## Снятые с производства
ПЕРЕЧЕНЬ ПРОДУКЦИИ СНЯТОЙ С ПРОИЗВОДСТВА
Снятие с производства, замена артикулов
Артикул | Описание | ТАРИФ, без учета НДС, Euro | Срок поставки | Кол-во в упаковке | Единица измерения | Примечание | Замена артикула
11002601 | Механизм светорегулятора без поворотной ручкоятки, для ламп накаливания 60-300 Вт, 230В АС | * | О | 1 | шт. | снято с производства
11002801 | Механизм светорегулятора без поворотной рукоятки, для ламп накаливания 60-600 Вт, 230В АС | * | О | 1 | шт. | снято с производства | 11007001
11006201 | Переходник AMP, KRONE, бел. RAL9010 | * | О | 10 | шт. | снято с производства
11006301 | Переходник REICHLE & DE MASSARI, бел. RAL 9010 | * | О | 10 | шт. | снято с производства
11006401 | Переходник AVAYA, бел. RAL 9010 | * | О | 10 | шт. | снято с производства
12002503 | Розетка двойная со штыревым заземлением, накладка литая с рамкой, 16А, 250В АС, с винтовыми клеммами тёмно-серая | * | О | 5 | шт. | снято с производства
12006202 | Розетка компьютерная АМР, 2xRJ 45 8-полюсных, категории 5E, с полем для надписи, неэкранированная, бел. RAL9003 | * | О | 10 | шт. | снято с производства
12006203 | Розетка компьютерная АМР, 2xRJ 45 8-полюсных, категории 5E, с полем для надписи, неэкранированная, тёмно-серая | * | О | 10 | шт. | снято с производства
12006302 | Розетка компьютерная АМР, 2xRJ 45 8-полюсных, категории 5E, с полем для надписи, экранированная, бел. RAL9003 | * | О | 10 | шт. | снято с производства
12006303 | Розетка компьютерная АМР, 2xRJ 45 8-полюсных, категории 5E, с полем для надписи, экранированная, тёмно-серая | * | О | 10 | шт. | снято с производства
12007603 | Розетка для подключения телефона и компьютерая PANDUIT, 1xRJ 12 + 1xRJ 45 (6+8-полюсные), категорий 3 и 5Е, с полем для надписи, тёмно-серая | * | О | 10 | шт. | снято с производства
12007902 | Корус разъема для передачи данных 25х50 мм, с полем для надписи, бел. RAL9003 | * | О | 10 | шт. | снято с производства
12008405 | Одинарная клавиша без символов красная | * | О | 10 | шт. | снято с производства
12008413 | Одинарная клавиша без символов оранжевая | * | О | 10 | шт. | снято с производства
12010102 | Клавиша для регулятора числа оборотов, с обозначением направления увеличения, тёмно-серая | * | О | 10 | шт. | снято с производства
12010601 | Терморегулятор электронный, на нагрузку 16А, 250В АС, 50Гц | * | О | 1 | шт. | снято с производства
12011608 | Рамка 1-кратная красная | * | О | 20 | шт. | снято с производства
12011623 | Рамка 1-кратная антрацит RAL2401 | * | О | 20 | шт. | снято с производства
12011632 | Рамка 1-кратная оранжевая | * | О | 20 | шт. | снято с производства
12011716 | Рамка 2-кратная антрацит RAL2550 | * | О | 10 | шт. | снято с производства
12011816 | Рамка 3-кратная антрацит RAL2551 | * | О | 10 | шт. | снято с производства
12011913 | Рамка 4-кратная антрацит RAL2552 | * | О | 5 | шт. | снято с производства
12012015 | Рамка 5-кратная антрацит RAL2553 | * | О | 1 | шт. | снято с производства
12016103 | Выключатель с клавишей, однотактовый, 1P, со знаком "звонок", 10A, 1HO, 230В АС, бел. RAL9003 | * | О | 10 | шт. | снято с производства
12016701 | Выключатель светорегулятор, с поворотной рукояткой, 2Р, 50-800 Вт, 4-16А 250В или 2-10А 380В АС, с винтовыми клеммами, бел. RAL9003 | * | О | 10 | шт. | снято с производства
12016902 | Выключатель светорегулятор с поворотной рукояткой, для ламп накаливания, 60-400 Вт, 230В АС, бел. RAL9003 | * | О | 10 | шт. | снято с производства
12017202 | Выключатель универсальный 1Р, одноклавишный, с клавишей в сборе, 10А, 1П, 250В АС, с возможностью подсветки, с самозажимными клеммами, бел. RAL9010 | * | О | 10 | шт. | снято с производства
12017704 | Выключатель жалюзийный 2Р, двухклавишный с фиксацией, 10А, 2НО, 250В, с самозажимными клеммами, бел. RAL9010 | * | О | 10 | шт. | снято с производства
12017902 | Выключатель 1Р, двухклавишный, 10А, 2НО, 250В АС, с самозажимными клеммами, бел. RAL9010 | * | О | 10 | шт. | снято с производства
12020402 | Розетка проходная ТВ + радио + спутниковое ТВ, бел. | * | О | 10 | шт. | снято с производства
13003103 | Розетка двойн. со штыревым заземлением, L+N+PE, 16A, 250В АС, уст. без рамки, с винтовыми клеммами, беж. | * | О | 5 | шт. | снято с производства
13004504 | Розетка проходная ТВ + радио (RTV), 10 Дб, беж. | * | О | 10 | шт. | снято с производства
13004804 | Оконечная розетка ТВ + радио + спутниковое ТВ, (RTV-SAT), беж. | * | О | 10 | шт. | снято с производства
13006802 | Розетка компьютерная АМР, двойная, 2хRJ 45 2х8-полюсных, кат. 5E, типа keystone jack, неэкранированная, бел. RAL9010 | * | О | 10 | шт. | снято с производства
13006902 | Розетка компьютерная АМР, двойная, 2хRJ 45 2х8-полюсных, кат. 5E, типа keystone jack, экранированная, бел. RAL9010 | * | О | 10 | шт. | снято с производства
13007402 | Розетка компьютерная АVAYA, одинарная, RJ 45 8-ми полюсная, кат.5Е, с полем для надписи, кат.5Е, бел. RAL9010 | * | О | 10 | шт. | снято с производства
13007502 | Розетка компьютерная АVAYA, двойная, 2хRJ 45 8-ми полюсных, кат.5Е, с полем для надписи, бел. RAL9010 | * | О | 10 | шт. | снято с производства
13007602 | Розетка для оптического кабеля с полем для надписи, модуль 25х50 мм, 2хST, бел. RAL9010 | * | О | 10 | шт. | снято с производства
13007702 | Розетка для оптического кабеля с полем для надписи, модуль 25х50 мм, SС-DUPLEX, бел. RAL9010 | * | О | 10 | шт. | снято с производства
13008102 | Розетка компьютерная PANDUIT, двойная, 2хRJ 45 2х8-ми полюсных, кат. 5Е, неэкранированная, с полем для надписи, бел. RAL9010 | * | О | 10 | шт. | снято с производства
13008202 | Розетка двойная телефонно-компьютерная PANDUIT, RJ 12 + RJ 45 (6+8 - полюсная), кат. 3/5Е, с полем для надписи, бел. RAL9010 | * | О | 10 | шт. | снято с производства
13008502 | Корус разъема для передачи данных оптического 25х50 мм, с полем для надписи, бел. RAL9010 | * | О | 10 | шт. | снято с производства
13008602 | Корпус для двух вставных разъемов MOLEX power cat, компьютерных RJ 45, с одной заглушкой, бел.RAL9010 | * | О | 10 | шт. | снято с производства
13021301 | Светорегулятор 400 Вт, 230В АС, RAL9010 | * | О | 1 | шт. | снято с производства
13021401 | Выключатель 1Р, двухклавишный, с клавишами в сборе, 10А, 2НО, 250В АС, с самозажимными клеммами, бел. RAL9010 | * | О | 10 | шт. | снято с производства
13021402 | Выключатель 1Р, двухклавишный, с клавишами в сборе, 10А, 2НО, 250В АС, с самозажимными клеммами, беж. | * | О | 10 | шт. | снято с производства
13021501 | Выключатель 1Р, одноклавишный универсальный, с клавишей в сборе, 10А, 1П, 250В АС, с самозажимн. клеммами, с возм. подсветки, бел. RAL9010 | * | О | 10 | шт. | снято с производства
13021502 | Выключатель 1Р, одноклавишный универсальный, с клавишей в сборе, 10А, 1П, 250В АС, с самозажимн. клеммами, с возм. подсветки, беж. | * | О | 10 | шт. | снято с производства
13021601 | Выключатель 1Р, одноктактовый, одноклавишный, с клавишей в сборе, 10А, 1НО, 250В АС, с возможностью подсветки, с самозажимными клеммами, бел. RAL9010 | * | О | 10 | шт. | снято с производства
13021701 | Выключатель 1Р, одноктактовый, одноклавишный, с клавишей со знаком "свет" в сборе, 10А, 1НО, 250В АС, с возможностью подсветки, с самозажимными клеммами, бел. RAL9010 | * | О | 10 | шт. | снято с производства
13021801 | Выключатель 1Р, одноктактовый, одноклавишный, с клавишей со знаком "звонок" в сборе, 10А, 1НО, 250В АС, с возможностью подсветки, с самозажимными клеммами, бел. RAL9010 | * | О | 10 | шт. | снято с производства
13021802 | Выключатель 1Р, одноктактовый, одноклавишный, с клавишей со знаком "звонок" в сборе, 10А, 1НО, 250В АС, с возможностью подсветки, с самозажимными клеммами, беж. | * | О | 10 | шт. | снято с производства
13022001 | Выключатель жалюзийный 2Р, двухклавишный с фиксацией, 10А, 2НО, 250В, с самозажимными клеммами, бел. RAL9010 | * | О | 10 | шт. | снято с производства
13022101 | Выключатель жалюзийный однотактовый 2Р, двухклавишный с фиксацией, 10А, 2НО, 250В, с самозажимными клеммами, бел. RAL9010 | * | О | 10 | шт. | снято с производства
13022301 | Выключатель 2P, c крестовидной схемой, одноклавишный, 10А, 2П, 250В АС, с самозажимными клеммами, бел. RAL9010 | * | О | 10 | шт. | снято с производства
13023502 | Проходная розетка ТВ + радио + спутниковое ТВ, (RTV-SAT), бел. RAL9010 | * | О | 10 | шт. | снято с производства
13031402 | Розетка компьютерная KRONE, одинарная, RJ 45 8-полюсная, кат. 6, типа keystone jack, неэкранированная, бел. RAL9010 | * | О | 10 | шт. | снято с производства
13031502 | Розетка компьютерная KRONE, одинарная, RJ 45 8-полюсная, кат. 6, типа keystone jack, экранированная, бел. RAL9010 | * | О | 10 | шт. | снято с производства
16000624 | Выключатель однотактовый, 1Р, одноклавишный, откр.уст. IP55, 1НО, 10 А/250 В АС, с возм.подсветки, с самозажим. клеммами, серый | * | О | 10 | шт. | снято с производства
16000809 | Выключатель 2Р, одноклавишный, откр. уст. IP55, с крестовидной схемой, 2П, 10 А/250 В АС, с самозажимн. клеммами, серый | * | О | 10 | шт. | снято с производства
16000912 | Выключатель однотактовый, 2Р, двухклавишный, управления жалюзи, откр.уст. IP55, 2НО, 10 А/250 В АС, с самозажимн. клеммами, бел. RAL9010 | * | О | 10 | шт. | снято с производства
16000916 | Выключатель однотактовый, 2Р, двухклавишный, управления жалюзи, откр.уст. IP55, 2НО, 10 А/250 В АС, с самозажимн. клеммами, серый | * | О | 10 | шт. | снято с производства
16001011 | Выключатель 2Р, двухклавишный, с фиксацией, управления жалюзи, откр. уст. IP55, 2НО, 10 А/250 В АС, с самозажимн. клеммами, бел. RAL9010 | * | О | 10 | шт. | снято с производства
16001204 | Розетка с заземлением, "Шуко", L+N+PE, 16 A/250 B AC, с крышкой, с защ. шторками, откр. уст. IP44, с винтовыми клеммами, серая | * | О | 10 | шт. | снято с производства
16001304 | Розетка с заземлением, двойная,"Шуко", L+N+PE, 16 A/250 B AC, с крышками, с защ. шторками, откр. уст. IP44, с винтовыми клеммами, серая | * | О | 5 | шт. | снято с производства
16001401 | Выключатель однотактовый, 2Р, одноклавишный, откр.уст. IP55, 2НО, 10 А/250 В АС, с возм.подсветки, с самозажим. клеммами, серый | * | О | 10 | шт. | снято с производства
16002706 | Комбинация из розетки с заземлением, "Шуко", L+N+PE, 16 A/250 B AC, с крышкой, и выключателя 1Р, 1П, 10 А/250 В АС, откр. уст. IP44, с винт клеммами, серая | * | О | * | шт. | снято с производства
16002707 | Комбинация из розетки с заземлением, "Шуко", L+N+PE, 16 A/250 B AC, с крышкой, и выключателя 1Р, 1П, 10 А/250 В АС, откр. уст. IP44, с винт клеммами, бел. RAL9010 | * | О | * | шт. | снято с производства
16006502 | Выключатель однотактовый, 1Р, одноклавишный, откр.уст. IP55, 1НО, 10 А/250 В АС, с подсветкой, с самозажим. клеммами, серый | * | О | 10 | шт. | снято с производства
22000102 | Розетка с центральным контактом заземлення (винт. клеммы) 16 А/250 В AC ~, FIORENA бел. RAL9010 | * | О | 10 | шт. | снято с производства
22000103 | Розетка с центральным контактом заземлення (винт. клеммы) 16 А/250 В AC ~, FIORENA беж. RAL1013 | * | О | 10 | шт. | снято с производства
22000202 | Розетка с центральным контактом (самозажим.клеммы) 16 A/250 В AC ~, FIORENA бел. RAL9010 | * | О | 10 | шт. | снято с производства
22000203 | Розетка с центральным контактом (самозажим.клеммы) 16 A/250 В AC ~, FIORENA беж. RAL1013 | * | О | 10 | шт. | снято с производства
22000209 | Розетка с центральным контактом (самозажим.клеммы) 16 A/250 В AC ~, FIORENA серебр. RAL9006 | * | О | 10 | шт. | снято с производства
22000210 | Розетка с центральным контактом (самозажим.клеммы) 16 A/250 В AC ~, FIORENA антрацит RAL7015 | * | О | 10 | шт. | снято с производства
22000402 | Розетка с центральным контактом (самозажим.клеммы) и защ. шторками 16 A/250 В АС~, FIORENA бел. RAL9010 | * | О | 10 | шт. | снято с производства
22000403 | Розетка с центральным контактом (самозажим.клеммы) и защ. шторками 16 A/250 В АС~, FIORENA беж. RAL1013 | * | О | 10 | шт. | снято с производства
22000409 | Розетка с центральным контактом (самозажим.клеммы) и защ. шторками 16 A/250 В АС~, FIORENA серебр. RAL9006 | * | О | 10 | шт. | снято с производства
22000410 | Розетка с центральным контактом (самозажим.клеммы) и защ. шторками 16 A/250 В АС~, FIORENA антрацит RAL7015 | * | О | 10 | шт. | снято с производства
22000903 | Розетка с центральным контактом заземления с крышкой (винт. клеммы) 16 A/250 В АС~, FIORENA беж. RAL1013 | * | О | 10 | шт. | снято с производства
22001002 | Розетка с центральным контактом заземления с крышкой (самозажим.клеммы) 16 A/250 В АС~, FIORENA бел. RAL9010 | * | О | 10 | шт. | снято с производства
22001003 | Розетка с центральным контактом заземления с крышкой (самозажим.клеммы) 16 A/250 В АС~, FIORENA беж. RAL1013 | * | О | 10 | шт. | снято с производства
22001010 | Розетка с центральным контактом заземления с крышкой (самозажим.клеммы) 16 A/250 В АС~, FIORENA антрацит RAL7015 | * | О | 10 | шт. | снято с производства
22001202 | Розетка с центральным контактом заземления с крышкой и защ. шторками (самозажим.клеммы) 16 А/250 В АС~, FIORENA бел. RAL9010 | * | О | 10 | шт. | снято с производства
22001203 | Розетка с центральным контактом заземления с крышкой и защ. шторками (самозажим.клеммы) 16 А/250 В АС~, FIORENA беж. RAL1013 | * | О | 10 | шт. | снято с производства
22001209 | Розетка с центральным контактом заземления с крышкой и защ. шторками (самозажим.клеммы) 16 А/250 В АС~, FIORENA серебр. RAL9006 | * | О | 10 | шт. | снято с производства
22001210 | Розетка с центральным контактом заземления с крышкой и защ. шторками (самозажим.клеммы) 16 А/250 В АС~, FIORENA антрацит RAL7015 | * | О | 10 | шт. | снято с производства
22002502 | Розетка двойная с центральным заземл. контактом (винт. клеммы), устанавливается без рамки, 16 A/250 В АС~, FIORENA бел. RAL9010 | * | О | 5 | шт. | снято с производства
22002503 | Розетка двойная с центральным заземл. контактом (винт. клеммы), устанавливается без рамки, 16 A/250 В АС~, FIORENA беж. RAL1013 | * | О | 5 | шт. | снято с производства
22003109 | Розетка с заземлением британский стандарт с защитными шторками (винт. клеммы) 13 А/250 В АС~, FIORENA серебр. RAL9006 | * | О | 10 | шт. | снят с производства
22003110 | Розетка с заземлением британский стандарт с защитными шторками (винт. клеммы) 13 А 250 В~, FIORENA антрацит RAL7015 | * | О | 10 | шт. | снят с производства
22003202 | Розетка евро-американская, L+N, (винт. клеммы) 10 А/250 В АС~, FIORENA бел. RAL9010 | * | О | 10 | шт. | снят с производства
22003203 | Розетка евро-американская, L+N, (винт. клеммы) 10 А/250 В АС~, FIORENA беж. RAL1013 | * | О | 10 | шт. | снят с производства
22003209 | Розетка евро-американская, L+N, (винт. клеммы) 10 А/250 В АС~, FIORENA серебр. RAL9006 | * | О | 10 | шт. | снят с производства
22004303 | Лицевая панель для розеток RTV-SAT (с четырьмя отв.) фирмы SCHWEIGER&ANKARO беж. RAL1013 | * | О | 20 | шт. | снят с производства
22007709 | Розетка для выравнивания потенциалов (винт.клеммы) FIORENA серебр. RAL9006 | * | О | 10 | шт. | снят с производства
22020209 | Счётчик часов работы 220-240В АС, FIORENA, серебр. RAL9006 | * | О | 1 | шт. | снято с производства
22020210 | Счётчик часов работы 220-240В АС, FIORENA, антрацит RAL7015 | * | О | 1 | шт. | снято с производства
22029002 | Розетка двойная с центральным заземл. контактом, с защ. шторками, (винт. клеммы), устанавливается без рамки, 16 A/250 В АС~, FIORENA бел. RAL9010 | * | О | 5 | шт. | снято с производства
22029003 | Розетка двойная с центральным заземл. контактом, с защ. шторками, (винт. клеммы), устанавливается без рамки, 16 A/250 В АС~, FIORENA беж. RAL1013 | * | О | 5 | шт. | снято с производства
11002801W | Механизм светорегулятора без поворотной рукоятки, для ламп накаливания 60-600 Вт, 230В АС | * | О | 1 | шт. | снято с производства | 11007001
1301280006S | Накладка розетки антенной для 13004802, 13004803, 13004904, 13004999, 13019801, 13023502, 14008001 | * | О | 10 | шт. | снято с производства
EK270 | Цифровой термостат с недельным циклом | * | О | 1 | шт. | снято с производства
HA302 | Рубильник,модульный,3Р,40A, до 690В АС22 | * | О | 1 | шт. | Заменен на артикул: | HAB304
HA303 | Рубильник,модульный,3Р,63A, до 690В АС22 | * | О | 1 | шт. | Заменен на артикул: | HAB306
HA304 | Рубильник,модульный,3Р,80A, до 400В АС22 | * | О | 1 | шт. | Заменен на артикул: | HAC308
HA305 | Рубильник,модульный,3Р,100A, до 400В АС22 | * | О | 1 | шт. | Заменен на артикул: | HAC310
HA306 | Рубильник,модульный,3Р,125A, до 400В АС22 | * | О | 1 | шт. | Заменен на артикул: | HAE312
HA307 | Рубильник,модульный,3Р,160A, до 400В АС22 | * | О | 1 | шт. | Заменен на артикул: | HAE316
HAB304 | Рубильник,модульный,3Р,40A, до 690В АС23 | * | О | 1 | шт. | Старый артикул: | HA302
HAB306 | Рубильник,модульный,3Р,63A, до 690В АС23 | * | О | 1 | шт. | Старый артикул: | HA303
HAC308 | Рубильник,модульный,3Р,80A, до 400В АС23 | * | О | 1 | шт. | Старый артикул: | HA304
HAC310 | Рубильник,модульный,3Р,100A, до 400В АС23 | * | О | 1 | шт. | Старый артикул: | HA305
HAE312 | Рубильник,модульный,3Р,125A, до 400В АС23 | * | О | 1 | шт. | Старый артикул: | HA306
HAE316 | Рубильник,модульный,3Р,160A, до 400В АС23 | * | О | 1 | шт. | Старый артикул: | HA307
HI403R | Рубильник-переключатель 4Р, I-0-II, 63A, до 690В АС | * | О | 1 | шт. | Заменен на артикул: | HIM406
HI404R | Рубильник-переключатель 4Р, I-0-II, 80A, до 690В АС | * | О | 1 | шт. | Заменен на артикул: | HIM408
HIM406 | Рубильник-переключатель 4Р, I-0-II, 63A, до 690В АС | * | О | 1 | шт. | Старый артикул: | HI403R
HIM408 | Рубильник-переключатель 4Р, I-0-II, 80A, до 690В АС | * | О | 1 | шт. | Старый артикул: | HI404R
HZ021 | Блок-контакт 1НЗ+1НО, In=10A, Un до 690В АС, для рубильников HA302,303 | * | О | 1 | шт. | Снят с производства
HZ022 | Блок-контакт 1НЗ+1НО, In=5A, Un до 250В АС, для рубильников HA304-307 | * | О | 1 | шт. | Заменен на артикул: | HZC311
HZ062 | Изолирующая крышка для рубильника HA307, до 690В, прозрачный пластик | * | О | 1 | шт. | Заменен на артикул: | HZC217
HZ072 | Цилиндрические клеммы для HA307, (3шт.), на 160А до 250В АС | * | О | 1 | шт. | Снято с производства
HZA101 | Удлинитель оси рукоятки рубильника L=200мм для НА302/303 | * | О | 1 | шт. | Заменен на артикул: | HZC112
HZA103 | Удлинитель оси рукоятки рубильника L=320мм для НА302/303 | * | О | 1 | шт. | Заменен на артикул: | HZC113
HZC112 | Удлинитель оси N°5 200mm для приборов 20-100A | * | О | 1 | шт. | Старый артикул: | HZA101
HZC113 | Удлинитель оси N°5 320mm для приборов 20-100A | * | О | 1 | шт. | Старый артикул: | HZA103
HZC202 | Клемные крышки прозрачные для HI451/452 4П, до 400В АС, пластиковые, изолирующие | * | О | 1 | шт. | Только для старой серии НА
HZC217 | Изолирующая крышка выводов 3P для рубильников 100-160A | * | О | 1 | шт. | Старый артикул: | HZ062
HZC311 | Вспомогательный контакт 1з+1о для рубильников 20-160A | * | О | 1 | шт. | Старый артикул: | HZ022
HH169 | Автоматический выключатель h125h 4P4D 25kA 100A, 400В АС | * | О | 1 | шт. | Снят с производства
LZ254 | Контактная часть монтажного набора для NH1/2/3 | * | О | 1 | шт. | снято с производства
TK023 | Датчик освещенности для ТК022 | * | О | 1 | шт. | снято с производства
UT22A | П-образная планка утопленная 7,5 мм, 1 панельный утапливание до 29 мм | * | О | 1 | шт. | снято с производства | U82A
HH147 | Автоматический выключатель h125h 3P3D 25kA 63A, 400В АС | * | О | 1 | шт. | Снято с производства, продажа остатков, обновление ассортимента | HHA063H
HH149 | Автоматический выключатель h125h 3P3D 25kA 100A, 400В АС | * | О | 1 | шт. | Снято с производства, продажа остатков, обновление ассортимента | HHA100H
HN203 | Автоматический выключатель h250n 3P3D 40kA 200A, 400В АС | * | О | 1 | шт. | Снято с производства, продажа остатков, обновление ассортимента | HNB200H
HN254 | Автоматический выключатель h160n 3P3D 40kA 160A, 400В АС | * | О | 1 | шт. | Снято с производства, продажа остатков, обновление ассортимента | HNB160H
HN301E | Автоматический выключатель h400 xs 3P3D 50kA 250A, 400В АС | * | О | 1 | шт. | Снято с производства, продажа остатков, обновление ассортимента | HND250H
HB102 | Электронный блок ВДТ h125b 3P 125A Idn время срабатывания t регулируется, 400В АС | * | О | 1 | шт. | Снято с производства
HB112 | Электронный блок ВДТ h125b 4P 125A Idn время срабатывания t регулируется, 400В АС | * | О | 1 | шт. | Снято с производства
HB160 | Электронный блок ВДТ 3P 160A Idn время срабатывания t регулируется, 400В АС | * | О | 1 | шт. | Снято с производства
HB161 | Электронный блок ВДТ 4P 160A Idn время срабатывания t регулируется, 400В АС | * | О | 1 | шт. | Снято с производства
HB211 | Электронный блок ВДТ,H250,4Р, 400В АС | * | О | 1 | шт. | Снято с производства
HB301E | Электронный блок ВДТ h400 xs 3P 400A Idn регулируемый, 400В АС | * | О | 1 | шт. | Снято с производства
HB311E | Электронный блок ВДТ h400 xs 4P 400A Idn регулируемый, 400В АС | * | О | 1 | шт. | Снято с производства
HB351E | Электронный блок ВДТ h630 xs 3P 630A Idn регулируемый, 400В АС | * | О | 1 | шт. | Снято с производства
HB361E | Электронный блок ВДТ h630 xs 4P 630A Idn регулируемый, 400В АС | * | О | 1 | шт. | Снято с производства
HC101 | Рубильник с магн. расцепителем (1,7 kA/1c) h125c 3P 125A, 400В АС | * | О | 1 | шт. | Снято с производства
HC102 | Рубильник с магн. расцепителем (1,7 kA/1c) h125c 4P 125A, 400В АС | * | О | 1 | шт. | Снято с производства
HC151 | Рубильник с магн. расцепителем (2,1 kA/1c) h160 XS 3P 160A, 400В АС | * | О | 1 | шт. | Снято с производства
HC171 | Рубильник с магн. расцепителем (2,1 kA/1c) h160 XS 4P 160A, 400В АС | * | О | 1 | шт. | Снято с производства
HC203 | Рубильник с магн. расцепителем (2,5 kA/1c) h250c 3P 250A, 400В АС | * | О | 1 | шт. | Снято с производства
HC204 | Рубильник с магн. расцепителем (2,5 kA/1c) h250c 4P 250A, 400В АС | * | О | 1 | шт. | Снято с производства
HC301E | Рубильник с магн. расцепителем h400 xs 3P 400A, 400В АС | * | О | 1 | шт. | Снято с производства
HC302E | Рубильник с магн. расцепителем h400 xs 4P 400A, 400В АС | * | О | 1 | шт. | Снято с производства
HC303E | Рубильник с магн. расцепителем h630 xs 3P 630A, 400В АС | * | О | 1 | шт. | Снято с производства
HC304E | Рубильник с магн. расцепителем h630 xs 4P 630A, 400В АС | * | О | 1 | шт. | Снято с производства
HC901 | Рубильник с магн. расцепителем h1250c 3P 1250A, 400В АС | * | О | 1 | шт. | Снято с производства
HC902 | Рубильник с магн. расцепителем h1250c 4P 1250A, 400В АС | * | О | 1 | шт. | Снято с производства
HC903 | Рубильник с магн. расцепителем h1600c 3P 1600A, 400В АС | * | О | 1 | шт. | Снято с производства
HC904 | Рубильник с магн. расцепителем h1600c 4P 1600A, 400В АС | * | О | 1 | шт. | Снято с производства
HH143 | Автоматический выключатель h125h 3P3D 25kA 25A, 400В АС | * | О | 1 | шт. | Снято с производства, продажа остатков, обновление ассортимента | HHA025H
HH145 | Автоматический выключатель h125h 3P3D 25kA 40A, 400В АС | * | О | 1 | шт. | Снято с производства, продажа остатков, обновление ассортимента | HHA040H
HH148 | Автоматический выключатель h125h 3P3D 25kA 80A, 400В АС | * | О | 1 | шт. | Снято с производства, продажа остатков, обновление ассортимента | HHA080H
HH150 | Автоматический выключатель h125h 3P3D 25kA 125A, 400В АС | * | О | 1 | шт. | Снято с производства, продажа остатков, обновление ассортимента | HHA125H
HH151 | Автоматический выключатель h160 XS 3P3D 25kA 160A, 400В АС | * | О | 1 | шт. | Снято с производства, продажа остатков, обновление ассортимента | HHA160H
HH163 | Автоматический выключатель h125h 4P4D 25kA 25A, 400В АС | * | О | 1 | шт. | Снято с производства
HH165 | Автоматический выключатель h125h 4P4D 25kA 40A, 400В АС | * | О | 1 | шт. | Снято с производства
HH167 | Автоматический выключатель h125h 4P4D 25kA 63A, 400В АС | * | О | 1 | шт. | Снято с производства
HH168 | Автоматический выключатель h125h 4P4D 25kA 80A, 400В АС | * | О | 1 | шт. | Снято с производства
HH170 | Автоматический выключатель h125h 4P4D 25kA 125A, 400В АС | * | О | 1 | шт. | Снято с производства
HH171 | Автоматический выключатель h160 XS 4P4D 25kA 160A, 400В АС | * | О | 1 | шт. | Снято с производства
HN143 | Автоматический выключатель h125n 3P3D 40kA 25A, 400В АС | * | О | 1 | шт. | Снято с производства, продажа остатков, обновление ассортимента | HNA025H
HN145 | Автоматический выключатель h125n 3P3D 40kA 40A, 400В АС | * | О | 1 | шт. | Снято с производства, продажа остатков, обновление ассортимента | HNA040H
HN147 | Автоматический выключатель h125n 3P3D 40kA 63A, 400В АС | * | О | 1 | шт. | Снято с производства, продажа остатков, обновление ассортимента | HNA063H
HN148 | Автоматический выключатель h125n 3P3D 40kA 80A, 400В АС | * | О | 1 | шт. | Снято с производства, продажа остатков, обновление ассортимента | HNA080H
HN149 | Автоматический выключатель h125n 3P3D 40kA 100A, 400В АС | * | О | 1 | шт. | Снято с производства, продажа остатков, обновление ассортимента | HNA100H
HN150 | Автоматический выключатель h125n 3P3D 40kA 125A, 400В АС | * | О | 1 | шт. | Снято с производства, продажа остатков, обновление ассортимента | HNA125H
HN163 | Автоматический выключатель,H125,40kA,4polig,25A, 400В АС | * | О | 1 | шт. | Снято с производства
HN165 | Автоматический выключатель h125n 4P4D 40kA 40A, 400В АС | * | О | 1 | шт. | Снято с производства
HN167 | Автоматический выключатель h125n 4P4D 40kA 63A, 400В АС | * | О | 1 | шт. | Снято с производства
HN168 | Автоматический выключатель h125n 4P4D 40kA 80A, 400В АС | * | О | 1 | шт. | Снято с производства
HN169 | Автоматический выключатель h125n 4P4D 40kA 100A, 400В АС | * | О | 1 | шт. | Снято с производства
HN170 | Автоматический выключатель h125n 4P4D 40kA 125A, 400В АС | * | О | 1 | шт. | Снято с производства
HN204 | Автоматический выключатель h250n 3P3D 40kA 250A, 400В АС | * | О | 1 | шт. | Снято с производства, продажа остатков, обновление ассортимента | HNB250H
HN205 | Автоматический выключатель h250n 3P3D 40kA 250A, 400В АС | * | О | 1 | шт. | Снято с производства, продажа остатков, обновление ассортимента | HNC250H
HN213 | Автоматический выключатель H250N 4P60% 40kA 200A, 400В АС | * | О | 1 | шт. | Снято с производства
HN214 | Автоматический выключатель H250N 4P60% 40kA 250A, 400В АС | * | О | 1 | шт. | Снято с производства
HN215 | Автоматический выключатель H250N 4P60% 40kA 250A, 400В АС | * | О | 1 | шт. | Снято с производства
HN253 | Автоматический выключатель h160n 3P3D 40kA 125A, 400В АС | * | О | 1 | шт. | Снято с производства, продажа остатков, обновление ассортимента | HNB125H
HN263 | Автоматический выключатель h160n 4P60% 40kA 125A, 400В АС | * | О | 1 | шт. | Снято с производства
HN264 | Автоматический выключатель h160n 4P60% 40kA 160A, 400В АС | * | О | 1 | шт. | Снято с производства
HN302E | Автоматический выключатель h400 xs 3P3D 50kA 320A, 400В АС | * | О | 1 | шт. | Снято с производства, продажа остатков, обновление ассортимента | HND400H
HN303E | Автоматический выключатель h400 xs 3P3D 50kA 400A, 400В АС | * | О | 1 | шт. | Снято с производства, продажа остатков, обновление ассортимента | HND400H
HN305E | Автоматический выключатель h400 xs 3P3D 50kA 400A, 400В АС | * | О | 1 | шт. | Снято с производства, продажа остатков, обновление ассортимента | HND400H
HN311E | Автоматический выключатель h400 xs 4P60% 50kA 250A, 400В АС | * | О | 1 | шт. | Снято с производства
HN312E | Автоматический выключатель h400 xs 4P60% 50kA 320A, 400В АС | * | О | 1 | шт. | Снято с производства
HN313E | Автоматический выключатель h400 xs 4P60% 50kA 400A, 400В АС | * | О | 1 | шт. | Снято с производства
HN315E | Автоматический выключатель h400 xs 4P60% 50kA 400A, 400В АС | * | О | 1 | шт. | Снято с производства
HN351E | Автоматический выключатель h630 xs 3P3D 50kA 400A, 400В АС | * | О | 1 | шт. | Снято с производства, продажа остатков, обновление ассортимента | HND400H
HN352E | Автоматический выключатель h630 xs 3P3D 50kA 500A, 400В АС | * | О | 1 | шт. | Снято с производства, продажа остатков, обновление ассортимента | HND630H
HN353E | Автоматический выключатель h630 xs 3P3D 50kA 630A, 400В АС | * | О | 1 | шт. | Снято с производства, продажа остатков, обновление ассортимента | HND630H
HN355E | Автоматический выключатель h630 xs 3P3D 50kA 630A, 400В АС | * | О | 1 | шт. | Снято с производства, продажа остатков, обновление ассортимента | HND630H
HN361E | Автоматический выключатель h630 xs 4P60% 50kA 400A, 400В АС | * | О | 1 | шт. | Снято с производства
HN362E | Автоматический выключатель h630 xs 4P60% 50kA 500A, 400В АС | * | О | 1 | шт. | Снято с производства
HN363E | Автоматический выключатель h630 xs 4P60% 50kA 630A, 400В АС | * | О | 1 | шт. | Снято с производства
HN365E | Автоматический выключатель h630 xs 4P60% 50kA 630A, 400В АС | * | О | 1 | шт. | Снято с производства
HN903 | Автоматический выключатель,h1250,50kA,3p,1250A, 400В АС | * | О | 1 | шт. | Снято с производства, продажа остатков, обновление ассортимента | HNF980H
HN904 | Автоматический выключатель,h1600,50kA,3p,1600A, 400В АС | * | О | 1 | шт. | Снято с производства, продажа остатков, обновление ассортимента | HNF990H
HN913 | Автоматический выключатель,h1250,50kA,4p,1250A, 400В АС | * | О | 1 | шт. | Снято с производства
HE903 | Автоматический выключатель,h1250,70kA,3p,1250A, 400В АС | * | О | 1 | шт. | Снято с производства
HE913 | Автоматический выключатель,h1250,70kA,4p,1250A, 400В АС | * | О | 1 | шт. | Снято с производства
HN914 | Автоматический выключатель,h1600,50kA,4p,1600A, 400В АС | * | О | 1 | шт. | Снято с производства
HX101E | Независимый расцепитель, h125/630, 24-60В | * | О | 1 | шт. | Снято с производства, новые аксессуары для новых автоматов по каталогу
HX104E | Независимый расцепитель, h125/630, 110-240В | * | О | 1 | шт. | Снято с производства, новые аксессуары для новых автоматов по каталогу
HX105E | Независимый расцепитель, h125/630, 380-600В | * | О | 1 | шт. | Снято с производства, новые аксессуары для новых автоматов по каталогу
HX111E | Расцепитель минимального напряжения. h125/250/400/630xs 60В | * | О | 1 | шт. | Снято с производства, новые аксессуары для новых автоматов по каталогу
HX114E | Расцепитель минимального напряжения. h125/250/400/630xs 230В | * | О | 1 | шт. | Снято с производства, новые аксессуары для новых автоматов по каталогу
HX115E | Расцепитель минимального напряжения. h125/250/400/630xs 400В | * | О | 1 | шт. | Снято с производства, новые аксессуары для новых автоматов по каталогу
HX121 | Блок-контакты,1W,230V,6A,AC,h125/250 | * | О | 1 | шт. | Снято с производства, новые аксессуары для новых автоматов по каталогу
HX122 | Блок-контакты,2W,230V,6A,AC,h125/250 | * | О | 1 | шт. | Снято с производства
HX123 | Блок-контакты,2W,230V,6A,AC,h125 | * | О | 1 | шт. | Снято с производства, новые аксессуары для новых автоматов по каталогу
HX130A | Поворотные рукоятки непосредственно на приборе h125 reset | * | О | 1 | шт. | Снято с производства, новые аксессуары для новых автоматов по каталогу
HX131A | Поворотные рукоятки для установки на двери h125 reset | * | О | 1 | шт. | Снято с производства, новые аксессуары для новых автоматов по каталогу
HX139 | Блокировочный элемент органа управленияh125 | * | О | 1 | шт. | Снято с производства, новые аксессуары для новых автоматов по каталогу
HX223E | Блок-контакты h250/630 | * | О | 1 | шт. | Снято с производства, новые аксессуары для новых автоматов по каталогу
HX230 | Поворотные рукоятки непосредственно на приборе h250 reset | * | О | 1 | шт. | Снято с производства, новые аксессуары для новых автоматов по каталогу
HX231 | Поворотные рукоятки для установки на двери h250 reset | * | О | 1 | шт. | Снято с производства, новые аксессуары для новых автоматов по каталогу
HX239 | Блокировочный элемент органа управления h250 | * | О | 1 | шт. | Снято с производства, новые аксессуары для новых автоматов по каталогу
HX241 | Моторный привод h250 48В AC/DC | * | О | 1 | шт. | Снято с производства, новые аксессуары для новых автоматов по каталогу
HX242 | Моторный привод h250 230В AC | * | О | 1 | шт. | Снято с производства, продажа остатков, обновление ассортимента | HXB042H
HX330E | Поворотные рукоятки непосредственно на приборе h400/630xs | * | О | 1 | шт. | Снято с производства, новые аксессуары для новых автоматов по каталогу
HX331E | Поворотные рукоятки для установки на двери h400/630xs | * | О | 1 | шт. | Снято с производства, новые аксессуары для новых автоматов по каталогу
HX339E | Блокировочный элемент органа управления h125/400/630xs | * | О | 1 | шт. | Снято с производства, новые аксессуары для новых автоматов по каталогу
HX341E | Моторный привод h630 48В DC | * | О | 1 | шт. | Снято с производства
HX342E | Моторный привод h630 230В AC | * | О | 1 | шт. | Снято с производства, продажа остатков, обновление ассортимента | HXD042H
HX901 | Независимый расцепитель,12-60В,AC/DC,h1200 | * | О | 1 | шт. | Снято с производства, новые аксессуары для новых автоматов по каталогу
HX904 | Независимый расцепитель,110-240В,AC/DC,h1200 | * | О | 1 | шт. | Снято с производства, новые аксессуары для новых автоматов по каталогу
HX905 | Независимый расцепитель,380-415В,AC/DC,h1200 | * | О | 1 | шт. | Снято с производства, новые аксессуары для новых автоматов по каталогу
HX911 | Расцепитель минимального напряжения,48-60В,AC,h1200 | * | О | 1 | шт. | Снято с производства, новые аксессуары для новых автоматов по каталогу
HX914 | Расцепитель минимального напряжения,208-240В,AC,h1200 | * | О | 1 | шт. | Снято с производства, новые аксессуары для новых автоматов по каталогу
HX915 | Расцепитель минимального напряжения,380-500В,AC,h1200 | * | О | 1 | шт. | Снято с производства, новые аксессуары для новых автоматов по каталогу
HX921 | Блок-контакты,1П,230В,6A,AC,h1250-h1600 | * | О | 1 | шт. | Снято с производства, новые аксессуары для новых автоматов по каталогу
HX922 | Блок-контакты,2П,230В,6A,AC,h1250-h1600 | * | О | 1 | шт. | Снято с производства, новые аксессуары для новых автоматов по каталогу
HX923 | Блок-контакты,2П,230В,6A,AC,h1250 | * | О | 1 | шт. | Снято с производства, новые аксессуары для новых автоматов по каталогу
HX930 | Поворотные рукоятки непосредственно на автомат для h1250-h1600 | * | О | 1 | шт. | Снято с производства, новые аксессуары для новых автоматов по каталогу
HX931 | Поворотные рукоятки для установки на дверь для h1250-h1600 | * | О | 1 | шт. | Снято с производства, новые аксессуары для новых автоматов по каталогу
HX941 | Моторный привод h1250/1600 48В DC | * | О | 1 | шт. | Снято с производства, новые аксессуары для новых автоматов по каталогу
HX942 | Моторный привод h1250/1600 230В AC | * | О | 1 | шт. | Снято с производства, новые аксессуары для новых автоматов по каталогу
HY101 | 1Набор из 3 алюминиевых клемм для h125 | * | О | 1 | шт. | Снято с производства, новые аксессуары для новых автоматов по каталогу
HY102 | 1Набор из 4 алюминиевых клемм для h125 | * | О | 1 | шт. | Снято с производства, новые аксессуары для новых автоматов по каталогу
HY119 | Межфазные перегородки,h125,(3шт.) пластиковые непроводящие | * | О | 1 | шт. | Снято с производства, новые аксессуары для новых автоматов по каталогу
HY121 | 1Набор для h125 - 2 крышки клемм прозрачные пластиковые | * | О | 1 | шт. | Снято с производства, новые аксессуары для новых автоматов по каталогу
HY122 | 1Набор для h125 - 2 крышки клемм прозрачные пластиковые | * | О | 1 | шт. | Снято с производства, новые аксессуары для новых автоматов по каталогу
HY170 | Повышающий профиль, L106mm, H 30mm | * | О | 1 | шт. | Снято с производства, новые аксессуары для новых автоматов по каталогу
HY201 | 1Набор для 3 алюминиевых/медных клемм h250 | * | О | 1 | шт. | Снято с производства, новые аксессуары для новых автоматов по каталогу
HY202 | 1Набор для 4 алюминиевых/медных клемм h250 | * | О | 1 | шт. | Снято с производства, новые аксессуары для новых автоматов по каталогу
HY210 | Удлинитель выводов,h250,4шт. | * | О | 1 | шт. | Снято с производства, новые аксессуары для новых автоматов по каталогу
HY211 | Удлинитель выводов,h250,4шт. | * | О | 1 | шт. | Снято с производства, новые аксессуары для новых автоматов по каталогу
HY212 | Удлинитель выводов,h250,gespreizt,3шт. | * | О | 1 | шт. | Снято с производства, новые аксессуары для новых автоматов по каталогу
HY219 | Межфазные перегородки,H250,(3шт.) пластиковые непроводящие | * | О | 1 | шт. | Снято с производства, новые аксессуары для новых автоматов по каталогу
HY221 | 1Набор для 2 крышки клемм H250 3P прозрачные пластиковые | * | О | 1 | шт. | Снято с производства, новые аксессуары для новых автоматов по каталогу
HY222 | 1Набор для 2 крышки клемм H250 4P прозрачные пластиковые | * | О | 1 | шт. | Снято с производства, новые аксессуары для новых автоматов по каталогу
HY301E | 3 алюминиевых/медных клемм 1x240 h400/630xs | * | О | 1 | шт. | Снято с производства, новые аксессуары для новых автоматов по каталогу
HY302E | 4 алюминиевых/медных клемм 1x240 h400/630xs | * | О | 1 | шт. | Снято с производства, новые аксессуары для новых автоматов по каталогу
HY303E | 3 алюминиевых/медных клемм 2x240 h400/630xs | * | О | 1 | шт. | Снято с производства, новые аксессуары для новых автоматов по каталогу
HY304E | 4 алюминиевых/медных клемм 2x240 h400/630xs | * | О | 1 | шт. | Снято с производства, новые аксессуары для новых автоматов по каталогу
HY310E | 4 Удлинитель выводов h400/630xs | * | О | 1 | шт. | Снято с производства, новые аксессуары для новых автоматов по каталогу
HY311E | 4 Удлинитель выводов,gespreizt,h400/630xs | * | О | 1 | шт. | Снято с производства, новые аксессуары для новых автоматов по каталогу
HY312E | 3 Удлинитель выводов,gespreizt,h400/630xs | * | О | 1 | шт. | Снято с производства, новые аксессуары для новых автоматов по каталогу
HY321E | 2 крышки клемм 3P h400/630xs прозрачные пластиковые | * | О | 1 | шт. | Снято с производства, новые аксессуары для новых автоматов по каталогу
HY322E | 2 крышки клемм 4P h400/630xs прозрачные пластиковые | * | О | 1 | шт. | Снято с производства, новые аксессуары для новых автоматов по каталогу
HY719 | Межфазные перегородки,h400,(3шт.) пластиковые непроводящие | * | О | 1 | шт. | Снято с производства, новые аксессуары для новых автоматов по каталогу
HY910 | Удлинитель выводов,h1250-h1600,(4шт.) | * | О | 1 | шт. | Снято с производства, новые аксессуары для новых автоматов по каталогу
HY919 | Межфазные перегородки,h1250-h1600,(3шт.), пластиковые непроводящие | * | О | 1 | шт. | Снято с производства, новые аксессуары для новых автоматов по каталогу
HY932 | 1Набор для 2 выводов h1600 | * | О | 1 | шт. | Снято с производства, новые аксессуары для новых автоматов по каталогу
TG052 | Модуль EIB Метеостанция | * | О | 1 | шт. | Снимается с производства до конца 2010
FN013 | Верхняя и нижняя рамки L700 P800 | * | О | 1 | шт. | Снимается с производства, замена | Новый артикул FN013E
FN017 | Верхняя и нижняя рамки L900 P800 | * | О | 1 | шт. | Снимается с производства, замена | Новый артикул FN017E
FN018 | Верхняя и нижняя рамки L400 P400 | * | О | 1 | шт. | Снимается с производства, замена | Новый артикул FN018E
FN020 | Верхняя и нижняя рамки L400 P600 | * | О | 1 | шт. | Снимается с производства, замена | Новый артикул FN020E
FN021 | Верхняя и нижняя рамки L700 P400 | * | О | 1 | шт. | Снимается с производства, замена | Новый артикул FN021E
FN022 | Верхняя и нижняя рамки L400 P800 | * | О | 1 | шт. | Снимается с производства, замена | Новый артикул FN022E
FN023 | Верхняя и нижняя рамки L900 P400 | * | О | 1 | шт. | Снимается с производства, замена | Новый артикул FN023E
FN024 | Верхняя и нижняя рамки L1000 P400 | * | О | 1 | шт. | Снимается с производства, замена | Новый артикул FN024E
FN029 | Верхняя и нижняя рамки L700 P600 | * | О | 1 | шт. | Снимается с производства, замена | Новый артикул FN029E
FN031 | Верхняя и нижняя рамки L900 P600 | * | О | 1 | шт. | Снимается с производства, замена | Новый артикул FN031E
FN032 | Верхняя и нижняя рамки L1000 P600 | * | О | 1 | шт. | Снимается с производства, замена | Новый артикул FN032E
FN037 | Верхняя и нижняя рамки L100 P800 | * | О | 1 | шт. | Снимается с производства, замена | Новый артикул FN037E
FN046 | Стойки - 4 штуки 1900 мм | * | О | 1 | шт. | Снимается с производства, замена | Новый артикул FN046E
FN047 | Стойки - 4 штуки 2100 мм | * | О | 1 | шт. | Снимается с производства, замена | Новый артикул FN047E
FN073 | Глухие пластины для проходных кабелей L700 P800 | * | О | 1 | шт. | Снимается с производства, замена | Новый артикул FN073E
FN077 | Глухие пластины для проходных кабелей L900 P800 | * | О | 1 | шт. | Снимается с производства, замена | Новый артикул FN077E
FN078 | Глухие пластины для проходных кабелей L400 P400 | * | О | 1 | шт. | Снимается с производства, замена | Новый артикул FN078E
FN080 | Глухие пластины для проходных кабелей L400 P600 | * | О | 1 | шт. | Снимается с производства, замена | Новый артикул FN080E
FN081 | Глухие пластины для проходных кабелей L700 P400 | * | О | 1 | шт. | Снимается с производства, замена | Новый артикул FN081E
FN082 | Глухие пластины для проходных кабелей L400 P800 | * | О | 1 | шт. | Снимается с производства, замена | Новый артикул FN082E
FN083 | Глухие пластины для проходных кабелей L900 P400 | * | О | 1 | шт. | Снимается с производства, замена | Новый артикул FN083E
FN084 | Глухие пластины для проходных кабелей L1000 P400 | * | О | 1 | шт. | Снимается с производства, замена | Новый артикул FN084E
FN089 | Глухие пластины для проходных кабелей L700 P600 | * | О | 1 | шт. | Снимается с производства, замена | Новый артикул FN089E
FN091 | Глухие пластины для проходных кабелей L900 P600 | * | О | 1 | шт. | Снимается с производства, замена | Новый артикул FN091E
FN092 | Глухие пластины для проходных кабелей L1000 P600 | * | О | 1 | шт. | Снимается с производства, замена | Новый артикул FN092E
FN093 | Открытые пластины для проходных кабелей L700 P800 | * | О | 1 | шт. | Снимается с производства, замена | Новый артикул FN093E
FN097 | Открытые пластины для проходных кабелей L900 P800 | * | О | 1 | шт. | Снимается с производства, замена | Новый артикул FN097E
FN098 | Открытые пластины для проходных кабелей L400 P400 | * | О | 1 | шт. | Снимается с производства, замена | Новый артикул FN098E
FN100 | Открытые пластины для проходных кабелей L400 P600 | * | О | 1 | шт. | Снимается с производства, замена | Новый артикул FN100E
FN101 | Открытые пластины для проходных кабелей L700 P400 | * | О | 1 | шт. | Снимается с производства, замена | Новый артикул FN101E
FN102 | Открытые пластины для проходных кабелей L400 P800 | * | О | 1 | шт. | Снимается с производства, замена | Новый артикул FN102E
FN103 | Открытые пластины для проходных кабелей L900 P400 | * | О | 1 | шт. | Снимается с производства, замена | Новый артикул FN103E
FN104 | Открытые пластины для проходных кабелей L1000 P400 | * | О | 1 | шт. | Снимается с производства, замена | Новый артикул FN104E
FN109 | Открытые пластины для проходных кабелей L700 P600 | * | О | 1 | шт. | Снимается с производства, замена | Новый артикул FN109E
FN111 | Открытые пластины для проходных кабелей L900 P600 | * | О | 1 | шт. | Снимается с производства, замена | Новый артикул FN111E
FN112 | Открытые пластины для проходных кабелей L1000 P600 | * | О | 1 | шт. | Снимается с производства, замена | Новый артикул FN112E
FN117 | Открытые пластины для проходных кабелей L1000 P800 | * | О | 1 | шт. | Снимается с производства, замена | Новый артикул FN117E
FN121 | Глухие пластины для проходных кабелей L100 P800 | * | О | 1 | шт. | Снимается с производства, замена | Новый артикул FN121E
FN206 | Сплошная панель на винтах, стальная, окрашенная RAL9010 H1900 L300 | * | О | 1 | шт. | Снимается с производства, замена | Новый артикул FN206E
FN207 | Сплошная панель на винтах, стальная, окрашенная RAL9010 H2100 L300 | * | О | 1 | шт. | Снимается с производства, замена | Новый артикул FN207E
FN216 | Задние стенки на винтах H1900 L400 | * | О | 1 | шт. | Снимается с производства, замена | Новый артикул FN216E
FN217 | Задние стенки на винтах H2100 L400 | * | О | 1 | шт. | Снимается с производства, замена | Новый артикул FN217E
FN246 | Задние стенки на винтах H1900 L1000 | * | О | 1 | шт. | Снимается с производства, замена | Новый артикул FN246E
FN247 | Задние стенки на винтах H2100 L1000 | * | О | 1 | шт. | Снимается с производства, замена | Новый артикул FN247E
FN266 | Сплошная панель на винтах, стальная, окрашенная RAL9010 H1900 L200 | * | О | 1 | шт. | Снимается с производства, замена | Новый артикул FN266E
FN267 | Сплошная панель на винтах, стальная, окрашенная RAL9010 H2100 L200 | * | О | 1 | шт. | Снимается с производства, замена | Новый артикул FN267E
FN276 | Задние стенки на винтах H1900 L700 | * | О | 1 | шт. | Снимается с производства, замена | Новый артикул FN276E
FN277 | Задние стенки на винтах H2100 L700 | * | О | 1 | шт. | Снимается с производства, замена | Новый артикул FN277E
FN286 | Вертикальные стойки разделительные для секций шириной 1000 мм (700+300), В1800 мм | * | О | 1 | шт. | Снимается с производства, замена | Новый артикул FN286E
FN287 | Вертикальные стойки разделительные для секций шириной 1000 мм (700+300), В2000 мм | * | О | 1 | шт. | Снимается с производства, замена | Новый артикул FN287E
FN291 | Горизонтальная перегородка для секций шириной 1000 мм (700+300), Г600 мм | * | О | 1 | шт. | Снимается с производства, замена | Новый артикул FN291E
FN292 | Горизонтальная перегородка для секций шириной 1000 мм (700+300), Г800 мм | * | О | 1 | шт. | Снимается с производства, замена | Новый артикул FN292E
FN296 | Задние стенки на винтах H1900 L900 | * | О | 1 | шт. | Снимается с производства, замена | Новый артикул FN296E
FN297 | Задние стенки на винтах H2100 L900 | * | О | 1 | шт. | Снимается с производства, замена | Новый артикул FN297E
FN356 | Боковая стенка на винтах H1900 L400 | * | О | 1 | шт. | Снимается с производства, замена | Новый артикул FN356E
FN357 | Боковая стенка на винтах H2100 L400 | * | О | 1 | шт. | Снимается с производства, замена | Новый артикул FN357E
FN366 | Боковая стенка на винтах H1900 L600 | * | О | 1 | шт. | Снимается с производства, замена | Новый артикул FN366E
FN367 | Боковая стенка на винтах H2100 L600 | * | О | 1 | шт. | Снимается с производства, замена | Новый артикул FN367E
FN376 | Боковая стенка на винтах H1900 L800 | * | О | 1 | шт. | Снимается с производства, замена | Новый артикул FN376E
FN377 | Боковая стенка на винтах H2100 L800 | * | О | 1 | шт. | Снимается с производства, замена | Новый артикул FN377E
FN433 | Цоколь Высота 100 мм, L700 P800 | * | О | 1 | шт. | Снимается с производства, замена | Новый артикул FN433E
FN437 | Цоколь Высота 100 мм, L900 P800 | * | О | 1 | шт. | Снимается с производства, замена | Новый артикул FN437E
FN438 | Цоколь Высота 100 мм, L400 P400 | * | О | 1 | шт. | Снимается с производства, замена | Новый артикул FN438E
FN440 | Цоколь Высота 100 мм, L400 P600 | * | О | 1 | шт. | Снимается с производства, замена | Новый артикул FN440E
FN441 | Цоколь Высота 100 мм, L700 P400 | * | О | 1 | шт. | Снимается с производства, замена | Новый артикул FN441E
FN442 | Цоколь Высота 100 мм, L400 P800 | * | О | 1 | шт. | Снимается с производства, замена | Новый артикул FN442E
FN443 | Цоколь Высота 100 мм, L900 P400 | * | О | 1 | шт. | Снимается с производства, замена | Новый артикул FN443E
FN444 | Цоколь Высота 100 мм, L1000 P400 | * | О | 1 | шт. | Снимается с производства, замена | Новый артикул FN444E
FN451 | Цоколь Высота 100 мм, L700 P600 | * | О | 1 | шт. | Снимается с производства, замена | Новый артикул FN451E
FN453 | Цоколь Высота 100 мм, L900 P600 | * | О | 1 | шт. | Снимается с производства, замена | Новый артикул FN453E
FN454 | Цоколь Высота 100 мм, L1000 P600 | * | О | 1 | шт. | Снимается с производства, замена | Новый артикул FN454E
FN459 | Цоколь Высота 100 мм, L1000 P800 | * | О | 1 | шт. | Снимается с производства, замена | Новый артикул FN459E
FN506 | Сплошная дверца из стали, окрашенная RAL9010 H1900 L700 | * | О | 1 | шт. | Снимается с производства, замена | Новый артикул FN506E
FN507 | Сплошная дверца из стали, окрашенная RAL9010 H2100 L700 | * | О | 1 | шт. | Снимается с производства, замена | Новый артикул FN507E
FN516 | Прозрачная дверца H1900 L700 | * | О | 1 | шт. | Снимается с производства, замена | Новый артикул FN516E
FN517 | Прозрачная дверца H2100 L700 | * | О | 1 | шт. | Снимается с производства, замена | Новый артикул FN517E
FN526 | Сплошная дверца из стали, окрашенная RAL9010 H1900 L900 | * | О | 1 | шт. | Снимается с производства, замена | Новый артикул FN526E
FN527 | Сплошная дверца из стали, окрашенная RAL9010 H2100 L900 | * | О | 1 | шт. | Снимается с производства, замена | Новый артикул FN527E
FN536 | Прозрачная дверца H1900 L900 | * | О | 1 | шт. | Снимается с производства, замена | Новый артикул FN536E
FN537 | Прозрачная дверца H2100 L900 | * | О | 1 | шт. | Снимается с производства, замена | Новый артикул FN537E
FN546 | Сплошная дверца из стали, окрашенная RAL9010 H1900 L400 | * | О | 1 | шт. | Снимается с производства, замена | Новый артикул FN546E
FN547 | Сплошная дверца из стали, окрашенная RAL9010 H2100 L400 | * | О | 1 | шт. | Снимается с производства, замена | Новый артикул FN547E
FN690 | Траверсы с отверстиями, с винтами H50 P400 | * | О | 4 | шт. | Снимается с производства, замена | Новый артикул FN690E
FN691 | Траверсы с отверстиями, с винтами H50 P600 | * | О | 4 | шт. | Снимается с производства, замена | Новый артикул FN691E
FN692 | Траверсы с отверстиями, с винтами H50 P800 | * | О | 4 | шт. | Снимается с производства, замена | Новый артикул FN692E
FN696 | Комплект функциональных стоек H1800 | * | О | 1 | шт. | Снимается с производства, замена | Новый артикул FN696E
FN697 | Комплект функциональных стоек H2000 | * | О | 1 | шт. | Снимается с производства, замена | Новый артикул FN697E
FN726 | Монтажная плата W400 H1900 mm | * | О | 1 | шт. | Снимается с производства, замена | Новый артикул FN726E
FN727 | Монтажная плата W400 H2100 mm | * | О | 1 | шт. | Снимается с производства, замена | Новый артикул FN727E
FN736 | Монтажная плата W700 H1900 mm | * | О | 1 | шт. | Снимается с производства, замена | Новый артикул FN736E
FN737 | Монтажная плата W700 H2100 mm | * | О | 1 | шт. | Снимается с производства, замена | Новый артикул FN737E
FN746 | Монтажная плата W900 H1900 mm | * | О | 1 | шт. | Снимается с производства, замена | Новый артикул FN746E
FN747 | Монтажная плата W900 H2100 mm | * | О | 1 | шт. | Снимается с производства, замена | Новый артикул FN747E
FN896 | Комплект функциональных стоек H1600 | * | О | 1 | шт. | Снимается с производства, замена | Новый артикул FN896E
FN897 | Комплект функциональных стоек H1800 | * | О | 1 | шт. | Снимается с производства, замена | Новый артикул FN897E
FN942 | Пластина-заглушка P400 | * | О | 1 | шт. | Снимается с производства, замена | Новый артикул FN942E
FN943 | Пластина-заглушка P600 | * | О | 1 | шт. | Снимается с производства, замена | Новый артикул FN943E
FN944 | Пластина-заглушка P800 | * | О | 1 | шт. | Снимается с производства, замена | Новый артикул FN944E
UC054 | Комплекты для монтажа автоматов 630 А, горизонтальная, без блока УЗО Ш600 В400 | * | О | 1 | шт. | Снимается с производства, замена | Новый артикул UC054H
UC055 | Комплекты для монтажа автоматов 630 А, горизонтальная, без блока УЗО Ш800 В400 | * | О | 1 | шт. | Снимается с производства, замена | Новый артикул UC055H
UC060 | Комплекты для монтажа автоматов 1250 А,вертикальная, без блока УЗО, Ш600 В600 | * | О | 1 | шт. | Снимается с производства, замена | Новый артикул UC060H
UC061 | Комплекты для монтажа автоматов 1250 А,вертикальная, без блока УЗО, Ш600 В800 | * | О | 1 | шт. | Снимается с производства, замена | Новый артикул UC061H
UT81D | Траверса с отверстиями, для рамок H25 P400 | * | О | 4 | шт. | Снимается с производства, замена | Новый артикул FN862E
UT81E | Траверса с отверстиями, для рамок H25 P600 | * | О | 4 | шт. | Снимается с производства, замена | Новый артикул FN884E
UT81EN | Траверсы с отверстиями и с крюками, H50 P400 | * | О | 4 | шт. | Снимается с производства, замена | Новый артикул FN863E
UT81FN | Траверсы с отверстиями и с крюками, H50 P600 | * | О | 4 | шт. | Снимается с производства, замена | Новый артикул FN885E
UT81H | Траверса с отверстиями, для рамок H25 L700 | * | О | 4 | шт. | Снимается с производства, замена | Новый артикул FN864E
UT81K | Траверсы с отверстиями для каркаса, H50 L700 | * | О | 4 | шт. | Снимается с производства, замена | Новый артикул FN865E
UT89A | Траверса с отверстиями, для рамок H50 L300 | * | О | 4 | шт. | Снимается с производства, замена | Новый артикул FN873E
UT89B | Траверса с отверстиями, для рамок H50 L400 | * | О | 4 | шт. | Снимается с производства, замена | Новый артикул FN875E
UT89C | Траверса с отверстиями, для рамок H50 L700 | * | О | 4 | шт. | Снимается с производства, замена | Новый артикул FN877E
UT89D | Траверса с перфорацией | * | О | 4 | шт. | Снимается с производства, замена | Новый артикул FN879E
UC010 | Комплекты для монтажа автоматов 125 А, установка - вертикальная с блоком УЗО или без него | * | О | 1 | шт. | Снимается с производства, замена | Новый артикул UC010H
UC011 | Комплекты для монтажа автоматов 125 А, установка - вертикальная с блоком УЗО или без него, Ш 600 В 300 | * | О | 1 | шт. | Снимается с производства, замена | Новый артикул UC011H
UC012 | Комплекты для монтажа автоматов 125 А, установка - горизонтальная без блока УЗО, Ш 800 В 300 | * | О | 1 | шт. | Снимается с производства, замена | Новый артикул UC012H
UC013 | Комплекты для монтажа автоматов 125 А, установка - горизонтальная,без блока УЗО, Ш 600 В 150 | * | О | 1 | шт. | Снимается с производства, замена | Новый артикул UC013H
UC014 | Комплекты для монтажа автоматов 125 А, установка - горизонтальная без блока УЗО, Ш 800 В 150 | * | О | 1 | шт. | Снимается с производства, замена | Новый артикул UC014H
UC018 | Комплекты для монтажа автоматов 125 А, 2 тетра, либо 1 тетра + блок УЗО, Ш 350 В 300 | * | О | 1 | шт. | Снимается с производства, замена | Новый артикул UC010H
UC019 | Комплекты для монтажа автоматов 125 А, установка - вертикальная с блоком УЗО или без него, Ш 600 В 300 | * | О | 1 | шт. | Снимается с производства, замена | Новый артикул UC011H
UC020 | Комплекты для монтажа автоматов 160/250 А, без блока УЗО, вертикальная, Ш 350 В 300 | * | О | 1 | шт. | Снимается с производства, замена | Новый артикул UC020H
UC021 | Комплекты для монтажа автоматов 160/250 А, 2 тетра без блока УЗО ,вертикальная, Ш 600 В 300 | * | О | 1 | шт. | Снимается с производства, замена | Новый артикул UC021H
UC023 | Комплекты для монтажа автоматов 160/250 А, 2 тетра + блок УЗО, вертикальная, Ш 600 В 400 | * | О | 1 | шт. | Снимается с производства, замена | Новый артикул UC023H
UC030 | Комплекты для монтажа автоматов 160/250 А, C блоком УЗО,вертикальная, Ш 350 В 400 | * | О | 1 | шт. | Снимается с производства, замена | Новый артикул UC030H
UC050 | Комплекты для монтажа автоматов 630 А, вертикальная, без блока УЗО Ш600 В600 | * | О | 1 | шт. | Снимается с производства, замена | Новый артикул UC050H
UC127 | Комплекты для монтажа автоматов 250 А , с блоком УЗО или без него, горизонтальная, Ш 600 В 200 | * | О | 1 | шт. | Снимается с производства, замена | Новый артикул UC127H
UC128 | Комплекты для монтажа автоматов 250 А , с блоком УЗО или без него, горизонтальная, Ш 800 В 200 | * | О | 1 | шт. | Снимается с производства, замена | Новый артикул UC128H
UC140 | Комплекты для монтажа автоматов 400 А, Без блока УЗО, вертикальная, Ш350 В400 | * | О | 1 | шт. | Снимается с производства, замена | Новый артикул UC140H
UC141 | Комплекты для монтажа автоматов 400 А, 1 тетра, без блока УЗО, вертикальная, Ш600 В400 | * | О | 1 | шт. | Снимается с производства, замена | Новый артикул UC141H
UC144 | Комплекты для монтажа автоматов 400 А, С блоком УЗО,вертикальная Ш350 В600 | * | О | 1 | шт. | Снимается с производства, замена | Новый артикул UC144H
UC145 | Комплекты для монтажа автоматов 400 А, с блоком УЗО или без него, вертикальная Ш600 В600 | * | О | 1 | шт. | Снимается с производства, замена | Новый артикул UC145H
UC147 | Комплекты для монтажа автоматов 400 А, с блоком УЗО или без него, горизонтальные Ш600 В200 | * | О | 1 | шт. | Снимается с производства, замена | Новый артикул UC147H
UC148 | Комплекты для монтажа автоматов 400 А, с блоком УЗО или без него, вертикальная Ш800 В200 | * | О | 1 | шт. | Снимается с производства, замена | Новый артикул UC148H
G8300 | Патч кабель RJ45, 2000 мм | * | О | 1 | шт. | снято с производства
G8301 | Патч кабель RJ45, 3000 мм | * | О | 1 | шт. | снято с производства
G8302 | Патч кабель RJ45, 5000 мм | * | О | 1 | шт. | снято с производства
G8303 | Патч кабель RJ45, 500 мм | * | О | 1 | шт. | снято с производства
G8304 | Патч кабель RJ45, 1000 мм | * | О | 1 | шт. | снято с производства
G8305 | Патч кабель RJ45, 7500 мм | * | О | 1 | шт. | снято с производства
G8306 | Патч кабель RJ45, 10000 мм | * | О | 1 | шт. | снято с производства
G8307 | Патч кабель RJ45, 12500 мм | * | О | 1 | шт. | снято с производства
G8316 | Патч кабель RJ45, 350 мм | * | О | 1 | шт. | снято с производства
EG401 | Годовой таймер 3W/10A+1S/10A,4M, цифровой | * | О | 1 | шт. | снято с производства | Новый артикул EG493E
EG471 | Недельный таймер,3W/10A+1S/10A,4M, цифровой | * | О | 1 | шт. | снято с производства | Новый артикул EG403E
MZ901 | Модуль дистанционного управления с возвратом, от сигнала управления | * | О | 1 | шт. | снятно с производства | MZ903, MZ905 или MZ906
MZ911 | Модуль дистанционного управления с возвратом, от сигнала управления или автоматически | * | О | 1 | шт. | снятно с производства | MZ913, MZ915 или MZ916
BRSN7008027035 | Парапетный канал-крышка выс. 80 мм,стальной,70100,серый | * | О |  | м. | снято с производства
BRSN7008029010 | Парапетный канал-крышка выс. 80 мм, стальной,70100,белый | * | О |  | м. | снято с производства
R89497035 | Крышка для наружного угла,BRS,BRSN,серый | * | О | 5 | шт. | снято с производства
R89499010 | Крышка для наружного угла,BRS,BRSN, белый | * | О | 1 | шт. | снято с производства
EK471 | Аналоговый термостат с недельным циклом | * | О | 1 | шт. | снято с производства
R74247035 | Рамка 4 кратн.,BRS 70132,серый | * | О | 5 | шт. | снято с производства
TH006 | Интернет шлюз EIB KNX аналоговый | * | О | 1 | шт. | снято с производства
TH007 | Интернет шлюз EIB KNX (ISDN) | * | О | 1 | шт. | снято с производства
TB005 | 4 двоичных входа, 24 В | * | О | 1 | шт. | снято с производства
TK016 | Модуль логики | * | О | 1 | шт. | снято с производства
TH002 | Интерфейс RS233, скрытая проводка | * | О | 1 | шт. | снято с производства
TG026 | Соединители шин данных 2Р | * | О | 1 | шт. | снято с производства | TG030, TG031
TH008 | Видеомодуль | * | О | 1 | шт. | снято с производства
TK013 | Активатор включения и диммеризации, встраиваемый | * | О | 1 | шт. | снято с производства
TH009 | Интернет-шлюз (аналоговый) | * | О | 1 | шт. | снято с производства
TG011 | Кабель для программирования, RS232 | * | О | 1 | шт. | снято с производства
TH010 | Интернет-шлюз (ISDN) | * | О | 1 | шт. | снято с производства
TF014 | Регулятор температуры без настройки | * | О | 1 | шт. | снято с производства
TB004 | Счетчик импульсов | * | О | 1 | шт. | снято с производства
TX308 | 4-х канальное входное устройство, вых. устройство на 4 светодиода | * | О | 1 | шт. | снято с производства | TXB344
TX110 | Модуль питания, с дросселем 640мА | * | О | 1 | шт. | снято с производства | TXA112
TX111 | Модуль питания, с дросселем 320мА | * | О | 1 | шт. | снято с производства | TXA111
TF012 | Регулятор температуры с настройкой | * | О | 1 | шт. | снято с производства
TG051 | Метеостанция | * | О | 1 | шт. | снято с производства | TG053
TX302 | Кнопочное входное устройство KNX TP 2 входа,UP,tebis | * | О | 1 | шт. | снято с производства | TXB302
TX304 | Кнопочное входное устройство KNX TP 4 входа,UP,tebis | * | О | 1 | шт. | снято с производства | TXB322
TX316 | Бинарное входное устройство KNX,4 входа,230V,2M,tebis | * | О | 1 | шт. | снято с производства | TXA306
G2732 | Монтажный адаптер для BRSN | * | О | 1 | шт. | снято с производства | G2870
G2734 | Монтажная коробка, для BRSN | * | О | 1 | шт. | снято с производства | G2850
11000904 | Механизм выключателя (универсального) 1Р, одноклавишного, 10А, 1П, 250В АС, с подсветкой, с самозажимными клеммами | * | О | 10 | шт. | снято с производства | 11000902
11000104 | Механизм выключателя (универсального) 1Р, одноклавишного, 10А, 1П, 250В АС, с возможностью подсветки, с самозажимными клеммами | * | О | 10 | шт. | снято с производства | 11000102
11000204 | Механизм выключателя с крестовидной схемой, 1Р, 10А, 2П, 250В АС, с самозажимными клеммами | * | О | 10 | шт. | снято с производства | 11000202
11000304 | Механизм выключателя 1P, одноклавишного, 10A, 1НО, 250В АС, с самозажимными клеммами | * | О | 10 | шт. | снято с производства | 11000302
11000404 | Механизм выключателя 2Р, одноклавишного, 10А, 2НО, 250В АС, с самозажимными клеммами | * | О | 10 | шт. | снято с производства | 11000402
11000604 | Механизм выключателя 1Р, двухклавишного, 10А, 2НО, 250В АС, с самозажимными клеммами | * | О | 10 | шт. | снято с производства | 11000602
11001003 | Механизм выключателя 2Р, одноклавишного, 10А, 2НО, 250В АС, с подсветкой, с самозажимными клеммами | * | О | 10 | шт. | снято с производства | 11001002
11001104 | Механизм выключателя однотактовый, 1Р, одноклавишный, 10А, 1НО, 250В АС, с возможностью подсветки, с самозажимными клеммами | * | О | 10 | шт. | снято с производства | 11001102
11001603 | Механизм выключателя однотактовый, 2Р, двухклавишный, 10А, 2НО, 250В, с самозажимными клеммами | * | О | 10 | шт. | снято с производства | 11001602
11004901W | Запасные ключи (2шт) для поворотного переключателя управления жалюзи | * | О | 1 | шт. | снято с производства | 11004901
11008003 | Механизм выключателя однотактовый, 1Р, одноклавишный, 10А, 1НО, 250В АС, с независимой постоянной подсветкой, с самозажимными клеммами | * | О | 10 | шт. | снято с производства | 11008002
11018402 | Механизм выключателя с крестовидной схемой, 1Р, 10А, 2П, 250В АС, с подсветкой, с самозажимными клеммами | * | О | 10 | шт. | снято с производства | 11018401
13043001W | Карточный выключатель 1П, для отелей, 250В АC, 50 Гц (магнитная катрочка в комплекте) | * | О | 1 | шт. | снято с производства | 22031402
TG501A* | Датчик дыма VDS батарейками 230 В, цвет белый | * | О | 1 | шт. | снято с производства
TG501B* | Датчик дыма VDS батарейками 230 В, цвет алюминиевый | * | О | 1 | шт. | снято с производства
TG501C* | Датчик дыма VDS батарейками 230В, цвет коричневый | * | О | 1 | шт. | снято с производства
TU301 | Приёмник и коммутатор на 1 канал | * | О | 1 | шт. | снято с производства
TU350 | Приёмник | * | О | 1 | шт. | снято с производства
TU302 | Коммутатор на 2 канала | * | О | 1 | шт. | снято с производства
TU304 | Коммутатор на 4 канала | * | О | 1 | шт. | снято с производства
12009904 | Поворотная рукоятка переключателя управления жалюзи, с замком, с двумя ключами, с обозначением направления, тёмно-серый | * | О | 10 | шт. | снято с производства
22009709 | Клавиши для 2-клав. выкл. для жалюзи с указателями направления FIORENA серебр. RAL9006 | * | О | 10 | шт. | снят с производства
22009710 | Клавиши для 2-клав. выкл. для жалюзи с указателями направления FIORENA антрацит RAL7015 | * | О | 10 | шт. | снят с производства
22009809 | Лицевая панель с рукояткой для поворотного выключателя жалюзи FIORENA серебр. RAL9006 | * | О | 10 | шт. | снят с производства
22009810 | Лицевая панель с рукояткой для поворотного выключателя жалюзи FIORENA антрацит RAL7015 | * | О | 10 | шт. | снят с производства
22009903 | Лицевая панель с рукояткой для поворотного выключателя жалюзи с ключом FIORENA беж. RAL1013 | * | О | 10 | шт. | снят с производства
22009909 | Лицевая панель с рукояткой для поворотного выключателя жалюзи с ключом FIORENA серебр. RAL9006 | * | О | 10 | шт. | снят с производства
22009910 | Лицевая панель с рукояткой для поворотного выключателя жалюзи с ключом FIORENA антрацит RAL7015 | * | О | 10 | шт. | снят с производства
22011403 | Клавиша для поворотного выключателя с замком и ключами. FIORENA *** беж. RAL1013 | * | О | 10 | шт. | снят с производства
22011409 | Клавиша для поворотного выключателя с замком и ключами. FIORENA *** серебр. RAL9006 | * | О | 10 | шт. | снят с производства
22011410 | Клавиша для поворотного выключателя с замком и ключами. FIORENA *** антрацит RAL7015 | * | О | 10 | шт. | снят с производства
ESN240B | Контактор 40A 2н.о. Uупр.=230В АС1 ширина 3М | * | О | 4 | шт. | снято с производства | ESC240S
VZ803N | Дверца со сменной вставкой (иллюстративная, зеркальная) для встраиваемого Volta,2-рядного, черная | * | О | 1 | шт. | снято с производства
VZ804N | Дверца со сменной вставкой (иллюстративная, зеркальная) для встраиваемого Volta,3-рядного, черная | * | О | 1 | шт. | снято с производства
11004901 | Запасные ключи (2шт) для поворотного переключателя управления жалюзи | * | О | 1 | шт. | снято с производства | 11004901W
11005901 | Механизм сигнального светового индикатора с неоновой лампой без светофильтра | * | О | 10 | шт. | снято с производства
12001902 | Розетка со штыревым заземлением, L+N+PE, 16A, 250В АС, с полем для надписи, с защитными шторками от детей, с винтовыми клеммами бел. RAL9003 | * | О | 10 | шт. | снято с производства
12002301 | Розетка с заземлением "Шуко" L+N+PE, 16А, 250В АС, индикацией наличия напряжения, с полем для надписи, с винтовыми клеммами бел. RAL9003 | * | О | 10 | шт. | снято с производства
12011201 | Светофильтр для световой индикации, для 11005901, желтый | * | О | 10 | шт. | снято с производства
12011301 | Светофильтр для световой индикации, для 11005901, прозрачный | * | О | 10 | шт. | снято с производства
12011401 | Накладка для переключателя 11006001Т, с 2-мя ключами, бел. RAL9003 | * | О | 10 | шт. | снято с производства
13002402 | Розетка с заземлением "Шуко" L+N+PE, 16А, 250В АС, с крышкой, с полем для надписи, с самозажимн. клеммами, бел. RAL9010 | * | О | 10 | шт. | снято с производства
13002901 | Розетка с заземлением "Шуко" L+N+PE, 16А, 250В АС, защитой от перенапряжения, звуковой сигнализацией, полем для надписи, с винтовыми клеммами красное гнездо | * | О | 10 | шт. | снято с производства
13011801 | Набор из красного, желтого и прозрачного светофильтров | * | О | 10 | шт. | снято с производства
13011901 | Накладка для переключателя 2-полюсного с 2-мя ключами, бел. RAL9010 | * | О | 10 | шт. | снято с производства
13013402 | Розетка с заземлением "Шуко" L+N+PE, 16А, 250В АС, с полем для надписи, с защитой для детей, с самозажимн. клеммами, бел. RAL9010 | * | О | 10 | шт. | снято с производства
13020805 | Светорегулятор 600 Вт, 230В АС, RAL9010 | * | О | 1 | шт. | снято с производства
22001009 | Розетка с центральным контактом заземления с крышкой (самозажим.клеммы) 16 A/250 В АС~, FIORENA серебр. RAL9006 | * | О | 10 | шт. | снят с производства
ESN320B | Контактор 25A 3н.о. Uупр.=230В АС1 ширина 2М | * | О | 6 | шт. | снято с производства | ESC325S
FZ802 | Пломбировочная крышка для шкафа | * | О | 1 | шт. | снято с производства | FZ226
DAFF20007021 | Основание для одинарной колонны DA200-45/ DA200-80 | * | О | 1 | шт. | снято с производства | DAFF20009011
DAFF220007021 | Основание для колонны DA200-45/ DA200-80 | * | О | 1 | шт. | снято с производства | DAFF220009011
KW001 | Шильдики для маркировки наборных клемм, набор по 10 цифр от 0 до 9, 50х0-9, для подписи вручную | * | О | 10 | шт. | снято с производства
KW025 | Принадлежности для наборных клемм Разделяющие межклеммные пластинки (KX04F, KX06F, KX04N, KX06N) | * | О | 10 | шт. | снято с производства
KW026 | Принадлежности для наборных клемм Разделяющие межклеммные пластинки | * | О | 10 | шт. | снято с производства
KW027 | Принадлежности для наборных клемм Разделяющие межклеммные пластинки | * | О | 10 | шт. | снято с производства
KW028 | Принадлежности для наборных клемм Разделяющие межклеммные пластинки | * | О | 10 | шт. | снято с производства
KW029 | Принадлежности для наборных клемм Разделяющие межклеммные пластинки | * | О | 10 | шт. | снято с производства
KW030 | Принадлежности для наборных клемм Разделяющие межклеммные пластинки | * | О | 10 | шт. | снято с производства
KW031 | Принадлежности для наборных клемм Разделяющие межклеммные пластинки | * | О | 100 | шт. | снято с производства
KW033 | Принадлежности для наборных клемм Боковой ограничитель, пластиковый для клемм до 35мм² | * | О | 100 | шт. | снято с производства
KW034 | Принадлежности для наборных клемм Боковой ограничитель, пластиковый для клемм до 150мм² | * | О | 10 | шт. | снято с производства
KW035 | Принадлежности для наборных клемм 10Р 4мм² | * | О | 10 | шт. | снято с производства
KW036 | Принадлежности для наборных клемм 10Р 6мм² | * | О | 10 | шт. | снято с производства
KW037 | Принадлежности для наборных клемм 10Р 16мм² | * | О | 10 | шт. | снято с производства
KW038 | Принадлежности для наборных клемм 2Р 4мм² | * | О | 10 | шт. | снято с производства
KW039 | Принадлежности для наборных клемм 2Р 6мм² | * | О | 10 | шт. | снято с производства
KW040 | Принадлежности для наборных клемм 2Р 16мм² | * | О | 10 | шт. | снято с производства
KW041 | Принадлежности для наборных клемм 2Р 25мм² | * | О | 10 | шт. | снято с производства
KW043 | Принадлежности для наборных клемм 3Р 4мм² | * | О | 10 | шт. | снято с производства
KW044 | Принадлежности для наборных клемм 3Р 6мм² | * | О | 10 | шт. | снято с производства
KW045 | Принадлежности для наборных клемм 3Р 6мм² | * | О | 10 | шт. | снято с производства
KW046 | Принадлежности для наборных клемм 3Р 25мм² | * | О | 10 | шт. | снято с производства
KW048 | Принадлежности для наборных клемм 2Р 4мм² | * | О | 10 | шт. | снято с производства
KW049 | Принадлежности для наборных клемм 3Р 4мм² | * | О | 10 | шт. | снято с производства
KW050 | Поперечный соединитель для наборных клемм KX25K, KX25L, 12Р, 6мм² | * | О | 50 | шт. | снято с производства
KW054 | Зажим для шинки клемм SS-клеммы до 16мм² | * | О | 20 | шт. | снято с производства
KW055 | Зажим для шинки SS-клеммы 16-35мм² | * | О | 10 | шт. | снято с производства
KW080 | Принадлежности для наборных клемм Замыкающие пластинки 4-6мм² | * | О | 10 | шт. | снято с производства
KW086 | N - держатель шин 10x3мм SS | * | О | 100 | шт. | снято с производства
KW088 | Принадлежности для наборных клемм боковой ограничитель пластиковый до 16 мм² | * | О | 100 | шт. | снято с производства
KW103 | Принадлежности для наборных клемм 2Р 10мм² | * | О | 10 | шт. | снято с производства
KW104 | Принадлежности для наборных клемм 2Р 16мм² | * | О | 10 | шт. | снято с производства
KW105 | Принадлежности для наборных клемм 2Р 2,5мм² | * | О | 10 | шт. | снято с производства
KW111 | Принадлежности для наборных клемм соединительный мостик 2Р 4 мм² | * | О | 50 | шт. | снято с производства
KX02K | Наборная клемма, трехпроводная с разрывом нейтрали клеммы 0,5-6мм² для фазы, N, PE | * | О | 100 | шт. | снято с производства
KX04F | Наборная клемма фаза, сечения проводников 0,5 - 4мм² | * | О | 100 | шт. | снято с производства
KX04H | Наборная клемма PE, сечения проводников 0,5 - 4мм² | * | О | 50 | шт. | снято с производства
KX04K | Наборная клемма трехпроводная с разрывом нейтрали 0,5-6мм² для фазы, N, PE | * | О | 50 | шт. | снято с производства
KX04L | Наборная клемма дополнительная трехпроводная клемма 0,5-6мм² для 2Р+PE | * | О | 100 | шт. | снято с производства
KX04N | Наборная клемма нейтраль, сечения проводников 0,5 - 4мм² | * | О | 50 | шт. | снято с производства
KX04R | Наборная клемма Трехпроводные клеммы 6мм² f. фаза,N, PE | * | О | 100 | шт. | снято с производства
KX06F | Наборная клемма фаза, сечения проводников 0.5 - 6мм², серая | * | О | 100 | шт. | снято с производства
KX06G | Наборная клемма нейтраль - разделитель через сборную шинку, 0.5 - 6мм², синяя | * | О | 100 | шт. | снято с производства
KX06H | Наборная клемма PE, сечения проводников 0.5 - 6мм², жёлто-зёленая | * | О | 100 | шт. | снято с производства
KX06N | Наборная клемма нейтраль, сечения проводников 0.5 - 6мм², синяя | * | О | 50 | шт. | снято с производства
KX16F | Наборная клемма фаза, сечения проводников 1.5 - 16мм², серая | * | О | 50 | шт. | снято с производства
KX16G | Наборная клемма нейтраль - разделитель через сборную шинку, 1.5 - 16мм², синяя | * | О | 50 | шт. | снято с производства
KX16H | Наборная клемма PE, сечения проводников 1.5 - 16мм², жёлто-зелёная | * | О | 50 | шт. | снято с производства
KX16N | Наборная клемма нейтраль, сечения проводников 1.5 - 16мм², синяя | * | О | 50 | шт. | снято с производства
KX25F | Наборная клемма фаза, сечения проводников 4 - 25мм², серая | * | О | 50 | шт. | снято с производства
KX25G | Наборная клемма нейтраль - разделитель через сборную шинку, 4 - 25мм², синяя | * | О | 50 | шт. | снято с производства
KX25H | Наборная клемма PE, сечения проводников 4 - 25мм², жёлто-зелёная | * | О | 50 | шт. | снято с производства
KX25N | Наборная клемма нейтраль, сечения проводников 4 - 25мм², синяя | * | О | 20 | шт. | снято с производства
KX50F | Наборная клемма фаза, сечения проводников 16 - 50мм² | * | О | 20 | шт. | снято с производства
KX50H | Наборная клемма PE, сечения проводников 16 - 50мм² | * | О | 20 | шт. | снято с производства
KX50N | Наборная клемма нейтраль, сечения проводников 16 - 50мм² | * | О | 100 | шт. | снято с производства
KY04F | Наборная клемма фаза, сечения проводников 0,13 - 4мм² | * | О | 100 | шт. | снято с производства
KY04H | Наборная клемма PE, сечения проводников 0,13 - 4мм² | * | О | 50 | шт. | снято с производства
KY04KQ | Наборная клемма, Трехпроводные клеммы 4мм² для Фазы,N, PE | * | О | 50 | шт. | снято с производства
KY04LQ | Наборная клемма, Трехпроводные клеммы 4мм² для Фазы, 2pol | * | О | 100 | шт. | снято с производства
KY04N | Наборная клемма, нейтраль 0,13 - 4мм² | * | О | 50 | шт. | снято с производства
KY04QQ | Наборная клемма Трехпроводные клеммы 4мм² для Фазы,N, PE | * | О | 100 | шт. | снято с производства
KY06F | Наборная клемма фаза, сечения проводников 0,13 - 6мм² | * | О | 100 | шт. | снято с производства
KY06G | Наборная клемма нейтраль, сечения проводников 0,13 - 6мм² | * | О | 100 | шт. | снято с производства
KY06H | Наборная клемма PE, сечения проводников 0,13 - 6мм² | * | О | 100 | шт. | снято с производства
KY06N | Наборная клемма нейтраль, сечения проводников 0,13 - 6мм² | * | О | 50 | шт. | снято с производства
KY10F | Наборная клемма фаза, сечения проводников 2,5 - 10мм² | * | О | 50 | шт. | снято с производства
KY10H | Наборная клемма PE, сечения проводников 2,5 - 10мм² | * | О | 50 | шт. | снято с производства
KY10N | Наборная клемма нейтраль, сечения проводников 2,5 - 10мм² | * | О | 50 | шт. | снято с производства
KY16F | Наборная клемма фаза, сечения проводников 4 - 16мм² | * | О | 50 | шт. | снято с производства
KY16G | Клемма N разделительная - 16мм² | * | О | 50 | шт. | снято с производства
KY16H | Наборная клемма PE, сечения проводников 4 - 16мм² | * | О | 50 | шт. | снято с производства
KY16N | Наборная клемма нейтраль, сечения проводников 4 - 16мм² | * | О | 1 | шт. | снято с производства
N11M | Сборная шина 10 x 3 мм, 1 м длиной | * | О | 1 | шт. | снято с производства
ER108 | Модульное реле 1н.о.+1н.з., АС1 16А, Uупр.=8В АС, 1М | * | О | 12 | шт. | снимается с производства | ERL218
ER109 | Модульное реле 2н.о., АС1 16А, Uупр.=12В АС, 1М | * | О | 12 | шт. | снимается с производства | ERL216
ER111 | Модульное реле 2н.о., АС1 16А, Uупр.=230В АС, 1М | * | О | 12 | шт. | снимается с производства | ERC216
ER120 | Модульное реле 1н.о.+1н.з., АС1 16А, Uупр.=230В АС, 1М | * | О | 12 | шт. | снимается с производства | ERC218
ER123 | Модульное реле 1н.о.+1н.з., АС1 16А, Uупр.=24В АС, 1М | * | О | 12 | шт. | снимается с производства | ERD218
ER124 | Модульное реле 1н.о.+1н.з., АС1 16А, Uупр.=12В АС, 1М | * | О | 12 | шт. | снимается с производства | ERL218
ER125 | Модульное реле 2н.о., АС1 16А, Uупр.=24В АС, 1М | * | О | 12 | шт. | снимается с производства | ERD216
ER135 | Модульное реле 2н.о.+2н.з., АС1 16А, Uупр.=230В АС, 2М | * | О | 1 | шт. | снимается с производства | ERC418
ER138 | Модульное реле 2н.о.+2н.з., АС1 16А, Uупр.=24В АС, 2М | * | О | 1 | шт. | снимается с производства | ERD418
ER139 | Модульное реле 2н.о.+2н.з., АС1 16А, Uупр.=12В АС, 2М | * | О | 1 | шт. | снимается с производства | ERL418
EP071 | Вспомогательный переключатель 1н.о.+1н.з., АС1 2А, 250В, 1/2М | * | О | 1 | шт. | снимается с производства
ES110 | Контактор 25A 1н.о. Uупр.=230В АС1 | * | О | 1 | шт. | снимается с производства | ESC125
ES210 | Контактор 25A 1н.о.+1н.з. Uупр.=230В АС1 | * | О | 1 | шт. | снимается с производства | ESC227
ES220 | Контактор 25A 2н.о. Uупр.=230В АС1 | * | О | 12 | шт. | снимается с производства | ESC225
ES223 | Контактор 25A 2н.о. Uупр.=8В АС1 | * | О | 1 | шт. | снимается с производства
ES224 | Контактор 25A 2н.о. Uупр.=24В АС1 | * | О | 1 | шт. | снимается с производства | ESD225
ES230 | Контактор 25A 2н.з. Uупр.=230В АС1 | * | О | 12 | шт. | снимается с производства | ESC226
ES001 | Пломбировочная крышка для 2 М контакторов | * | О | 10 | шт. | снимается с производства
ES002 | Пломбировочная крышка для 3 М контакторов | * | О | 10 | шт. | снимается с производства
ESN002 | Пломбировочная крышка для 2 М контакторов | * | О | 10 | шт. | снимается с производства
ESN003 | Пломбировочная крышка для 3 М контакторов | * | О | 10 | шт. | снимается с производства
ES320 | Контактор 25A 3 н.о. Uупр.=230В АС1 | * | О | 6 | шт. | снимается с производства | ESC325
ES340 | Контактор 40A 3 н.о. Uупр.=230В АС1 | * | О | 1 | шт. | снимается с производства | ESC340
ES420 | Контактор 25A 4 н.о. Uупр.=230В АС1 | * | О | 6 | шт. | снимается с производства | ESC425
ES420A | Контактор 25A 4 н.о. Uупр.=230В AC, возм. ручного переключения, ширина 2М АС1 | * | О | 6 | шт. | снимается с производства | ERC425
ES424 | Контактор 25A 4 н.о. Uупр.=24В АС1 | * | О | 1 | шт. | снимается с производства | ESD425
ES430 | Контактор 25A 4 н.з. Uупр.=230В АС1 | * | О | 6 | шт. | снимается с производства | ESC426
ES440 | Контактор 40A 4 н.о. Uупр.=230В АС1 | * | О | 1 | шт. | снимается с производства | ESC440
ES444 | Контактор 25A 3 н.о.+1 н.з. Uупр.=230В АС1 | * | О | 1 | шт. | снимается с производства | ESC428
ES462 | Контактор 63A 4 н.о. Uупр.=24В АС1 | * | О | 1 | шт. | снимается с производства | ESD463
ES463 | Контактор 63A 4 н.о. Uупр.=230В АС1 | * | О | 1 | шт. | снимается с производства | ESC463
ES480 | Контактор 40A 4 н.з. Uупр.=230В АС1 | * | О | 1 | шт. | снимается с производства | ESC441
ES490 | Контактор 63A 4 н.з. Uупр.=230В АС1 | * | О | 1 | шт. | снимается с производства | ESC464
ESN420B | Контактор 25A 4н.о. Uупр.=230В АС1 ширина 2М | * | О | 6 | шт. | снимается с производства | ESC425S
ESN444B | Контактор 25A 3н.о.+1н.з. Uупр.=230В АС1 ширина 2М | * | О | 6 | шт. | снимается с производства | ESC428S
ESN430B | Контактор 25A 4н.з. Uупр.=230В АС1 ширина 2М | * | О | 6 | шт. | снимается с производства | ESC426S
ESN263B | Контактор 63A 2н.о. Uупр.=230В АС1 ширина 3М | * | О | 4 | шт. | снимается с производства | ESC263S
ESN340B | Контактор 40A 3н.о. Uупр.=230В АС1 ширина 3М | * | О | 4 | шт. | снимается с производства | ESC340S
ESN440B | Контактор 40A 4н.о. Uупр.=230В АС1 ширина 3М | * | О | 4 | шт. | снимается с производства | ESC440S
ESN463B | Контактор 63A 4н.о. Uупр.=230В АС1 ширина 3М | * | О | 4 | шт. | снимается с производства | ESC463S
ESN071B | Вспомогательный переключатель 1н.о.+1н.з., АС1 5А, 250В, 1/2М | * | О | 1 | шт. | снимается с производства
ESN002B | Пломбировочная крышка для 2 М контакторов ESNxxxB | * | О | * | шт. | снимается с производства
ESN003B | Пломбировочная крышка для 3 М контакторов ESNxxxB | * | О | * | шт. | снимается с производства
BRS7010017035 | Парапетный канал-основание,стальной,70100,серый | * | О | * | * | снято с производства
BRS7010019010 | Парапетный канал-основание,стальной,70100,белый | * | О | * | * | снято с производства
BRS7013217035 | Парапетный канал-основание,стальной,70132,серый | * | О | * | * | снято с производства
BRS7013219010 | Парапетный канал-основание,стальной,70132,белый | * | О | * | * | снято с производства
BRS7013227035 | Парапетный канал-крышка,стальной,70132,серый | * | О | * | * | снято с производства
BRS7013229010 | Парапетный канал-крышка,стальной,70132,белый | * | О | * | * | снято с производства
BRS7013819010 | Парапетный канал-основание,стальной,70138,белый | * | О | * | * | снято с производства
BRS7017217035 | Парапетный канал-основание,стальной,70172,серый | * | О | * | * | снято с производства
BRS7017219010 | Парапетный канал-основание,стальной,70172,белый | * | О | * | * | снято с производства
BRS7017227035 | Парапетный канал-крышка,стальной,70172,серый | * | О | * | * | снято с производства
BRS7017229010 | Парапетный канал-крышка,стальной,70172,белый | * | О | * | * | снято с производства
BRS7017819010 | Парапетный канал-основание,стальной,70178,белый | * | О | * | * | снято с производства
BRS7021217035 | Парапетный канал-основание,стальной,70212,серый | * | О | * | * | снято с производства
BRS7021219010 | Парапетный канал-основание,стальной,70212,белый | * | О | * | * | снято с производства
BRS7021417035 | Парапетный канал-основание,стальной,70214,серый | * | О | * | * | снято с производства
BRS7021419010 | Парапетный канал-основание,стальной,70214,белый | * | О | * | * | снято с производства
BRS7021819010 | Парапетный канал-основание,стальной,70218,белый | * | О | * | * | снято с производства
BRS8513217035 | Парапетный канал-основание,стальной,85132,серый | * | О | * | * | снято с производства
BRS8513219010 | Парапетный канал-основание,стальной,85132,белый | * | О | * | * | снято с производства
BRS8517217035 | Парапетный канал-основание,стальной,85172,серый | * | О | * | * | снято с производства
BRS8517219010 | Парапетный канал-основание,стальной,85172,белый | * | О | * | * | снято с производства
BRS8521217035 | Парапетный канал-основание,стальной,85212,серый | * | О | * | * | снято с производства
BRS8521219010 | Парапетный канал-основание,стальной,85212,белый | * | О | * | * | снято с производства
R29319010 | Внутренний угол ,BRS70214, белый | * | О | * | * | снято с производства
R29329010 | Наружный угол,BRS 70214, белый | * | О | * | * | снято с производства
R29339010 | Торцевая заглушка,BRS 70214, белый | * | О | * | * | снято с производства
R29359010 | Плоский угол ,BRS70214, белый | * | О | * | * | снято с производства
R64019010 | Внутренний угол ,BRS 70100, белый | * | О | * | * | снято с производства
R64017035 | Внутренний угол ,BRS 70100, серый | * | О | * | * | снято с производства
R64117035 | Внутренний угол ,BRS 70132,серый | * | О | * | * | снято с производства
R64119010 | Внутренний угол ,BRS 70132, белый | * | О | * | * | снято с производства
R64219010 | Внутренний угол ,BRS 70172, белый | * | О | * | * | снято с производства
R64217035 | Внутренний угол ,BRS 70172, серый | * | О | * | * | снято с производства
R64317035 | Внутренний угол ,BRS 70212,серый | * | О | * | * | снято с производства
R64319010 | Внутренний угол ,BRS 70212, белый | * | О | * | * | снято с производства
R70019010 | Внутренний угол ,BRS 70138(крышка80), белый | * | О | * | * | снято с производства
R70029010 | Наружный угол,BRS 70138(крышка80), белый | * | О | * | * | снято с производства
R70059010 | Плоский угол ,BRS70138(крышка80) белый | * | О | * | * | снято с производства
R70119010 | Внутренний угол ,BRS 70178(крышка80), белый | * | О | * | * | снято с производства
R70129010 | Наружный угол,BRS 70178(крышка80), белый | * | О | * | * | снято с производства
R7012VERZ | Наружный угол,BRS 70178(крышка80), оцинковка | * | О | * | * | снято с производства
R70159010 | Плоский угол ,BRS 70178(крышка80) белый | * | О | * | * | снято с производства
R70929010 | Внешний угол ,BRS 70218(крышка80), белый | * | О | * | * | снято с производства
R70919010 | Внутренний угол ,BRS 70218(крышка80), белый | * | О | * | * | снято с производства
R70959010 | Плоский угол ,BRS70218(крышка80) белый | * | О | * | * | снято с производства
R71237035 | Торцевая заглушка,BRS 85132,серый | * | О | * | * | снято с производства
R71239010 | Торцевая заглушка,BRS 85132, белый | * | О | * | * | снято с производства
R71337035 | Торцевая заглушка,BRS 85172,серый | * | О | * | * | снято с производства
R71339010 | Торцевая заглушка,BRS 85172, белый | * | О | * | * | снято с производства
R71537035 | Торцевая заглушка,BRS 85212,серый | * | О | * | * | снято с производства
R71539010 | Торцевая заглушка,BRS 85212, белый | * | О | * | * | снято с производства
R71717035 | Внутренний угол ,BRS 85132,серый | * | О | * | * | снято с производства
R71719010 | Внутренний угол ,BRS 85132, белый | * | О | * | * | снято с производства
R71727035 | Внешний угол ,BRS 85132(крышка100), серый | * | О | * | * | снято с производства
R71729010 | Внешний угол ,BRS 85132(крышка100), белый | * | О | * | * | снято с производства
R71757035 | Плоский угол ,BRS 85132,серый | * | О | * | * | снято с производства
R71759010 | Плоский угол ,BRS 85132, белый | * | О | * | * | снято с производства
R71767035 | Т- образный разветвитель,BRS 785132, серый | * | О | * | * | снято с производства
R71769010 | Т- образный разветвитель,BRS 785132, белый | * | О | * | * | снято с производства
R71817035 | Внутренний угол ,BRS 85172,серый | * | О | * | * | снято с производства
R71819010 | Внутренний угол ,BRS 85172, белый | * | О | * | * | снято с производства
R71827035 | Наружный угол,BRS 85172,серый | * | О | * | * | снято с производства
R71829010 | Наружный угол,BRS 85172, белый | * | О | * | * | снято с производства
R71857035 | Плоский угол ,BRS 85172,серый | * | О | * | * | снято с производства
R71859010 | Плоский угол ,BRS 85172, белый | * | О | * | * | снято с производства
R71867035 | Т- образный разветвитель,BRS 85172,серый | * | О | * | * | снято с производства
R71869010 | Т- образный разветвитель,BRS 85172, белый | * | О | * | * | снято с производства
R72017035 | Внутренний угол ,BRS 85212,серый | * | О | * | * | снято с производства
R72019010 | Внутренний угол ,BRS 85212, белый | * | О | * | * | снято с производства
R72027035 | Наружный угол,BRS 85212,серый | * | О | * | * | снято с производства
R72029010 | Наружный угол,BRS 85212,белый | * | О | * | * | снято с производства
R72059010 | Плоский угол ,BRS 85212, белый | * | О | * | * | снято с производства
R72057035 | Плоский угол ,BRS 85212, серый | * | О | * | * | снято с производства
R72067035 | Т- образный разветвитель,BRS 85212,серый | * | О | * | * | снято с производства
R72069010 | Т- образный разветвитель,BRS 85212, белый | * | О | * | * | снято с производства
R89427035 | Наружный угол,BRS 70100,серый | * | О | * | * | снято с производства
R89429010 | Наружный угол,BRS 70100, белый | * | О | * | * | снято с производства
R89437035 | Торцевая заглушка,BRS70100,серый | * | О | * | * | снято с производства
R89439010 | Торцевая заглушка,BRS70100, белый | * | О | * | * | снято с производства
R89457035 | Плоский угол ,BRS 70100,серый | * | О | * | * | снято с производства
R89459010 | Плоский угол ,BRS 70100, белый | * | О | * | * | снято с производства
R89469010 | Т- образный разветвитель,BRS 70100, белый | * | О | * | * | снято с производства
R89467035 | Т- образный разветвитель,BRS 70100, серый | * | О | * | * | снято с производства
R98027035 | Наружный угол,BRS 70132,серый | * | О | * | * | снято с производства
R98029010 | Наружный угол,BRS 70132, белый | * | О | * | * | снято с производства
R98057035 | Плоский угол ,BRS 70132,серый | * | О | * | * | снято с производства
R98059010 | Плоский угол ,BRS 70132, белый | * | О | * | * | снято с производства
R98067035 | Т- образный разветвитель,BRS 70132,серый | * | О | * | * | снято с производства
R98069010 | Т- образный разветвитель,BRS 70132, белый | * | О | * | * | снято с производства
R98087035 | Крышка для наружного угла,BRS 70132,серый | * | О | * | * | снято с производства
R98089010 | Крышка для наружного угла,BRS 70132, белый | * | О | * | * | снято с производства
R98129010 | Наружный угол,BRS 70172, белый | * | О | * | * | снято с производства
R98127035 | Наружный угол,BRS 70172, серый | * | О | * | * | снято с производства
R98157035 | Плоский угол ,BRS 70172,серый | * | О | * | * | снято с производства
R98159010 | Плоский угол ,BRS 70172, белый | * | О | * | * | снято с производства
R98167035 | Т- образный разветвитель,BRS 70172,серый | * | О | * | * | снято с производства
R98169010 | Т- образный разветвитель,BRS 70172, белый | * | О | * | * | снято с производства
R98187035 | Крышка для наружного угла,BRS 70172,серый | * | О | * | * | снято с производства
R98189010 | Крышка для наружного угла,BRS 70172, белый | * | О | * | * | снято с производства
R98229010 | Наружный угол,BRS 70212, белый | * | О | * | * | снято с производства
R98227035 | Наружный угол,BRS 70212, серый | * | О | * | * | снято с производства
R98257035 | Плоский угол ,BRS 70212,серый | * | О | * | * | снято с производства
R98259010 | Плоский угол ,BRS 70212, белый | * | О | * | * | снято с производства
R98267035 | Т- образный разветвитель,BRS 70212,серый | * | О | * | * | снято с производства
R98269010 | Т- образный разветвитель,BRS 70212, белый | * | О | * | * | снято с производства
L33439010 | Рамка торцевая для стены KM,BRS85212, белый | * | О | * | * | снято с производства
L4854VERZ | Соединитель,BRS 85132 | * | О | * | * | снято с производства
L4864VERZ | Соединитель,BRS 85172 | * | О | * | * | снято с производства
L4874VERZ | Соединитель,BRS 85212 | * | О | * | * | снято с производства
L6613VERZ | Держатель канала ,BRS 70100/212 | * | О | * | * | снято с производства
L94537035 | Торцевая заглушка,BRS 70132,серый | * | О | * | * | снято с производства
L94539010 | Торцевая заглушка,BRS 70132, белый | * | О | * | * | снято с производства
L94637035 | Торцевая заглушка,BRS 70172,серый | * | О | * | * | снято с производства
L94639010 | Торцевая заглушка,BRS 70172, белый | * | О | * | * | снято с производства
L94837035 | Торцевая заглушка,BRS 70212,серый | * | О | * | * | снято с производства
L94839010 | Торцевая заглушка,BRS 70212, белый | * | О | * | * | снято с производства
R74249010 | Рамка 4 кратн.,BRS 70132,белый | * | О | * | * | снято с производства
R92717035 | Рамка 1 кратн. ,BRS 70132,серый | * | О | * | * | снято с производства
R92719010 | Рамка 1 кратн. ,BRS 70132, белый | * | О | * | * | снято с производства
R92727035 | Рамка 2-х кратн.,BRS 70132,серый | * | О | * | * | снято с производства
R92729010 | Рамка 2-х кратн.,BRS 70132, белый | * | О | * | * | снято с производства
R92737035 | Рамка 3-х крат. ach,BRS 70132,серый | * | О | * | * | снято с производства
R92739010 | Рамка 3-х крат. ach,BRS 70132, белый | * | О | * | * | снято с производства
FZ449 | FW, Вставка замка 3-х гранная, хромированная, грань -7 мм, с накладкой + 1 ключ, для уст. в стандартную рук. FZ598 щитов FWxxUS1, FWxxUD1 | * | О | * | * | снято с производства
FZ451 | FW, Вставка замка 4-х гранная, хромированная, грань 7 мм, с накладкой + 1 ключ, для уст. в стандартную рук. FZ598 щитов FWxxUS1, FWxxUD1 | * | О | * | * | снято с производства
FZ453 | FW, Замок с личинкой Nº455 + 2 ключа, для уст. в стандартную рук. FZ598 щитов FWxxUS1, FWxxUD1 | * | О | * | * | снято с производства
22000109 | Розетка с центральным контактом заземлення (винт. клеммы) 16 А/250 В AC ~, FIORENA серебр. RAL9006 | * | О | * | * | снято с производства | 22000119
22000110 | Розетка с центральным контактом заземлення (винт. клеммы) 16 А/250 В AC ~, FIORENA антрацит RAL7015 | * | О | * | * | снято с производства | 22000120
22000309 | Розетка с центральным контактом (винт. клеммы) и защ. шторками 16 A/250 В AC ~, FIORENA серебр. RAL9006 | * | О | * | * | снято с производства | 22000319
22000310 | Розетка с центральным контактом (винт. клеммы) и защ. шторками 16 A/250 В AC ~, FIORENA антрацит RAL7015 | * | О | * | * | снято с производства | 22000320
22000909 | Розетка с центральным контактом заземления с крышкой (винт. клеммы) 16 A/250 В АС~, FIORENA серебр. RAL9006 | * | О | * | * | снято с производства | 22000919
22000910 | Розетка с центральным контактом заземления с крышкой (винт. клеммы) 16 A/250 В АС~, FIORENA антрацит RAL7015 | * | О | * | * | снято с производства | 22000920
22001109 | Розетка с центральным контактом заземления с крышкой и защ. шторками (винт. клеммы) 16 A/250 В АС~, FIORENA серебр. RAL9006 | * | О | * | * | снято с производства | 22001119
22001110 | Розетка с центральным контактом заземления с крышкой и защ. шторками (винт. клеммы) 16 A/250 В АС~, FIORENA антрацит RAL7015 | * | О | * | * | снято с производства | 22001120
22001709 | Розетка с центральным контактом заземления, типа DATA, с ключем (винт. клеммы) 16 А/250 В АС~, *** FIORENA серебр. RAL9006 | * | О | * | * | снято с производства | 22001719
22001710 | Розетка с центральным контактом заземления, типа DATA, с ключем (винт. клеммы) 16 А/250 В АС~ *** FIORENA антрацит RAL7015 | * | О | * | * | снято с производства | 22001720
22012509 | Розетка с центральным контактом заземления, типа DATA с ключем и крышкой (винт. клеммы) 16 A/250 В АС ~***, FIORENA серебр. RAL9006 | * | О | * | * | снято с производства | 22012519
22012510 | Розетка с центральным контактом заземления, типа DATA с ключем и крышкой (винт. клеммы) 16 A/250 В АС ~***, FIORENA антрацит RAL7015 | * | О | * | * | снято с производства | 22012520
22002509 | Розетка двойная с центральным заземл. контактом (винт. клеммы), устанавливается без рамки, 16 A/250 В АС~, FIORENA серебр. RAL9006 | * | О | * | * | снято с производства | 22002519
22002510 | Розетка двойная с центральным заземл. контактом (винт. клеммы), устанавливается без рамки, 16 A/250 В АС~, FIORENA антрацит RAL7015 | * | О | * | * | снято с производства | 22002520
22029009 | Розетка двойная с центральным заземл. контактом, с защ. шторками, (винт. клеммы), устанавливается без рамки, 16 A/250 В АС~, FIORENA серебр. RAL9006 | * | О | * | * | снято с производства | 22029019
22029010 | Розетка двойная с центральным заземл. контактом, с защ. шторками, (винт. клеммы), устанавливается без рамки, 16 A/250 В АС~, FIORENA антрацит RAL7015 | * | О | * | * | снято с производства | 22029020
22000509 | Розетка с заземлением "Шуко", L+N+PE,(винт. клеммы) 16 A/250 В АС~, FIORENA серебр. RAL9006 | * | О | * | * | снято с производства | 22000519
22000510 | Розетка с заземлением "Шуко", L+N+PE,(винт. клеммы) 16 A/250 В АС~, FIORENA антрацит RAL7015 | * | О | * | * | снято с производства | 22000520
22000609 | Розетка с заземлением "Шуко", L+N+PE,(самозажим.клеммы) 16 A/250 В АС~, FIORENA серебр. RAL9006 | * | О | * | * | снято с производства | 22000619
22000610 | Розетка с заземлением "Шуко", L+N+PE,(самозажим.клеммы) 16 A/250 В АС~, FIORENA антрацит RAL7015 | * | О | * | * | снято с производства | 22000620
22000709 | Розетка с заземлением "Шуко", L+N+PE,с защитными шторками (винт. клеммы) 16 A/250 В АС~, FIORENA серебр. RAL9006 | * | О | * | * | снято с производства | 22000719
22000710 | Розетка с заземлением "Шуко", L+N+PE,с защитными шторками (винт. клеммы) 16 A/250 В АС~, FIORENA антрацит RAL7015 | * | О | * | * | снято с производства | 22000720
22000809 | Розетка с заземлением "Шуко", L+N+PE,с защитными шторками (самозажим.клеммы) 16 A/250 В АС~, FIORENA серебр. RAL9006 | * | О | * | * | снято с производства | 22000819
22000810 | Розетка с заземлением "Шуко", L+N+PE,с защитными шторками (самозажим.клеммы) 16 A/250 В АС~, FIORENA антрацит RAL7015 | * | О | * | * | снято с производства | 22000820
22001309 | Розетка с заземлением "Шуко", L+N+PE,с крышкой, (винт. клеммы) 16 А/250 В АС~, FIORENA серебр. RAL9006 | * | О | * | * | снято с производства | 22001319
22001310 | Розетка с заземлением "Шуко", L+N+PE,с крышкой, (винт. клеммы) 16 А/250 В АС~, FIORENA антрацит RAL7015 | * | О | * | * | снято с производства | 22001320
22001409 | Розетка с заземлением "Шуко", L+N+PE,с крышкой, (самозажим.клеммы) 16 А/250 В АС~ FIORENA серебр. RAL9006 | * | О | * | * | снято с производства | 22001419
22001410 | Розетка с заземлением "Шуко", L+N+PE,с крышкой, (самозажим.клеммы) 16 А/250 В АС~ FIORENA антрацит RAL7015 | * | О | * | * | снято с производства | 22001420
22001509 | Розетка с заземлением "Шуко", L+N+PE,с крышкой, и защ. шторками (винт. клеммы) 16 А/250 В АС~ FIORENA серебр. RAL9006 | * | О | * | * | снято с производства | 22001519
22001510 | Розетка с заземлением "Шуко", L+N+PE,с крышкой, и защ. шторками (винт. клеммы) 16 А/250 В АС~ FIORENA антрацит RAL7015 | * | О | * | * | снято с производства | 22001520
22001609 | Розетка с заземлением "Шуко", L+N+PE,с крышкой, и защ. шторками (самозажим.клеммы) 16 А/250 В АС~, FIORENA серебр. RAL9006 | * | О | * | * | снято с производства | 22001619
22001610 | Розетка с заземлением "Шуко", L+N+PE,с крышкой, и защ. шторками (самозажим.клеммы) 16 А/250 В АС~, FIORENA антрацит RAL7015 | * | О | * | * | снято с производства | 22001620
22001909 | Розетка с заземлением "Шуко", L+N+PE, с полем для надписи, с защ. шторками (винт. клеммы) 16 A/250 В АС~, FIORENA серебр. RAL9006 | * | О | * | * | снято с производства | 22001919
22001910 | Розетка с заземлением "Шуко", L+N+PE, с полем для надписи, с защ. шторками (винт. клеммы) 16 A/250 В АС~, FIORENA антрацит RAL7015 | * | О | * | * | снято с производства | 22001920
22002009 | Розетка с заземлением "Шуко", L+N+PE, с полем для надписи, с защ. шторками (самозажим.клеммы) 16 A/250 В АС~, FIORENA серебр. RAL9006 | * | О | * | * | снято с производства | 22002019
22002010 | Розетка с заземлением "Шуко", L+N+PE, с полем для надписи, с защ. шторками (самозажим.клеммы) 16 A/250 В АС~, FIORENA антрацит RAL7015 | * | О | * | * | снято с производства | 22002020
22002209 | Розетка с заземлением "Шуко", L+N+PE, с контрольным индикатором наличия напряжения, (винт. клеммы) 16 A/250 В АС~, FIORENA серебр. RAL9006 | * | О | * | * | снято с производства | 22002219
22002210 | Розетка с заземлением "Шуко", L+N+PE, с контрольным индикатором наличия напряжения, (винт. клеммы) 16 A/250 В АС~, FIORENA антрацит RAL7015 | * | О | * | * | снято с производства | 22002220
22002309 | Розетка с заземлением "Шуко", L+N+PE, с контрольным индикатором и полем для надписи (винт. клеммы) 16 A/250 В АС~, FIORENA серебр. RAL9006 | * | О | * | * | снято с производства | 22002319
22002310 | Розетка с заземлением "Шуко", L+N+PE, с контрольным индикатором и полем для надписи (винт. клеммы) 16 A/250 В АС~, FIORENA антрацит RAL7015 | * | О | * | * | снято с производства | 22002320
22002709 | Розетка двойная без заземления, 2x(L+N), (винт. клеммы), устанавливается без рамки, 16 A/250 В АС~, FIORENA серебр. RAL9006 | * | О | * | * | снято с производства | 22002719
22002710 | Розетка двойная без заземления, 2x(L+N), (винт. клеммы), устанавливается без рамки, 16 A/250 В АС~, FIORENA антрацит RAL7015 | * | О | * | * | снято с производства | 22002720
22003009 | Розетка без заземления, L+N, (винт. клеммы) 16 А/250 В АС~, FIORENA серебр. RAL9006 | * | О | * | * | снято с производства | 22003019
22003010 | Розетка без заземления, L+N, (винт. клеммы) 16 А/250 В АС~, FIORENA антрацит RAL7015 | * | О | * | * | снято с производства | 22003020
22029309 | Розетка двойная без заземления, 2x(L+N), с защ.шторками, (винт. клеммы) 16 A/250 В АС~, FIORENA серебр. RAL9006 | * | О | * | * | снято с производства | 22029319
22029310 | Розетка двойная без заземления, 2x(L+N), с защ.шторками, (винт. клеммы) 16 A/250 В АС~, FIORENA антрацит RAL7015 | * | О | * | * | снято с производства | 22029320
22003609 | Розетка RTV, с накладкой, оконечная 10 Дб (c резистором м. исп.в кач. проходной) FIORENA серебр. RAL9006 | * | О | * | * | снято с производства | 22003619
22003610 | Розетка RTV, с накладкой, оконечная 10 Дб (c резистором м. исп.в кач. проходной) FIORENA антрацит RAL7015 | * | О | * | * | снято с производства | 22003620
22003709 | Розетка RTV, с накладкой, проходная 10 Дб - FIORENA серебр. RAL9006 | * | О | * | * | снято с производства | 22003719
22003710 | Розетка RTV, с накладкой, проходная 10 Дб - FIORENA антрацит RAL7015 | * | О | * | * | снято с производства | 22003720
22003809 | Розетка RTV, с накладкой, проходная 14 Дб - FIORENA серебр. RAL9006 | * | О | * | * | снято с производства | 22003819
22003810 | Розетка RTV, с накладкой, проходная 14 Дб - FIORENA антрацит RAL7015 | * | О | * | * | снято с производства | 22003820
22003909 | Розетка RTV, с накладкой, проходная 18 Дб - FIORENA серебр. RAL9006 | * | О | * | * | снято с производства | 22003919
22003910 | Розетка RTV, с накладкой, проходная 18 Дб - FIORENA антрацит RAL7015 | * | О | * | * | снято с производства | 22003920
22004009 | Розетка RTV - SAT, с накладкой, оконечная - FIORENA серебр. RAL9006 | * | О | * | * | снято с производства | 22004019
22004010 | Розетка RTV - SAT, с накладкой, оконечная - FIORENA антрацит RAL7015 | * | О | * | * | снято с производства | 22004020
22013609 | Розетка RTV для индивидуальных инсталляций 2 Дб FIORENA серебр. RAL9006 | * | О | * | * | снято с производства | 22013619
22013610 | Розетка RTV для индивидуальных инсталляций 2 Дб FIORENA антрацит RAL7015 | * | О | * | * | снято с производства | 22013620
22014009 | Розетка RTV - SAT проходная 10 Дб FIORENA серебр. RAL9006 | * | О | * | * | снято с производства | 22014019
22014010 | Розетка RTV - SAT проходная 10 Дб FIORENA антрацит RAL7015 | * | О | * | * | снято с производства | 22014020
22004109 | Лицевая панель для розеток RTV для мех-в фирм Zamel,Satel - FIORENA серебр. RAL9006 | * | О | * | * | снято с производства | 22004119
22004110 | Лицевая панель для розеток RTV для мех-в фирм Zamel,Satel - FIORENA антрацит RAL7015 | * | О | * | * | снято с производства | 22004120
22004209 | Лицевая панель для розеток ТV/ТV-SАТ для мех-в фирм Zamel,TELKOMTELMOR,MATT,AXING,HIRSHMANN - FIORENA серебр. RAL9006 | * | О | * | * | снято с производства | 22004219
22004210 | Лицевая панель для розеток ТV/ТV-SАТ для мех-в фирм Zamel,TELKOMTELMOR,MATT,AXING,HIRSHMANN - FIORENA антрацит RAL7015 | * | О | * | * | снято с производства | 22004220
22004309 | Лицевая панель для розеток RTV-SAT (с четырьмя отв.) фирмы SCHWEIGER&ANKARO серебр. RAL9006 | * | О | * | * | снято с производства | 22004319
22004310 | Лицевая панель для розеток RTV-SAT (с четырьмя отв.) фирмы SCHWEIGER&ANKARO антрацит RAL7015 | * | О | * | * | снято с производства | 22004320
22004409 | Лицевая панель для розеток RTV-SAT (с четырьмя отв.) фирмы HIRSHMANN серебр. RAL9006 | * | О | * | * | снято с производства | 22004419
22004410 | Лицевая панель для розеток RTV-SAT (с четырьмя отв.) фирмы HIRSHMANN антрацит RAL7015 | * | О | * | * | снято с производства | 22004420
22004709 | Розетка телефонная одинарная RJ12, 6-полюсная, keystone jack - FIORENA серебр. RAL9006 | * | О | * | * | снято с производства | 22004719
22004710 | Розетка телефонная одинарная RJ12, 6-полюсная, keystone jack - FIORENA антрацит RAL7015 | * | О | * | * | снято с производства | 22004720
22004809 | Розетка телефонная двойная 2хRJ12, 2х6-полюсных, с полем для надписи, keystone jack - FIORENA серебр. RAL9006 | * | О | * | * | снято с производства | 22004819
22004810 | Розетка телефонная двойная 2хRJ12, 2х6-полюсных, с полем для надписи, keystone jack - FIORENA антрацит RAL7015 | * | О | * | * | снято с производства | 22004820
22004909 | Розетка телефонно-компьютерная кат. 3/5E, RJ12/RJ45, 1х6+1х8 полюсов, keystone jack - FIORENA серебр. RAL9006 | * | О | * | * | снято с производства | 22004919
22004910 | Розетка телефонно-компьютерная кат. 3/5E, RJ12/RJ45, 1х6+1х8 полюсов, keystone jack - FIORENA антрацит RAL7015 | * | О | * | * | снято с производства | 22004920
22005809 | Розетка инф. АMP, одинарная неэкран. кат. 5E, RJ45, 8-полюсная, keystone jack - FIORENA серебр. RAL9006 | * | О | * | * | снято с производства | 22005819
22005810 | Розетка инф. АMP, одинарная неэкран. кат. 5E, RJ45, 8-полюсная, keystone jack - FIORENA антрацит RAL7015 | * | О | * | * | снято с производства | 22005820
22005909 | Розетка инф. АMP, одинарная экран. кат. 5E, RJ45, 8-полюсная, keystone jack - FIORENA серебр. RAL9006 | * | О | * | * | снято с производства | 22005919
22005910 | Розетка инф. АMP, одинарная экран. кат. 5E, RJ45, 8-полюсная, keystone jack - FIORENA антрацит RAL7015 | * | О | * | * | снято с производства | 22005920
22006009 | Розетка инф. KRONE, одинарная неэкран. кат. 5E, RJ45, 8-полюсная, keystone jack - FIORENA серебр. RAL9006 | * | О | * | * | снято с производства | 22006019
22006010 | Розетка инф. KRONE, одинарная неэкран. кат. 5E, RJ45, 8-полюсная, keystone jack - FIORENA антрацит RAL7015 | * | О | * | * | снято с производства | 22006020
22006109 | Розетка инф. KRONE, одинарная экран. кат. 5E, RJ45, 8-полюсная, keystone jack - FIORENA серебр. RAL9006 | * | О | * | * | снято с производства | 22006119
22006110 | Розетка инф. KRONE, одинарная экран. кат. 5E, RJ45, 8-полюсная, keystone jack - FIORENA антрацит RAL7015 | * | О | * | * | снято с производства | 22006120
22006209 | Розетка инф. АMP, двойная неэкран. кат. 5E, 2хRJ45, 2х8-полюсных, keystone jack с полем для надписи - FIORENA серебр. RAL9006 | * | О | * | * | снято с производства | 22006219
22006210 | Розетка инф. АMP, двойная неэкран. кат. 5E, 2хRJ45, 2х8-полюсных, keystone jack с полем для надписи - FIORENA антрацит RAL7015 | * | О | * | * | снято с производства | 22006220
22006309 | Розетка инф. KRONE, двойная неэкран. кат. 5E, 2хRJ45, 2х8-полюсных, keystone jack с полем для надписи - FIORENA серебр. RAL9006 | * | О | * | * | снято с производства | 22006319
22006310 | Розетка инф. KRONE, двойная неэкран. кат. 5E, 2хRJ45, 2х8-полюсных, keystone jack с полем для надписи - FIORENA антрацит RAL7015 | * | О | * | * | снято с производства | 22006320
22006409 | Розетка инф. REICHLE+DE-MASSARI, одинарная неэкран. кат. 5E, RJ45, 8-полюсная, с полем для надписи - FIORENA серебр. RAL9006 | * | О | * | * | снято с производства | 22006419
22006410 | Розетка инф. REICHLE+DE-MASSARI, одинарная неэкран. кат. 5E, RJ45, 8-полюсная, с полем для надписи - FIORENA антрацит RAL7015 | * | О | * | * | снято с производства | 22006420
22006509 | Розетка инф. REICHLE+DE-MASSARI, двойная неэкран. кат. 5E, 2хRJ45, 2х8-полюсных, с полем для надписи - FIORENA серебр. RAL9006 | * | О | * | * | снято с производства | 22006519
22006510 | Розетка инф. REICHLE+DE-MASSARI, двойная неэкран. кат. 5E, 2хRJ45, 2х8-полюсных, с полем для надписи - FIORENA антрацит RAL7015 | * | О | * | * | снято с производства | 22006520
22006609 | Розетка инф. REICHLE+DE-MASSARI, одинарная экран. кат. 5E, RJ45, 8-полюсная, с полем для надписи - FIORENA серебр. RAL9006 | * | О | * | * | снято с производства | 22006619
22006610 | Розетка инф. REICHLE+DE-MASSARI, одинарная экран. кат. 5E, RJ45, 8-полюсная, с полем для надписи - FIORENA антрацит RAL7015 | * | О | * | * | снято с производства | 22006620
22006709 | Розетка инф. REICHLE+DE-MASSARI, двойная экран. кат. 5E, 2хRJ45, 2х8-полюсных, с полем для надписи - FIORENA серебр. RAL9006 | * | О | * | * | снято с производства | 22006719
22006710 | Розетка инф. REICHLE+DE-MASSARI, двойная экран. кат. 5E, 2хRJ45, 2х8-полюсных, с полем для надписи - FIORENA антрацит RAL7015 | * | О | * | * | снято с производства | 22006720
22006809 | Розетка инф. KRONE, двойная экран. кат. 6, 2хRJ45, 2х8-полюсных, с полем для надписи - FIORENA серебр. RAL9006 | * | О | * | * | снято с производства | 22006819
22006810 | Розетка инф. KRONE, двойная экран. кат. 6, 2хRJ45, 2х8-полюсных, с полем для надписи - FIORENA антрацит RAL7015 | * | О | * | * | снято с производства | 22006820
22007209 | Розетка инф. FMT, двойная неэкран. кат. 5E, 2хRJ45, 2х8-полюсных, с полем для надписи - FIORENA серебр. RAL9006 | * | О | * | * | снято с производства | 22007219
22007210 | Розетка инф. FMT, двойная неэкран. кат. 5E, 2хRJ45, 2х8-полюсных, с полем для надписи - FIORENA антрацит RAL7015 | * | О | * | * | снято с производства | 22007220
22007309 | Розетка инф. FMT, двойная экран. кат. 5E, 2хRJ45, 2х8-полюсных, с полем для надписи - FIORENA серебр. RAL9006 | * | О | * | * | снято с производства | 22007319
22007310 | Розетка инф. FMT, двойная экран. кат. 5E, 2хRJ45, 2х8-полюсных, с полем для надписи - FIORENA антрацит RAL7015 | * | О | * | * | снято с производства | 22007320
22007409 | Розетка инф. PANDUIT, одинарная неэкран. кат. 5E, RJ45, 8-полюсная, с полем для надписи - FIORENA серебр. RAL9006 | * | О | * | * | снято с производства | 22007419
22007410 | Розетка инф. PANDUIT, одинарная неэкран. кат. 5E, RJ45, 8-полюсная, с полем для надписи - FIORENA антрацит RAL7015 | * | О | * | * | снято с производства | 22007420
22007509 | Розетка инф. PANDUIT, двойная неэкран. кат. 5E, 2хRJ45, 2х8-полюсных, с полем для надписи - FIORENA серебр. RAL9006 | * | О | * | * | снято с производства | 22007519
22007510 | Розетка инф. PANDUIT, двойная неэкран. кат. 5E, 2хRJ45, 2х8-полюсных, с полем для надписи - FIORENA антрацит RAL7015 | * | О | * | * | снято с производства | 22007520
22007609 | Розетка телефонная-компьютерная PANDUIT кат. 3/5E, RJ12/RJ45, 1х6+1х8 полюсов, с полем для надписи серебр. RAL9006 | * | О | * | * | снято с производства | 22007619
22007610 | Розетка телефонная-компьютерная PANDUIT кат. 3/5E, RJ12/RJ45, 1х6+1х8 полюсов, с полем для надписи антрацит RAL7015 | * | О | * | * | снято с производства | 22007620
22015709 | Розетка инф. одинарная неэкран. кат. 5E, RJ45, 8-полюсная, keystone jack - FIORENA серебр. RAL9006 | * | О | * | * | снято с производства | 22015719
22015710 | Розетка инф. одинарная неэкран. кат. 5E, RJ45, 8-полюсная, keystone jack - FIORENA антрацит RAL7015 | * | О | * | * | снято с производства | 22015720
22015809 | Розетка инф. двойная неэкран. кат. 5E, 2хRJ45, 2х8-полюсных, keystone jack с полем для надписей - FIORENA серебр. RAL9006 | * | О | * | * | снято с производства | 22015819
22015810 | Розетка инф. двойная неэкран. кат. 5E, 2хRJ45, 2х8-полюсных, keystone jack с полем для надписей - FIORENA антрацит RAL7015 | * | О | * | * | снято с производства | 22015820
22028209 | Розетка инф. MOLEX data-gate, одинарная неэкран. кат. 5E, RJ45, 8-полюсная, с полем для надписи - FIORENA серебр. RAL9006 | * | О | * | * | снято с производства | 22028219
22028210 | Розетка инф. MOLEX data-gate, одинарная неэкран. кат. 5E, RJ45, 8-полюсная, с полем для надписи - FIORENA антрацит RAL7015 | * | О | * | * | снято с производства | 22028220
22028309 | Розетка инф. MOLEX data-gate, одинарная экран. кат. 5E, RJ45, 8-полюсная, с полем для надписи - FIORENA серебр. RAL9006 | * | О | * | * | снято с производства | 22028319
22028310 | Розетка инф. MOLEX data-gate, одинарная экран. кат. 5E, RJ45, 8-полюсная, с полем для надписи - FIORENA антрацит RAL7015 | * | О | * | * | снято с производства | 22028320
22028409 | Розетка инф. MOLEX data-gate, 2-ная неэкран. кат. 5E, 2хRJ45, 2х8-полюсных, с полем для надписи - FIORENA серебр. RAL9006 | * | О | * | * | снято с производства | 22028419
22028410 | Розетка инф. MOLEX data-gate, 2-ная неэкран. кат. 5E, 2хRJ45, 2х8-полюсных, с полем для надписи - FIORENA антрацит RAL7015 | * | О | * | * | снято с производства | 22028420
22028509 | Розетка инф. MOLEX data-gate, 2-ная экран. кат. 5E, 2хRJ45, 2х8-полюсных, с полем для надписи - FIORENA серебр. RAL9006 | * | О | * | * | снято с производства | 22028519
22028510 | Розетка инф. MOLEX data-gate, 2-ная экран. кат. 5E, 2хRJ45, 2х8-полюсных, с полем для надписи - FIORENA антрацит RAL7015 | * | О | * | * | снято с производства | 22028520
22028609 | Розетка инф. MOLEX data-gate, одинарная неэкран. кат. 6, RJ45, 8-полюсная, с полем для надписи - FIORENA серебр. RAL9006 | * | О | * | * | снято с производства | 22028619
22028610 | Розетка инф. MOLEX data-gate, одинарная неэкран. кат. 6, RJ45, 8-полюсная, с полем для надписи - FIORENA антрацит RAL7015 | * | О | * | * | снято с производства | 22028620
22028709 | Розетка инф. MOLEX data-gate, одинарная экран. кат. 6, RJ45, 8-полюсная, с полем для надписи - FIORENA серебр. RAL9006 | * | О | * | * | снято с производства | 22028719
22028710 | Розетка инф. MOLEX data-gate, одинарная экран. кат. 6, RJ45, 8-полюсная, с полем для надписи - FIORENA антрацит RAL7015 | * | О | * | * | снято с производства | 22028720
22028809 | Розетка инф. MOLEX data-gate, 2-ная неэкран. кат. 6, 2хRJ45, 2х8-полюсных, с полем для надписи - FIORENA серебр. RAL9006 | * | О | * | * | снято с производства | 22028819
22028810 | Розетка инф. MOLEX data-gate, 2-ная неэкран. кат. 6, 2хRJ45, 2х8-полюсных, с полем для надписи - FIORENA антрацит RAL7015 | * | О | * | * | снято с производства | 22028820
22028909 | Розетка инф. MOLEX data-gate, 2-ная экран. кат. 6, 2хRJ45, 2х8-полюсных, с полем для надписи - FIORENA серебр. RAL9006 | * | О | * | * | снято с производства | 22028919
22028910 | Розетка инф. MOLEX data-gate, 2-ная экран. кат. 6, 2хRJ45, 2х8-полюсных, с полем для надписи - FIORENA антрацит RAL7015 | * | О | * | * | снято с производства | 22028920
22030209 | Розетка инф. REICHLE+DE-MASSARI, одинарная неэкран. кат. 6, RJ45, 8-полюсная, с полем для надписи - FIORENA серебр. RAL9006 | * | О | * | * | снято с производства | 22030219
22030210 | Розетка инф. REICHLE+DE-MASSARI, одинарная неэкран. кат. 6, RJ45, 8-полюсная, с полем для надписи - FIORENA антрацит RAL7015 | * | О | * | * | снято с производства | 22030220
22030309 | Розетка инф. REICHLE+DE-MASSARI, одинарная экран. кат. 6, RJ45, 8-полюсная, с полем для надписи - FIORENA серебр. RAL9006 | * | О | * | * | снято с производства | 22030319
22030310 | Розетка инф. REICHLE+DE-MASSARI, одинарная экран. кат. 6, RJ45, 8-полюсная, с полем для надписи - FIORENA антрацит RAL7015 | * | О | * | * | снято с производства | 22030320
22030409 | Розетка инф. REICHLE+DE-MASSARI, двойная неэкран. кат. 6, 2хRJ45, 2х8-полюсных, с полем для надписи - FIORENA серебр. RAL9006 | * | О | * | * | снято с производства | 22030419
22030410 | Розетка инф. REICHLE+DE-MASSARI, двойная неэкран. кат. 6, 2хRJ45, 2х8-полюсных, с полем для надписи - FIORENA антрацит RAL7015 | * | О | * | * | снято с производства | 22030420
22030509 | Розетка инф. REICHLE+DE-MASSARI, двойная экран. кат. 6, 2хRJ45, 2х8-полюсных, с полем для надписи - FIORENA серебр. RAL9006 | * | О | * | * | снято с производства | 22030519
22030510 | Розетка инф. REICHLE+DE-MASSARI, двойная экран. кат. 6, 2хRJ45, 2х8-полюсных, с полем для надписи - FIORENA антрацит RAL7015 | * | О | * | * | снято с производства | 22030520
22030609 | Розетка инф. PANDUIT, одинарная неэкран. кат. 6, RJ45, 8-полюсная, с полем для надписи - FIORENA серебр. RAL9006 | * | О | * | * | снято с производства | 22030619
22030610 | Розетка инф. PANDUIT, одинарная неэкран. кат. 6, RJ45, 8-полюсная, с полем для надписи - FIORENA антрацит RAL7015 | * | О | * | * | снято с производства | 22030620
22030709 | Розетка инф. PANDUIT, одинарная экран. кат. 6, RJ45, 8-полюсная, с полем для надписи - FIORENA серебр. RAL9006 | * | О | * | * | снято с производства | 22030719
22030710 | Розетка инф. PANDUIT, одинарная экран. кат. 6, RJ45, 8-полюсная, с полем для надписи - FIORENA антрацит RAL7015 | * | О | * | * | снято с производства | 22030720
22030809 | Розетка инф. PANDUIT, двойная неэкран. кат. 6, 2хRJ45, 2х8-полюсных, с полем для надписи - FIORENA серебр. RAL9006 | * | О | * | * | снято с производства | 22030819
22030810 | Розетка инф. PANDUIT, двойная неэкран. кат. 6, 2хRJ45, 2х8-полюсных, с полем для надписи - FIORENA антрацит RAL7015 | * | О | * | * | снято с производства | 22030820
22030909 | Розетка инф. PANDUIT, двойная экран. кат. 6, 2хRJ45, 2х8-полюсных, с полем для надписи - FIORENA серебр. RAL9006 | * | О | * | * | снято с производства | 22030919
22030910 | Розетка инф. PANDUIT, двойная экран. кат. 6, 2хRJ45, 2х8-полюсных, с полем для надписи - FIORENA антрацит RAL7015 | * | О | * | * | снято с производства | 22030920
22007809 | Корпус розетки для установки одного разъёма RJ-12/RJ-45 стандарта, keystone jack, FIORENA серебр. RAL9006 | * | О | * | * | снято с производства | 22007819
22007810 | Корпус розетки для установки одного разъёма RJ-12/RJ-45 стандарта, keystone jack, FIORENA антрацит RAL7015 | * | О | * | * | снято с производства | 22007820
22029809 | Корпус для установки 2-х розеток RJ-12/RJ-45 MOLEX data-gate, с 1 заглушкой в комплекте и полем для надписи, FIORENA *** серебр. RAL9006 | * | О | * | * | снято с производства | 22029819
22029810 | Корпус для установки 2-х розеток RJ-12/RJ-45 MOLEX data-gate, с 1 заглушкой в комплекте и полем для надписи, FIORENA *** антрацит RAL7015 | * | О | * | * | снято с производства | 22029820
22029909 | Корпус для установки 2-х розеток RJ-12/RJ-45 AMP, keystone jack, с 1 заглушкой и полем для надписи, FIORENA *** серебр. RAL9006 | * | О | * | * | снято с производства | 22029919
22029910 | Корпус для установки 2-х розеток RJ-12/RJ-45 AMP, keystone jack, с 1 заглушкой и полем для надписи, FIORENA *** антрацит RAL7015 | * | О | * | * | снято с производства | 22029920
22030009 | Корпус для установки 2-х розеток RJ-45 R&M с заглушкой и полем для надписи, FIORENA *** серебр. RAL9006 | * | О | * | * | снято с производства | 22030019
22030010 | Корпус для установки 2-х розеток RJ-45 R&M с заглушкой и полем для надписи, FIORENA *** антрацит RAL7015 | * | О | * | * | снято с производства | 22030020
22061009 | Розетка акустическая под 2,5 мм² HI-FI FIORENA серебр. RAL9006 | * | О | * | * | снято с производства | 22061019
22061010 | Розетка акустическая под 2,5 мм² HI-FI FIORENA антрацит RAL7015 | * | О | * | * | снято с производства | 22061020
22008209 | Установочный комплект для приборов 45х45 (комплект) фирм ALCATEL, AMP, KRONE, R&M; FIORENA серебр. RAL9006 | * | О | * | * | снято с производства | 22008219
22008210 | Установочный комплект для приборов 45х45 (комплект) фирм ALCATEL, AMP, KRONE, R&M; FIORENA антрацит RAL7015 | * | О | * | * | снято с производства | 22008220
22008309 | Рамка промеж. для установки приборов 50х50 (квадрат) фирм SIEMENS, PANDUIT; FIORENA серебр. RAL9006 | * | О | * | * | снято с производства | 22008319
22008310 | Рамка промеж. для установки приборов 50х50 (квадрат) фирм SIEMENS, PANDUIT; FIORENA антрацит RAL7015 | * | О | * | * | снято с производства | 22008320
22030109 | Рамка адаптерная для установки приборов Optima FIORENA серебр. RAL9006 | * | О | * | * | снято с производства | 22030119
22030110 | Рамка адаптерная для установки приборов Optima FIORENA антрацит RAL7015 | * | О | * | * | снято с производства | 22030120
22008409 | Клавиша для 1-клавишных выключателей FIORENA серебр. RAL9006 | * | О | * | * | снято с производства | 22008419
22008410 | Клавиша для 1-клавишных выключателей FIORENA антрацит RAL7015 | * | О | * | * | снято с производства | 22008420
22008509 | Клавиша для 2- и 3-полюсных одноклавишных выключателей с знаками "0" и "I" FIORENA серебр. RAL9006 | * | О | * | * | снято с производства | 22008519
22008510 | Клавиша для 2- и 3-полюсных одноклавишных выключателей с знаками "0" и "I" FIORENA антрацит RAL7015 | * | О | * | * | снято с производства | 22008520
22008609 | Клавиша для 1-клавишных выключателей со знаком "ключ" FIORENA серебр. RAL9006 | * | О | * | * | снято с производства | 22008619
22008610 | Клавиша для 1-клавишных выключателей со знаком "ключ" FIORENA антрацит RAL7015 | * | О | * | * | снято с производства | 22008620
22008709 | Клавиша для 1-клавишных выключателей со знаком "звонок" FIORENA серебр. RAL9006 | * | О | * | * | снято с производства | 22008719
22008710 | Клавиша для 1-клавишных выключателей со знаком "звонок" FIORENA антрацит RAL7015 | * | О | * | * | снято с производства | 22008720
22008809 | Клавиша для 1-клавишных выключателей со знаком "Свет" FIORENA серебр. RAL9006 | * | О | * | * | снято с производства | 22008819
22008810 | Клавиша для 1-клавишных выключателей со знаком "Свет" FIORENA антрацит RAL7015 | * | О | * | * | снято с производства | 22008820
22008909 | Клавиша для 1-клавишных выкл.с полем для надписи FIORENA *** серебр. RAL9006 | * | О | * | * | снято с производства | 22008919
22008910 | Клавиша для 1-клавишных выкл.с полем для надписи FIORENA *** антрацит RAL7015 | * | О | * | * | снято с производства | 22008920
22009009 | Клавиша для 1-клав. выкл. с полем для надп. со знаком "звонок" FIORENA *** серебр. RAL9006 | * | О | * | * | снято с производства | 22009019
22009010 | Клавиша для 1-клав. выкл. с полем для надп. со знаком "звонок" FIORENA *** антрацит RAL7015 | * | О | * | * | снято с производства | 22009020
22009109 | Клавиша с красной линзой для 1-клавишных выключателей FIORENA *** серебр. RAL9006 | * | О | * | * | снято с производства | 22009119
22009110 | Клавиша с красной линзой для 1-клавишных выключателей FIORENA *** антрацит RAL7015 | * | О | * | * | снято с производства | 22009120
22009209 | Клавиша с красной линзой для 2- и 3-х полюсных выключателей со знаками "0" и "I" FIORENA *** серебр. RAL9006 | * | О | * | * | снято с производства | 22009219
22009210 | Клавиша с красной линзой для 2- и 3-х полюсных выключателей со знаками "0" и "I" FIORENA *** антрацит RAL7015 | * | О | * | * | снято с производства | 22009220
22009309 | Клавиша с красной линзой и символом ключ для выкл. с подсветкой FIORENA *** серебр. RAL9006 | * | О | * | * | снято с производства | 22009319
22009310 | Клавиша с красной линзой и символом ключ для выкл. с подсветкой FIORENA *** антрацит RAL7015 | * | О | * | * | снято с производства | 22009320
22009409 | Клавиша с красной линзой для 1-клав. выкл. со знаком звонок FIORENA *** серебр. RAL9006 | * | О | * | * | снято с производства | 22009419
22009410 | Клавиша с красной линзой для 1-клав. выкл. со знаком звонок FIORENA *** антрацит RAL7015 | * | О | * | * | снято с производства | 22009420
22009509 | Клавиша с красной линзой для 1-клав. выкл. со знаком "свет" FIORENA *** серебр. RAL9006 | * | О | * | * | снято с производства | 22009519
22009510 | Клавиша с красной линзой для 1-клав. выкл. со знаком "свет" FIORENA *** антрацит RAL7015 | * | О | * | * | снято с производства | 22009520
22009609 | Клавиши для 2-клавишных выключателей FIORENA серебр. RAL9006 | * | О | * | * | снято с производства | 22009619
22009610 | Клавиши для 2-клавишных выключателей FIORENA антрацит RAL7015 | * | О | * | * | снято с производства | 22009620
22040009 | Клавиша с красной линзой для 1-клавишных выключателей со знаком "лестница" FIORENA *** серебр. RAL9006 | * | О | * | * | снято с производства | 22040019
22040010 | Клавиша с красной линзой для 1-клавишных выключателей со знаком "лестница" FIORENA *** антрацит RAL7015 | * | О | * | * | снято с производства | 22040020
22062709 | Клавиша для 1-клавишных выключателей со знаком "лестница" FIORENA серебр. RAL9006 | * | О | * | * | снято с производства | 22062719
22062710 | Клавиша для 1-клавишных выключателей со знаком "лестница" FIORENA антрацит RAL7015 | * | О | * | * | снято с производства | 22062720
22010009 | Лицевая панель с рукояткой для светорегуляторов поворотных FIORENA серебр. RAL9006 | * | О | * | * | снято с производства | 22010019
22010010 | Лицевая панель с рукояткой для светорегуляторов поворотных FIORENA антрацит RAL7015 | * | О | * | * | снято с производства | 22010020
22010109 | Лицевая панель с рукояткой для регулятора числа оборотов электродвигателя FIORENA *** серебр. RAL9006 | * | О | * | * | снято с производства | 22010119
22010110 | Лицевая панель с рукояткой для регулятора числа оборотов электродвигателя FIORENA *** антрацит RAL7015 | * | О | * | * | снято с производства | 22010120
22010209 | Клавиша для светорегуляторов сенсорных FIORENA *** серебр. RAL9006 | * | О | * | * | снято с производства | 22010219
22010210 | Клавиша для светорегуляторов сенсорных FIORENA *** антрацит RAL7015 | * | О | * | * | снято с производства | 22010220
22012409 | Лицевая панель с клавишей к поворотному выключателю регулятора мощности FIORENA *** серебр. RAL9006 | * | О | * | * | снято с производства | 22012419
22012410 | Лицевая панель с клавишей к поворотному выключателю регулятора мощности FIORENA *** антрацит RAL7015 | * | О | * | * | снято с производства | 22012420
22010709 | Выключатель с час. мех-мом с заземлением, 2-полюсный 16 A/250 В АС~, до 15 мин. - FIORENA серебр. RAL9006 | * | О | * | * | снято с производства | 22010719
22010710 | Выключатель с час. мех-мом с заземлением, 2-полюсный 16 A/250 В АС~, до 15 мин. - FIORENA антрацит RAL7015 | * | О | * | * | снято с производства | 22010720
22010809 | Выключатель с час. мех-мом с заземлением, 2-полюсный 16 A/250 В АС~, до 120 мин. - FIORENA серебр. RAL9006 | * | О | * | * | снято с производства | 22010819
22010810 | Выключатель с час. мех-мом с заземлением, 2-полюсный 16 A/250 В АС~, до 120 мин. - FIORENA антрацит RAL7015 | * | О | * | * | снято с производства | 22010820
22010909 | Выключатель для управления нагревательными приборами 1Р, с подсветкой, 10 А/250 В АС~, FIORENA серебр. RAL9006 | * | О | * | * | снято с производства | 22010919
22010910 | Выключатель для управления нагревательными приборами 1Р, с подсветкой, 10 А/250 В АС~, FIORENA антрацит RAL7015 | * | О | * | * | снято с производства | 22010920
22011009 | Выключатель для управления нагревательными приборами 1Р, с подсветкой, 10 А/250 В АС~, FIORENA серебр. RAL9006 | * | О | * | * | снято с производства | 22011019
22011010 | Выключатель для управления нагревательными приборами 1Р, с подсветкой, 10 А/250 В АС~, FIORENA антрацит RAL7015 | * | О | * | * | снято с производства | 22011020
22011509 | Заглушка резервного гнезда в рамке FIORENA серебр. RAL9006 | * | О | * | * | снято с производства | 22011519
22011510 | Заглушка резервного гнезда в рамке FIORENA антрацит RAL7015 | * | О | * | * | снято с производства | 22011520
22011609 | Рамка 1-кратная 80,5х80,5 мм, FIORENA серебр. RAL9006 | * | О | * | * | снято с производства | 22011619
22011610 | Рамка 1-кратная 80,5х80,5 мм, FIORENA антрацит RAL7015 | * | О | * | * | снято с производства | 22011620
22011709 | Рамка 2-кратная 80,5х151,5 мм, FIORENA серебр. RAL9006 | * | О | * | * | снято с производства | 22011719
22011710 | Рамка 2-кратная 80,5х151,5 мм, FIORENA антрацит RAL7015 | * | О | * | * | снято с производства | 22011720
22011809 | Рамка 3-кратная 80,5х222,5 мм, FIORENA серебр. RAL9006 | * | О | * | * | снято с производства | 22011819
22011810 | Рамка 3-кратная 80,5х222,5 мм, FIORENA антрацит RAL7015 | * | О | * | * | снято с производства | 22011820
22011909 | Рамка 4-кратная 80,5х293,5 мм, FIORENA серебр. RAL9006 | * | О | * | * | снято с производства | 22011919
22011910 | Рамка 4-кратная 80,5х293,5 мм, FIORENA антрацит RAL7015 | * | О | * | * | снято с производства | 22011920
22012009 | Рамка 5-кратная 80,5х364,5 мм, FIORENA серебр. RAL9006 | * | О | * | * | снято с производства | 22012019
22012010 | Рамка 5-кратная 80,5х364,5 мм, FIORENA антрацит RAL7015 | * | О | * | * | снято с производства | 22012020
22012109 | Адаптер для открытой установки, одинарный FIORENA серебр. RAL9006 | * | О | * | * | снято с производства | 22012119
22012110 | Адаптер для открытой установки, одинарный FIORENA антрацит RAL7015 | * | О | * | * | снято с производства | 22012120
22012209 | Адаптер для открытой установки дополнительный 1-кратный FIORENA серебр. RAL9006 | * | О | * | * | снято с производства | 22012219
22012210 | Адаптер для открытой установки дополнительный 1-кратный FIORENA антрацит RAL7015 | * | О | * | * | снято с производства | 22012220
22031009 | Выключатель ламп нак. и галогеновых, с эл. балластом,с датчиком движения гор.до180°.,верт.30°, дальность 10м, с переключателем на 320Вт, задержка от 2с до 30 мин.,230В АС~, FIORENA серебр. RAL9006 | * | О | * | * | снято с производства | 22031019
22031010 | Выключатель ламп нак. и галогеновых, с эл. балластом,с датчиком движения гор.до180°.,верт.30°, дальность 10м, с переключателем на 320Вт, задержка от 2с до 30 мин., 230В АС~, FIORENA антрацит RAL7015 | * | О | * | * | снято с производства | 22031020
22031109 | Выключатель ламп нак. и галогеновых, с эл. балластом,с датчиком движения гор.180°.,верт.30°, дальность 10м, с переключателем на 1000Вт, задержка от 5с до 30 мин.,230В АС~, FIORENA серебр. RAL9006 | * | О | * | * | снято с производства | 22031119
22031110 | Выключатель ламп нак. и галогеновых, с эл. балластом,с датчиком движения гор.180°.,верт.30°, дальность 10м, с переключателем на 1000Вт, задержка от 5с до 30 мин.,230В АС~, FIORENA антрацит RAL7015 | * | О | * | * | снято с производства | 22031120
SM001 | Многофункциональный измерительный прибор | * | О | 1 | шт. | снято с производства | SM101E
11002701W | Механизм светорегулятора без поворотной рукоятки, для ламп накаливания 60-400 Вт, 230В АС | * | О | 1 | шт. | снято с производства
11003001 | Механизм светорегулятора без поворотной рукоятки, для ламп накаливания и галогенных ламп 20-315 Вт/ВА, 230В АС | * | О | 1 | шт. | снято с производства
11003101 | Механизм светорегулятора без поворотной рукоятки, для ламп накаливания и галогенных ламп 20-500 Вт/ВА, 230В АС | * | О | 1 | шт. | снято с производства
16006401 | Выключатель однотактовый, 1Р, одноклавишный, откр.уст. IP55, 1НО, 10 А/250 В АС, с подсветкой, с самозажим. клеммами, бел. RAL9010 | * | О | 10 | шт. | снято с производства
16006402 | Выключатель однотактовый, 1Р, одноклавишный, откр.уст. IP55, 1НО, 10 А/250 В АС, с подсветкой, с самозажим. клеммами, серый | * | О | 10 | шт. | снято с производства
SB116 | Выключатель нагрузки, 16A, 1-пол. 1M | * | О | 12 | шт. | Снимается с производства, по запросу | SBN116
SB116M | Выключатель нагрузки, 16A, 1-пол. 1M, с индикацией | * | О | 12 | шт. | Снимается с производства, по запросу | SBT116
SB125 | Выключатель нагрузки, 25A, 1-пол., 1 M | * | О | 12 | шт. | Снимается с производства, по запросу | SBN125
SB125M | Выключатель нагрузки, 25A, 1-пол., 1 M, с индикацией | * | О | 1 | шт. | Снимается с производства, по запросу | SBT125
SB140 | Выключатель нагрузки, 40A, 1-пол., 1 M | * | О | 12 | шт. | Снимается с производства, по запросу | SBN140
SB163 | Выключатель нагрузки,63A,1-пол.,1M | * | О | 12 | шт. | Снимается с производства, по запросу | SBN163
SB216 | Выключатель нагрузки, 16A, 2-пол., 1 M | * | О | 12 | шт. | Снимается с производства, по запросу | SBN216
SB216M | Выключатель нагрузки, 16A, 2-пол., 1 M,с индикацией | * | О | 1 | шт. | Снимается с производства, по запросу | SBM216
SB225 | Выключатель нагрузки, 25A, 2-пол., 1 M | * | О | 12 | шт. | Снимается с производства, по запросу | SBN225
SB225M | Выключатель нагрузки, 25A, 2-пол., 1 M, с индикацией | * | О | 1 | шт. | Снимается с производства, по запросу | SBM225
SB240 | Выключатель нагрузки, 40A, 2-пол., 2 M | * | О | 6 | шт. | Снимается с производства, по запросу | SBN240
SB263 | Выключатель нагрузки,63A,2-пол.,2M | * | О | 6 | шт. | Снимается с производства, по запросу | SBN263
SB280 | Выключатель нагрузки, 80A,2-пол.,2M | * | О | 6 | шт. | Снимается с производства, по запросу | SBN280
SB299 | Выключатель нагрузки, 100A,2-пол.,2M | * | О | 6 | шт. | Снимается с производства, по запросу | SBN290
SB316 | Выключатель нагрузки, 16A, 3-пол., 2 M | * | О | 6 | шт. | Снимается с производства, по запросу | SBN316
SB325 | Выключатель нагрузки, 25A, 3-пол., 2 M | * | О | 6 | шт. | Снимается с производства, по запросу | SBN325
SB340 | Выключатель нагрузки, 40A, 3-пол., 3 M | * | О | 4 | шт. | Снимается с производства, по запросу | SBN340
SB363 | Выключатель нагрузки,63A,3-пол.,3M | * | О | 4 | шт. | Снимается с производства, по запросу | SBN363
SB380D | Выключатель нагрузки, 80A, 3-пол., 3 M | * | О | 4 | шт. | Снимается с производства, по запросу
SB399D | Выключатель нагрузки, 100A, 3-пол., 3M | * | О | 4 | шт. | Снимается с производства, по запросу
SB416 | Выключатель нагрузки, 16A, 4-пол., 2 M | * | О | 6 | шт. | Снимается с производства, по запросу | SBN416
SB425 | Выключатель нагрузки, 25A, 4-пол., 2 M | * | О | 6 | шт. | Снимается с производства, по запросу | SBN425
SB440 | Выключатель нагрузки, 40A, 4-пол., 4 M | * | О | 3 | шт. | Снимается с производства, по запросу | SBN440
SB463 | Выключатель нагрузки,63A,4-пол.,4M | * | О | 3 | шт. | Снимается с производства, по запросу | SBN463
SB499D | Выключатель нагрузки, 100A, 4-пол., 4M | * | О | 3 | шт. | Снимается с производства, по запросу
SF108 | Переключатель, 16A, 1-пол., 1 M | * | О | 12 | шт. | Снимается с производства, по запросу | SFL116
SF109 | Групповой переключатель, 16A, 1-пол., 1 M | * | О | 12 | шт. | Снимается с производства, по запросу | SFB116
SF115 | Переключатель, 25A, 1н.з.+1н.о., 1M | * | О | 12 | шт. | Снимается с производства, по запросу | SFM125
SF118 | Переключатель, 25A, 1-пол., 1 M | * | О | 12 | шт. | Снимается с производства, по запросу | SFL125
SF119 | Групповой переключатель, 25A, 1-пол., 1 M | * | О | 12 | шт. | Снимается с производства, по запросу | SFB125
SF208 | Переключатель, 16A, 2-пол., 2 M | * | О | 6 | шт. | Снимается с производства, по запросу
SF209 | Групповой переключатель, 16A, 2-пол., 2 M | * | О | 6 | шт. | Снимается с производства, по запросу | SFB216
SF218 | Переключатель, 25A, 2-пол., 2 M | * | О | 6 | шт. | Снимается с производства, по запросу | SFL225
SF219 | Групповой переключатель, 25A, 2-пол., 2 M | * | О | 6 | шт. | Снимается с производства, по запросу | SFB225
SF219G | Переключатель групповой на дин-рейку, 40A, 250В АС, 2-пол., 3 положения I-0-II, ширина 2M | * | О | 6 | шт. | Снимается с производства, по запросу | SFT240
L22277030 | Держатель UESM,SL 20051,серый | * | О | 1 | шт. | снимается с производства, остатки склада
L22279001 | Держатель UESM,SL 20051,кремово-белый | * | О | 1 | шт. | снимается с производства, остатки склада
L22279010 | Держатель UESM,SL 20051,чисто белый | * | О | 1 | шт. | снимается с производства, остатки склада
L2227AHOR | Держатель UESM,SL 20051,Клён | * | О | 1 | шт. | снимается с производства, остатки склада
L2227ALU | Держатель UESM,SL 20051,Алюминий | * | О | 1 | шт. | снимается с производства, остатки склада
L2227BUCH | Держатель UESM,SL 20051,Бук | * | О | 1 | шт. | снимается с производства, остатки склада
L22407030 | Держатель UAE-8/8,SL 20051,7030 | * | О | 1 | шт. | снимается с производства, остатки склада
L22409001 | Держатель UAE-8/8,SL 20051,9001 | * | О | 1 | шт. | снимается с производства, остатки склада
L22409010 | Держатель UAE-8/8,SL 20051,9010 | * | О | 1 | шт. | снимается с производства, остатки склада
L2240AHOR | Держатель UAE-8/8,SL 20051,Клён | * | О | 1 | шт. | снимается с производства, остатки склада
L2240ALU | Держатель UAE-8/8,SL 20051,Алюминий | * | О | 1 | шт. | снимается с производства, остатки склада
L2240BUCH | Держатель UAE-8/8,SL 20051,Бук | * | О | 1 | шт. | снимается с производства, остатки склада
L22417030 | Держатель CAT5,SL 20051,серый | * | О | 1 | шт. | снимается с производства, остатки склада
L22419001 | Держатель CAT5,SL 20051,кремово-белый | * | О | 1 | шт. | снимается с производства, остатки склада
L22419010 | Держатель CAT5,SL 20051,чисто белый | * | О | 1 | шт. | снимается с производства, остатки склада
L2241AHOR | Держатель CAT5,SL 20051,Клён | * | О | 1 | шт. | снимается с производства, остатки склада
L2241ALU | Держатель CAT5,SL 20051,Алюминий | * | О | 1 | шт. | снимается с производства, остатки склада
L2241BUCH | Держатель CAT5,SL 20051,Бук | * | О | 1 | шт. | снимается с производства, остатки склада
L22477030 | Плоский угол, SL 17052, серый | * | О | 5 | шт. | снимается с производства, остатки склада
L22479001 | Плоский угол, SL 17052, кремово-белый | * | О | 5 | шт. | снимается с производства, остатки склада
L22479010 | Плоский угол, SL 17052, чисто белый | * | О | 5 | шт. | снимается с производства, остатки склада
L22487030 | Соединительный угол правый для канала обхода двери, SL 20051, серый | * | О | 5 | шт. | снимается с производства, остатки склада
L22489001 | Соединительный угол правый для канала обхода двери,SL 20051,кремово-белый | * | О | 5 | шт. | снимается с производства, остатки склада
L22489010 | Соединительный угол правый для канала обхода двери,SL 20051,чисто белый | * | О | 5 | шт. | снимается с производства, остатки склада
L2248AHOR | Соединительный угол правый для канала обхода двери, SL 20051, Клён | * | О | 5 | шт. | снимается с производства, остатки склада
L2248ALU | Соединительный угол правый для канала обхода двери, SL 20051, Алюминий | * | О | 5 | шт. | снимается с производства, остатки склада
L2248BUCH | Соединительный угол правый для канала обхода двери, SL 20051, Бук | * | О | 5 | шт. | снимается с производства, остатки склада
L22497030 | Соединительный угол левый для канала обхода двери, SL 20051, серый | * | О | 5 | шт. | снимается с производства, остатки склада
L22499001 | Соединительный угол левый для канала обхода двери, SL 20051,кремово-белый | * | О | 5 | шт. | снимается с производства, остатки склада
L22499010 | Соединительный угол левый для канала обхода двери, SL 20051, чисто белый | * | О | 5 | шт. | снимается с производства, остатки склада
L2249AHOR | Соединительный угол левый для канала обхода двери, SL 20051, Клён | * | О | 1 | шт. | снимается с производства, остатки склада
L2249ALU | Соединительный угол левый для канала обхода двери, SL 20051, Алюминий | * | О | 1 | шт. | снимается с производства, остатки склада
L2249BUCH | Соединительный угол левый для канала обхода двери, SL 20051, Бук | * | О | 1 | шт. | снимается с производства, остатки склада
L22507030 | Держатель с двойной розеткой,SL 20051,серый | * | О | 1 | шт. | снимается с производства, остатки склада
L22509001 | Держатель с двойной розеткой,SL 20051,кремово-белый | * | О | 1 | шт. | снимается с производства, остатки склада
L22509010 | Держатель с двойной розеткой,SL 20051,чисто белый | * | О | 1 | шт. | снимается с производства, остатки склада
L2250AHOR | Держатель с двойной розеткой,SL 20051,Клён | * | О | 1 | шт. | снимается с производства, остатки склада
L2250ALU | Держатель с двойной розеткой,SL 20051,Алюминий | * | О | 1 | шт. | снимается с производства, остатки склада
L2250BUCH | Держатель с двойной розеткой,SL 20051,Бук | * | О | 1 | шт. | снимается с производства, остатки склада
L22537030 | Держатель для устройств пустой,SL 20051,серый | * | О | 1 | шт. | снимается с производства, остатки склада
L22539001 | Держатель для устройств пустой,SL 20051,кремово-белый | * | О | 1 | шт. | снимается с производства, остатки склада
L22539010 | Держатель для устройств пустой,SL 20051,чисто белый | * | О | 1 | шт. | снимается с производства, остатки склада
L2253AHOR | Держатель для устройств пустой,SL 20051,Клён | * | О | 1 | шт. | снимается с производства, остатки склада
L2253ALU | Держатель для устройств пустой,SL 20051,Алюминий | * | О | 1 | шт. | снимается с производства, остатки склада
L2253BUCH | Держатель для устройств пустой,SL 20051,Бук | * | О | 1 | шт. | снимается с производства, остатки склада
L22547030 | Держатель с антенной розеткой,SL 20051,серый | * | О | 1 | шт. | снимается с производства, остатки склада
L22549001 | Держатель с антенной розеткой,SL 20051,кремово-белый | * | О | 1 | шт. | снимается с производства, остатки склада
L22549010 | Держатель с антенной розеткой,SL 20051,чисто белый | * | О | 1 | шт. | снимается с производства, остатки склада
L2254AHOR | Держатель с антенной розеткой,SL 20051,Клён | * | О | 1 | шт. | снимается с производства, остатки склада
L2254ALU | Держатель с антенной розеткой,SL 20051,Алюминий | * | О | 1 | шт. | снимается с производства, остатки склада
L2254BUCH | Держатель с антенной розеткой,SL 20051,Бук | * | О | 1 | шт. | снимается с производства, остатки склада
L22557030 | Держатель со штекерным гнездом для громкоговорителя,SL 20051,серый | * | О | 1 | шт. | снимается с производства, остатки склада
L22559001 | Держатель со штекерным гнездом для громкоговорителя,SL 20051,кремово-белый | * | О | 1 | шт. | снимается с производства, остатки склада
L22559010 | Держатель со штекерным гнездом для громкоговорителя,SL 20051,чисто белый | * | О | 1 | шт. | снимается с производства, остатки склада
L2255AHOR | Держатель со штекерным гнездом для громкоговорителя,SL 20051,Клён | * | О | 5 | шт. | снимается с производства, остатки склада
L2255ALU | Держатель со штекерным гнездом для громкоговорителя,SL 20051,Алюминий | * | О | 5 | шт. | снимается с производства, остатки склада
L2255BUCH | Держатель со штекерным гнездом для громкоговорителя,SL 20051,Бук | * | О | 5 | шт. | снимается с производства, остатки склада
L22587030 | Соединительный угол правый для канала обхода двери, SL 20071, серый | * | О | 5 | шт. | снимается с производства, остатки склада
L22589001 | Соединительный угол правый для канала обхода двери,SL 20071,кремово-белый | * | О | 5 | шт. | снимается с производства, остатки склада
L22589010 | Соединительный угол правый для канала обхода двери, SL 20071,чисто белый | * | О | 5 | шт. | снимается с производства, остатки склада
L2258AHOR | Соединительный угол правый для канала обхода двери, SL 20071, Клён | * | О | 5 | шт. | снимается с производства, остатки склада
L2258ALU | Соединительный угол правый для канала обхода двери, SL 20071, Алюминий | * | О | 5 | шт. | снимается с производства, остатки склада
L2258BUCH | Соединительный угол правый для канала обхода двери, SL 20071, Бук | * | О | 5 | шт. | снимается с производства, остатки склада
L22597030 | Соединительный угол левый для канала обхода двери, SL 20071, серый | * | О | 5 | шт. | снимается с производства, остатки склада
L22599001 | Соединительный угол левый для канала обхода двери, SL 20071,кремово-белый | * | О | 5 | шт. | снимается с производства, остатки склада
L22599010 | Соединительный угол левый для канала обхода двери, SL 20071, чисто белый | * | О | 5 | шт. | снимается с производства, остатки склада
L2259AHOR | Соединительный угол левый для канала обхода двери, SL 20071, Клён | * | О | 1 | шт. | снимается с производства, остатки склада
L2259ALU | Соединительный угол левый для канала обхода двери, SL 20071, Алюминий | * | О | 1 | шт. | снимается с производства, остатки склада
L2259BUCH | Соединительный угол левый для канала обхода двери, SL 20071, Бук | * | О | 1 | шт. | снимается с производства, остатки склада
L22617030 | Держатель для устройств пустой,SL 20051,серый | * | О | 1 | шт. | снимается с производства, остатки склада
L22619001 | Держатель для устройств пустой,SL 20051,кремово-белый | * | О | 1 | шт. | снимается с производства, остатки склада
L22619010 | Держатель для устройств пустой,SL 20051,чисто белый | * | О | 1 | шт. | снимается с производства, остатки склада
L2261AHOR | Держатель для устройств пустой,SL 20051,Клён | * | О | 1 | шт. | снимается с производства, остатки склада
L2261ALU | Держатель для устройств пустой,SL 20051,Алюминий | * | О | 1 | шт. | снимается с производства, остатки склада
L2261BUCH | Держатель для устройств пустой,SL 20051,Бук | * | О | 1 | шт. | снимается с производства, остатки склада
L22629001 | Держатель,SL 20051,кремово-белый | * | О | 1 | шт. | снимается с производства, остатки склада
L22629010 | Держатель,SL 20051,чисто белый | * | О | 1 | шт. | снимается с производства, остатки склада
L22797030 | Держатель с антенной розеткой, концевая розетка,серый | * | О | 1 | шт. | снимается с производства, остатки склада
L22799001 | Держатель с антенной розеткой, концевая розетка,кремово-белый | * | О | 1 | шт. | снимается с производства, остатки склада
L22799010 | Держатель с антенной розеткой, концевая розетка,чисто белый | * | О | 1 | шт. | снимается с производства, остатки склада
L2279AHOR | Держатель с антенной розеткой, концевая розетка,Клён | * | О | 1 | шт. | снимается с производства, остатки склада
L2279ALU | Держатель с антенной розеткой, концевая розетка,Алюминий | * | О | 1 | шт. | снимается с производства, остатки склада
L2279BUCH | Держатель с антенной розеткой, концевая розетка,Бук | * | О | 1 | шт. | снимается с производства, остатки склада
L23567030 | Держатель для устройств в качестве клеммной коробки,SL 20051,серый | * | О | 1 | шт. | снимается с производства, остатки склада
L23569001 | Держатель для устройств в качестве клеммной коробки,SL 20051,кремово-белый | * | О | 1 | шт. | снимается с производства, остатки склада
L23569010 | Держатель для устройств в качестве клеммной коробки,SL 20051,чисто белый | * | О | 1 | шт. | снимается с производства, остатки склада
L2356AHOR | Держатель для устройств в качестве клеммной коробки,SL 20051,Клён | * | О | 5 | шт. | снимается с производства, остатки склада
L2356ALU | Держатель для устройств в качестве клеммной коробки,SL 20051,Алюминий | * | О | 5 | шт. | снимается с производства, остатки склада
L2356BUCH | Держатель для устройств в качестве клеммной коробки,SL 20051,Бук | * | О | 5 | шт. | снимается с производства, остатки склада
L2354 | Соединитель, 85130/170 | * | О |  | пара | снимается с производства, остатки склада
L2554 | Соединительspaar,BR/BRH 70130/170 | * | О | 5 | пара | снимается с производства, остатки склада
L24027030 | Разветвитель для LF, SL 20051/71, серый | * | О | 1 | шт. | снимается с производства, остатки склада
L24029001 | Разветвитель для LF, SL 20051/71, кремово-белый | * | О | 1 | шт. | снимается с производства, остатки склада
L24029010 | Разветвитель для LF, SL 20051/71, чисто белый | * | О | 1 | шт. | снимается с производства, остатки склада
L2402AHOR | Разветвитель для LF, SL 20051/71, Клён | * | О | 1 | шт. | снимается с производства, остатки склада
L2402ALU | Разветвитель для LF, SL 20051/71, Алюминий | * | О | 1 | шт. | снимается с производства, остатки склада
L2402BUCH | Разветвитель для LF, SL 20051/71, Бук | * | О | 1 | шт. | снимается с производства, остатки склада
L24059001 | SCHUKO однократная KiSch,SL 15100,кремово-белый | * | О | 1 | шт. | снимается с производства, остатки склада
L24059010 | SCHUKO однократная KiSch,SL 15100,чисто белый | * | О | 1 | шт. | снимается с производства, остатки склада
L24069010 | Переходник SL - ATEHA | * | О | 1 | шт. | снимается с производства, остатки склада
L24107030 | Держатель для устройств пустой,SL 15100,серый | * | О | 1 | шт. | снимается с производства, остатки склада
L24109001 | Держатель для устройств пустой,SL 15100,кремово-белый | * | О | 1 | шт. | снимается с производства, остатки склада
L24109010 | Держатель для устройств пустой,SL 15100,чисто белый | * | О | 1 | шт. | снимается с производства, остатки склада
L24427030 | Держатель UESM,SL 15100,серый | * | О | 1 | шт. | снимается с производства, остатки склада
L24429001 | Держатель UESM,SL 15100,кремово-белый | * | О | 1 | шт. | снимается с производства, остатки склада
L24429010 | Держатель UESM,SL 15100,чисто белый | * | О | 1 | шт. | снимается с производства, остатки склада
L24507030 | Держатель с двойной розеткой,SL 15100,серый | * | О | 1 | шт. | снимается с производства, остатки склада
L24509001 | Держатель с двойной розеткой,SL 15100 кремово-белый | * | О | 1 | шт. | снимается с производства, остатки склада
L24509010 | Держатель с двойной розеткой,SL 15100,чисто белый | * | О | 1 | шт. | снимается с производства, остатки склада
L24537030 | Держатель для устройств пустой,SL 15100,серый | * | О | 1 | шт. | снимается с производства, остатки склада
L24539001 | Держатель для устройств пустой,SL 15100,кремово-белый | * | О | 1 | шт. | снимается с производства, остатки склада
L24539010 | Держатель для устройств пустой,SL 15100,чисто белый | * | О | 1 | шт. | снимается с производства, остатки склада
L24547030 | Держатель с антенной розеткой,SL 15100,серый | * | О | 1 | шт. | снимается с производства, остатки склада
L24549001 | Держатель с антенной розеткой,SL 15100,кремово-белый | * | О | 1 | шт. | снимается с производства, остатки склада
L24549010 | Держатель с антенной розеткой,SL 15100,чисто белый | * | О | 1 | шт. | снимается с производства, остатки склада
L24557030 | Держатель со штекерным гнездом для громкоговорителя,SL 15100,серый | * | О | 1 | шт. | снимается с производства, остатки склада
L24559001 | Держатель со штекерным гнездом для громкоговорителя,SL 15100,кремово-белый | * | О | 1 | шт. | снимается с производства, остатки склада
L24559010 | Держатель со штекерным гнездом для громкоговорителя,SL 15100,чисто белый | * | О | 1 | шт. | снимается с производства, остатки склада
L24607030 | Держатель UAE-8/8,SL 15100,серый | * | О | 1 | шт. | снимается с производства, остатки склада
L24609001 | Держатель UAE-8/8.SL 15100,9001 | * | О | 1 | шт. | снимается с производства, остатки склада
L24609010 | Держатель UAE-8/8,SL 15100,чисто белый | * | О | 1 | шт. | снимается с производства, остатки склада
L24617030 | Держатель CAT.5, SL 15/20100, серый | * | О | 1 | шт. | снимается с производства, остатки склада
L24619001 | Держатель CAT.5,SL 15/20100,кремово-белый | * | О | 1 | шт. | снимается с производства, остатки склада
L24619010 | Держатель CAT.5, SL 15/20100,чисто белый | * | О | 1 | шт. | снимается с производства, остатки склада
L24797030 | Держатель SAT,SL 15100,серый | * | О | 1 | шт. | снимается с производства, остатки склада
L24799001 | Держатель SAT,SL 15100,кремово-белый | * | О | 1 | шт. | снимается с производства, остатки склада
L24799010 | Держатель SAT,SL 15100,чисто белый | * | О | 1 | шт. | снимается с производства, остатки склада
L25017030 | Держатель для устройств пустой,SL 15100,серый | * | О | 1 | шт. | снимается с производства, остатки склада
L25019001 | Держатель для устройств пустой,SL 15100,кремово-белый | * | О | 1 | шт. | снимается с производства, остатки склада
L25019010 | Держатель для устройств пустой,SL 15100,чисто белый | * | О | 1 | шт. | снимается с производства, остатки склада
L25567030 | Держатель для устройств в качестве клеммной коробки,SL 15100,серый | * | О | 1 | шт. | снимается с производства, остатки склада
L25569001 | Держатель для устройств в качестве клеммной коробки,SL 15100,кремово-белый | * | О | 1 | шт. | снимается с производства, остатки склада
L25569010 | Держатель для устройств в качестве клеммной коробки,SL 15100,чисто белый | * | О | 1 | шт. | снимается с производства, остатки склада
L25817030 | SL-GT для устройств в качестве клеммной коробки,с разветвителемLF15015,серый | * | О | 1 | шт. | снимается с производства, остатки склада
L25819001 | SL-GT для устройств в качестве клеммной коробки,с разветвителемLF15015,кремово-белый | * | О | 1 | шт. | снимается с производства, остатки склада
L25819010 | SL-GT для устройств в качестве клеммной коробки,с разветвителемLF15015,чисто белый | * | О | 1 | шт. | снимается с производства, остатки склада
L27687030 | Соединительный угол для углового канала, SL 20051/EK40040, серый | * | О | 1 | шт. | снимается с производства, остатки склада
L27689001 | Соединительный угол для углового канала,SL 20051/EK40040,кремово-белый | * | О | 1 | шт. | снимается с производства, остатки склада
L27689010 | Соединительный угол для углового канала, SL 20051/EK40040,чисто белый | * | О | 1 | шт. | снимается с производства, остатки склада
L2768AHOR | Соединительный угол для углового канала, SL 20051/ EK40040, Клён | * | О | 1 | шт. | снимается с производства, остатки склада
L2768ALU | Соединительный угол для углового канала, SL 20051/EK40040, Алюминий | * | О | 1 | шт. | снимается с производства, остатки склада
L2768BUCH | Соединительный угол для углового канала, SL 20051/EK40040, Бук | * | О | 1 | шт. | снимается с производства, остатки склада
L27697030 | Соединительный угол для углового канала, SL 20071/EK40040, серый | * | О | 1 | шт. | снимается с производства, остатки склада
L27699001 | Соединительный угол для углового канала,SL 20071/EK40040,кремово-белый | * | О | 1 | шт. | снимается с производства, остатки склада
L27699010 | Соединительный угол для углового канала, SL 20071/EK40040,чисто белый | * | О | 1 | шт. | снимается с производства, остатки склада
L2769AHOR | Соединительный угол для углового канала, SL 20071/EK40040, Клён | * | О | 5 | шт. | снимается с производства, остатки склада
L2769ALU | Соединительный угол для углового канала, SL 20071/EK40040, Алюминий | * | О | 5 | шт. | снимается с производства, остатки склада
L2769BUCH | Соединительный угол для углового канала, SL 20071/EK40040, Бук | * | О | 5 | шт. | снимается с производства, остатки склада
M53337030 | Концевая секция правая, SL 20053, серый | * | О | 5 | шт. | снимается с производства, остатки склада
M53339001 | Концевая секция правая, SL 20053, кремово-белый | * | О | 5 | шт. | снимается с производства, остатки склада
M53339010 | Концевая секция правая, SL 20053, чисто белый | * | О | 5 | шт. | снимается с производства, остатки склада
M53347030 | Концевая секция левая, SL 20053, серый | * | О | 5 | шт. | снимается с производства, остатки склада
M53349001 | Концевая секция левая, SL 20053, кремово-белый | * | О | 5 | шт. | снимается с производства, остатки склада
M53349010 | Концевая секция левая, SL 20053, чисто белый | * | О | 5 | шт. | снимается с производства, остатки склада
M53437030 | Концевая секция правая, SL 20073, серый | * | О | 5 | шт. | снимается с производства, остатки склада
M53439001 | Концевая секция правая, SL 20073, кремово-белый | * | О | 5 | шт. | снимается с производства, остатки склада
M53439010 | Концевая секция правая, SL 20073, чисто белый | * | О | 5 | шт. | снимается с производства, остатки склада
M53447030 | Концевая секция левая, SL 20073, серый | * | О | 5 | шт. | снимается с производства, остатки склада
M53449001 | Концевая секция левая, SL 20073, кремово-белый | * | О | 5 | шт. | снимается с производства, остатки склада
M53449010 | Концевая секция левая, SL 20073, чисто белый | * | О | 5 | шт. | снимается с производства, остатки склада
M55517030 | Внутренний угол, SL 20051, серый | * | О | 5 | шт. | снимается с производства, остатки склада
M55519001 | Внутренний угол, SL 20051, кремово-белый | * | О | 5 | шт. | снимается с производства, остатки склада
M55519010 | Внутренний угол, SL 20051, чисто белый | * | О | 5 | шт. | снимается с производства, остатки склада
M5551AHOR | Внутренний угол, SL 20051, Клён | * | О | 5 | шт. | снимается с производства, остатки склада
M5551ALU | Внутренний угол, SL 20051, Алюминий | * | О | 5 | шт. | снимается с производства, остатки склада
M5551BUCH | Внутренний угол, SL 20051, Бук | * | О | 5 | шт. | снимается с производства, остатки склада
M55527030 | Внешний угол, SL 20051, серый | * | О | 1 | шт. | снимается с производства, остатки склада
M55529001 | Внешний угол, SL 20051, кремово-белый | * | О | 1 | шт. | снимается с производства, остатки склада
M55529010 | Внешний угол, SL 20051, чисто белый | * | О | 1 | шт. | снимается с производства, остатки склада
M5552AHOR | Внешний угол, SL 20051, Клён | * | О | 5 | шт. | снимается с производства, остатки склада
M5552ALU | Внешний угол, SL 20051, Алюминий | * | О | 5 | шт. | снимается с производства, остатки склада
M5552BUCH | Внешний угол, SL 20051, Бук | * | О | 5 | шт. | снимается с производства, остатки склада
M55537030 | Концевая секция правая, SL 20051, серый | * | О | 1 | шт. | снимается с производства, остатки склада
M55539001 | Концевая секция правая, SL 20051, кремово-белый | * | О | 1 | шт. | снимается с производства, остатки склада
M55539010 | Концевая секция правая, SL 20051, чисто белый | * | О | 1 | шт. | снимается с производства, остатки склада
M5553AHOR | Концевая секция правая, SL 20051, Клён | * | О | 5 | шт. | снимается с производства, остатки склада
M5553ALU | Концевая секция правая, SL 20051, Алюминий | * | О | 5 | шт. | снимается с производства, остатки склада
M5553BUCH | Концевая секция правая, SL 20051, Бук | * | О | 5 | шт. | снимается с производства, остатки склада
M55547030 | Концевая секция левая, SL 20051, серый | * | О | 1 | шт. | снимается с производства, остатки склада
M55549001 | Концевая секция левая, SL 20051, кремово-белый | * | О | 1 | шт. | снимается с производства, остатки склада
M55549010 | Концевая секция левая, SL 20051, чисто белый | * | О | 1 | шт. | снимается с производства, остатки склада
M5554AHOR | Концевая секция левая, SL 20051, Клён | * | О | 5 | шт. | снимается с производства, остатки склада
M5554ALU | Концевая секция левая, SL 20051, Алюминий | * | О | 5 | шт. | снимается с производства, остатки склада
M5554BUCH | Концевая секция левая, SL 20051, Бук | * | О | 5 | шт. | снимается с производства, остатки склада
M55557030 | Переходная секция, SL 20051, серый | * | О | 1 | шт. | снимается с производства, остатки склада
M55559001 | Переходная секция, SL 20051, кремово-белый | * | О | 1 | шт. | снимается с производства, остатки склада
M55559010 | Переходная секция, SL 20051, чисто белый | * | О | 1 | шт. | снимается с производства, остатки склада
M5555AHOR | Переходная секция, SL 20051, Клён | * | О | 36 | шт. | снимается с производства, остатки склада
M5555ALU | Переходная секция, SL 20051, Алюминий | * | О | 36 | шт. | снимается с производства, остатки склада
M5555BUCH | Переходная секция, SL 20051, Бук | * | О | 36 | шт. | снимается с производства, остатки склада
M55617030 | Внутренний угол, SL 20071, серый | * | О | 1 | шт. | снимается с производства, остатки склада
M55619001 | Внутренний угол, SL 20071, кремово-белый | * | О | 1 | шт. | снимается с производства, остатки склада
M55619010 | Внутренний угол, SL 20071, чисто белый | * | О | 1 | шт. | снимается с производства, остатки склада
M5561AHOR | Внутренний угол, SL 20071, Клён | * | О | 36 | шт. | снимается с производства, остатки склада
M5561BUCH | Внутренний угол, SL 20071, Бук | * | О | 36 | шт. | снимается с производства, остатки склада
M55627030 | Внешний угол, SL 20071, серый | * | О | 1 | шт. | снимается с производства, остатки склада
M55629001 | Внешний угол, SL 20071, кремово-белый | * | О | 1 | шт. | снимается с производства, остатки склада
M55629010 | Внешний угол, SL 20071, чисто белый | * | О | 1 | шт. | снимается с производства, остатки склада
M5562AHOR | Внешний угол, SL 20071, Клён | * | О | 36 | шт. | снимается с производства, остатки склада
M5562BUCH | Внешний угол, SL 20071, Бук | * | О | 36 | шт. | снимается с производства, остатки склада
M55637030 | Концевая секция правая, SL 20071, серый | * | О | 1 | шт. | снимается с производства, остатки склада
M55639001 | Концевая секция правая, SL 20071, кремово-белый | * | О | 1 | шт. | снимается с производства, остатки склада
M55639010 | Концевая секция правая, SL 20071, чисто белый | * | О | 1 | шт. | снимается с производства, остатки склада
M5563AHOR | Концевая секция правая, SL 20071, Клён | * | О | 36 | шт. | снимается с производства, остатки склада
M5563BUCH | Концевая секция правая, SL 20071, Бук | * | О | 36 | шт. | снимается с производства, остатки склада
M55647030 | Концевая секция левая, SL 20071, серый | * | О | 1 | шт. | снимается с производства, остатки склада
M55649001 | Концевая секция левая, SL 20071, кремово-белый | * | О | 1 | шт. | снимается с производства, остатки склада
M55649010 | Концевая секция левая, SL 20071, чисто белый | * | О | 1 | шт. | снимается с производства, остатки склада
M5564AHOR | Концевая секция левая, SL 20071, Клён | * | О | 36 | шт. | снимается с производства, остатки склада
M5564BUCH | Концевая секция левая, SL 20071, Бук | * | О | 36 | шт. | снимается с производства, остатки склада
M55657030 | Переходная секция, SL 20071, серый | * | О | 1 | шт. | снимается с производства, остатки склада
M55659001 | Переходная секция, SL 20071, кремово-белый | * | О | 1 | шт. | снимается с производства, остатки склада
M55659010 | Переходная секция, SL 20071, чисто белый | * | О | 1 | шт. | снимается с производства, остатки склада
M5565AHOR | Переходная секция, SL 20071, Клён | * | О | 5 | шт. | снимается с производства, остатки склада
M5565BUCH | Переходная секция, SL 20071, Бук | * | О | 5 | шт. | снимается с производства, остатки склада
M56517030 | Внутренний угол, SL 15100, серый | * | О | 5 | шт. | снимается с производства, остатки склада
M56519001 | Внутренний угол, SL 15100, кремово-белый | * | О | 5 | шт. | снимается с производства, остатки склада
M56519010 | Внутренний угол, SL 15100, чисто белый | * | О | 5 | шт. | снимается с производства, остатки склада
M56527030 | Внешний угол, SL 15100, серый | * | О | 5 | шт. | снимается с производства, остатки склада
M56529001 | Внешний угол, SL 15100, кремово-белый | * | О | 5 | шт. | снимается с производства, остатки склада
M56529010 | Внешний угол, SL 15100, чисто белый | * | О | 5 | шт. | снимается с производства, остатки склада
M56537030 | Концевая секция правая, SL 15100, серый | * | О | 5 | шт. | снимается с производства, остатки склада
M56539001 | Концевая секция правая, SL 15100, кремово-белый | * | О | 5 | шт. | снимается с производства, остатки склада
M56539010 | Концевая секция правая, SL 15100, чисто белый | * | О | 5 | шт. | снимается с производства, остатки склада
M56547030 | Концевая секция левая, SL 15100, серый | * | О | 5 | шт. | снимается с производства, остатки склада
M56549001 | Концевая секция левая, SL 15100, кремово-белый | * | О | 5 | шт. | снимается с производства, остатки склада
M56549010 | Концевая секция левая, SL 15100, чисто белый | * | О | 5 | шт. | снимается с производства, остатки склада
M56557030 | Переходная секция, SL 15100, серый | * | О | 5 | шт. | снимается с производства, остатки склада
M56559001 | Переходная секция, SL 15100, кремово-белый | * | О | 5 | шт. | снимается с производства, остатки склада
M56559010 | Переходная секция, SL 15100, чисто белый | * | О | 5 | шт. | снимается с производства, остатки склада
M56817030 | Внутренний угол, SL 25100, серый | * | О | 5 | шт. | снимается с производства, остатки склада
M56819001 | Внутренний угол, SL 25100, кремово-белый | * | О | 5 | шт. | снимается с производства, остатки склада
M56819010 | Внутренний угол, SL 25100, чисто белый | * | О | 5 | шт. | снимается с производства, остатки склада
M56827030 | Внешний угол, SL 25100, серый | * | О | 5 | шт. | снимается с производства, остатки склада
M56829001 | Внешний угол, SL 25100, кремово-белый | * | О | 5 | шт. | снимается с производства, остатки склада
M56829010 | Внешний угол, SL 25100, чисто белый | * | О | 5 | шт. | снимается с производства, остатки склада
M56837030 | Концевая секция правая, SL 25100, серый | * | О | 5 | шт. | снимается с производства, остатки склада
M56839001 | Концевая секция правая, SL 25100, кремово-белый | * | О | 5 | шт. | снимается с производства, остатки склада
M56839010 | Концевая секция правая, SL 25100, чисто белый | * | О | 5 | шт. | снимается с производства, остатки склада
M56847030 | Концевая секция левая, SL 25100, серый | * | О | 5 | шт. | снимается с производства, остатки склада
M56849001 | Концевая секция левая, SL 25100, кремово-белый | * | О | 5 | шт. | снимается с производства, остатки склада
M56849010 | Концевая секция левая, SL 25100, чисто белый | * | О | 5 | шт. | снимается с производства, остатки склада
M56857030 | Переходная секция, SL 25100, серый | * | О | 1 | шт. | снимается с производства, остатки склада
M56859001 | Переходная секция, SL 25100, кремово-белый | * | О | 1 | шт. | снимается с производства, остатки склада
M56859010 | Переходная секция, SL 25100, чисто белый | * | О | 1 | шт. | снимается с производства, остатки склада
M6273LAN | Рамка однократная,BR 70172,крашеный Алюминий | * | О | 1 | шт. | снимается с производства, остатки склада
M62767030 | Рамка однократная,BR 70172,серый | * | О | 1 | шт. | снимается с производства, остатки склада
M6276LAN | Рамка однократная,BR 70172,крашеный Алюминий | * | О | 5 | шт. | снимается с производства, остатки склада
M62779001 | Рамка однократная,BR 70172,кремово-белый | * | О | 5 | шт. | снимается с производства, остатки склада
M6277LAN | Рамка однократная,BR 70172,крашеный Алюминий. | * | О | 5 | шт. | снимается с производства, остатки склада
R91637030 | SL, Заглушка концевая левая/правая для SL 15103, RAL7030 cерый камень | * | О | 5 | шт. | снимается с производства, остатки склада
R91639001 | SL, Заглушка концевая левая/правая для SL 15103, RAL9001 cливочно-белый | * | О | 1 | шт. | снимается с производства, остатки склада
R91639010 | SL, Заглушка концевая левая/правая для SL 15103, RAL9010 чистый белый | * | О | 5 | шт. | снимается с производства, остатки склада
R91737030 | SL, Заглушка концевая левая/правая для SL 25103, RAL7030 cерый камень | * | О | 5 | шт. | снимается с производства, остатки склада
R91739001 | SL, Заглушка концевая левая/правая для SL 25103, RAL9001 cливочно-белый | * | О | 5 | шт. | снимается с производства, остатки склада
R91739010 | SL, Заглушка концевая левая/правая для SL 25103, RAL9010 чистый белый | * | О | 5 | шт. | снимается с производства, остатки склада
SL1510007030 | Кабельный канал плинтусный 15x100,серый | * | О | 30 | м. | снимается с производства, остатки склада
SL1510009001 | Кабельный канал плинтусный 15x100,кремово-белый | * | О | 30 | м. | снимается с производства, остатки склада
SL1510009010 | Кабельный канал плинтусный 15x100,чисто белый | * | О | 30 | м. | снимается с производства, остатки склада
SL1510307030 | Кабельный канал плинтусный для пола с ковровым покрытием 15x100,серый | * | О | 48 | м. | снимается с производства, остатки склада
SL1510309001 | Кабельный канал плинтусный для пола с ковровым покрытием 15x100,кремово-белый | * | О | 48 | м. | снимается с производства, остатки склада
SL1510309010 | Кабельный канал плинтусный для пола с ковровым покрытием 15x100,чисто белый | * | О | 48 | м. | снимается с производства, остатки склада
SL2005107030 | Кабельный канал плинтусный 20x50,серый | * | О | 48 | м. | снимается с производства, остатки склада
SL2005109001 | Кабельный канал плинтусный 20x50,кремово-белый | * | О | 48 | м. | снимается с производства, остатки склада
SL2005109010 | Кабельный канал плинтусный 20x50,чисто белый | * | О | 48 | м. | снимается с производства, остатки склада
SL200510AHOR | Кабельный канал плинтусный 20x50,Клён | * | О | 48 | м. | снимается с производства, остатки склада
SL200510BUCH | Кабельный канал плинтусный 20x50,Бук | * | О | 48 | м. | снимается с производства, остатки склада
SL2005307030 | Кабельный канал плинтусный для пола с ковровым покрытием 20x50,серый | * | О | 48 | м. | снимается с производства, остатки склада
SL2005309001 | Кабельный канал плинтусный для пола с ковровым покрытием 20x50,кремово-белый | * | О | 48 | м. | снимается с производства, остатки склада
SL2005309010 | Кабельный канал плинтусный для пола с ковровым покрытием 20x50,чисто белый | * | О | 48 | м. | снимается с производства, остатки склада
SL2005709001 | Кабельный канал плинтусный 20x50,2 гибких края,кремово-белый | * | О | 36 | м. | снимается с производства, остатки склада
SL2005709010 | Кабельный канал плинтусный 20x50,2 гибких края,чисто белый | * | О | 36 | м. | снимается с производства, остатки склада
SL2005809001 | Кабельный канал плинтусный для пола с ковровым покрытием 20x50,WL,кремово-белый | * | О | 36 | м. | снимается с производства, остатки склада
SL2005809010 | Кабельный канал плинтусный для пола с ковровым покрытием 20x50,WL,чисто белый | * | О | 36 | м. | снимается с производства, остатки склада
SL2007107030 | Кабельный канал плинтусный 20x70,серый | * | О | 36 | м. | снимается с производства, остатки склада
SL2007109001 | Кабельный канал плинтусный 20x70,кремово-белый | * | О | 36 | м. | снимается с производства, остатки склада
SL2007109010 | Кабельный канал плинтусный 20x70,чисто белый | * | О | 36 | м. | снимается с производства, остатки склада
SL200710AHOR | Кабельный канал плинтусный 20x70,Клён | * | О | 36 | м. | снимается с производства, остатки склада
SL200710BUCH | Кабельный канал плинтусный 20x70,Бук | * | О | 36 | м. | снимается с производства, остатки склада
SL2007307030 | Кабельный канал плинтусный для пола с ковровым покрытием 20x70,серый | * | О | 18 | м. | снимается с производства, остатки склада
SL2007309001 | Кабельный канал плинтусный для пола с ковровым покрытием 20x70,кремово-белый | * | О | 18 | м. | снимается с производства, остатки склада
SL2007309010 | Кабельный канал плинтусный для пола с ковровым покрытием 20x70,чисто белый | * | О | 18 | м. | снимается с производства, остатки склада
SL2007709001 | Кабельный канал плинтусный 20x70,2 гибких края,кремово-белый | * | О | 18 | м. | снимается с производства, остатки склада
SL2007709010 | Кабельный канал плинтусный 20x70,2 гибких края,чисто белый | * | О | 18 | м. | снимается с производства, остатки склада
SL2007809001 | Кабельный канал плинтусный для пола с ковр. покрытием 20x70,WL,кремово-белый | * | О | 36 | м. | снимается с производства, остатки склада
SL2007809010 | Кабельный канал плинтусный для пола с ковровым покрытием 20x70,WL,чисто белый | * | О | 36 | м. | снимается с производства, остатки склада
SL2510007030 | Кабельный канал плинтусный 25x100,серый | * | О | 18 | м. | снимается с производства, остатки склада
SL2510009001 | Кабельный канал плинтусный 25x100,кремово-белый | * | О | 18 | м. | снимается с производства, остатки склада
SL2510009010 | Кабельный канал плинтусный 25x100,чисто белый | * | О | 18 | м. | снимается с производства, остатки склада
SL2510307030 | Кабельный канал плинтусный для пола с ковровым покрытием 25x100,серый | * | О | 18 | м. | снимается с производства, остатки склада
SL2510309001 | Кабельный канал плинтусный для пола с ковровым покрытием 25x100,кремово-белый | * | О | 18 | м. | снимается с производства, остатки склада
SL2510309010 | Кабельный канал плинтусный для пола с ковровым покрытием 25x100,чисто белый | * | О | 18 | м. | снимается с производства, остатки склада
M5561ALU | Внутренний угол, SL 20071, цвет алюминиий | * | О | 1 | шт. | снимается с производства, остатки склада
M5562ALU | Внешний угол, SL 20071, цвет алюминий | * | О | 1 | шт. | снимается с производства, остатки склада
M5563ALU | Концевая секция правая, SL 20071, цвет алюминий | * | О | 1 | шт. | снимается с производства, остатки склада
M5564ALU | Концевая секция левая, SL 20071, цвет алюминий | * | О | 1 | шт. | снимается с производства, остатки склада
M5565ALU | Переходная секция, SL 20071, цвет алюминий | * | О | 1 | шт. | снимается с производства, остатки склада
SL200710ALU | Кабельный канал плинтусный 20х70, цвет алюминий | * | О | 36 | м. | снимается с производства, остатки склада
SL200510ALU | Кабельный канал плинтусный 20х50, цвет алюминий | * | О | 48 | м. | снимается с производства, остатки склада
SP936 | Раделительная индуктивность 35А | * | О | 1 | шт. | снято с производства
SP937 | Раделительная индуктивность 63А | * | О | 1 | шт. | снято с производства
LF3004509010 | Кабельный канал 30045,белый | * | О | 32 | м. | снято с производства | LF30045090101
EE100 | Сумеречный выключатель с датчиком ЕЕ003 | * | О | 1 | шт. | снято с производства
EE101 | Сумеречный выключатель с датчиком ЕЕ002 | * | О | 1 | шт. | снято с производства
TXA213 | Универсальный регулятор освещения, 3 канала, 20-900 Вт | * | О | 1 | шт. | снято с производства | TXA213N
G43019010 | WW Розетка тройная "Шуко" фр. закрепления для DA, 16A 230В АС, RAL9010 чисто белый | * | О | 1 | шт. | Снято с производства. | GS30019010
KW083 | Принадлежности для наборных клемм Замыкающие пластинки 4мм² | * | О | 100 | шт. | снято с производства | KWE20G или KWE28G
L43119010 | Заглушка шириной 22,5 мм | * | О | 10 | шт. | снято с производства
TX511 | Сигнализатор присутствия/регулятор света KNX 1 канал,tebis | * | О | 1 | шт. | снято с производства | TXC511
TX211 | Реле/Диммер KNX 3 выхода,4 M,tebis | * | О | 1 | шт. | снято с производства | TX211A
TX214 | Реле/Диммер KNX 1 выхода,4 M,tebis | * | О | 1 | шт. | снято с производства | TX214A
LL060 | Рубильник-держатель предохранителей ,NH00,3x160A | * | О | 1 | шт. | Снято с производства
LL061 | Рубильник-держатель предохранителей ,NH00,3x160A | * | О | 1 | шт. | Снято с производства
LL131 | Рубильник-держатель предохранителей ,NH1,3-polig, | * | О | 1 | шт. | Снято с производства
LL137 | Рубильник-держатель предохранителей ,NH1,3-polig, | * | О | 1 | шт. | Снято с производства
LL231 | Рубильник-держатель предохранителей ,NH2,3-polig, | * | О | 1 | шт. | Снято с производства
LL237 | Рубильник-держатель предохранителей ,NH2,3-polig, | * | О | 1 | шт. | Снято с производства
LL337 | Рубильник-держатель предохранителей ,NH3,3-polig, | * | О | 1 | шт. | Снято с производства
L73H | Блок выключателей прдохранителей,D0,3P,63A, 400В | * | О | 1 | шт. | Снято с производства
L6699 | Заземление | * | О | 25 | шт. | снято с производства
BRA7010017035 | Парапетный канал-основание,алюминий,70100,серый | * | О | 8 | м. | снято с производства
BRA7010019010 | Парапетный канал-основание,алюминий,70100, белый | * | О | 8 | м. | снято с производства
BRA701001ELN | Парапетный канал-основание 70100,алюминий,анодированный. | * | О | 8 | м. | снято с производства
BRA7010027035 | Парапетный канал-крышка,алюминий,70100,серый | * | О | 32 | м. | снято с производства
BRA7010029010 | Парапетный канал-крышка,алюминий,70100, белый | * | О | 32 | м. | снято с производства
BRA701002ELN | Парапетный канал-крышка,70100,алюминий,анодированный. | * | О | 32 | м. | снято с производства
BRA7013217035 | Парапетный канал-основание,алюминий,70132,серый | * | О | 8 | м. | снято с производства
BRA7013219010 | Парапетный канал-основание,алюминий,70132, белый | * | О | 8 | м. | снято с производства
BRA701321ELN | Парапетный канал-основание 70132,алюминий,анодированный. | * | О | 8 | м. | снято с производства
BRA7013227035 | Парапетный канал-крышка,алюминий,70132,серый | * | О | 24 | м. | снято с производства
BRA7013229010 | Парапетный канал-крышка,алюминий,70132, белый | * | О | 24 | м. | снято с производства
BRA701322ELN | Парапетный канал-крышка,70132,алюминий,анодированный. | * | О | 24 | м. | снято с производства
BRA7017217035 | Парапетный канал-основание,алюминий,70172,серый | * | О | 8 | м. | снято с производства
BRA7017219010 | Парапетный канал-основание,алюминий,70172, белый | * | О | 8 | м. | снято с производства
BRA701721ELN | Парапетный канал-основание,70172,алюминий,анодированный. | * | О | 8 | м. | снято с производства
BRA7017227035 | Парапетный канал-крышка,алюминий,70172,серый | * | О | 24 | м. | снято с производства
BRA7017229010 | Парапетный канал-крышка,алюминий,70172, белый | * | О | 24 | м. | снято с производства
BRA701722ELN | Парапетный канал-крышка,70172,алюминий,natorelox. | * | О | 24 | м. | снято с производства
BRA7021219010 | Парапетный канал-основание,алюминий,70212, белый | * | О | 6 | м. | снято с производства
BRA702121ELN | Парапетный канал-основание 70212,алюминий,natorelox. | * | О | 6 | м. | снято с производства
BRA7021217035 | Парапетный канал-основание 70212,алюминий,серый. | * | О | 6 | м. | снято с производства
BRA7021417035 | Парапетный канал-основание,алюминий,70214,серый | * | О | 8 | м. | снято с производства
BRA7021419010 | Парапетный канал-основание,алюминий,70214, белый | * | О | 8 | м. | снято с производства
BRA702141ELN | Парапетный канал-основание 70214,алюминий,natorelox. | * | О | 8 | м. | снято с производства
BRA8513217035 | Парапетный канал-основание,алюминий,85132,серый | * | О | 8 | м. | снято с производства
BRA8513219010 | Парапетный канал-основание,алюминий,85132, белый | * | О | 8 | м. | снято с производства
BRA851321ELN | Парапетный канал-основание,85132,алюминий,natorelox. | * | О | 8 | м. | снято с производства
BRA8517217035 | Парапетный канал-основание,алюминий,85172,серый | * | О | 8 | м. | снято с производства
BRA8517219010 | Парапетный канал-основание,алюминий,85172, белый | * | О | 8 | м. | снято с производства
BRA851721ELN | Парапетный канал-основание 85172,алюминий,natorelox. | * | О | 8 | м. | снято с производства
BRA8521419010 | Парапетный канал-основание,алюминий,85214, белый | * | О | 4 | м. | снято с производства
BRA8521417035 | Парапетный канал-основание,алюминий,85214, серый | * | О | 4 | м. | снято с производства
BRA852141ELN | Парапетный канал-основание 85214,алюминий,natorelox. | * | О | 4 | м. | снято с производства
L48137035 | Торцевая заглушка,BRA 70212,серый | * | О | 1 | шт. | снято с производства
L48139010 | Торцевая заглушка,BRA 70212, белый | * | О | 1 | шт. | снято с производства
L4813LAN | Торцевая заглушка,BRA 70212,под алюминий | * | О | 1 | шт. | снято с производства
L5802 | Набор для заземления,BRA+BRAN70110 | * | О | 1 | шт. | снято с производства
L61337035 | Торцевая заглушка,BRA 70132,серый | * | О | 1 | шт. | снято с производства
L61339010 | Торцевая заглушка,BRA 70132, белый | * | О | 1 | шт. | снято с производства
L6133LAN | Торцевая заглушка,BRA 70132,под алюминий | * | О | 1 | шт. | снято с производства
L61347035 | Торцевая заглушка.IP54,BRA 70132,серый | * | О | 1 | шт. | снято с производства
L61349010 | Торцевая заглушка IP54,BRA 70132, белый | * | О | 1 | шт. | снято с производства
L6134LAN | Торцевая заглушка.IP 54,BRA 70132,под алюминий | * | О | 1 | шт. | снято с производства
L61437035 | Торцевая заглушка,BRA 70172,серый | * | О | 1 | шт. | снято с производства
L61439010 | Торцевая заглушка,BRA 70172, белый | * | О | 1 | шт. | снято с производства
L6143LAN | Торцевая заглушка,BRA 70172,под алюминий | * | О | 1 | шт. | снято с производства
L61447035 | Торцевая заглушка IP54,BRA 70172,серый | * | О | 1 | шт. | снято с производства
L61449010 | Торцевая заглушка IP54,BRA 70172, белый | * | О | 1 | шт. | снято с производства
L65839010 | Торцевая заглушка,BRA 85132, белый | * | О | 1 | шт. | снято с производства
L6583LAN | Торцевая заглушка,BRA 85132,под алюминий | * | О | 1 | шт. | снято с производства
L65837035 | Торцевая заглушка,BRA 85132, серый | * | О | 1 | шт. | снято с производства
L65937035 | Торцевая заглушка,BRA 85172,серый | * | О | 1 | шт. | снято с производства
L65939010 | Торцевая заглушка,BRA 85172, белый | * | О | 1 | шт. | снято с производства
L6593LAN | Торцевая заглушка,BRA 85172,под алюминий | * | О | 1 | шт. | снято с производства
L66237035 | Торцевая заглушка,BRA 70100,серый | * | О | 1 | шт. | снято с производства
L66239010 | Торцевая заглушка,BRA 70100, белый | * | О | 1 | шт. | снято с производства
L6623LAN | Торцевая заглушка,BRA 70100,под алюминий | * | О | 1 | шт. | снято с производства
R70417035 | Внутренний угол ,BRA 70212,серый | * | О | 5 | шт. | снято с производства
R70419010 | Внутренний угол ,BRA 70212, белый | * | О | 5 | шт. | снято с производства
R7041ELN | Внутренний угол ,BRA 70212, анодированный | * | О | 5 | шт. | снято с производства
R70429010 | Наружный угол,BRA 70212, белый | * | О | 3 | шт. | снято с производства
R70427035 | Наружный угол,BRA 70212, серый | * | О | 3 | шт. | снято с производства
R7042ELN | Наружный угол,BRA 70212, анодированный | * | О | 3 | шт. | снято с производства
R70457035 | Плоский угол ,BRA 70212,серый | * | О | 8 | шт. | снято с производства
R70459010 | Плоский угол ,BRA 70212,белый | * | О | 8 | шт. | снято с производства
R7045ELN | Плоский угол ,BRA 70212,анодированный. | * | О | 8 | шт. | снято с производства
R70467035 | Т- образный разветвитель,BRA 70212, серый | * | О | 10 | шт. | снято с производства
R70469010 | Т- образный разветвитель,BRA 70212, белый | * | О | 10 | шт. | снято с производства
R7046ELN | Т- образный разветвитель,BRA 70212, анодированный | * | О | 10 | шт. | снято с производства
R74229010 | Рамка 4 кратн.,BRA 70132, белый | * | О | 5 | шт. | снято с производства
R74227035 | Рамка 4 кратн.,BRA 70132, серый | * | О | 5 | шт. | снято с производства
R7422ELN | Рамка 4 кратн.,BRA 70132,анодированный | * | О | 5 | шт. | снято с производства
R74237035 | Рамка 4 кратн.,BRA 70172,серый | * | О | 5 | шт. | снято с производства
R74239010 | Рамка 4 кратн.,BRA 70172,белый | * | О | 5 | шт. | снято с производства
R7423ELN | Рамка 4 кратн.,BRA 70172,анодированный | * | О | 5 | шт. | снято с производства
R74257035 | Рамка 4 кратн.,BRS 70172,серый | * | О | 5 | шт. | снято с производства
R74259010 | Рамка 4 кратн.,BRS 70172, белый | * | О | 5 | шт. | снято с производства
R75297035 | Крышка для наружного угла,BRA 70132,серый | * | О | 5 | шт. | снято с производства
R75299010 | Крышка для наружного угла,BRA 70132, белый | * | О | 5 | шт. | снято с производства
R7529ELN | Крышка для наружного угла,BRA 70132,анодированный | * | О | 5 | шт. | снято с производства
R75399010 | Крышка для наружного угла,BRA 70172, белый | * | О | 5 | шт. | снято с производства
R75397035 | Крышка для наружного угла,BRA 70172, серый | * | О | 5 | шт. | снято с производства
R7539ELN | Крышка для наружного угла,BRA 70172,анодированный | * | О | 5 | шт. | снято с производства
R75919010 | Внутренний угол ,BRA 70214, белый | * | О | 5 | шт. | снято с производства
R75917035 | Внутренний угол ,BRA 70214, серый | * | О | 5 | шт. | снято с производства
R7591ELN | Внутренний угол ,BRA 70214, анодированный | * | О | 5 | шт. | снято с производства
R75927035 | Наружный угол, BRA70214, серый | * | О | 1 | шт. | снято с производства
R75929010 | Наружный угол, BRA70214, белый | * | О | 1 | шт. | снято с производства
R7592ELN | Наружный угол, BRA70214, анодированный | * | О | 1 | шт. | снято с производства
R75989010 | Плоский угол ,BRA 70214, белый | * | О | 1 | шт. | снято с производства
R75987035 | Плоский угол ,BRA 70214, серый | * | О | 1 | шт. | снято с производства
R7598ELN | Плоский угол ,BRA 70214,анодированный. | * | О | 3 | шт. | снято с производства
R76119010 | Внутренний угол ,BRA 85214, белый | * | О | 4 | шт. | снято с производства
R7611ELN | Внутренний угол ,BRA 85214, анодированный | * | О | 4 | шт. | снято с производства
R76117035 | Внутренний угол ,BRA 85214, серый | * | О |  | шт. | снято с производства
R76127035 | Внутренний угол ,BRA 85214, серый | * | О | 2 | шт. | снято с производства
R76129010 | Наружный угол,BRA 85214, белый | * | О | 2 | шт. | снято с производства
R7612ELN | Наружный угол,BRA 85214, анодированный. | * | О | 2 | шт. | снято с производства
R7618ELN | Плоский угол ,BRA 85214,анодированный. | * | О | 2 | шт. | снято с производства
R76187035 | Плоский угол ,BRA 85214,серый | * | О | 2 | шт. | снято с производства
R76189010 | Плоский угол ,BRA 85214,белый | * | О | 2 | шт. | снято с производства
R89319010 | Внутренний угол ,BRA 70100, белый | * | О | 1 | шт. | снято с производства
R89317035 | Внутренний угол ,BRA 70100, серый | * | О | 1 | шт. | снято с производства
R8931ELN | Внутренний угол ,BRA 70100, анодированный | * | О | 1 | шт. | снято с производства
R8932ELN | Наружный угол,BRA 70100, анодированный | * | О | 8 | шт. | снято с производства
R89327035 | Наружный угол,BRA 70100, серый | * | О | 7 | шт. | снято с производства
R89329010 | Наружный угол,BRA 70100, белый | * | О | 8 | шт. | снято с производства
R8935ELN | Плоский угол ,BRA 70100,анодированный. | * | О | 6 | шт. | снято с производства
R89357035 | Плоский угол ,BRA 70100,серый | * | О | 1 | шт. | снято с производства
R89359010 | Плоский угол ,BRA 70100,белый | * | О | 6 | шт. | снято с производства
R89369010 | Т- образный разветвитель,BRA 70100, белый | * | О | 6 | шт. | снято с производства
R89367035 | Т- образный разветвитель,BRA 70100, серый | * | О | 6 | шт. | снято с производства
R8936ELN | Т- образный разветвитель,BRA 70100, анодированный | * | О | 6 | шт. | снято с производства
R89397035 | Крышка для наружного угла,BRA 70100,серый | * | О | 5 | шт. | снято с производства
R89399010 | Крышка для наружного угла,BRA 70100,белый | * | О | 5 | шт. | снято с производства
R8939ELN | Крышка для наружного угла,BRA 70100,анодированный | * | О | 5 | шт. | снято с производства
R92817035 | Рамка 1 кратн. ,BRS 70172,серый | * | О | 1 | шт. | снято с производства
R92819010 | Рамка 1 кратн. ,BRS 70172, белый | * | О | 1 | шт. | снято с производства
R92827035 | Рамка 2-х кратн.,BRS 70172,серый | * | О | 1 | шт. | снято с производства
R92829010 | Рамка 2-х кратн.,BRS 70172, белый | * | О | 1 | шт. | снято с производства
R92837035 | Рамка 3-х крат. ach,BRS 70172,серый | * | О | 1 | шт. | снято с производства
R92839010 | Рамка 3-х крат. ach,BRS 70172, белый | * | О | 1 | шт. | снято с производства
R95817035 | Рамка 1 кратн. ,BRA 70132,серый | * | О | 1 | шт. | снято с производства
R95819010 | Рамка 1 кратн. ,BRA 70132, белый | * | О | 1 | шт. | снято с производства
R9581ELN | Рамка 1 кратн. ,BRA 70132, анодированный | * | О | 1 | шт. | снято с производства
R95827035 | Рамка 2-х кратн.,BRA 70132,серый | * | О | 1 | шт. | снято с производства
R95829010 | Рамка 2-х кратн.,BRA 70132, белый | * | О | 1 | шт. | снято с производства
R9582ELN | Рамка 2-х кратн.,BRA 70132, анодированный | * | О | 1 | шт. | снято с производства
R95837035 | Рамка 3-х крат. ach,BRA 70132,серый | * | О | 5 | шт. | снято с производства
R95839010 | Рамка 3-х крат. ach,BRA 70132, белый | * | О | 1 | шт. | снято с производства
R9583ELN | Рамка 3-х крат. ach,BRA 70132, анодированный | * | О | 1 | шт. | снято с производства
R95917035 | Рамка 1 кратн. ,BRA 70172,серый | * | О | 1 | шт. | снято с производства
R95919010 | Рамка 1 кратн. ,BRA 70172, белый | * | О | 1 | шт. | снято с производства
R9591ELN | Рамка 1 кратн. ,BRA 70172, анодированный | * | О | 1 | шт. | снято с производства
R95927035 | Рамка 2-х кратн.,BRA 70172,серый | * | О | 1 | шт. | снято с производства
R95929010 | Рамка 2-х кратн.,BRA 70172, белый | * | О | 1 | шт. | снято с производства
R9592ELN | Рамка 2-х кратн.,BRA 70172, анодированный | * | О | 1 | шт. | снято с производства
R95937035 | Рамка 3-х крат. ach,BRA 70172,серый | * | О | 1 | шт. | снято с производства
R95939010 | Рамка 3-х крат. ach,BRA 70172, белый | * | О | 1 | шт. | снято с производства
R9593ELN | Рамка 3-х крат. ach,BRA 70172, анодированный | * | О | 1 | шт. | снято с производства
R97017035 | Внутренний угол ,BRA 70132,серый | * | О | 1 | шт. | снято с производства
R97019010 | Внутренний угол ,BRA 70132, белый | * | О | 1 | шт. | снято с производства
R9701ELN | Внутренний угол ,BRA 70132, анодированный | * | О | 1 | шт. | снято с производства
R97027035 | Наружный угол,BRA 70132,серый | * | О | 5 | шт. | снято с производства
R97029010 | Наружный угол,BRA 70132, белый | * | О | 5 | шт. | снято с производства
R9702ELN | Наружный угол,BRA 70132, анодированный | * | О | 5 | шт. | снято с производства
R97057035 | Плоский угол ,BRA 70132,серый | * | О | 12 | шт. | снято с производства
R97059010 | Плоский угол ,BRA 70132, белый | * | О | 12 | шт. | снято с производства
R9705ELN | Плоский угол ,BRA 70132,анодированный. | * | О | 12 | шт. | снято с производства
R97069010 | Т- образный разветвитель,BRA 70132, белый | * | О | 4 | шт. | снято с производства
R9706ELN | Т- образный разветвитель,BRA 70132, анодированный | * | О | 4 | шт. | снято с производства
R97067035 | Т- образный разветвитель,BRA 70132, серый | * | О |  | шт. | снято с производства
R97117035 | Внутренний угол ,BRA 70172,серый | * | О | 6 | шт. | снято с производства
R97119010 | Внутренний угол ,BRA 70172, белый | * | О | 6 | шт. | снято с производства
R9711ELN | Внутренний угол ,BRA 70172, анодированный | * | О | 6 | шт. | снято с производства
R97129010 | Наружный угол,BRA 70172,белый | * | О | 4 | шт. | снято с производства
R97127035 | Наружный угол,BRA 70172,серый | * | О | 4 | шт. | снято с производства
R9712ELN | Наружный угол,BRA 70172, анодированный | * | О | 4 | шт. | снято с производства
R97159010 | Плоский угол ,BRA 70172, белый | * | О | 10 | шт. | снято с производства
R97157035 | Плоский угол ,BRA 70172, серый | * | О | 10 | шт. | снято с производства
R9715ELN | Плоский угол ,BRA 70172,анодированный. | * | О | 10 | шт. | снято с производства
R97169010 | Т- образный разветвитель,BRA 70172, белый | * | О | 4 | шт. | снято с производства
R97167035 | Т- образный разветвитель,BRA 70172, серый | * | О | 4 | шт. | снято с производства
R9716ELN | Т- образный разветвитель,BRA 70172, анодированный | * | О | 4 | шт. | снято с производства
R97219010 | Внутренний угол ,BRA 85132, белый | * | О | 7 | шт. | снято с производства
R97217035 | Внутренний угол ,BRA 85132, серый | * | О | 7 | шт. | снято с производства
R9721ELN | Внутренний угол ,BRA 85132, анодированный | * | О | 7 | шт. | снято с производства
R97227035 | Наружный угол,BRA 85132, серый | * | О | 1 | шт. | снято с производства
R97229010 | Наружный угол,BRA 85132, белый | * | О | 5 | шт. | снято с производства
R9722ELN | Наружный угол,BRA 85132, анодированный | * | О | 5 | шт. | снято с производства
R97259010 | Плоский угол ,BRA 85132, белый | * | О | 10 | шт. | снято с производства
R97257035 | Плоский угол ,BRA 85132, серый | * | О | 10 | шт. | снято с производства
R9725ELN | Плоский угол ,BRA 85132,анодированный. | * | О | 10 | шт. | снято с производства
R97269010 | Т- образный разветвитель,BRA 85132, белый | * | О | 4 | шт. | снято с производства
R97267035 | Т- образный разветвитель,BRA 85132, серый | * | О | 4 | шт. | снято с производства
R9726ELN | Т- образный разветвитель,BRA 85132, анодированный | * | О | 4 | шт. | снято с производства
R97319010 | Внутренний угол ,BRA 85172, белый | * | О | 6 | шт. | снято с производства
R97317035 | Внутренний угол ,BRA 85172, серый | * | О | 6 | шт. | снято с производства
R9731ELN | Внутренний угол ,BRA 85172, анодированный | * | О | 6 | шт. | снято с производства
R97327035 | Наружный угол,BRA 85172, серый | * | О | 4 | шт. | снято с производства
R97329010 | Наружный угол,BRA 85172, белый | * | О | 4 | шт. | снято с производства
R9732ELN | Наружный угол,BRA 85172, анодированный | * | О | 4 | шт. | снято с производства
R97359010 | Плоский угол ,BRA 85172, белый | * | О | 8 | шт. | снято с производства
R97357035 | Плоский угол ,BRA 85172, серый | * | О | 8 | шт. | снято с производства
R9735ELN | Плоский угол ,BRA 85172,анодированный. | * | О | 8 | шт. | снято с производства
R97367035 | Т- образный разветвитель,BRA 85172, серый | * | О | 9 | шт. | снято с производства
R97369010 | Т- образный разветвитель,BRA 85172, белый | * | О | 9 | шт. | снято с производства
R9736ELN | Т- образный разветвитель,BRA 85172, анодированный | * | О | 9 | шт. | снято с производства
EV002 | Диммер дист. Упр. универсальный | * | О | 1 | шт. | снято с производства | EVN002
EV004 | Диммер универсальный 600 W с дисплеем | * | О | 1 | шт. | снято с производства | EVN004
EV011 | Диммер дист. Упр. 300W прямое рег. Фазы | * | О | 1 | шт. | снято с производства | EVN011
EV012 | Диммер дист. Упр. 300W обратное рег. Фазы | * | О | 1 | шт. | снято с производства | EVN012
G40019010 | Розетка для монтажа в канале 2-х кратн.,Schuko,BRSN, белый | * | О | 10 | шт. | снято с производства | GS20019010
G4001ANTH | Розетка Schuko для монтажа в канале BR паз 80мм, 2-х кратн., 16A 250В AC, фронтальное закрепление, гнёзда черные - антрацит | * | О | 10 | шт. | снято с производства | GS20019011
G4001ROT | Розетка для монтажа в канале 2-х кратн.,Schuko,BRSN,красный | * | О | 10 | шт. | снято с производства | GS20013020
G40419010 | Канальная розетка поворотная,BRSN, белый | * | О | 10 | шт. | снято с производства | GS20119010
G4041ANTH | Канальная розетка поворотная,BRSN,антрацит | * | О | 10 | шт. | снято с производства | GS20119011
G4041ROT | Канальная розетка поворотная,BRSN,красный | * | О | 10 | шт. | снято с производства | GS20113020
G40539010 | Канальная розетка с защитой от перенапряжения, белый | * | О | 10 | шт. | снято с производства | GS12019010
G40009010 | Канальная розетка 2-х кратн.,Schuko, белый | * | О | 10 | шт. | Снято с производства. | GS20009010
G4000ANTH | Канальная розетка 2-х кратн.,Schuko,антрацит | * | О | 10 | шт. | Снято с производства. | GS20009011
G4000ROT | Канальная розетка 2-х кратн.,Schuko,красный | * | О | 10 | шт. | Снято с производства. | GS20003020
G40409010 | Канальная розетка поворотная,BRN, белый | * | О | 10 | шт. | Снято с производства. | GS20109010
G4040ANTH | Канальная розетка поворотная,BRN,антрацит | * | О | 10 | шт. | Снято с производства. | GS20109011
G4040ROT | Канальная розетка поворотная,BRN,красный | * | О | 10 | шт. | Снято с производства. | GS20103020
G40529010 | Канальная розетка mit ÜSM Ecoline, белый | * | О | 1 | шт. | Снято с производства. | GS12009010
G4052ANTH | Канальная розетка mit ÜSM Ecoline, антрац. | * | О | 1 | шт. | Снято с производства. | GS12009011
G4052ROT | Канальная розетка mit ÜSM Ecoline, красный | * | О | 1 | шт. | Снято с производства. | GS12003020
G4058 | Блок защиты от перенапряжения | * | О | 10 | шт. | Снято с производства. | G4159
G43009010 | WW Розетка тройная "Шуко" для BR в С-профиль на дно, 16A 230В АС, RAL9010 чисто белый | * | О | 1 | шт. | Снято с производства. | GS30009010
G4300ANTH | WW Розетка тройная Schuko для BR крепление в С-профиль, 16A 230В АС, цвет гнёзд антрацит | * | О | 1 | шт. | Снято с производства. | GS30009011
G71107021 | Круглый короб, 1000 mm, антрацит | * | О | 1 | м. | снято с производства | RK19005
G71107035 | Круглый короб, 1000 mm, серый | * | О | 1 | м. | снято с производства | RK17035
G71177021 | Адаптер для круглого короба, для разгрузки проводов, антрацит | * | О | 20 | шт. | снято с производства | RKA9005
G71177035 | Адаптер для круглого короба, для разгрузки проводов, серый | * | О | 20 | шт. | снято с производства | RKA7035
G7118 | Настенный держатель для круглого короба | * | О | 5 | шт. | снято с производства | RKWH000
G71307021 | Плоский короб, 1000 mm, антрацит | * | О | 1 | м. | снято с производства | FK19005
G71307035 | Плоский короб, 1000 mm, серый | * | О | 1 | м. | снято с производства | FK17035
G71347021 | Напольный держатель, антрацит | * | О | 1 | шт. | снято с производства | FKH9005
G71347035 | Напольный держатель | * | О | 1 | м. | снято с производства | FKH7035
G71357021 | Напольный соединитель, комплект, антрацит | * | О | 1 | шт. | снято с производства | FKB9005
G71357035 | Напольный соединитель, комплект, серый | * | О | 1 | шт. | снято с производства | FKB7035
G71377021 | Защита от давления , 1000 mm, антрацит | * | О | 1 | м. | снято с производства | FKS9005
G71377035 | Защита от давления , 1000 mm, серый | * | О | 1 | м. | снято с производства | FKS7035
VA36VDI | Щиток Volta навесной мультимедийный в размере трёхрядного, с дверцей, IP30, с монт. панелью, двойной розеткой, 1-й дин-рейкой и клеммой уравнивания потенциалов, пластроном на 1 ряд, корпус -пластик, дверь - сталь, RAL9010 | * | О | 1 | шт. | снято с производства | VA36NW
VA48VDI | Щиток Volta настенный мультимедийный четырёхрядный, с дверцей, IP30, с монт. панелью, двойной розеткой, 1-й дин-рейкой и клеммой уравнивания потенциалов, пластроном на 1 ряд, корпус -пластик, дверь - сталь, RAL9010 | * | О | 1 | шт. | снято с производства | VA48NW
VU36MM | Щиток Volta встраиваемый мультимедийный трёхрядный для монолитных стен, IP30, с дверцей, с монт. панелью, двойной розеткой , 1-й дин-рейкой и клеммой уравнивания потенциалов, корпус -пластик, дверь - сталь, RAL9010 | * | О | 1 | шт. | снято с производства | VU36NW
VU48MM | Щиток Volta встраиваемый мультимедийный четырёхрядный для монолитных стен, IP30, с дверцей, с монт. панелью, двойной розеткой, 1-й дин-рейкой и клеммой уравнивания потенциалов, корпус - пластик, рамка и дверь - сталь, RAL9010 | * | О | 1 | шт. | снято с производства | VU48NW
EG003U | Адаптер для программирования ключа с ПК USB | * | О | 1 | шт. | снято с производства | EG003G
ESL225S | Контактор модульный бесшумный, 2н.о, AC1/AC7a 25A, Uупр.=12В 50Гц или 12B DC, (доп. контакта нет) ширина 1М | * | О | 1 | шт. | снимается с производства, запасы на складе в Германии
ESL425S | Контактор модульный бесшумный, 4н.о., AC1/AC7a 25А, Uупр.=12В 50Гц или 12В DC, ширина 2М | * | О | 1 | шт. | снимается с производства, запасы на складе в Германии
ESL426S | Контактор модульный бесшумный, 4н.з., AC1/AC7a 25А, Uупр.=12В 50Гц или 12В DC, ширина 2М | * | О | 1 | шт. | снимается с производства, запасы на складе в Германии
ESL427S | Контактор модульный бесшумный, 2н.о.+2н.з., AC1/AC7a 25А, Uупр.=12В 50Гц или 12В DC, ширина 2М | * | О | 1 | шт. | снимается с производства, запасы на складе в Германии
ESL428S | Контактор модульный бесшумный, 3н.о.+1н.з., AC1/AC7a 25А, Uупр.=12В 50Гц или 12В DC, ширина 2М | * | О | 1 | шт. | снимается с производства, запасы на складе в Германии
EE852 | Датчик движения, модиф.комфорт, 140°гор. до 16м, с возможностью ДУ, 1П контакт 16А АС1/ 230В АС, задержка откл.5с-30мин, осв.5-1000 Лкс, IP55, серебр. | * | О | 1 | шт. | снимается с производства
EE853 | Датчик движения, модиф.комфорт, 140°гор. до 16м, с возможностью ДУ, 1П контакт 16А АС1/230В АС, задержка откл.5с-30мин, осв.5-1000 Лкс, IP55, беж. | * | О | 1 | шт. | снимается с производства
EE857 | Аксессуар для установки датчика, модификации комфорт EE 85./86./87. на углу здания, серебр. | * | О | 1 | шт. | снимается с производства
EE858 | Аксессуар для установки датчика, модификации комфорт EE 85./86./87. на углу здания, беж. | * | О | 1 | шт. | снимается с производства
EE862 | Датчик движения, модиф.комфорт, 220°гор. до 16м,с возможностью ДУ, 1П контакт 16А АС1/230В АС, задержка откл.5с-30мин, осв.5-1000 Лкс, IP55, серебр. | * | О | 1 | шт. | снимается с производства
EE863 | Датчик движения, модиф.комфорт, 220°гор. до 16м,с возможностью ДУ, 1П контакт 16А АС1/230В АС, задержка откл.5с-30мин, осв.5-1000 Лкс, IP55, беж. | * | О | 1 | шт. | снимается с производства
EE872 | Датчик движения, модиф.комфорт, 220/360°гор. до 16м, с возможностью ДУ, 1П конт.16А АС1/230В АС, задержка откл.5с-30мин, осв.5-1000 Лкс, IP55, серебр. | * | О | 1 | шт. | снимается с производства
EE873 | Датчик движения, модиф.комфорт, 220/360°гор. до 16м, с возможностью ДУ, 1П конт.16А АС1/230В АС, задержка откл.5с-30мин, осв.5-1000 Лкс, IP55, беж. | * | О | 1 | шт. | снимается с производства
22020219 | Счётчик часов работы 220-240В АС, FIORENA, серебр. матовый RAL9006 | * | О | 1 | шт. | снято с производства
22020220 | Счётчик часов работы 220-240В АС, FIORENA, антрацит матовый RAL7015 | * | О | 1 | шт. | снято с производства
22010719 | Выключатель с час. мех-мом с заземлением, 2-полюсный 16 A/250 В АС~, до 15 мин. - FIORENA серебр. матовый RAL9006 | * | О | 1 | шт. | снято с производства
22010720 | Выключатель с час. мех-мом с заземлением, 2-полюсный 16 A/250 В АС~, до 15 мин. - FIORENA антрацит матовый RAL7015 | * | О | 1 | шт. | снято с производства
22010819 | Выключатель с час. мех-мом с заземлением, 2-полюсный 16 A/250 В АС~, до 120 мин. - FIORENA серебр. матовый RAL9006 | * | О | 1 | шт. | снято с производства
22010820 | Выключатель с час. мех-мом с заземлением, 2-полюсный 16 A/250 В АС~, до 120 мин. - FIORENA антрацит матовый RAL7015 | * | О | 1 | шт. | снято с производства
22010702 | Выключатель с час. мех-мом с заземлением, 2-полюсный 16 A/250 В АС~, до 15 мин. - FIORENA бел. RAL9010 | * | О | 1 | шт. | снят с производства
22010703 | Выключатель с час. мех-мом с заземлением, 2-полюсный 16 A/250 В АС~, до 15 мин. - FIORENA беж. RAL1013 | * | О | 1 | шт. | снят с производства
22010802 | Выключатель с час. мех-мом с заземлением, 2-полюсный 16 A/250 В АС~, до 120 мин. - FIORENA бел. RAL9010 | * | О | 1 | шт. | снят с производства
22010803 | Выключатель с час. мех-мом с заземлением, 2-полюсный 16 A/250 В АС~, до 120 мин. - FIORENA беж. RAL1013 | * | О | 1 | шт. | снят с производства
12010701W | Таймер 2-полюсный с макс. временем до 15 мин., бел. RAL9003 | * | О | 1 | шт. | снято с производства
12010801W | Таймер 2-полюсный с макс. временем до 120 мин., бел. RAL9003 | * | О | 1 | шт. | снято с производства
22003602 | Розетка RTV, с накладкой, оконечная 10 Дб (c резистором м. исп.в кач. проходной) FIORENA бел. RAL9010 | * | О | 10 | шт. | снят с производства
22003603 | Розетка RTV, с накладкой, оконечная 10 Дб (c резистором м. исп.в кач. проходной) FIORENA беж. RAL1013 | * | О | 10 | шт. | снят с производства
22004002 | Розетка RTV - SAT, с накладкой, оконечная - FIORENA бел. RAL9010 | * | О | 10 | шт. | снят с производства
22004003 | Розетка RTV - SAT, с накладкой, оконечная - FIORENA беж. RAL1013 | * | О | 10 | шт. | снят с производства
22003719 | Розетка RTV, с накладкой, проходная 10 Дб - FIORENA серебр. матовый RAL9006 | * | О | 10 | шт. | снят с производства
22003720 | Розетка RTV, с накладкой, проходная 10 Дб - FIORENA антрацит матовый RAL7015 | * | О | 10 | шт. | снят с производства
12002002 | Розетка с заземлением "Шуко" L+N+PE, с полем для надписи, с защитными шторками от детей, с самозажимными клеммами бел. RAL9003 | * | О | 10 | шт. | снято с производства
12002201 | Розетка с заземлением "Шуко" L+N+PE, 16А, 250В АС, индикацией наличия напряжения, с винтовыми клеммами бел. RAL9003 | * | О | 10 | шт. | снято с производства
12002702 | Розетка двойная без заземления, накладка литая с рамкой, 16А, 250В АС, с винтовыми клеммами, бел. RAL9003 | * | О | 5 | шт. | снято с производства
12002802 | Розетка с заземлением двойная,"Шуко" 2x(L+N+PE), 16А, 250В АС, накладка литая с рамкой, с винтовыми клеммами бел. RAL9003 | * | О | 5 | шт. | снято с производства
12003002 | Розетка без заземления L+N, 16А, 250В АС, с винтовыми клеммами, бел. RAL9003 | * | О | 10 | шт. | снято с производства
12002202 | Розетка с заземлением "Шуко" L+N+PE, 16А, 250В АС, индикацией наличия напряжения, с винтовыми клеммами тёмно-серая | * | О | 10 | шт. | снято с производства
12004702 | Телефонная розетка одинарная RJ 12 6-полюсная, keystone jack, бел. RAL9003 | * | О | 10 | шт. | снято с производства
12015701 | Розетка компьютерная одинарная RJ 45, 8-полюсная, категории 5E, неэкранированная, keystone jack, бел. RAL9003 | * | О | 10 | шт. | снято с производства
12004802 | Телефонная розетка двойная, 2хRJ 12, 6-полюсная, с полем для надписи, плоская, бел. RAL9003 | * | О | 10 | шт. | снято с производства
12005902 | Розетка компьютерная АМР, 1х RJ 45 8-полюсный, категории 5E, keystone jack, экранированная, бел. RAL9003 | * | О | 10 | шт. | снято с производства
12006102 | Розетка компьютерная Krone, 1х RJ 45 8-полюсный, категории 5E, keystone jack, экранированная, бел. RAL9003 | * | О | 10 | шт. | снято с производства
12006502 | Розетка компьютерная REICHLE + DE- MASSARI, 2xRJ 45 8-полюсных, категории 5E, неэкранированная, с полем для надписи, бел. RAL9003 | * | О | 10 | шт. | снято с производства
12007302 | Розетка компьютерная FMT, 2xRJ 45 8-полюсных, категории 5E, экранированная, с полем для надписи, RAL9010 | * | О | 10 | шт. | снято с производства
12007602 | Розетка для подключения телефона и компьютерая PANDUIT, 1xRJ 12 + 1xRJ 45 (6+8-полюсные), категорий 3 и 5Е, с полем для надписи, RAL9010 | * | О | 10 | шт. | снято с производства
12015801 | Розетка компьютерная двойная тип "modular jack" (с наклоном), бел. RAL9003 | * | О | 10 | шт. | снято с производства
12028302 | Розетка компьютерная MOLEX data-gate двухместная, с одним разъёмом 1х RJ 45 8-полюсным, категории 5Е, с полем для надписи , экранированная, тёмно-серая. | * | О | 10 | шт. | снято с производства
12028502 | Розетка компьютерная MOLEX data-gata, 2xRJ 45 8-полюсных, категории 5E, с полем для надписи, экранированная, тёмно-серая | * | О | 10 | шт. | снято с производства
12032802 | Розетка оконечная,ТВ + радио + спутниковое ТВ(RTV-SAT),(SAT 950-2400 МГц, TV 5-70,120-862МГц, R 88-108МГц) Z=75Ом TV 1.2Дб, R 1.6Дб, SAT 1.7Дб, 3 входа, бел. RAL9003 | * | О | 10 | шт. | снято с производства
12061002 | Розетка для громкоговорителей HI-FI двойная, самозажимная, RAL7015 | * | О | 10 | шт. | снято с производства
13000302 | Розетка со штыревым заземлением, L+N+PE, 16A, 250В АС,с защитными шторками от детей, с винтовыми клеммами, бел. RAL9010 | * | О | 10 | шт. | снято с производства
13001702 | Розетка типа DATA с центральным заземляющим конактом L+N+PE, 16 A/250 B AC, и пластмассовым ключом, с винт. клеммами, красное гнездо | * | О | 10 | шт. | снято с производства
13000606 | Розетка с заземлением "Шуко" L+N+PE, 16А, 250В АС, с самозажимн. клеммами, бел. RAL9010 | * | О | 10 | шт. | снято с производства
13000802 | Розетка с заземлением "Шуко" L+N+PE, 16А, 250В АС, с защитн. шторками от детей, с самозажимн. клеммами, бел. RAL9010 | * | О | 10 | шт. | снято с производства
13002701 | Розетка с заземлением "Шуко" L+N+PE, 16А, 250В АС, индикацией нал. напряжения, с полем для надписи, с винтовыми клеммами, бел. RAL9010 | * | О | 10 | шт. | снято с производства
13001603 | Розетка с заземлением "Шуко" L+N+PE, 16А, 250В АС, с крышкой, с самозажимн. клеммами, с защ.шторками от детей, бел. RAL9010 | * | О | 10 | шт. | снято с производства
13003005 | Комбинация розетки с заземлением "Шуко" L+N+PE, 16А, 250В АС и выключателя 1Р, с винт. клеммами, бел. RAL9010 | * | О | 10 | шт. | снято с производства
13006702 | Розетка компьютерная KRONE, одинарная, RJ 45 8-полюсная, кат. 5E, типа keystone jack, экранированная, бел. RAL9010 | * | О | 10 | шт. | снято с производства
13007302 | Розетка компьютерная R & М, двойная, 2хRJ 45 2х8-полюсных, кат. 5Е, экранированная, с полем для надписи, бел. RAL9010 | * | О | 10 | шт. | снято с производства
13007902 | Розетка компьютерная FMT, двойная, 2хRJ 45 8-ми полюсных, кат. 5Е, экранированная, с полем для надписи, бел. RAL9010 | * | О | 10 | шт. | снято с производства
13008002 | Розетка компьютерная PANDUIT, двухместная с одним разъёмом, RJ 45 8-ми полюсная, кат. 5Е, неэкранированная, с полем для надписи, бел. RAL9010 | * | О | 10 | шт. | снято с производства
13032902 | Розетка оконечная ТВ + радио (RTV), для индивидуальных инсталляций, с резистором 75 Ом, TV 10,3-11,9 Дб, R 11,4-11,8 Дб, бел. RAL9010 | * | О | 10 | шт. | снято с производства
13033202 | Розетка проходная ТВ + радио (RTV), 18 Дб, RAL9010 | * | О | 10 | шт. | снято с производства
22002302 | Розетка с заземлением "Шуко", L+N+PE, с контрольным индикатором и полем для надписи (винт. клеммы) 16 A/250 В АС~, FIORENA бел. RAL9010 | * | О | 10 | шт. | снят с производства
22029302 | Розетка двойная без заземления, 2x(L+N), с защ.шторками, (винт. клеммы) 16 A/250 В АС~, FIORENA бел. RAL9010 | * | О | 5 | шт. | снят с производства
22007302 | Розетка инф. FMT, двойная экран. кат. 5E, 2хRJ45, 2х8-полюсных, с полем для надписи - FIORENA бел. RAL9010 | * | О | 10 | шт. | снят с производства
22007602 | Розетка телефонная-компьютерная PANDUIT кат. 3/5E, RJ12/RJ45, 1х6+1х8 полюсов, с полем для надписи бел. RAL9010 | * | О | 10 | шт. | снят с производства
22030402 | Розетка инф. REICHLE+DE-MASSARI, двойная неэкран. кат. 6, 2хRJ45, 2х8-полюсных, с полем для надписи - FIORENA бел. RAL9010 | * | О | 10 | шт. | снят с производства
22030902 | Розетка инф. PANDUIT, двойная экран. кат. 6, 2хRJ45, 2х8-полюсных, с полем для надписи - FIORENA бел. RAL9010 | * | О | 10 | шт. | снят с производства
12005104 | Розетка компьютерная MOLEX power cat, 2хRJ 45 8-полюсных, категории 5E, неэкранированная,с полем для надписи, темно-серая | * | О | 10 | шт. | снято с производства
12005303 | Розетка компьютерная MOLEX power cat, 2хRJ 45 8-полюсных, категории 5E, экранированная,с полем для надписи, темно-серая | * | О | 10 | шт. | снято с производства
12033503 | Розетка оконечная ТВ + радио(RTV) TV - 1,9Дб, R - 1,8 дБ, для индивидуальных инсталлляций, RAL7015 | * | О | 10 | шт. | снято с производства
12033003 | Розетка проходная ТВ + радио(RTV), 10 Дб, RAL7015 | * | О | 10 | шт. | снято с производства
12033303 | Розетка оконечная ТВ + радио + спутниковое ТВ(RTV-SAT), SAT 950-2400 МГц, RTV 5-862 МГц, RAL7015 | * | О | 10 | шт. | снято с производства
13005903 | Розетка компьютерная MOLEX power cat, двойная, 2хRJ45 2х8-полюсных, кат. 5E, экранированная, с полем для надписи, беж. | * | О | 10 | шт. | снято с производства
13033503 | Розетка оконечная ТВ + радио (RTV), с накладкой, для индивидуальных инсталляций, TV 1,9 Дб, R 1,8 Дб, беж. | * | О | 10 | шт. | снято с производства
12005102 | Розетка компьютерная MOLEX power cat, 2хRJ 45 8-полюсных, категории 5E, неэкранированная,с полем для надписи, бел. RAL9003 | * | О | 10 | шт. | снято с производства
12005302 | Розетка компьютерная MOLEX power cat, 2хRJ 45 8-полюсных, категории 5E, экранированная,с полем для надписи, бел. RAL9003 | * | О | 10 | шт. | снято с производства
12033502 | Розетка оконечная ТВ + радио (RTV) TV - 1,9Дб, R - 1,8 дБ, для индивидуальных инсталлляций, бел. RAL9003 | * | О | 10 | шт. | снято с производства
12033002 | Розетка проходная ТВ + радио(RTV), 10 Дб, бел. RAL9003 | * | О | 10 | шт. | снято с производства
12033302 | Розетка оконечная ТВ + радио + спутниковое ТВ(RTV-SAT), SAT 950-2400 МГц, RTV 5-862 МГц, 3 входа бел. RAL9003 | * | О | 10 | шт. | снято с производства
13005902 | Розетка компьютерная MOLEX power cat, двойная, 2хRJ45 2х8-полюсных, кат. 5E, экранированная, с полем для надписи, бел. RAL9010 | * | О | 10 | шт. | снято с производства
13033502 | Розетка оконечная ТВ + радио (RTV), с накладкой, для индивидуальных инсталляций, TV 1,9 Дб, R 1,8 Дб, бел. RAL9010 | * | О | 10 | шт. | снято с производства
EP450 | Электронное импульсное реле с задержкой отпускания, АС1 16А, 1 н. о., Uупр.=230В AC и от Uупр.=8 до 24В AC/DC | * | О | 1 | шт. | снято с производства
22004012 | Розетка RTV-SAT, оконечная, цвет - белый | * | О | * | шт. | снято с производства
22004013 | Розетка RTV-SAT, оконечная, цвет - кремовый | * | О | * | шт. | снято с производства
SR051 | Измерительный преобразователь 50 / 5A | * | О | 1 | шт. | Снимается с производства, запасы на складе, обновление ассортимента
SR101 | Измерительный преобразователь 100 / 5A | * | О | 1 | шт. | Снимается с производства, запасы на складе, обновление ассортимента
SR151 | Измерительный преобразователь 150 / 5A | * | О | 1 | шт. | Снимается с производства, запасы на складе, обновление ассортимента
SR200 | Измерительный преобразователь 200 / 5A | * | О | 1 | шт. | Снимается с производства, запасы на складе, обновление ассортимента
SR250 | Измерительный преобразователь 250 / 5A | * | О | 1 | шт. | Снимается с производства, запасы на складе, обновление ассортимента
SR300 | Измерительный преобразователь 300 / 5A | * | О | 1 | шт. | Снимается с производства, запасы на складе, обновление ассортимента
SR400 | Измерительный преобразователь 400 / 5A | * | О | 1 | шт. | Снимается с производства, запасы на складе, обновление ассортимента
SR600 | Измерительный преобразователь 600 / 5A | * | О | 1 | шт. | Снимается с производства, запасы на складе, обновление ассортимента
SR800 | Измерительный преобразователь 800/5, на сборные шины | * | О | 1 | шт. | Снимается с производства, запасы на складе, обновление ассортимента
SR850 | Измерительный преобразователь 1000/5, на сборные шины | * | О | 1 | шт. | Снимается с производства, запасы на складе, обновление ассортимента
SR900 | Измерительный преобразователь 1500/5, на сборные шины | * | О | 1 | шт. | Снимается с производства, запасы на складе, обновление ассортимента
SR910 | Измерительный преобразователь 2000/5, на сборные шины | * | О | 1 | шт. | Снимается с производства, запасы на складе, обновление ассортимента
L061 | Профиль повышающий для уст. на Дин-рейку, для модульных аппаратов, Ш15 В15мм, пластиковый, 1 шт. | * | О | 1 | шт. | Обновление ассортимента
LZ060 | Дистанционная проставка для отвода тепла | * | О | 1 | шт.
HA308 | Рубильник модульный или на монт. панель, с видимым разрывом, 3Р, 200A, до 690В АС21, ширина 8,5М | * | О | 1 | шт. | остатки, снимается с производства
HA408 | Рубильник модульный или на монт. панель, с видимым разрывом, 4Р, 200A, до 690В АС21, ширина 8,5М | * | О | 1 | шт. | остатки, снимается с производства
HIB412 | Моторизованный Рубильник-переключатель 4X125A F 230В АС | * | О | 1 | шт. | снимаются с производства, остатки на складах, обновление ассортимента, уточнять наличие
HIB416 | Моторизованный Рубильник-переключатель 4X160A F 230В АС | * | О | 1 | шт. | снимаются с производства, остатки на складах, обновление ассортимента, уточнять наличие
HIB425 | Моторизованный Рубильник-переключатель 4X250A F 230В АС | * | О | 1 | шт. | снимаются с производства, остатки на складах, обновление ассортимента, уточнять наличие
HIB440 | Моторизованный Рубильник-переключатель 4X400A F 230В АС | * | О | 1 | шт. | снимаются с производства, остатки на складах, обновление ассортимента, уточнять наличие
HIB463 | Моторизованный Рубильник-переключатель 4X630A F 230В АС | * | О | 1 | шт. | снимаются с производства, остатки на складах, обновление ассортимента, уточнять наличие
HIB480 | Моторизованный Рубильник-переключатель 4X800A F 230В АС | * | О | 1 | шт. | снимаются с производства, остатки на складах, обновление ассортимента, уточнять наличие
HIB490 | Моторизованный Рубильник-переключатель 4X1000A F 230В АС | * | О | 1 | шт. | снимаются с производства, остатки на складах, обновление ассортимента, уточнять наличие
HIB491 | Моторизованный Рубильник-переключатель 4X1250A F 230В АС | * | О | 1 | шт. | снимаются с производства, остатки на складах, обновление ассортимента, уточнять наличие
HIB492 | Моторизованный Рубильник-переключатель 4X1600A F 230В АС | * | О | 1 | шт. | снимаются с производства, остатки на складах, обновление ассортимента, уточнять наличие
HIC412 | Автоматический Рубильник-переключатель 4X125A F 230В АС | * | О | 1 | шт. | снимаются с производства, остатки на складах, обновление ассортимента, уточнять наличие
HIC416 | Автоматический Рубильник-переключатель 4X160A F 230В АС | * | О | 1 | шт. | снимаются с производства, остатки на складах, обновление ассортимента, уточнять наличие
HIC425 | Автоматический Рубильник-переключатель 4X250A F 230В АС | * | О | 1 | шт. | снимаются с производства, остатки на складах, обновление ассортимента, уточнять наличие
HIC440 | Автоматический Рубильник-переключатель 4X400A F 230Vac | * | О | 1 | шт. | снимаются с производства, остатки на складах, обновление ассортимента, уточнять наличие
HIC463 | Автоматический Рубильник-переключатель 4X630A F 230В АС | * | О | 1 | шт. | снимаются с производства, остатки на складах, обновление ассортимента, уточнять наличие
HIC480 | Автоматический Рубильник-переключатель 4X800A F 230В АС | * | О | 1 | шт. | снимаются с производства, остатки на складах, обновление ассортимента, уточнять наличие
HIC490 | Автоматический Рубильник-переключатель 4X1000A F 230В АС | * | О | 1 | шт. | снимаются с производства, остатки на складах, обновление ассортимента, уточнять наличие
HIC491 | Автоматический Рубильник-переключатель 4X1250A F 230В АС | * | О | 1 | шт. | снимаются с производства, остатки на складах, обновление ассортимента, уточнять наличие
HIC492 | Автоматический Рубильник-переключатель 4X1600A F 230В АС | * | О | 1 | шт. | снимаются с производства, остатки на складах, обновление ассортимента, уточнять наличие
HZI201 | Изолирующие загородки выводов, для HIC412/416, HIB412/416 | * | О | 1 | шт. | снимаются с производства, остатки на складах, обновление ассортимента, уточнять наличие
HZI202 | Изолирующие загородки выводов, для HIC424/440, HIB425/440 | * | О | 1 | шт. | снимаются с производства, остатки на складах, обновление ассортимента, уточнять наличие
HZI203 | Изолирующие загородки выводов, для HIC463, HIB463 | * | О | 1 | шт. | снимаются с производства, остатки на складах, обновление ассортимента, уточнять наличие
HZI204 | Экран защитный выводов для HIC480/490/491, HIB480/490/491, HI460/HI462, прозрачный пластик | * | О | 1 | шт. | снимаются с производства, остатки на складах, обновление ассортимента, уточнять наличие
HZI205 | Экран защитный выводов для HIC492, HIB492, HI464, прозрачный пластик | * | О | 1 | шт. | снимаются с производства, остатки на складах, обновление ассортимента, уточнять наличие
HZI811 | Контроллер для управления моторизированными рубильниками | * | О | 1 | шт. | снимаются с производства, остатки на складах, обновление ассортимента, уточнять наличие
HZI812 | Двойной модуль питания | * | О | 1 | шт. | снимаются с производства, остатки на складах, обновление ассортимента, уточнять наличие
HZI910 | Интерфейс для отображения | * | О | 1 | шт. | снимаются с производства, остатки на складах, обновление ассортимента, уточнять наличие
HZI911 | Интерфейс для отображения, и программирования | * | О | 1 | шт. | снимаются с производства, остатки на складах, обновление ассортимента, уточнять наличие
HIC406A | Модульный автоматический переключатель резерва (АВР) 63А, 4-пол., 400В AC22, 3 положения, ручн. Упр. | * | О | 1 | шт. | снимаются с производства, остатки на складах, обновление ассортимента, уточнять наличие
HIC408A | Модульный автоматический переключатель резерва (АВР) 80А, 4-пол., 400В AC22, 3 положения, ручн. Упр. | * | О | 1 | шт. | снимаются с производства, остатки на складах, обновление ассортимента, уточнять наличие
HIC410A | Модульный автоматический переключатель резерва (АВР) 100А, 4-пол., 400В AC22, 3 положения, ручн. Упр. | * | О | 1 | шт. | снимаются с производства, остатки на складах, обновление ассортимента, уточнять наличие
HIC412A | Модульный автоматический переключатель резерва (АВР) 125А, 4-пол., 400В AC22, 3 положения, ручн. Упр. | * | О | 1 | шт. | снимаются с производства, остатки на складах, обновление ассортимента, уточнять наличие
HIC416A | Модульный автоматический переключатель резерва (АВР) 160А, 4-пол., 400В AC22, 3 положения, ручн. Упр. | * | О | 1 | шт. | снимаются с производства, остатки на складах, обновление ассортимента, уточнять наличие
HZI300 | Дополнительный контакт I-0-II, 5А, 250В для рубильников HICxxxA 63-160А | * | О | 1 | шт. | снимаются с производства, остатки на складах, обновление ассортимента, уточнять наличие
HZC218 | Изолирующие крышки выводов 4-пол. 63-160А, (2 шт., верхняя и нижняя) для рубильников HICxxxA | * | О | 1 | компл. | снимаются с производства, остатки на складах, обновление ассортимента, уточнять наличие
HZI400 | Перемычка соединительная 2х4пол. для рубильников HICxxxA 63-125А | * | О | 1 | шт. | снимаются с производства, остатки на складах, обновление ассортимента, уточнять наличие
HZI401 | Перемычка соединительная 2х4пол. для рубильников HICxxxA 63-160А | * | О | 1 | шт. | снимаются с производства, остатки на складах, обновление ассортимента, уточнять наличие
HZI230 | Отвод для цепи питания для проводов питания и контроля сеч. до 1,5 мм.кв. (набор из 2 шт) для рубильников HICxxxA 63-160А | * | О | 1 | компл. | снимаются с производства, остатки на складах, обновление ассортимента, уточнять наличие
HZI210 | Пломбируемая крышка защиты уставок для рубильников HICxxxA 63-160А | * | О | 1 | шт. | снимаются с производства, остатки на складах, обновление ассортимента, уточнять наличие
FZ791 | Лаковый карандаш RAL 9002 | * | О | 1 | шт. | не поставляется
FZ760 | Комплект из 2-х подвесных скоб | * | О | 1 | шт. | Снимается с производства
L4312 | Монтажный инструмент | * | О | 5 | шт. | не поставляется

## Тариф Hager 2017
ООО "Электросистемы и технологии" - официальный эксклюзивный представитель Hager Group на территории РФ
Тариф 2017 на оборудование hager
вступает в силу с 01 февраля 2017
Тел.: 495 926 06 16/18
Факс: 495 926 06 17
www.hagersystems.ru
info@hagersystems.ru
……………………………………………………………………………………………………………………………………………………………………………………………………………………………………………………………………………………………………………………………………………………………
СОДЕРЖАНИЕ
|  | 1. Модульные устройства | 7. Электроустановочные изделия 45х45 SYSTO
|  | 2. Силовые автоматы и рубильники | 8. Электроустановочное оборудование Hager- Fiorena-Склад РФ
|  | 3. Клеммы и шины | 9. Электроустановочное оборудование Hager - Polo
|  | 4. Щиты распределительные | 10. Электроустановочное оборудование Hager- Fiorena
|  | 5. Оборудование TEBIS "Умный дом" | 11. Общая сводная таблица по продукции
|  | 6. Кабельные каналы Tehalit | 12. Перечень продукции, снятой с производства
……………………………………………………………………………………………………………………………………………………………………………………………………………………………………………………………………………………………………………………………………………………………
В графе "срок поставки" приняты следующие обозначения:
C - позиция, поддерживаемая на складе
|  | Н4 - срок поставки 4 недели |  | Тариф указан в Евро без учета НДС-18%
Н5 - срок поставки 5 недель
Н6 - срок поставки 6 недель
О - срок поставки - по запросу
|  | XXX - новые позиции |  | Все взаиморасчеты по тарифу производятся в рублях. Счета выставляются по курсу ЦБ на день формирования счета с округлением до 1 руб. в большую сторону
Уточняйте наличие и количество продукции на складе Hager РФ

## Сводный прайс-лист
СВОДНЫЙ ПРАЙС-ЛИСТ HAGER 2017 | [6 empty] | Уточняйте наличие и количество продукции на складе Hager РФ
Артикул | Описание | ТАРИФ 2017, без учета НДС, Euro | Срок поставки | Кол-во в упаковке | Единица измерения | Примечание | Замена артикула
25293 | EK,Термодатчик в корпусе для EK530, IP65/IK03 | * | О | 1 | шт | по запросу
11000102 | Механизм выключателя (универсального, проходного) 1Р, одноклавишного, 10АХ, 1П, 250В АС, с возможностью подсветки, с самозажимными клеммами | 3.5499 | С | 10 | шт.
11000202 | Механизм выключателя с крестовидной схемой, 1Р, 10АХ, 2П, 250В АС, с самозажимными клеммами | 4.9873 | С | 10 | шт. |  | 11000204
11000302 | Механизм выключателя 1P, одноклавишного, 10AХ, 1НО, 250В АС, с самозажимными клеммами | 3.1219 | О | 10 | шт. |  | 11000304
11000402 | Механизм выключателя 2Р, одноклавишного, 10АХ, 2НО, 250В АС, с самозажимными клеммами | 6.3721 | Н6 | 10 | шт. |  | 11000404
11000502 | Механизм выключателя 3Р, одноклавишного, 10А, 3НО, 400В АС, с винтовыми клеммами | 14.3265 | Н6 | 10 | шт.
11000602 | Механизм выключателя 1Р, двухклавишного, 10АХ, 2НО, 250В АС, с самозажимными клеммами | 3.7206 | С | 10 | шт. |  | 11000604
11000704 | Механизм выключателя 2Р, двухклавишный, 10АХ, 2НО, 250В АС, с самозажимными клеммами | 5.474 | С | 10 | шт.
11000802 | Механизм выключателя 2Р универсального (проходного), двухклавишного, 10АХ, 2П, 250В АС, с винтовыми клеммами | 11.8889 | Н6 | 10 | шт.
11000902 | Механизм выключателя (универсального) 1Р, одноклавишного, 10А, 1П, 250В АС, с подсветкой, с самозажимными клеммами | 5.2623 | Н6 | 10 | шт. |  | 11000904
11001002 | Механизм выключателя 2Р, одноклавишного, 10А, 2НО, 250В АС, с подсветкой, с самозажимными клеммами | 6.2306 | H6 | 10 | шт. |  | 11001003
11001102 | Механизм выключателя однотактовый, 1Р, одноклавишный, 10А, 1НО, 250В АС, с возможностью подсветки, с самозажимными клеммами | 3.3354 | С | 10 | шт. |  | 11001104
11001402 | Механизм выключателя однотактовый, 1Р, одноклавишный, 10А, 1П, 250В АС, с подсветкой, с самозажимными клеммами | 8.4635 | Н6 | 10 | шт.
11001502 | Механизм выключателя однотактовый, 1Р, одноклавишный, 10АХ, 1НО, 250В АС, с возможностью постоянной подсветки,с самозажимными клеммами | 4.7475 | Н6 | 10 | шт.
11001602 | Механизм выключателя однотактовый, 2Р, двухклавишный, 10АХ, 2НО, 250В, с самозажимными клеммами | 6.8543 | Н6 | 10 | шт. |  | 11001603
11001801 | Лампа газоразрядная, цоколь Е-10, 230 В ~, 0,6 мА | 6.2373 | O | 10 | шт.
11002301 | Комплект уплотнений IP44, для выключателей и розеток Regina, Optima, Fiorena | 0.87667 | С | 5 | шт.
11002501 | Угловой штекер для провода 6 мм, для системы выравнивания потенциалов | 35.3149 | Н6 | 10 | шт.
11002901 | Механизм светорегулятора без поворотной рукоятки, для ламп накаливания 75-800 Вт, 230В АС | 102.3537 | Н6 | 1 | шт.
11003301 | Устройство управления для пускорегулирующего аппарата 10А, 250В, с интерфейсом 1-10В 40мА | 71.2098 | Н6 | 1 | шт.
11003401 | Механизм сенсорного светорегулятора без кнопки, для ламп накаливания 60-600 Вт, 230В АС | 134.1646 | Н6 | 1 | шт.
11003501 | Механизм сенсорного светорегулятора без кнопки, для ламп с электромагнитными трансформаторами 20-500 Вт/ВА, 230В АС | 161.0142 | Н6 | 1 | шт.
11003601 | Механизм сенсорного светорегулятора без кнопки, для ламп с электронными трансформаторами, обр. рег. фазы 20-315 Вт/ВА, 230В АС | 124.8673 | Н6 | 1 | шт.
11003701 | Регулятор числа оборотов однофазных двигателей, без рукоятки, 15-600 ВА, 230В АС | * | О | 1 | шт. | по запросу
11003801 | Дополнительный механизм увеличения мощности светорегулятора, без рукоятки, 25-600 Вт, 230В АС, уст. только вместе со светорегулятором | 78.5476 | Н6 | 1 | шт.
11004704 | Механизм выключателя управления жалюзи, 1Р, двухклавишный, 10А, 2НО, 250В, с самозажимными клеммами | 7.5879 | Н6 | 10 | шт.
11004802 | Механизм выключателя однотактовый управления жалюзи, 1Р, двухклавишный, 10А, 2НО, 250В, с самозажимными клеммами | 5.4566 | Н6 | 10 | шт.
11004807 | Механизм выключателя однотактовый управления жалюзи, 1Р, двухклавишный, 10А, 2НО, 250В, с самозажимными клеммами | 5.4517 | Н6 | 10 | шт. |  | 11004802
11006101 | Нагрузочное сопротивление, для RTV розеток | 1.8558 | Н6 | 10 | шт.
11006501 | Заглушка места разъёма в розетке типа keystone jack, бел.RAL9010 | 0.66903 | Н6 | 10 | шт.
11006801 | Механизм светорегулятора, без поворотной рукоятки, для ламп накаливания 60-400 Вт, 230В АС, с возм. выключения из двух мест | 40.739 | Н4 | 1 | шт.
11006901 | Механизм светорегулятора без поворотной рукоятки, для ламп накаливания и регулируемых галогеновых 60-600 Вт, 230В АС | 57.1584 | H4 | 1 | шт
11007001 | Механизм светорегулятора без поворотной рукоятки, для ламп накаливания 60-500 Вт, 230В АС | 56.2384 | Н6 | 1 | шт. |  | 11002801, 11002801W
11008002 | Механизм выключателя однотактовый, 1Р, одноклавишный, 10А, 1НО, 250В АС, с независимой постоянной подсветкой, с самозажимными клеммами | 4.8311 | Н6 | 10 | шт. |  | 11008003
11016702 | Механизм выключателя 1P, двухклавишного, 10A, 2НО, 250В АС, с самозажимными клеммами, с подсветкой в комплекте | 6.6765 | H4 | 10 | шт. |  | 11016704
11018401 | Механизм выключателя с крестовидной схемой, 1Р, 10АХ, 2П, 250В АС, с подсветкой, с самозажимными клеммами | 6.9521 | Н6 | 10 | шт. |  | 11018402
11024501 | Датчик температуры с кабелем 3 м. | 21.3095 | C | * | шт. | упаковка блистер
12000502 | Розетка с заземлением "Шуко" L+N+PE, 16А, 250В АС, с винтовыми клеммами бел. RAL9003 | 3.2179 | С | 10 | шт.
12000504 | Розетка с заземлением "Шуко" L+N+PE, 16А, 250В АС, с винтовыми клеммами темно-серая | 3.7683 | Н6 | 10 | шт.
12000602 | Розетка с заземлением "Шуко" L+N+PE, 16А, 250В АС, с самозажимными клеммами бел. RAL9003 | 4.5488 | Н6 | 10 | шт.
12000603 | Розетка с заземлением "Шуко" L+N+PE, 16А, 250В АС, с самозажимными клеммами темно-серая | 5.0675 | Н6 | 10 | шт.
12000702 | Розетка с заземлением "Шуко" L+N+PE, 16А, 250В АС, с защитными шторками от детей, с винтовыми клеммами бел. RAL9003 | 4.2695 | Н6 | 10 | шт.
12000703 | Розетка с заземлением "Шуко" L+N+PE, 16А, 250В АС, с защитными шторками от детей, с винтовыми клеммами тёмно-серая | 4.7882 | Н6 | 10 | шт.
12000802 | Розетка с заземлением "Шуко" L+N+PE, 16А, 250В АС, с защитными шторками от детей, с самозажимными клеммами бел. RAL9003 | 7.1823 | Н6 | 10 | шт.
12000803 | Розетка с заземлением "Шуко" L+N+PE, 16А, 250В АС, с защитными шторками от детей, с самозажимными клеммами тёмно-серая | 8.2994 | Н6 | 10 | шт.
12001302 | Розетка с заземлением "Шуко" L+N+PE, 16A, 250В АС, с откидной крышкой, с винтовыми клеммами бел. RAL9003 | 5.5043 | С | 10 | шт.
12001304 | Розетка с заземлением "Шуко" L+N+PE, 16A, 250В АС, с откидной крышкой, с винтовыми клеммами темно-серая | 6.6051 | Н6 | 10 | шт.
12001402 | Розетка с заземлением "Шуко" L+N+PE, 16A, 250В АС, с откидной крышкой, с самозажимными клеммами бел. RAL9003 | 9.3149 | Н6 | 10 | шт.
12001403 | Розетка с заземлением "Шуко" L+N+PE, 16A, 250В АС, с откидной крышкой, с самозажимными клеммами тёмно-серая | 10.4158 | Н6 | 10 | шт.
12001502 | Розетка с заземлением "Шуко" L+N+PE, 16А, 250В АС, с откидной крышкой, с защитными шторками от детей, с винтовыми клеммами бел. RAL9003 | 6.2664 | Н6 | 10 | шт.
12001503 | Розетка с заземлением "Шуко" L+N+PE, 16А, 250В АС, с откидной крышкой, с защитными шторками от детей, с винтовыми клеммами темно-серая | 7.3672 | Н6 | 10 | шт.
12001602 | Розетка с заземлением "Шуко" L+N+PE, 16А, 250В АС, с откидной крышкой, с защитными шторками от детей, с самозажимными клеммами бел. RAL9003 | 11.6013 | Н6 | 10 | шт.
12001603 | Розетка с заземлением "Шуко" L+N+PE, 16А, 250В АС, с откидной крышкой, с защитными шторками от детей, с самозажимными клеммами тёмно-серая | 12.7021 | Н6 | 10 | шт.
12001702 | Розетка типа DATA с центральным заземляющим контактом и пластмассовым ключом, L+N+PE, 16А, 250В АС, с винтовыми клеммами, rhfcyj-,tkfz | 5.843 | Н6 | 10 | шт.
12002502 | Розетка двойная со штыревым заземлением, накладка литая с рамкой, 16А, 250В АС, с винтовыми клеммами бел. RAL9003 | 4.8037 | Н6 | 5 | шт.
12002804 | Розетка с заземлением двойная,"Шуко" 2x(L+N+PE), 16А, 250В АС, накладка литая с рамкой, с защитными шторками от детей, с винтовыми клеммами тёмно-серая | 6.8403 | Н6 | 5 | шт.
12002902 | Розетка с заземлением двойная,"Шуко" 2x(L+N+PE), 16А, 250В АС, накладка литая с рамкой, с винтовыми клеммами бел. RAL9003 | 8.6375 | Н6 | 5 | шт.
12002903 | Розетка с заземлением двойная,"Шуко" 2x(L+N+PE), 16А, 250В АС, накладка литая с рамкой, с защитными шторками от детей, с винтовыми клеммами тёмно-серая | 13.0176 | Н6 | 5 | шт.
12004102 | Лицевая панель розетки ТВ + радио + спутниковое ТВ, фирм SATEL, AMEL, бел. RAL9003 | 1.5226 | Н6 | 20 | шт.
12004704 | Телефонная розетка одинарная RJ 12 6-полюсная, keystone jack, темно-серая | 4.7845 | Н6 | 10 | шт.
12004902 | Розетка для телефона и устройств передачи данных RJ 12 + RJ 45, с полем для надписи, плоская, бел. RAL9003 | 14.057 | Н6 | 10 | шт.
12004903 | Розетка для телефона и устройств передачи данных RJ 12 + RJ 45, с полем для надписи, плоская, темно-серая | 14.6075 | Н6 | 10 | шт.
12005002 | Розетка компьютерная MOLEX power cat, двухместная, с одним разъёмом RJ 45 8-полюсный, категории 5E, неэкранированная,с полем для надписи, бел. RAL9003 | 10.2041 | С | 10 | шт.
12005004 | Розетка компьютерная MOLEX power cat, двухместная, с одним разъёмом RJ 45 8-полюсный, категории 5E, неэкранированная,с полем для надписи, темно-серая | 10.7545 | Н6 | 10 | шт.
12005202 | Розетка компьютерная MOLEX power cat, двухместная, с одним разъёмом RJ 45 8-полюсный, категории 5E, экранированная,с полем для надписи, бел. RAL9003 | 15.2426 | Н6 | 10 | шт.
12005203 | Розетка компьютерная MOLEX power cat, двухместная, с одним разъёмом RJ 45 8-полюсный, категории 5E, экранированная,с полем для надписи, темно-серая | 15.793 | Н6 | 10 | шт.
12005802 | Розетка компьютерная АМР, 1х RJ 45 8-полюсный, категории 5E, keystone jack, неэкранированная, бел. RAL9003 | 21.636 | Н6 | 10 | шт.
12005803 | Розетка компьютерная АМР, 1х RJ 45 8-полюсный, категории 5E, keystone jack, неэкранированная, тёмно-серая | 22.1864 | Н6 | 10 | шт.
12005903 | Розетка компьютерная АМР, 1х RJ 45 8-полюсный, категории 5E, keystone jack, экранированная, тёмно-серая | 33.4067 | Н6 | 10 | шт.
12006002 | Розетка компьютерная Krone, 1х RJ 45 8-полюсный, категории 5E, keystone jack, неэкранированная, бел. RAL9003 | 17.1479 | Н6 | 10 | шт.
12006003 | Розетка компьютерная Krone, 1х RJ 45 8-полюсный, категории 5E, keystone jack, неэкранированная, тёмно-серая | 17.6983 | Н6 | 10 | шт.
12006103 | Розетка компьютерная Krone, 1х RJ 45 8-полюсный, категории 5E, keystone jack, экранированная, тёмно-серая | 21.9324 | Н6 | 10 | шт.
12006402 | Розетка компьютерная REICHLE + DE- MASSARI, 1х RJ 45 8-полюсный, категории 5E, неэкранированная, бел. RAL9003 | 25.3196 | Н6 | 10 | шт.
12006403 | Розетка компьютерная REICHLE + DE- MASSARI, 1х RJ 45 8-полюсный, категории 5E, неэкранированная, тёмно-серая | 25.87 | Н6 | 10 | шт.
12006503 | Розетка компьютерная REICHLE + DE- MASSARI, 2xRJ 45 8-полюсных, категории 5E, неэкранированная, с полем для надписи, темно-серая | 42.0441 | Н6 | 10 | шт.
12006602 | Розетка компьютерная REICHLE + DE- MASSARI, 1х RJ 45 8-полюсный, категории 5E, экранированная, бел. RAL9003 | 44.8809 | Н6 | 10 | шт.
12006603 | Розетка компьютерная REICHLE + DE- MASSARI, 1х RJ 45 8-полюсный, категории 5E, экранированная, темно-серая | 45.4314 | Н6 | 10 | шт.
12006702 | Розетка компьютерная REICHLE + DE- MASSARI, 2xRJ 45 8-полюсных, категории 5E, экранированная, с полем для надписи, бел. RAL9003 | 80.701 | Н6 | 10 | шт.
12006703 | Розетка компьютерная REICHLE + DE- MASSARI, 2xRJ 45 8-полюсных, категории 5E, экранированная, с полем для надписи, темно-серая | 81.2514 | Н6 | 10 | шт.
12007202 | Розетка компьютерная FMT, 2xRJ 45 8-полюсных, категории 5E, неэкранированная, с полем для надписи, RAL9010 | 31.1626 | Н6 | 10 | шт.
12007203 | Розетка компьютерная FMT, 2xRJ 45 8-полюсных, категории 5E, неэкранированная, с полем для надписи, RAL7015 | 31.713 | Н6 | 10 | шт.
12007402 | Розетка компьютерная PANDUIT, 1х RJ 45 8-полюсный, категории 5E, неэкранированная, с полем для надписи, RAL9010 | 36.9209 | Н6 | 10 | шт.
12007502 | Розетка компьютерная PANDUIT, 2xRJ 45 8-полюсных, категории 5E, неэкранированная, с полем для надписи, RAL9010 | 52.9256 | Н6 | 10 | шт.
12007701 | Розетка выравнивания потенциалов, бел. RAL9003 | 33.7638 | Н6 | 10 | шт.
12007802 | Корпус одноместный для вставного разъема телефонного или компьютерного, типа keystone jack, бел. RAL9003 | 2.1686 | Н6 | 10 | шт.
12008002 | Корпус двухместный MOLEX power cat, для вставных разъемов телефонных или компьютерных, с полем для надписи, с одной заглушкой, бел. RAL9003 | 2.7223 | Н6 | 10 | шт.
12008402 | Одинарная клавиша без символов бел. RAL9003 | 0.75824 | С | 10 | шт.
12008407 | Одинарная клавиша без символов темно-серая | 1.3045 | Н6 | 10 | шт.
12008502 | Одинарная клавиша с символом 0/1 бел. RAL9003 | 2.0291 | Н6 | 10 | шт.
12008503 | Одинарная клавиша с символом 0/1 темно-серая | 2.7891 | Н6 | 10 | шт.
12008602 | Одинарная клавиша с символом ключа бел. RAL9003 | 0.89205 | Н6 | 10 | шт.
12008603 | Одинарная клавиша с символом ключа темно-серая | 1.4719 | Н6 | 10 | шт.
12008702 | Одинарная клавиша с символом колокольчика бел. RAL9003 | 0.89205 | Н6 | 10 | шт.
12008703 | Одинарная клавиша с символом колокольчика темно-серая | 1.6558 | Н6 | 10 | шт.
12008802 | Одинарная клавиша с символом лампы бел. RAL9003 | 0.89205 | Н6 | 10 | шт.
12008805 | Одинарная клавиша с символом лампы темно-серая | 1.6857 | Н6 | 10 | шт.
12008902 | Одинарная клавиша с полем для надписи и бумажной полоской бел. RAL9003 | 20.4367 | Н6 | 10 | шт.
12008903 | Одинарная клавиша с полем для надписи и бумажной полоской темно-серая | 21.002 | Н6 | 10 | шт.
12009002 | Одинарная клавиша с полем для надписи и символом колокольчика бел. RAL9003 | 28.7418 | Н6 | 10 | шт.
12009003 | Одинарная клавиша с полем для надписи и символом колокольчика темно-серая | 29.3071 | Н6 | 10 | шт.
12009102 | Одинарная клавиша без символов с красной линзой бел. RAL9003 | 3.9696 | Н6 | 10 | шт.
12009103 | Одинарная клавиша без символов с красной линзой темно-серая | 4.5494 | Н6 | 10 | шт.
12009202 | Одинарная клавиша с символом 0/1 и красной линзой бел. RAL9003 | 6.4615 | Н6 | 10 | шт.
12009302 | Одинарная клавиша с символом ключа и красной линзой бел. RAL9003 | 4.1034 | Н6 | 10 | шт.
12009303 | Одинарная клавиша с символом ключа и красной линзой темно-серая | 4.6832 | Н6 | 10 | шт.
12009402 | Одинарная клавиша с символом колокольчика и красной линзой бел. RAL9003 | 4.1034 | Н6 | 10 | шт.
12009403 | Одинарная клавиша с символом колокольчика и красной линзой темно-серая | 4.6832 | Н6 | 10 | шт.
12009502 | Одинарная клавиша с символом лампы и красной линзой бел. RAL9003 | 4.1034 | Н6 | 10 | шт.
12009503 | Одинарная клавиша с символом лампы и красной линзой темно-серая | 4.6832 | Н6 | 10 | шт.
12009602 | Двойная клавиша без символов бел. RAL9003 | 1.4719 | С | 10 | шт.
12009607 | Двойная клавиша без символов темно-серая | 2.6315 | Н6 | 10 | шт.
12009702 | Клавиши для однотактового выключателя жалюзи двойная с обозначением направления, бел. RAL9003. | 1.7533 | Н6 | 10 | шт.
12009704 | Клавиши для однотактового выключателя жалюзи двойная с обозначением направления, темно-серая | 2.953 | Н6 | 10 | шт.
12009902 | Поворотная рукоятка переключателя управления жалюзи, с замком, с двумя ключами, с обозначением направления, бел. RAL9003 | 39.9113 | Н6 | 10 | шт.
12010002 | Клавиша для светорегулятора с поворотной ручкой, бел. RAL9003 | 2.7684 | Н6 | 10 | шт.
12010003 | Клавиша для светорегулятора с поворотной ручкой, темно-серая | 4.2432 | Н6 | 10 | шт.
12010201 | Клавиша для кнопочного светорегулятора, бел. RAL9003 | 41.2329 | Н6 | 10 | шт.
12010202 | Клавиша для кнопочного светорегулятора, темно-серая | 44.5715 | Н6 | 10 | шт.
12011502 | Заглушка для свободного места в рамке, бел. RAL9003 | 2.9922 | Н6 | 10 | шт.
12011504 | Заглушка для свободного места в рамке, темно-серая | 3.5438 | Н6 | 10 | шт.
12011602 | Рамка 1-кратная бел. RAL9003 | 0.81822 | С | 20 | шт.
12011702 | Рамка 2-кратная бел. RAL9003 | 1.3914 | С | 10 | шт.
12011802 | Рамка 3-кратная бел. RAL9003 | 2.1306 | С | 10 | шт.
12011902 | Рамка 4-кратная бел. RAL9003 | 3.2612 | С | 5 | шт.
12012002 | Рамка 5-кратная бел. RAL9003 | 5.8701 | Н6 | 1 | шт.
12012102 | Адаптер для открытой установки одинарный, основная, бел. RAL9003 | 1.6088 | С | 10 | шт.
12012202 | Адаптер для открытой установки одинарный, дополнительный к основному, бел. RAL9003 | 1.5219 | С | 10 | шт.
12012302 | Уплотнение IP44, для устройств с двумя клавишами | 1.5484 | Н6 | 10 | шт.
12019102 | Одинарная клавиша без символов для выключателя 11000802 бел. RAL9003 | 2.3639 | Н6 | 10 | шт.
12019104 | Одинарная клавиша без символов для выключателя 11000802 темно-серая | 3.4219 | Н6 | 10 | шт.
12027101 | Терморегулятор аналоговый, с поворотной рукояткой, без датчика, tрег= +5..+40°C, 230В АС,(In=2..15A), до 3кВт, бел. RAL9003 | 118.5301 | Н6 | 1 | шт.
12028401 | Розетка компьютерная MOLEX data-gate,2xRJ 45 8-полюсных, категории 5E, неэкранированная, с полем для надписи, бел. RAL9003 | 23.608 | Н6 | 10 | шт.
12028501 | Розетка компьютерная MOLEX data-gate,2xRJ 45 8-полюсных, категории 5E, экранированная, с полем для надписи, бел. RAL9003 | 44.3375 | Н6 | 10 | шт.
12032803 | Розетка оконечная,ТВ + радио + спутниковое ТВ(RTV-SAT),(SAT 950-2400 МГц, TV 5-70,120-862МГц, R 88-108МГц) Z=75Ом TV 1.2Дб, R 1.6Дб, SAT 1.7Дб, 3 входа, RAL7015 | 26.4233 | Н6 | 10 | шт.
12032902 | Розетка оконечная ТВ + радио(RTV) оконечная, для индивидуальных инсталляций, бел. RAL9003 | 9.4053 | Н6 | 10 | шт.
12032903 | Розетка оконечная ТВ + радио(RTV) оконечная, для индивидуальных инсталляций, RAL7015 | 11.198 | Н6 | 10 | шт.
12033102 | Розетка проходная ТВ + радио(RTV), 14 Дб, бел. RAL9003 | 11.9824 | Н6 | 10 | шт.
12033103 | Розетка проходная ТВ + радио(RTV), 14 Дб, RAL7015 | 11.9824 | Н6 | 10 | шт.
12033202 | Розетка проходная ТВ + радио(RTV), 18 Дб, 2 входа, бел. RAL9003 | 11.9824 | Н6 | 10 | шт.
12033203 | Розетка проходная ТВ + радио(RTV), 18 Дб, 2 входа, RAL7015 | 11.9824 | Н6 | 10 | шт.
12033402 | Розетка проходная,ТВ + радио + спутниковое ТВ(RTV-SAT),(SAT 950-2400 МГц, TV 5-70,118-862МГц, R 87-108МГц) Z=75 Ом, 6.5 Дб, бел. RAL9003 | 30.4001 | Н6 | 10 | шт.
12033403 | Розетка проходная,ТВ + радио + спутниковое ТВ(RTV-SAT),(SAT 950-2400 МГц, TV 5-70,118-862МГц, R 87-108МГц) Z=75 Ом 6.5 Дб, RAL7015 | 36.1948 | Н6 | 10 | шт.
12033902 | Терморегулятор электронный, с поворотной рукояткой, без датчика, tрег= +5..+30°C, 230В АС,(In= до 8A), RAL9010 | 200.5925 | Н6 | 1 | шт.
12035102 | Розетка RTV 5-862 МГц, TV≤2Дб, R≤2Дб, для индивидуальных инсталляций, бел. RAL9003 | * | O | 10 | шт
12061001 | Розетка для громкоговорителей HI-FI двойная, самозажимная, бел. RAL9003 | 4.5728 | Н6 | 10 | шт.
13000102 | Розетка со штыревым заземлением, L+N+PE, 16A, 250В АС, с винтовыми клеммами, бел. RAL9010 | 3.1332 | Н6 | 10 | шт.
13000507 | Розетка с заземлением "Шуко" L+N+PE, 16А, 250В АС, с винтовыми клеммами, бел. RAL9010 | 3.6413 | С | 10 | шт.
13000509 | Розетка с заземлением "Шуко" L+N+PE, 16А, 250В АС, с винтовыми клеммами, беж. | 4.0223 | H6 | 10 | шт.
13000704 | Розетка с заземлением "Шуко" L+N+PE, 16А, 250В АС, с защитн. шторками от детей, с винтовыми клеммами, бел. RAL9010 | 6.5628 | Н6 | 10 | шт.
13001304 | Розетка с заземлением "Шуко" L+N+PE, 16А, 250В АС, с крышкой, с винтовыми клеммами, бел. RAL9010 | 5.3349 | Н6 | 10 | шт.
13001306 | Розетка с заземлением "Шуко" L+N+PE, 16А, 250В АС, с крышкой, с винтовыми клеммами, беж. | 5.9277 | Н6 | 10 | шт.
13001406 | Розетка с заземлением "Шуко" L+N+PE, 16А, 250В АС, с крышкой, с самозажимн. клеммами, бел. RAL9010 | 8.5104 | Н6 | 10 | шт.
13001502 | Розетка с заземлением "Шуко" L+N+PE, 16А, 250В АС, с крышкой, с винтовыми клеммами, с защ.шторками от детей, бел. RAL9010 | 8.3411 | Н6 | 10 | шт.
13002302 | Розетка с заземлением "Шуко" L+N+PE, 16А, 250В АС, с крышкой, с полем для надписи, с винтовыми клеммами, бел. RAL9010 | 8.5528 | Н6 | 10 | шт.
13002601 | Розетка с заземлением "Шуко" L+N+PE, 16А, 250В АС, индикацией нал. напряжения, с винтовыми клеммами, бел. RAL9010 | 13.138 | Н6 | 10 | шт.
13003302 | Розетка двойн. без заземления 2x(L+N) 16 A/250 B AC, с винт.клеммами, бел. RAL9010 | 4.5078 | Н6 | 5 | шт.
13003403 | Розетка двойн. с заземлением "Шуко" L+N+PE, 16А, 250В АС, уст.без рамки, с винт клеммами, бел. RAL9010 | 5.2902 | Н6 | 5 | шт.
13003503 | Розетка двойн. с заземлением "Шуко" L+N+PE, 16А, 250В АС, уст.без рамки, с защ.шторками от детей, с винт клеммами, бел. RAL9010 | 5.8464 | Н6 | 5 | шт.
13003602 | Розетка без заземления L+N, 16А, 250В АС, с винтовыми клеммами, бел. RAL9010 | 2.8368 | Н6 | 10 | шт.
13003604 | Розетка без заземления L+N, 16А, 250В АС, с винтовыми клеммами, беж. | 2.8368 | Н6 | 10 | шт.
13004905 | Накладка лицевая для механизмов розеток RTV-SAT, фирм ZAMEL, TELKOMTELMOR, MATT, AXING, HIRSHMANN, беж. | 0.98125 | Н6 | 20 | шт.
13005006 | Накладка лицевая для механизмов розеток RTV-SAT производства SATEL, беж. | 3.5682 | Н6 | 20 | шт.
13005302 | Телефонная розетка одинарная RJ 12 6-полюсная, keystone jack, бел. RAL9010 | 4.3611 | H6 | 10 | шт.
13005304 | Телефонная розетка одинарная RJ 12 6-полюсная, keystone jack, беж. | 4.8268 | Н6 | 10 | шт.
13005402 | Телефонная розетка двойная 2хRJ 12 6-полюсная с полем для надписи, бел. RAL9010 | 10.2887 | Н6 | 10 | шт.
13005502 | Розетка для телефона и компьютера RJ 12 + RJ 45 (6+8)-полюсов, с полем для надписи, бел. RAL9010 | 14.3111 | Н6 | 10 | шт.
13005504 | Розетка для телефона и компьютера RJ 12 + RJ 45 (6+8)-полюсов, с полем для надписи, беж. | 14.8615 | Н6 | 10 | шт.
13005602 | Розетка компьютерная MOLEX power cat, двухместная с одним разъёмом, RJ 45 8-полюсный, кат. 5E, неэкранированная, с полем для надписи, бел. RAL9010 | 9.1455 | Н6 | 10 | шт.
13005702 | Розетка компьютерная MOLEX power cat, двойная, 2хRJ45 2х8-полюсных, кат. 5E, неэкранированная, с полем для надписи, бел. RAL9010 | 16.5128 | Н6 | 10 | шт.
13005703 | Розетка компьютерная MOLEX power cat, двойная, 2хRJ45 2х8-полюсных, кат. 5E, неэкранированная, с полем для надписи, беж. | 21.5513 | Н6 | 10 | шт.
13005802 | Розетка компьютерная MOLEX power cat, двухместная, с одним разъёмом RJ 45 8-полюсный, кат. 5E, экранированная, с полем для надписи, бел. RAL9010 | 15.666 | Н6 | 10 | шт.
13006402 | Розетка компьютерная АМР, одинарная, RJ 45 8-полюсная, кат. 5E, типа keystone jack, неэкранированная, бел. RAL9010 | 19.0109 | Н6 | 10 | шт.
13006502 | Розетка компьютерная АМР, одинарная, RJ 45 8-полюсная, кат. 5E, типа keystone jack, экранированная, бел. RAL9010 | 30.2311 | Н6 | 10 | шт.
13006602 | Розетка компьютерная KRONE, одинарная, RJ 45 8-полюсная, кат. 5E, типа keystone jack, неэкранированная, бел. RAL9010 | 16.7245 | Н6 | 10 | шт.
13007002 | Розетка компьютерная R & М, двухместная с одним разъёмом, RJ 45 8-полюсная, кат. 5Е, неэкранированная, с полем для надписи, бел. RAL9010 | 26.4205 | Н6 | 10 | шт.
13007102 | Розетка компьютерная R & М, двойная, 2хRJ 45 2х8-полюсных, кат. 5Е, неэкранированная, с полем для надписи, бел. RAL9010 | 42.5522 | Н6 | 10 | шт.
13007202 | Розетка компьютерная R & М, двухместная с одним разъёмом, RJ 45 8-полюсная, кат. 5Е, экранированная, с полем для надписи, бел. RAL9010 | 45.9818 | Н6 | 10 | шт.
13007802 | Розетка компьютерная FMT, двойная, 2хRJ 45 8-ми полюсных, кат. 5Е, неэкранированная, с полем для надписи, бел. RAL9010 | 22.8215 | Н6 | 10 | шт.
13008301 | Розетка выравнивания потенциалов, бел. RAL9010 | 37.0056 | Н6 | 10 | шт.
13008404 | Корпус для вставного разъема для телефона или компьютера RJ 12/RJ 45 типа keystone jack, одинарный, бел. RAL9010 | 2.6761 | Н6 | 10 | шт.
13008405 | Лицевая панель для розеток телефон./комп. одиночных WE, беж. | 2.9438 | Н6 | 10 | шт.
13009109 | Одинарная клавиша без символов, RAL9010 | 0.83094 | С | 10 | шт.
13009110 | Клавиша выключателя универсального беж. | 0.87667 | Н6 | 10 | шт.
13009205 | Одинарная клавиша с символом ключа, RAL9010 | 0.98054 | Н6 | 10 | шт.
13009307 | Одинарная клавиша с символом колокольчика, RAL9010 | 0.98054 | Н6 | 10 | шт.
13009408 | Одинарная клавиша с символом лампы, RAL9010 | 0.98054 | Н6 | 10 | шт.
13009409 | Клавиша выключателя "свет" беж. | 1.0151 | Н6 | 10 | шт.
13009503 | Одинарная клавиша с полем для надписи и бумажной полоской, RAL9010 | 3.0914 | Н6 | 10 | шт.
13009603 | Одинарная клавиша с символом 0/1, RAL9010 | 1.6496 | Н6 | 10 | шт.
13009705 | Одинарная клавиша с полем для надписи и символом колокольчика, RAL9010 | 3.2298 | Н6 | 10 | шт.
13009806 | Одинарная клавиша без символов с красной линзой, RAL9010 | 1.3842 | Н6 | 10 | шт.
13009904 | Одинарная клавиша с символом 0/1 и красной линзой, RAL9010 | 1.8056 | Н6 | 10 | шт.
13010005 | Одинарная клавиша с символом ключа и красной линзой, RAL9010 | 1.4765 | Н6 | 10 | шт.
13010105 | Одинарная клавиша с символом колокольчика и красной линзой, RAL9010 | 1.4765 | Н6 | 10 | шт.
13010206 | Одинарная клавиша с символом лампы и красной линзой, RAL9010 | 1.4765 | Н6 | 10 | шт.
13010309 | Двойная клавиша без символов, RAL9010 | 1.5226 | С | 10 | шт.
13010310 | Клавиша для 2-клавишного выключателя беж. | 1.7072 | Н6 | 10 | шт.
13010505 | Клавиши для однотактового выключателя жалюзи двойная с обозначением направления, бел. RAL9010. | 1.6949 | Н6 | 10 | шт.
13010702 | Поворотная рукоятка с замком и двумя ключами, выключателя жалюзи, сосредним положением, бел. RAL9010 | 38.581 | Н6 | 10 | шт.
13012006 | Заглушка пустыхмест в рамках, бел. RAL9010 | 3.0827 | Н6 | 10 | шт.
13012112 | Рамка 1-кратная, бел. RAL9010 | 0.62443 | С | 25 | шт.
13012118 | Рамка 1-кратная (бежевая) | 0.66903 | H6 | 25 | шт.
13012213 | Рамка 2-кратная, бел. RAL9010 | 1.2935 | С | 13 | шт.
13012217 | Рамка 2-кратная (бежевая) | 0.98125 | H6 | 13 | шт.
13012312 | Рамка 3-кратная, бел. RAL9010 | 1.1151 | С | 10 | шт.
13012318 | Рамка 3-кратная (бежевая) | 1.2489 | H6 | 10 | шт.
13012413 | Рамка 4-кратная, бел. RAL9010 | 1.5165 | Н6 | 5 | шт.
13012417 | Рамка 4-кратная (бежевая) | 1.6949 | Н6 | 5 | шт.
13012504 | Рамка 5-кратная, бел. RAL9010 | 3.3006 | Н6 | 1 | шт.
13012508 | Рамка 5-кратная (бежевая) | 3.6128 | Н6 | 1 | шт.
13012603 | Адаптер для открытой установки, основной, одинарный, бел. RAL9010 | 1.0151 | С | 10 | шт.
13012611 | Адаптер для открытой установки основной, одинарный (бежевый) | 1.0151 | Н6 | 10 | шт.
13012703 | Адаптер для открытой установки, дополнительный, одинарный, бел. RAL9010 | 1.0151 | С | 10 | шт.
13012711 | Адаптер для открытой установки, дополнительный, одинарный (бежевый) | 1.0151 | Н6 | 10 | шт.
13013006 | Клавиша с накладкой для поворотных регуляторов, бел.RAL9010 | 2.5131 | Н6 | 10 | шт.
13013007 | Клавиша с накладкой для поворотных регуляторов, беж. | 2.9991 | Н6 | 10 | шт.
13013101 | Клавиша с накладкой для регулятора числа оборотов с изображением, бел. RAL9010 | 2.72 | Н6 | 10 | шт.
13013201 | Клавиша для сенсорного или кнопочного светорегулятора, бел. RAL9010 | 17.2565 | Н6 | 10 | шт.
13016302 | Лицевая панель для розеток телефон./комп. двойных, беж. | 4.6999 | H6 | 10 | шт.
13020201 | Розетка компьютерная RJ 45 8-ми полюсная, кат.5Е, без рамки, бел. | 9.9924 | Н6 | 10 | шт.
13020205 | Розетка компьютерная RJ 45 8-ми полюсная, кат.5Е, без рамки, беж. | 9.9924 | Н6 | 10 | шт.
13027901 | Розетка компьютерная MOLEX data-gate, двойная, 2хRJ 45 2х8-полюсных, кат. 6, экранированная, с полем для надписи, бел. RAL9010 | 26.3358 | Н6 | 10 | шт.
13032802 | Розетка оконечная,ТВ+радио+спутниковое ТВ (RTV-SAT), (SAT 950-2400 МГц, TV 5-70,120-862МГц, R 88-108МГц) Z=75Ом TV 1.2Дб, R 1.8Дб, SAT 1.7Дб, бел. RAL9010 | 22.9515 | Н6 | 10 | шт.
13032803 | Розетка оконечная,ТВ+радио+спутниковое ТВ (RTV-SAT), (SAT 950-2400 МГц, TV 5-70,120-862МГц, R 88-108МГц) Z=75Ом TV 1.2Дб, R 1.8Дб, SAT 1.7Дб, беж. | 27.4712 | Н6 | 10 | шт.
13032903 | Розетка оконечная ТВ + радио (RTV), для индивидуальных инсталляций, с резистором 75 Ом, TV 10,3-11,9 Дб, R 11,4-11,8 Дб, беж. | 9.8093 | Н6 | 10 | шт.
13033002 | Розетка проходная ТВ + радио (RTV), 10 Дб, бел. RAL9010 | 11.813 | С | 10 | шт.
13033003 | Розетка проходная ТВ + радио (RTV), 10 Дб, беж. | 11.813 | Н6 | 10 | шт.
13033102 | Розетка проходная ТВ + радио (RTV), 14 Дб, бел. RAL9010 | 13.1256 | Н6 | 10 | шт.
13033103 | Розетка проходная ТВ + радио (RTV), 14 Дб, беж. | 13.1256 | Н6 | 10 | шт.
13033203 | Розетка проходная ТВ + радио (RTV), 18 Дб, беж. | 13.1256 | Н6 | 10 | шт.
13033302 | Розетка оконечная,ТВ+радио+спутниковое ТВ (RTV-SAT), (SAT 950-2400 МГц, TV 5-70,120-862МГц, R 88-108МГц) Z=75Ом TV 2.5Дб, R 1.9Дб, SAT 1.7Дб, бел. RAL9010 | 20.1117 | H6 | 10 | шт.
13033303 | Розетка оконечная,ТВ+радио+спутниковое ТВ (RTV-SAT), (SAT 950-2400 МГц, TV 5-70,120-862МГц, R 88-108МГц) Z=75Ом TV 2.5Дб, R 1.9Дб, SAT 1.7Дб, беж. | 20.1117 | Н6 | 10 | шт.
13033402 | Розетка проходная,ТВ+радио+спутниковое ТВ (RTV-SAT), (SAT 950-2400 МГц, TV 5-70,118-862МГц, R 87-108МГц) Z=75Ом TV 10.4-16Дб, R 11.7-12.1Дб, SAT 6.6-9.3Дб, бел.RAL9010 | 31.2333 | Н6 | 10 | шт.
13033403 | Розетка проходная,ТВ+радио+спутниковое ТВ (RTV-SAT), (SAT 950-2400 МГц, TV 5-70,118-862МГц, R 87-108МГц) Z=75Ом TV 10.4-16Дб, R 11.7-12.1Дб, SAT 6.6-9.3Дб, беж. | 31.5615 | Н6 | 10 | шт.
13052201 | Розетка для громкоговорителей двойная, бел. RAL9010 | 9.5063 | Н6 | 10 | шт.
13056601 | Терморегулятор аналоговый, с поворотной рукояткой, с датчиком (каб.3м) ( tизм. = -10..+50), 15..2 А, 230В АС, бел. RAL9010 | 135.0834 | Н6 | 1 | шт.
16000302 | Розетка с заземлением, "Шуко", L+N+PE, 16 A/250 B AC, с крышкой, откр. уст. IP44, с винтовыми клеммами, бел. RAL9010 | 3.98 | С | 10 | шт.
16000304 | Розетка с заземлением, "Шуко", L+N+PE, 16 A/250 B AC, с крышкой, откр. уст. IP44, с винтовыми клеммами, серая | 3.6413 | С | 10 | шт.
16000402 | Розетка с заземлением, двойная, "Шуко", L+N+PE, 16 A/250 B AC, с крышками, откр. уст. IP44, с винтовыми клеммами, бел. RAL9010 | 7.3966 | С | 5 | шт.
16000404 | Розетка с заземлением, двойная, "Шуко", L+N+PE, 16 A/250 B AC, с крышками, откр. уст. IP44, с винтовыми клеммами, серая | 7.6213 | С | 5 | шт.
16000509 | Выключатель 1Р, одноклавишный, откр. уст. IP55, 1П, 10 АХ/250 В АС, с возм.подсветки, с самозажим. клеммами, бел. RAL9010 | 4.9549 | С | 10 | шт.
16000513 | Выключатель 1Р, одноклавишный, откр. уст. IP55, 1П, 10 АХ/250 В АС, с возм.подсветки, с самозажим. клеммами, серый | 4.9549 | С | 10 | шт.
16000622 | Выключатель однотактовый, 1Р, одноклавишный, откр.уст. IP55, 1НО, 10 А/250 В АС, с возм.подсветки, с самозажим. клеммами, бел. RAL9010 | 4.667 | H6 | 10 | шт.
16000711 | Выключатель 1Р, двухклавишный, откр. уст. IP55, 2НО, 10 Ах/250 В АС, с самозажимными клеммами, бел. RAL9010 | 5.9939 | С | 10 | шт.
16000714 | Выключатель 1Р, двухклавишный, откр. уст. IP55, 2НО, 10 АХ/250 В АС, с самозажимными клеммами, серый | 7.7863 | С | 10 | шт.
16000808 | Выключатель 2Р, одноклавишный, откр. уст. IP55, с крестовидной схемой, 2П, 10 АХ/250 В АС, с самозажимн. клеммами, бел. RAL9010 | 7.0296 | Н6 | 10 | шт.
16001004 | Выключатель 2Р, двухклавишный, с фиксацией, управления жалюзи, откр. уст. IP55, 2НО, 10 А/250 В АС, с самозажимн. клеммами, серый | 8.6387 | Н6 | 10 | шт.
16001106 | Выключатель 2Р, одноклавишный, откр. уст. IP44, 2НО 10 AХ/250 В АС, с возм. подсветки, с самозажимн. клеммами, бел. RAL9010 | 6.104 | Н6 | 10 | шт.
16001108 | Выключатель 2Р, одноклавишный, откр. уст. IP44, 2НО 10 AХ/250 В АС, с возм. подсветки, с самозажимн. клеммами, цвет серый | 6.0329 | Н6 | 10 | шт.
16001202 | Розетка с заземлением, "Шуко", L+N+PE, 16 A/250 B AC, с крышкой, с защ. шторками, откр. уст. IP44, с винтовыми клеммами, бел. RAL9010 | 4.8268 | Н6 | 10 | шт.
16001302 | Розетка с заземлением, двойная,"Шуко", L+N+PE, 16 A/250 B AC, с крышками, с защ. шторками, откр. уст. IP44, с винтовыми клеммами, бел. RAL9010 | 9.2302 | Н6 | 5 | шт.
16001501 | Розетка с заземлением, двойная, вертикальная,"Шуко", L+N+PE, 16 A/250 B AC, c крышками, откр. уст. IP44, с винт. клеммами, серая | 8.3411 | Н6 | 5 | шт.
16006501 | Выключатель однотактовый, 1Р, одноклавишный, откр.уст. IP55, 1НО, 10 А/250 В АС, с подсветкой, с самозажим. клеммами, бел. RAL9010 | 8.4248 | Н6 | 10 | шт.
22000119 | Розетка с центральным контактом заземлення (винт. клеммы) 16 А/250 В AC ~, FIORENA серебр. матовый RAL9006 | 4.0308 | Н6 | 10 | шт. |  | 22000109
22000120 | Розетка с центральным контактом заземлення (винт. клеммы) 16 А/250 В AC ~, FIORENA антрацит матовый RAL7015 | 4.0308 | Н6 | 10 | шт. |  | 22000110
22000219 | Розетка с центральным контактом (самозажим.клеммы) 16 A/250 В AC ~, FIORENA серебр. матовый RAL9006 | * | О | 10 | шт. |  | 22000209
22000220 | Розетка с центральным контактом (самозажим.клеммы) 16 A/250 В AC ~, FIORENA антрацит матовый RAL7015 | * | О | 10 | шт. |  | 22000210
22000302 | Розетка с центральным контактом (винт. клеммы) и защ. шторками 16 A/250 В AC ~, FIORENA бел. RAL9010 | 3.9909 | Н6 | 10 | шт.
22000303 | Розетка с центральным контактом (винт. клеммы) и защ. шторкакм 16 A/250 В AC ~, FIORENA беж. RAL1013 | 3.9909 | Н6 | 10 | шт.
22000319 | Розетка с центральным контактом (винт. клеммы) и защ. шторками 16 A/250 В AC ~, FIORENA серебр. матовый RAL9006 | 4.6694 | Н6 | 10 | шт. |  | 22000309
22000320 | Розетка с центральным контактом (винт. клеммы) и защ. шторками 16 A/250 В AC ~, FIORENA антрацит матовый RAL7015 | 4.6694 | Н6 | 10 | шт. |  | 22000310
22000419 | Розетка с центральным контактом (самозажим.клеммы) и защ. шторками 16 A/250 В АС~, FIORENA серебр. матовый RAL9006 | * | О | 10 | шт. |  | 22000409
22000420 | Розетка с центральным контактом (самозажим.клеммы) и защ. шторками 16 A/250 В АС~, FIORENA антрацит матовый RAL7015 | * | О | 10 | шт. |  | 22000410
22000502 | Розетка с заземлением "Шуко", L+N+PE,(винт. клеммы) 16 А/250 В АС~, FIORENA бел. RAL9010 | 3.4721 | Н6 | 10 | шт.
22000503 | Розетка с заземлением "Шуко", L+N+PE,(винт. клеммы) 16 A/250 В АС~, FIORENA беж. RAL1013 | 3.1927 | Н6 | 10 | шт.
22000512 | Розетка Schuko, с заземлением, винтовые контакты, цвет-белый | 3.1259 | C | * | шт. | упаковка блистер
22000513 | Розетка Schuko, с заземлением, винтовые контакты, цвет-кремовый | 3.1259 | C | * | шт. | упаковка блистер
22000514 | Розетка Schuko, с заземлением, винтовые контакты, цвет-серебряный | 4.1666 | C | * | шт. | упаковка блистер
22000515 | Розетка Schuko, с заземлением, винтовые контакты, цвет-антрацит | 4.1666 | C | * | шт. | упаковка блистер
22000519 | Розетка с заземлением "Шуко", L+N+PE,(винт. клеммы) 16 A/250 В АС~, FIORENA серебр. матовый RAL9006 | 4.1106 | Н6 | 10 | шт. |  | 22000509
22000520 | Розетка с заземлением "Шуко", L+N+PE,(винт. клеммы) 16 A/250 В АС~, FIORENA антрацит матовый RAL7015 | 4.1106 | Н6 | 10 | шт. |  | 22000510
22000602 | Розетка с заземлением "Шуко", L+N+PE,(самозажим.клеммы) 16 A/250 В АС~, FIORENA бел. RAL9010 | 4.0308 | Н6 | 10 | шт.
22000603 | Розетка с заземлением "Шуко", L+N+PE,(самозажим.клеммы) 16 A/250 В АС~, FIORENA беж. RAL1013 | 4.0308 | Н6 | 10 | шт.
22000619 | Розетка с заземлением "Шуко", L+N+PE,(самозажим.клеммы) 16 A/250 В АС~, FIORENA серебр. матовый RAL9006 | 4.6694 | Н6 | 10 | шт. |  | 22000609
22000620 | Розетка с заземлением "Шуко", L+N+PE,(самозажим.клеммы) 16 A/250 В АС~, FIORENA антрацит матовый RAL7015 | 4.6694 | Н6 | 10 | шт. |  | 22000610
22000702 | Розетка с заземлением "Шуко", L+N+PE,с защитными шторками (винт. клеммы) 16 A/250 В АС~, FIORENA бел. RAL9010 | 4.2304 | Н6 | 10 | шт.
22000703 | Розетка с заземлением "Шуко", L+N+PE,с защитными шторками (винт. клеммы) 16 A/250 В АС~, FIORENA беж. RAL1013 | 4.0308 | Н6 | 10 | шт.
22000712 | Розетка Schuko, с заземлением, защитные шторки, винтовые контакты, цвет-белый | 4.2166 | C | * | шт. | упаковка блистер
22000713 | Розетка Schuko, с заземлением, защитные шторки, винтовые контакты, цвет-кремовый | 4.2166 | C | * | шт. | упаковка блистер
22000714 | Розетка Schuko, с заземлением, защитные шторки, винтовые контакты, цвет-серебряный | 5.157 | C | * | шт. | упаковка блистер
22000715 | Розетка Schuko, с заземлением, защитные шторки, винтовые контакты, цвет-антрацит | 5.157 | C | * | шт. | упаковка блистер
22000719 | Розетка с заземлением "Шуко", L+N+PE,с защитными шторками (винт. клеммы) 16 A/250 В АС~, FIORENA серебр. матовый RAL9006 | 4.7093 | Н6 | 10 | шт. |  | 22000709
22000720 | Розетка с заземлением "Шуко", L+N+PE,с защитными шторками (винт. клеммы) 16 A/250 В АС~, FIORENA антрацит матовый RAL7015 | 4.7093 | Н6 | 10 | шт. |  | 22000710
22000802 | Розетка с заземлением "Шуко", L+N+PE,с защитными шторками (самозажим.клеммы) 16 A/250 В АС~, FIORENA бел. RAL9010 | 4.829 | Н6 | 10 | шт.
22000803 | Розетка с заземлением "Шуко", L+N+PE,с защитными шторками (самозажим.клеммы) 16 A/250 В АС~, FIORENA беж. RAL1013 | 4.829 | Н6 | 10 | шт.
22000812 | Розетка Schuko, с заземлением, защитные шторки, самозажимные контакты, цвет-белый | 4.7119 | C | * | шт. | упаковка блистер
22000813 | Розетка Schuko, с заземлением, защитные шторки, самозажимные контакты, цвет-кремовый | 4.7119 | C | * | шт. | упаковка блистер
22000814 | Розетка Schuko, с заземлением, защитные шторки, самозажимные контакты, цвет-серебряный | 5.7608 | C | * | шт. | упаковка блистер
22000815 | Розетка Schuko, с заземлением, защитные шторки, самозажимные контакты, цвет-антрацит | 5.7608 | C | * | шт. | упаковка блистер
22000819 | Розетка с заземлением "Шуко", L+N+PE,с защитными шторками (самозажим.клеммы) 16 A/250 В АС~, FIORENA серебр. матовый RAL9006 | 5.3079 | Н6 | 10 | шт. |  | 22000809
22000820 | Розетка с заземлением "Шуко", L+N+PE,с защитными шторками (самозажим.клеммы) 16 A/250 В АС~, FIORENA антрацит матовый RAL7015 | 5.3079 | Н6 | 10 | шт. |  | 22000810
22000902 | Розетка с центральным контактом заземления с крышкой (винт. клеммы) 16 A/250 В АС~, FIORENA бел. RAL9010 | 4.9088 | Н6 | 10 | шт.
22000919 | Розетка с центральным контактом заземления с крышкой (винт. клеммы) 16 A/250 В АС~, FIORENA серебр. матовый RAL9006 | 6.7446 | Н6 | 10 | шт. |  | 22000909
22000920 | Розетка с центральным контактом заземления с крышкой (винт. клеммы) 16 A/250 В АС~, FIORENA антрацит матовый RAL7015 | 6.7446 | Н6 | 10 | шт. |  | 22000910
22001019 | Розетка с центральным контактом заземления с крышкой (самозажим.клеммы) 16 A/250 В АС~, FIORENA серебр. матовый RAL9006 | * | О | 10 | шт. |  | 22001009
22001020 | Розетка с центральным контактом заземления с крышкой (самозажим.клеммы) 16 A/250 В АС~, FIORENA антрацит матовый RAL7015 | * | О | 10 | шт. |  | 22001010
22001102 | Розетка с центральным контактом заземления с крышкой и защ. шторками (винт. клеммы) 16 A/250 В АС~, FIORENA бел. RAL9010 | 5.3478 | Н6 | 10 | шт.
22001103 | Розетка с центральным контактом заземления с крышкой и защ. шторками (винт. клеммы) 16 A/250 В АС~, FIORENA беж. RAL1013 | 5.3079 | Н6 | 10 | шт.
22001119 | Розетка с центральным контактом заземления с крышкой и защ. шторками (винт. клеммы) 16 A/250 В АС~, FIORENA серебр. матовый RAL9006 | 7.3433 | Н6 | 10 | шт. |  | 22001109
22001120 | Розетка с центральным контактом заземления с крышкой и защ. шторками (винт. клеммы) 16 A/250 В АС~, FIORENA антрацит матовый RAL7015 | 7.3433 | Н6 | 10 | шт. |  | 22001110
22001219 | Розетка с центральным контактом заземления с крышкой и защ. шторками (самозажим.клеммы) 16 А/250 В АС~, FIORENA серебр. матовый RAL9006 | * | О | 10 | шт. |  | 22001209
22001220 | Розетка с центральным контактом заземления с крышкой и защ. шторками (самозажим.клеммы) 16 А/250 В АС~, FIORENA антрацит матовый RAL7015 | * | О | 10 | шт. |  | 22001210
22001302 | Розетка с заземлением "Шуко", L+N+PE,с крышкой, (винт. клеммы) 16 А/250 В АС~, FIORENA бел. RAL9010 | 5.5075 | Н6 | 10 | шт.
22001303 | Розетка с заземлением "Шуко", L+N+PE,с крышкой, (винт. клеммы) 16 А/250 В АС~, FIORENA беж. RAL1013 | 4.5097 | Н6 | 10 | шт.
22001319 | Розетка с заземлением "Шуко", L+N+PE,с крышкой, (винт. клеммы) 16 А/250 В АС~, FIORENA серебр. матовый RAL9006 | 7.4231 | Н6 | 10 | шт. |  | 22001309
22001320 | Розетка с заземлением "Шуко", L+N+PE,с крышкой, (винт. клеммы) 16 А/250 В АС~, FIORENA антрацит матовый RAL7015 | 7.4231 | Н6 | 10 | шт. |  | 22001310
22001402 | Розетка с заземлением "Шуко", L+N+PE,с крышкой, (самозажим.клеммы) 16 А/250 В АС~ FIORENA бел. RAL9010 | 7.0639 | Н6 | 10 | шт.
22001403 | Розетка с заземлением "Шуко", L+N+PE,с крышкой, (самозажим.клеммы) 16 А/250 В АС~ FIORENA беж. RAL1013 | 7.0639 | Н6 | 10 | шт.
22001419 | Розетка с заземлением "Шуко", L+N+PE,с крышкой, (самозажим.клеммы) 16 А/250 В АС~ FIORENA серебр. матовый RAL9006 | 8.0217 | Н6 | 10 | шт. |  | 22001409
22001420 | Розетка с заземлением "Шуко", L+N+PE,с крышкой, (самозажим.клеммы) 16 А/250 В АС~ FIORENA антрацит матовый RAL7015 | 8.0217 | Н6 | 10 | шт. |  | 22001410
22001502 | Розетка с заземлением "Шуко", L+N+PE,с крышкой, и защ. шторками (винт. клеммы) 16 А/250 В АС~ FIORENA бел. RAL9010 | 8.9396 | Н6 | 10 | шт.
22001503 | Розетка с заземлением "Шуко", L+N+PE,с крышкой, и защ. шторками (винт. клеммы) 16 А/250 В АС~ FIORENA беж. RAL1013 | 8.9396 | Н6 | 10 | шт.
22001512 | Розетка Schuko с крышкой, с заземлением, защитные шторки, винтовые контакты, цвет-белый | 7.9015 | C | * | шт. | упаковка блистер
22001513 | Розетка Schuko с крышкой, с заземлением, защитные шторки, винтовые контакты, цвет-кремовый | 7.9015 | C | * | шт. | упаковка блистер
22001514 | Розетка Schuko с крышкой, с заземлением, защитные шторки, винтовые контакты, цвет-серебряный | 9.8912 | C | * | шт. | упаковка блистер
22001515 | Розетка Schuko с крышкой, с заземлением, защитные шторки, винтовые контакты, цвет-антрацит | 9.8912 | C | * | шт. | упаковка блистер
22001519 | Розетка с заземлением "Шуко", L+N+PE,с крышкой, и защ. шторками (винт. клеммы) 16 А/250 В АС~ FIORENA серебр. матовый RAL9006 | 9.0194 | Н6 | 10 | шт. |  | 22001509
22001520 | Розетка с заземлением "Шуко", L+N+PE,с крышкой, и защ. шторками (винт. клеммы) 16 А/250 В АС~ FIORENA антрацит матовый RAL7015 | 9.0194 | Н6 | 10 | шт. |  | 22001510
22001602 | Розетка с заземлением "Шуко", L+N+PE,с крышкой, и защ. шторками (самозажим.клеммы) 16 А/250 В АС~, FIORENA бел. RAL9010 | 13.1301 | Н6 | 10 | шт.
22001603 | Розетка с заземлением "Шуко", L+N+PE,с крышкой, и защ. шторками (самозажим.клеммы) 16 А/250 В АС~, FIORENA беж. RAL1013 | 13.1301 | Н6 | 10 | шт.
22001619 | Розетка с заземлением "Шуко", L+N+PE,с крышкой, и защ. шторками (самозажим.клеммы) 16 А/250 В АС~, FIORENA серебр. матовый RAL9006 | 13.2498 | Н6 | 10 | шт. |  | 22001609
22001620 | Розетка с заземлением "Шуко", L+N+PE,с крышкой, и защ. шторками (самозажим.клеммы) 16 А/250 В АС~, FIORENA антрацит матовый RAL7015 | 13.2498 | Н6 | 10 | шт. |  | 22001610
22001719 | Розетка с центральным контактом заземления, типа DATA, с ключем (винт. клеммы) 16 А/250 В АС~, *** FIORENA серебр. матовый RAL9006 | 5.8267 | Н6 | 10 | шт. |  | 22001709
22001720 | Розетка с центральным контактом заземления, типа DATA, с ключем (винт. клеммы) 16 А/250 В АС~ *** FIORENA антрацит матовый RAL7015 | 5.8267 | Н6 | 10 | шт. |  | 22001710
22001902 | Розетка с заземлением "Шуко", L+N+PE, с полем для надписи, с защ. шторками (винт. клеммы) 16 A/250 В АС~, FIORENA бел. RAL9010 | 5.9465 | Н6 | 10 | шт.
22001903 | Розетка с заземлением "Шуко", L+N+PE, с полем для надписи, с защ. шторками (винт. клеммы) 16 A/250 В АС~, FIORENA беж. RAL1013 | 5.9465 | Н6 | 10 | шт.
22001919 | Розетка с заземлением "Шуко", L+N+PE, с полем для надписи, с защ. шторками (винт. клеммы) 16 A/250 В АС~, FIORENA серебр. матовый RAL9006 | 6.146 | Н6 | 10 | шт. |  | 22001909
22001920 | Розетка с заземлением "Шуко", L+N+PE, с полем для надписи, с защ. шторками (винт. клеммы) 16 A/250 В АС~, FIORENA антрацит матовый RAL7015 | 6.146 | Н6 | 10 | шт. |  | 22001910
22001999 | Розетка с заземлением "Шуко", L+N+PE, с полем для надписи, с защ. шторками (винт. клеммы) 16 A/250 В АС~, FIORENA красная | 16.9081 | Н6 | * | шт.
22002002 | Розетка с заземлением "Шуко", L+N+PE, с полем для надписи, с защ. шторками (самозажим.клеммы) 16 A/250 В АС~, FIORENA беж. RAL1013 | 6.0662 | Н6 | 10 | шт.
22002003 | Розетка с заземлением "Шуко", L+N+PE, с полем для надписи, с защ. шторками (самозажим.клеммы) 16 A/250 В АС~, FIORENA бел. RAL9010 | 6.0662 | Н6 | 10 | шт.
22002019 | Розетка с заземлением "Шуко", L+N+PE, с полем для надписи, с защ. шторками (самозажим.клеммы) 16 A/250 В АС~, FIORENA серебр. матовый RAL9006 | 6.7446 | Н6 | 10 | шт. |  | 22002009
22002020 | Розетка с заземлением "Шуко", L+N+PE, с полем для надписи, с защ. шторками (самозажим.клеммы) 16 A/250 В АС~, FIORENA антрацит матовый RAL7015 | 6.7446 | Н6 | 10 | шт. |  | 22002010
22002202 | Розетка с заземлением "Шуко", L+N+PE, с контрольным индикатором наличия напряжения, (винт. клеммы) 16 A/250 В АС~, FIORENA бел. RAL9010 | 16.2829 | Н6 | 10 | шт.
22002203 | Розетка с заземлением "Шуко", L+N+PE, с контрольным индикатором наличия напряжения, (винт. клеммы) 16 A/250 В АС~, FIORENA беж. RAL1013 | 16.2829 | Н6 | 10 | шт.
22002219 | Розетка с заземлением "Шуко", L+N+PE, с контрольным индикатором наличия напряжения, (винт. клеммы) 16 A/250 В АС~, FIORENA серебр. матовый RAL9006 | 16.1632 | Н6 | 10 | шт. |  | 22002209
22002220 | Розетка с заземлением "Шуко", L+N+PE, с контрольным индикатором наличия напряжения, (винт. клеммы) 16 A/250 В АС~, FIORENA антрацит матовый RAL7015 | 16.0035 | Н6 | 10 | шт. |  | 22002210
22002303 | Розетка с заземлением "Шуко", L+N+PE, с контрольным индикатором и полем для надписи (винт. клеммы) 16 A/250 В АС~, FIORENA беж. RAL1013 | 16.9214 | Н6 | 10 | шт.
22002319 | Розетка с заземлением "Шуко", L+N+PE, с контрольным индикатором и полем для надписи (винт. клеммы) 16 A/250 В АС~, FIORENA серебр. матовый RAL9006 | 17.4802 | Н6 | 10 | шт. |  | 22002309
22002320 | Розетка с заземлением "Шуко", L+N+PE, с контрольным индикатором и полем для надписи (винт. клеммы) 16 A/250 В АС~, FIORENA антрацит матовый RAL7015 | 17.4802 | Н6 | 10 | шт. |  | 22002310
22002404 | Розетка с заземлением Schuko, L+N+PE, со встроенным модулем УЗИП типа 3, c полем для надписи (самозажимные клеммы) 16 A/250 В АС~, FIORENA, цвет красный | 124.5108 | О | 10 | шт.
22002519 | Розетка двойная с центральным заземл. контактом (винт. клеммы), устанавливается без рамки, 16 A/250 В АС~, FIORENA серебр. матовый RAL9006 | 6.7446 | Н6 | 5 | шт. |  | 22002509
22002520 | Розетка двойная с центральным заземл. контактом (винт. клеммы), устанавливается без рамки, 16 A/250 В АС~, FIORENA антрацит матовый RAL7015 | 6.7446 | Н6 | 5 | шт. |  | 22002510
22002702 | Розетка двойная без заземления, 2x(L+N), (винт. клеммы), устанавливается без рамки, 16 A/250 В АС~, FIORENA бел. RAL9010 | 4.4299 | Н6 | 5 | шт.
22002703 | Розетка двойная без заземления, 2x(L+N), (винт. клеммы), устанавливается без рамки, 16 A/250 В АС~, FIORENA беж. RAL1013 | 4.4299 | Н6 | 5 | шт.
22002719 | Розетка двойная без заземления, 2x(L+N), (винт. клеммы), устанавливается без рамки, 16 A/250 В АС~, FIORENA серебр. матовый RAL9006 | 5.7469 | Н6 | 5 | шт. |  | 22002709
22002720 | Розетка двойная без заземления, 2x(L+N), (винт. клеммы), устанавливается без рамки, 16 A/250 В АС~, FIORENA антрацит матовый RAL7015 | 5.7469 | Н6 | 5 | шт. |  | 22002710
22003003 | Розетка без заземления, L+N, (винт. клеммы) 16 А/250 В АС~, FIORENA беж. RAL1013 | 3.1528 | Н6 | 10 | шт.
22003019 | Розетка без заземления, L+N, (винт. клеммы) 16 А/250 В АС~, FIORENA серебр. матовый RAL9006 | 3.951 | Н6 | 10 | шт. |  | 22003009
22003020 | Розетка без заземления, L+N, (винт. клеммы) 16 А/250 В АС~, FIORENA антрацит матовый RAL7015 | 3.951 | Н6 | 10 | шт. |  | 22003010
22003102 | Розетка с заземлением британский стандарт с защитными шторками (винт. клеммы) 13 А/250 В АС~, FIORENA бел. RAL9010 | 6.3056 | Н6 | 10 | шт.
22003103 | Розетка с заземлением британский стандарт с защитными шторками (винт. клеммы) 13 А/250 В АС~, FIORENA беж. RAL1013 | 6.2657 | Н6 | 10 | шт.
22003619 | Розетка RTV, с накладкой, оконечная 10 Дб (c резистором м. исп.в кач. проходной) FIORENA серебр. матовый RAL9006 | 12.0126 | Н6 | 10 | шт. |  | 22003609
22003620 | Розетка RTV, с накладкой, оконечная 10 Дб (c резистором м. исп.в кач. проходной) FIORENA антрацит матовый RAL7015 | 12.0126 | Н6 | 10 | шт. |  | 22003610
22003702 | Розетка RTV, с накладкой, проходная 10 Дб - FIORENA бел. RAL9010 | 11.853 | Н6 | 10 | шт.
22003703 | Розетка RTV, с накладкой, проходная 10 Дб - FIORENA беж. RAL1013 | 12.1121 | Н6 | 10 | шт.
22003719 | Розетка RTV, с накладкой, проходная 10 Дб - FIORENA серебр. матовый RAL9006 | * | О | 10 | шт.
22003720 | Розетка RTV, с накладкой, проходная 10 Дб - FIORENA антрацит матовый RAL7015 | * | О | 10 | шт.
22003819 | Розетка RTV, с накладкой, проходная 14 Дб - FIORENA серебр. матовый RAL9006 | 12.0126 | Н6 | 10 | шт. |  | 22003809
22003820 | Розетка RTV, с накладкой, проходная 14 Дб - FIORENA антрацит матовый RAL7015 | 12.0101 | Н6 | 10 | шт. |  | 22003810
22003902 | Розетка RTV, с накладкой, проходная 18 Дб - FIORENA бел. RAL9010 | 11.853 | Н6 | 10 | шт.
22003903 | Розетка RTV, с накладкой, проходная 18 Дб - FIORENA беж. RAL1013 | 11.853 | Н6 | 10 | шт.
22003919 | Розетка RTV, с накладкой, проходная 18 Дб - FIORENA серебр. матовый RAL9006 | 12.0126 | Н6 | 10 | шт. |  | 22003909
22003920 | Розетка RTV, с накладкой, проходная 18 Дб - FIORENA антрацит матовый RAL7015 | 12.0101 | Н6 | 10 | шт. |  | 22003910
22004012 | Розетка RTV-SAT, оконечная, цвет - белый | 18.7112 | О | * | шт. | снято с производства
22004013 | Розетка RTV-SAT, оконечная, цвет - кремовый | 18.7112 | О | * | шт. | снято с производства
22004014 | Розетка RTV-SAT, оконечная, цвет - серебряный | 22.5291 | C | * | шт. | упаковка блистер
22004015 | Розетка RTV-SAT, оконечная, цвет - антрацит | 22.5291 | C | * | шт. | упаковка блистер
22004019 | Розетка RTV - SAT, с накладкой, оконечная - FIORENA серебр. матовый RAL9006 | 15.5246 | Н6 | 10 | шт. |  | 22004009
22004020 | Розетка RTV - SAT, с накладкой, оконечная - FIORENA антрацит матовый RAL7015 | 15.5246 | Н6 | 10 | шт. |  | 22004010
22004102 | Лицевая панель для розеток RTV для мех-в фирм Zamel,Satel - FIORENA бел. RAL9010 | 1.1252 | Н6 | 20 | шт.
22004103 | Лицевая панель для розеток RTV для мех-в фирм Zamel,Satel - FIORENA беж. RAL1013 | 1.1292 | Н6 | 20 | шт.
22004119 | Лицевая панель для розеток RTV для мех-в фирм Zamel,Satel - FIORENA серебр. матовый RAL9006 | 1.9908 | Н6 | 20 | шт. |  | 22004109
22004120 | Лицевая панель для розеток RTV для мех-в фирм Zamel,Satel - FIORENA антрацит матовый RAL7015 | 1.9908 | Н6 | 20 | шт. |  | 22004110
22004202 | Лицевая панель для розеток ТV/ТV-SАТ для мех-в фирм Zamel,TELKOMTELMOR,MATT,AXING,HIRSHMANN - FIORENA бел. RAL9010 | 2.4431 | Н6 | 20 | шт.
22004203 | Лицевая панель для розеток ТV/ТV-SАТ для мех-в фирм Zamel,TELKOMTELMOR,MATT,AXING,HIRSHMANN - FIORENA беж. RAL1013 | 2.513 | Н6 | 20 | шт.
22004219 | Лицевая панель для розеток ТV/ТV-SАТ для мех-в фирм Zamel,TELKOMTELMOR,MATT,AXING,HIRSHMANN - FIORENA серебр. матовый RAL9006 | 2.4431 | Н6 | 20 | шт. |  | 22004209
22004220 | Лицевая панель для розеток ТV/ТV-SАТ для мех-в фирм Zamel,TELKOMTELMOR,MATT,AXING,HIRSHMANN - FIORENA антрацит матовый RAL7015 | 2.4431 | Н6 | 20 | шт. |  | 22004210
22004302 | Лицевая панель для розеток RTV-SAT (с четырьмя отв.) фирмы SCHWEIGER&ANKARO бел. RAL9010 | 14.4979 | Н6 | 20 | шт.
22004319 | Лицевая панель для розеток RTV-SAT (с четырьмя отв.) фирмы SCHWEIGER&ANKARO серебр. матовый RAL9006 | 14.6711 | Н6 | 20 | шт. |  | 22004309
22004320 | Лицевая панель для розеток RTV-SAT (с четырьмя отв.) фирмы SCHWEIGER&ANKARO антрацит матовый RAL7015 | 14.6711 | Н6 | 20 | шт. |  | 22004310
22004402 | Лицевая панель для розеток RTV-SAT (с четырьмя отв.) фирмы HIRSHMANN бел. RAL9010 | 14.4979 | Н6 | 20 | шт.
22004403 | Лицевая панель для розеток RTV-SAT (с четырьмя отв.) фирмы HIRSHMANN беж. RAL1013 | 14.4979 | Н6 | 20 | шт.
22004419 | Лицевая панель для розеток RTV-SAT (с четырьмя отв.) фирмы HIRSHMANN серебр. матовый RAL9006 | 14.6711 | Н6 | 20 | шт. |  | 22004409
22004420 | Лицевая панель для розеток RTV-SAT (с четырьмя отв.) фирмы HIRSHMANN антрацит матовый RAL7015 | 14.6711 | Н6 | 20 | шт. |  | 22004410
22004702 | Розетка телефонная одинарная RJ12, 6-полюсная, keystone jack - FIORENA бел. RAL9010 | 5.3478 | Н6 | 10 | шт.
22004703 | Розетка телефонная одинарная RJ12, 6-полюсная, keystone jack - FIORENA беж. RAL1013 | 5.3478 | Н6 | 10 | шт.
22004712 | Розетка телефонная 1xRJ12, кат.3, цвет-белый | 6.3479 | C | * | шт. | упаковка блистер
22004713 | Розетка телефонная 1xRJ12, кат.3, цвет-кремовый | 6.3479 | C | * | шт. | упаковка блистер
22004714 | Розетка телефонная, 1xRJ12, кат.3, цвет-серебряный | 7.6045 | C | * | шт. | упаковка блистер
22004715 | Розетка телефонная, 1xRJ12, кат.3, цвет-антрацит | 7.6045 | C | * | шт. | упаковка блистер
22004719 | Розетка телефонная одинарная RJ12, 6-полюсная, keystone jack - FIORENA серебр. матовый RAL9006 | 5.4276 | Н6 | 10 | шт. |  | 22004709
22004720 | Розетка телефонная одинарная RJ12, 6-полюсная, keystone jack - FIORENA антрацит матовый RAL7015 | 5.4276 | Н6 | 10 | шт. |  | 22004710
22004802 | Розетка телефонная двойная 2хRJ12, 2х6-полюсных, с полем для надписи, keystone jack - FIORENA бел. RAL9010 | 7.5029 | Н6 | 10 | шт.
22004803 | Розетка телефонная двойная 2хRJ12, 2х6-полюсных, с полем для надписи, keystone jack - FIORENA беж. RAL1013 | 7.5029 | Н6 | 10 | шт.
22004819 | Розетка телефонная двойная 2хRJ12, 2х6-полюсных, с полем для надписи, keystone jack - FIORENA серебр. матовый RAL9006 | 7.5827 | Н6 | 10 | шт. |  | 22004809
22004820 | Розетка телефонная двойная 2хRJ12, 2х6-полюсных, с полем для надписи, keystone jack - FIORENA антрацит матовый RAL7015 | 7.5827 | Н6 | 10 | шт. |  | 22004810
22004902 | Розетка телефонно-компьютерная кат. 3/5E, RJ12/RJ45, 1х6+1х8 полюсов, keystone jack - FIORENA бел. RAL9010 | 9.4584 | Н6 | 10 | шт.
22004903 | Розетка телефонно-компьютерная кат. 3/5E, RJ12/RJ45, 1х6+1х8 полюсов, keystone jack - FIORENA беж. RAL1013 | 9.4584 | Н6 | 10 | шт.
22004912 | Розетка телефонная\компьютерная, RJ12 кат.3,UTP / RJ45 , Кат.5e UTP, цвет-белый | 18.1011 | C | * | шт. | упаковка блистер
22004913 | Розетка телефонная\компьютерная, RJ12 кат.3,UTP / RJ45 , Кат.5e UTP, цвет-кремовый | 18.1011 | C | * | шт. | упаковка блистер
22004914 | Розетка телефонная\компьютерная, RJ12 кат.3 UTP / RJ45 kат.5e UTP, цвет-серебряный | 21.6761 | C | * | шт. | упаковка блистер
22004915 | Розетка телефонная\компьютерная, RJ12 кат.3 UTP / RJ45 kат.5e UTP, цвет-антрацит | 21.6761 | C | * | шт. | упаковка блистер
22004919 | Розетка телефонно-компьютерная кат. 3/5E, RJ12/RJ45, 1х6+1х8 полюсов, keystone jack - FIORENA серебр. матовый RAL9006 | 9.5782 | Н6 | 10 | шт. |  | 22004909
22004920 | Розетка телефонно-компьютерная кат. 3/5E, RJ12/RJ45, 1х6+1х8 полюсов, keystone jack - FIORENA антрацит матовый RAL7015 | 9.5782 | Н6 | 10 | шт. |  | 22004910
22005802 | Розетка инф. АMP, одинарная неэкран. кат. 5E, RJ45, 8-полюсная, keystone jack - FIORENA бел. RAL9010 | 14.7664 | Н6 | 10 | шт.
22005803 | Розетка инф. АMP, одинарная неэкран. кат. 5E, RJ45, 8-полюсная, keystone jack - FIORENA беж. RAL1013 | 14.7664 | Н6 | 10 | шт.
22005819 | Розетка инф. АMP, одинарная неэкран. кат. 5E, RJ45, 8-полюсная, keystone jack - FIORENA серебр. матовый RAL9006 | 16.2829 | Н6 | 10 | шт. |  | 22005809
22005820 | Розетка инф. АMP, одинарная неэкран. кат. 5E, RJ45, 8-полюсная, keystone jack - FIORENA антрацит матовый RAL7015 | 16.2829 | Н6 | 10 | шт. |  | 22005810
22005902 | Розетка инф. АMP, одинарная экран. кат. 5E, RJ45, 8-полюсная, keystone jack - FIORENA бел. RAL9010 | 21.7105 | Н6 | 10 | шт.
22005903 | Розетка инф. АMP, одинарная экран. кат. 5E, RJ45, 8-полюсная, keystone jack - FIORENA беж. RAL1013 | 21.7105 | Н6 | 10 | шт.
22005919 | Розетка инф. АMP, одинарная экран. кат. 5E, RJ45, 8-полюсная, keystone jack - FIORENA серебр. матовый RAL9006 | 21.95 | Н6 | 10 | шт. |  | 22005909
22005920 | Розетка инф. АMP, одинарная экран. кат. 5E, RJ45, 8-полюсная, keystone jack - FIORENA антрацит матовый RAL7015 | 21.95 | Н6 | 10 | шт. |  | 22005910
22006002 | Розетка инф. KRONE, одинарная неэкран. кат. 5E, RJ45, 8-полюсная, keystone jack - FIORENA бел. RAL9010 | 13.0902 | Н6 | 10 | шт.
22006003 | Розетка инф. KRONE, одинарная неэкран. кат. 5E, RJ45, 8-полюсная, keystone jack - FIORENA беж. RAL1013 | 13.0902 | Н6 | 10 | шт.
22006019 | Розетка инф. KRONE, одинарная неэкран. кат. 5E, RJ45, 8-полюсная, keystone jack - FIORENA серебр. матовый RAL9006 | 12.9305 | Н6 | 10 | шт. |  | 22006009
22006020 | Розетка инф. KRONE, одинарная неэкран. кат. 5E, RJ45, 8-полюсная, keystone jack - FIORENA антрацит матовый RAL7015 | 12.9305 | Н6 | 10 | шт. |  | 22006010
22006102 | Розетка инф. KRONE, одинарная экран. кат. 5E, RJ45, 8-полюсная, keystone jack - FIORENA бел. RAL9010 | 19.4357 | Н6 | 10 | шт.
22006103 | Розетка инф. KRONE, одинарная экран. кат. 5E, RJ45, 8-полюсная, keystone jack - FIORENA беж. RAL1013 | 19.4357 | Н6 | 10 | шт.
22006119 | Розетка инф. KRONE, одинарная экран. кат. 5E, RJ45, 8-полюсная, keystone jack - FIORENA серебр. матовый RAL9006 | 19.0366 | Н6 | 10 | шт. |  | 22006109
22006120 | Розетка инф. KRONE, одинарная экран. кат. 5E, RJ45, 8-полюсная, keystone jack - FIORENA антрацит матовый RAL7015 | 19.0366 | Н6 | 10 | шт. |  | 22006110
22006202 | Розетка инф. АMP, двойная неэкран. кат. 5E, 2хRJ45, 2х8-полюсных, keystone jack с полем для надписи - FIORENA бел. RAL9010 | 26.1005 | Н6 | 10 | шт.
22006203 | Розетка инф. АMP, двойная неэкран. кат. 5E, 2хRJ45, 2х8-полюсных, keystone jack с полем для надписи - FIORENA беж. RAL1013 | 26.1404 | Н6 | 10 | шт.
22006219 | Розетка инф. АMP, двойная неэкран. кат. 5E, 2хRJ45, 2х8-полюсных, keystone jack с полем для надписи - FIORENA серебр. матовый RAL9006 | 30.6103 | Н6 | 10 | шт. |  | 22006209
22006220 | Розетка инф. АMP, двойная неэкран. кат. 5E, 2хRJ45, 2х8-полюсных, keystone jack с полем для надписи - FIORENA антрацит матовый RAL7015 | 30.6103 | Н6 | 10 | шт. |  | 22006210
22006302 | Розетка инф. KRONE, двойная неэкран. кат. 5E, 2хRJ45, 2х8-полюсных, keystone jack с полем для надписи - FIORENA бел. RAL9010 | 25.0629 | Н6 | 10 | шт.
22006303 | Розетка инф. KRONE, двойная неэкран. кат. 5E, 2хRJ45, 2х8-полюсных, keystone jack с полем для надписи - FIORENA беж. RAL1013 | 25.1028 | Н6 | 10 | шт.
22006319 | Розетка инф. KRONE, двойная неэкран. кат. 5E, 2хRJ45, 2х8-полюсных, keystone jack с полем для надписи - FIORENA серебр. матовый RAL9006 | 24.7436 | Н6 | 10 | шт. |  | 22006309
22006320 | Розетка инф. KRONE, двойная неэкран. кат. 5E, 2хRJ45, 2х8-полюсных, keystone jack с полем для надписи - FIORENA антрацит матовый RAL7015 | 24.7436 | Н6 | 10 | шт. |  | 22006310
22006402 | Розетка инф. REICHLE+DE-MASSARI, одинарная неэкран. кат. 5E, RJ45, 8-полюсная, с полем для надписи - FIORENA бел. RAL9010 | 9.5782 | Н6 | 10 | шт.
22006403 | Розетка инф. REICHLE+DE-MASSARI, одинарная неэкран. кат. 5E, RJ45, 8-полюсная, с полем для надписи - FIORENA беж. RAL1013 | 9.4584 | Н6 | 10 | шт.
22006419 | Розетка инф. REICHLE+DE-MASSARI, одинарная неэкран. кат. 5E, RJ45, 8-полюсная, с полем для надписи - FIORENA серебр. матовый RAL9006 | 10.975 | Н6 | 10 | шт. |  | 22006409
22006420 | Розетка инф. REICHLE+DE-MASSARI, одинарная неэкран. кат. 5E, RJ45, 8-полюсная, с полем для надписи - FIORENA антрацит матовый RAL7015 | 10.975 | Н6 | 10 | шт. |  | 22006410
22006502 | Розетка инф. REICHLE+DE-MASSARI, двойная неэкран. кат. 5E, 2хRJ45, 2х8-полюсных, с полем для надписи - FIORENA бел. RAL9010 | 15.9636 | Н6 | 10 | шт.
22006503 | Розетка инф. REICHLE+DE-MASSARI, двойная неэкран. кат. 5E, 2хRJ45, 2х8-полюсных, с полем для надписи - FIORENA беж. RAL1013 | 15.7242 | Н6 | 10 | шт.
22006519 | Розетка инф. REICHLE+DE-MASSARI, двойная неэкран. кат. 5E, 2хRJ45, 2х8-полюсных, с полем для надписи - FIORENA серебр. матовый RAL9006 | 16.7618 | Н6 | 10 | шт. |  | 22006509
22006520 | Розетка инф. REICHLE+DE-MASSARI, двойная неэкран. кат. 5E, 2хRJ45, 2х8-полюсных, с полем для надписи - FIORENA антрацит матовый RAL7015 | 16.7618 | Н6 | 10 | шт. |  | 22006510
22006602 | Розетка инф. REICHLE+DE-MASSARI, одинарная экран. кат. 5E, RJ45, 8-полюсная, с полем для надписи - FIORENA бел. RAL9010 | 12.9704 | Н6 | 10 | шт.
22006603 | Розетка инф. REICHLE+DE-MASSARI, одинарная экран. кат. 5E, RJ45, 8-полюсная, с полем для надписи - FIORENA беж. RAL1013 | 12.8108 | Н6 | 10 | шт.
22006619 | Розетка инф. REICHLE+DE-MASSARI, одинарная экран. кат. 5E, RJ45, 8-полюсная, с полем для надписи - FIORENA серебр. матовый RAL9006 | 14.4072 | Н6 | 10 | шт. |  | 22006609
22006620 | Розетка инф. REICHLE+DE-MASSARI, одинарная экран. кат. 5E, RJ45, 8-полюсная, с полем для надписи - FIORENA антрацит матовый RAL7015 | 14.4072 | Н6 | 10 | шт. |  | 22006610
22006702 | Розетка инф. REICHLE+DE-MASSARI, двойная экран. кат. 5E, 2хRJ45, 2х8-полюсных, с полем для надписи - FIORENA бел. RAL9010 | 22.7083 | Н6 | 10 | шт.
22006703 | Розетка инф. REICHLE+DE-MASSARI, двойная экран. кат. 5E, 2хRJ45, 2х8-полюсных, с полем для надписи - FIORENA беж. RAL1013 | 22.4688 | Н6 | 10 | шт.
22006719 | Розетка инф. REICHLE+DE-MASSARI, двойная экран. кат. 5E, 2хRJ45, 2х8-полюсных, с полем для надписи - FIORENA серебр. матовый RAL9006 | 23.4665 | Н6 | 10 | шт. |  | 22006709
22006720 | Розетка инф. REICHLE+DE-MASSARI, двойная экран. кат. 5E, 2хRJ45, 2х8-полюсных, с полем для надписи - FIORENA антрацит матовый RAL7015 | 23.4665 | Н6 | 10 | шт. |  | 22006710
22006819 | Розетка инф. KRONE, двойная экран. кат. 6, 2хRJ45, 2х8-полюсных, с полем для надписи - FIORENA серебр. матовый RAL9006 | 34.8406 | Н6 | 10 | шт. |  | 22006809
22006820 | Розетка инф. KRONE, двойная экран. кат. 6, 2хRJ45, 2х8-полюсных, с полем для надписи - FIORENA антрацит матовый RAL7015 | 34.8406 | Н6 | 10 | шт. |  | 22006810
22007202 | Розетка инф. FMT, двойная неэкран. кат. 5E, 2хRJ45, 2х8-полюсных, с полем для надписи - FIORENA бел. RAL9010 | 20.5133 | Н6 | 10 | шт.
22007203 | Розетка инф. FMT, двойная неэкран. кат. 5E, 2хRJ45, 2х8-полюсных, с полем для надписи - FIORENA беж. RAL1013 | 20.8325 | Н6 | 10 | шт.
22007219 | Розетка инф. FMT, двойная неэкран. кат. 5E, 2хRJ45, 2х8-полюсных, с полем для надписи - FIORENA серебр. матовый RAL9006 | 21.1518 | Н6 | 10 | шт. |  | 22007209
22007220 | Розетка инф. FMT, двойная неэкран. кат. 5E, 2хRJ45, 2х8-полюсных, с полем для надписи - FIORENA антрацит матовый RAL7015 | 21.1518 | Н6 | 10 | шт. |  | 22007210
22007303 | Розетка инф. FMT, двойная экран. кат. 5E, 2хRJ45, 2х8-полюсных, с полем для надписи - FIORENA беж. RAL1013 | 32.2864 | Н6 | 10 | шт.
22007319 | Розетка инф. FMT, двойная экран. кат. 5E, 2хRJ45, 2х8-полюсных, с полем для надписи - FIORENA серебр. матовый RAL9006 | 32.047 | Н6 | 10 | шт. |  | 22007309
22007320 | Розетка инф. FMT, двойная экран. кат. 5E, 2хRJ45, 2х8-полюсных, с полем для надписи - FIORENA антрацит матовый RAL7015 | 32.047 | Н6 | 10 | шт. |  | 22007310
22007402 | Розетка инф. PANDUIT, одинарная неэкран. кат. 5E, RJ45, 8-полюсная, с полем для надписи - FIORENA бел. RAL9010 | 42.1839 | Н6 | 10 | шт.
22007403 | Розетка инф. PANDUIT, одинарная неэкран. кат. 5E, RJ45, 8-полюсная, с полем для надписи - FIORENA беж. RAL1013 | 41.1862 | Н6 | 10 | шт.
22007419 | Розетка инф. PANDUIT, одинарная неэкран. кат. 5E, RJ45, 8-полюсная, с полем для надписи - FIORENA серебр. матовый RAL9006 | 42.144 | Н6 | 10 | шт. |  | 22007409
22007420 | Розетка инф. PANDUIT, одинарная неэкран. кат. 5E, RJ45, 8-полюсная, с полем для надписи - FIORENA антрацит матовый RAL7015 | 42.1839 | Н6 | 10 | шт. |  | 22007410
22007502 | Розетка инф. PANDUIT, двойная неэкран. кат. 5E, 2хRJ45, 2х8-полюсных, с полем для надписи - FIORENA бел. RAL9010 | 60.8613 | Н6 | 10 | шт.
22007503 | Розетка инф. PANDUIT, двойная неэкран. кат. 5E, 2хRJ45, 2х8-полюсных, с полем для надписи - FIORENA беж. RAL1013 | 60.0232 | Н6 | 10 | шт.
22007519 | Розетка инф. PANDUIT, двойная неэкран. кат. 5E, 2хRJ45, 2х8-полюсных, с полем для надписи - FIORENA серебр. матовый RAL9006 | 58.1475 | Н6 | 10 | шт. |  | 22007509
22007520 | Розетка инф. PANDUIT, двойная неэкран. кат. 5E, 2хRJ45, 2х8-полюсных, с полем для надписи - FIORENA антрацит матовый RAL7015 | 58.1475 | Н6 | 10 | шт. |  | 22007510
22007603 | Розетка телефонная-компьютерная PANDUIT кат. 3/5E, RJ12/RJ45, 1х6+1х8 полюсов, с полем для надписи беж. RAL1013 | 54.436 | Н6 | 10 | шт.
22007619 | Розетка телефонная-компьютерная PANDUIT кат. 3/5E, RJ12/RJ45, 1х6+1х8 полюсов, с полем для надписи серебр. матовый RAL9006 | 54.5956 | Н6 | 10 | шт. |  | 22007609
22007620 | Розетка телефонная-компьютерная PANDUIT кат. 3/5E, RJ12/RJ45, 1х6+1х8 полюсов, с полем для надписи антрацит матовый RAL7015 | 54.5956 | Н6 | 10 | шт. |  | 22007610
22007702 | Розетка для выравнивания потенциалов (винт.клеммы) FIORENA бел. RAL9010 | 28.5749 | Н6 | 10 | шт.
22007703 | Розетка для выравнивания потенциалов (винт.клеммы) FIORENA беж. RAL1013 | 28.8143 | Н6 | 10 | шт.
22007719 | Розетка для выравнивания потенциалов (винт.клеммы) FIORENA серебр. матовый RAL9006 | * | О | 10 | шт. | по запросу | 22007709
22007802 | Корпус розетки для установки одного разъёма RJ-12/RJ-45 стандарта, keystone jack, FIORENA бел. RAL9010 | 3.4189 | Н6 | 10 | шт.
22007803 | Корпус розетки для установки одного разъёма RJ-12/RJ-45 стандарта, keystone jack, FIORENA беж. RAL1013 | 3.3756 | Н6 | 10 | шт.
22007819 | Корпус розетки для установки одного разъёма RJ-12/RJ-45 стандарта, keystone jack, FIORENA серебр. матовый RAL9006 | 3.4189 | Н6 | 10 | шт. |  | 22007809
22007820 | Корпус розетки для установки одного разъёма RJ-12/RJ-45 стандарта, keystone jack, FIORENA антрацит матовый RAL7015 | 3.4189 | Н6 | 10 | шт. |  | 22007810
22008202 | Установочный комплект для приборов 45х45 (комплект) фирм ALCATEL, AMP, KRONE, R&M; FIORENA бел. RAL9010 | 2.1319 | Н6 | 10 | шт.
22008203 | Установочный комплект для приборов 45х45 (комплект) фирм ALCATEL, AMP, KRONE, R&M; FIORENA беж. RAL1013 | 2.1319 | Н6 | 10 | шт.
22008219 | Установочный комплект для приборов 45х45 (комплект) фирм ALCATEL, AMP, KRONE, R&M; FIORENA серебр. матовый RAL9006 | 2.6435 | Н6 | 10 | шт. |  | 22008209
22008220 | Установочный комплект для приборов 45х45 (комплект) фирм ALCATEL, AMP, KRONE, R&M; FIORENA антрацит матовый RAL7015 | 2.6435 | Н6 | 10 | шт. |  | 22008210
22008302 | Рамка промеж. для установки приборов 50х50 (квадрат) фирм SIEMENS, PANDUIT; FIORENA бел. RAL9010 | 1.4282 | Н6 | 10 | шт.
22008303 | Рамка промеж. для установки приборов 50х50 (квадрат) фирм SIEMENS, PANDUIT; FIORENA беж. RAL1013 | 1.4282 | Н6 | 10 | шт.
22008319 | Рамка промеж. для установки приборов 50х50 (квадрат) фирм SIEMENS, PANDUIT; FIORENA серебр. матовый RAL9006 | 1.4714 | Н6 | 10 | шт. |  | 22008309
22008320 | Рамка промеж. для установки приборов 50х50 (квадрат) фирм SIEMENS, PANDUIT; FIORENA антрацит матовый RAL7015 | 1.4714 | Н6 | 10 | шт. |  | 22008310
22008402 | Клавиша для 1-клавишных выключателей FIORENA бел. RAL9010 | 1.0819 | C | 10 | шт.
22008403 | Клавиша для 1-клавишных выключателей FIORENA беж. RAL1013 | 1.0819 | C | 10 | шт.
22008419 | Клавиша для 1-клавишных выключателей FIORENA серебр. матовый RAL9006 | 1.558 | Н6 | 10 | шт. |  | 22008409
22008420 | Клавиша для 1-клавишных выключателей FIORENA антрацит матовый RAL7015 | 1.558 | Н6 | 10 | шт. |  | 22008410
22008502 | Клавиша для 2- и 3-полюсных одноклавишных выключателей с знаками "0" и "I" FIORENA бел. RAL9010 | 1.8177 | Н6 | 10 | шт.
22008503 | Клавиша для 2- и 3-полюсных одноклавишных выключателей с знаками "0" и "I" FIORENA беж. RAL1013 | 1.558 | Н6 | 10 | шт.
22008519 | Клавиша для 2- и 3-полюсных одноклавишных выключателей с знаками "0" и "I" FIORENA серебр. матовый RAL9006 | 2.3574 | Н6 | 10 | шт. |  | 22008509
22008520 | Клавиша для 2- и 3-полюсных одноклавишных выключателей с знаками "0" и "I" FIORENA антрацит матовый RAL7015 | 2.3574 | Н6 | 10 | шт. |  | 22008510
22008602 | Клавиша для 1-клавишных выключателей со знаком "ключ" FIORENA бел. RAL9010 | 2.2937 | Н6 | 10 | шт.
22008603 | Клавиша для 1-клавишных выключателей со знаком "ключ" FIORENA беж. RAL1013 | 1.3028 | Н6 | 10 | шт.
22008619 | Клавиша для 1-клавишных выключателей со знаком "ключ" FIORENA серебр. матовый RAL9006 | 2.1206 | Н6 | 10 | шт. |  | 22008609
22008620 | Клавиша для 1-клавишных выключателей со знаком "ключ" FIORENA антрацит матовый RAL7015 | 2.1206 | Н6 | 10 | шт. |  | 22008610
22008702 | Клавиша для 1-клавишных выключателей со знаком "звонок" FIORENA бел. RAL9010 | 1.3416 | Н6 | 10 | шт.
22008703 | Клавиша для 1-клавишных выключателей со знаком "звонок" FIORENA беж. RAL1013 | 1.255 | Н6 | 10 | шт.
22008719 | Клавиша для 1-клавишных выключателей со знаком "звонок" FIORENA серебр. матовый RAL9006 | 2.1206 | Н6 | 10 | шт. |  | 22008709
22008720 | Клавиша для 1-клавишных выключателей со знаком "звонок" FIORENA антрацит матовый RAL7015 | 2.1206 | Н6 | 10 | шт. |  | 22008710
22008802 | Клавиша для 1-клавишных выключателей со знаком "Свет" FIORENA бел. RAL9010 | 1.3416 | Н6 | 10 | шт.
22008803 | Клавиша для 1-клавишных выключателей со знаком "Свет" FIORENA беж. RAL1013 | 1.255 | Н6 | 10 | шт.
22008819 | Клавиша для 1-клавишных выключателей со знаком "Свет" FIORENA серебр. матовый RAL9006 | 2.1206 | Н6 | 10 | шт. |  | 22008809
22008820 | Клавиша для 1-клавишных выключателей со знаком "Свет" FIORENA антрацит матовый RAL7015 | 2.1206 | Н6 | 10 | шт. |  | 22008810
22008902 | Клавиша для 1-клавишных выкл.с полем для надписи FIORENA *** бел. RAL9010 | 3.7219 | Н6 | 10 | шт.
22008903 | Клавиша для 1-клавишных выкл.с полем для надписи FIORENA *** беж. RAL1013 | 3.7219 | Н6 | 10 | шт.
22008919 | Клавиша для 1-клавишных выкл.с полем для надписи FIORENA *** серебр. матовый RAL9006 | 3.7651 | Н6 | 10 | шт. |  | 22008909
22008920 | Клавиша для 1-клавишных выкл.с полем для надписи FIORENA *** антрацит матовый RAL7015 | 3.7651 | Н6 | 10 | шт. |  | 22008910
22009002 | Клавиша для 1-клав. выкл. с полем для надп. со знаком "звонок" FIORENA *** бел. RAL9010 | 3.895 | Н6 | 10 | шт.
22009003 | Клавиша для 1-клав. выкл. с полем для надп. со знаком "звонок" FIORENA *** беж. RAL1013 | 3.895 | Н6 | 10 | шт.
22009019 | Клавиша для 1-клав. выкл. с полем для надп. со знаком "звонок" FIORENA *** серебр. матовый RAL9006 | 3.9382 | Н6 | 10 | шт. |  | 22009009
22009020 | Клавиша для 1-клав. выкл. с полем для надп. со знаком "звонок" FIORENA *** антрацит матовый RAL7015 | 3.9382 | Н6 | 10 | шт. |  | 22009010
22009102 | Клавиша с красной линзой для 1-клавишных выключателей FIORENA *** бел. RAL9010 | 2.4002 | Н6 | 10 | шт.
22009103 | Клавиша с красной линзой для 1-клавишных выключателей FIORENA *** беж. RAL1013 | 2.4002 | Н6 | 10 | шт.
22009119 | Клавиша с красной линзой для 1-клавишных выключателей FIORENA *** серебр. матовый RAL9006 | 2.7265 | Н6 | 10 | шт. |  | 22009109
22009120 | Клавиша с красной линзой для 1-клавишных выключателей FIORENA *** антрацит матовый RAL7015 | 2.7265 | Н6 | 10 | шт. |  | 22009110
22009202 | Клавиша с красной линзой для 2- и 3-х полюсных выключателей со знаками "0" и "I" FIORENA *** бел. RAL9010 | 3.6786 | Н6 | 10 | шт.
22009203 | Клавиша с красной линзой для 2- и 3-х полюсных выключателей со знаками "0" и "I" FIORENA *** беж. RAL1013 | 3.4189 | Н6 | 10 | шт.
22009219 | Клавиша с красной линзой для 2- и 3-х полюсных выключателей со знаками "0" и "I" FIORENA *** серебр. матовый RAL9006 | 3.4189 | Н6 | 10 | шт. |  | 22009209
22009220 | Клавиша с красной линзой для 2- и 3-х полюсных выключателей со знаками "0" и "I" FIORENA *** антрацит матовый RAL7015 | 3.4189 | Н6 | 10 | шт. |  | 22009210
22009302 | Клавиша с красной линзой и символом ключ для выкл. с подсветкой FIORENA *** бел. RAL9010 | 3.0727 | Н6 | 10 | шт.
22009303 | Клавиша с красной линзой и символом ключ для выкл. с подсветкой FIORENA *** беж. RAL1013 | 2.7698 | Н6 | 10 | шт.
22009319 | Клавиша с красной линзой и символом ключ для выкл. с подсветкой FIORENA *** серебр. матовый RAL9006 | 3.4189 | Н6 | 10 | шт. |  | 22009309
22009320 | Клавиша с красной линзой и символом ключ для выкл. с подсветкой FIORENA *** антрацит матовый RAL7015 | 3.4189 | Н6 | 10 | шт. |  | 22009310
22009402 | Клавиша с красной линзой для 1-клав. выкл. со знаком звонок FIORENA *** бел. RAL9010 | 3.0727 | Н6 | 10 | шт.
22009403 | Клавиша с красной линзой для 1-клав. выкл. со знаком звонок FIORENA *** беж. RAL1013 | 2.7698 | Н6 | 10 | шт.
22009419 | Клавиша с красной линзой для 1-клав. выкл. со знаком звонок FIORENA *** серебр. матовый RAL9006 | 3.4189 | Н6 | 10 | шт. |  | 22009409
22009420 | Клавиша с красной линзой для 1-клав. выкл. со знаком звонок FIORENA *** антрацит матовый RAL7015 | 3.4189 | Н6 | 10 | шт. |  | 22009410
22009502 | Клавиша с красной линзой для 1-клав. выкл. со знаком "свет" FIORENA *** бел. RAL9010 | 2.486 | Н6 | 10 | шт.
22009503 | Клавиша с красной линзой для 1-клав. выкл. со знаком "свет" FIORENA *** беж. RAL1013 | 2.7698 | Н6 | 10 | шт.
22009519 | Клавиша с красной линзой для 1-клав. выкл. со знаком "свет" FIORENA *** серебр. матовый RAL9006 | 3.4189 | Н6 | 10 | шт. |  | 22009509
22009520 | Клавиша с красной линзой для 1-клав. выкл. со знаком "свет" FIORENA *** антрацит матовый RAL7015 | 3.4189 | Н6 | 10 | шт. |  | 22009510
22009602 | Клавиши для 2-клавишных выключателей FIORENA бел. RAL9010 | 1.6013 | C | 10 | шт.
22009603 | Клавиши для 2-клавишных выключателей FIORENA беж. RAL1013 | 2.5288 | C | 10 | шт.
22009619 | Клавиши для 2-клавишных выключателей FIORENA серебр. матовый RAL9006 | 2.5966 | Н6 | 10 | шт. |  | 22009609
22009620 | Клавиши для 2-клавишных выключателей FIORENA антрацит матовый RAL7015 | 2.5966 | Н6 | 10 | шт. |  | 22009610
22009702 | Клавиши для 2-клав. выкл. для жалюзи с указателями направления FIORENA бел. RAL9010 | 2.486 | Н6 | 10 | шт.
22009703 | Клавиши для 2-клав. выкл. для жалюзи с указателями направления FIORENA беж. RAL1013 | 2.486 | Н6 | 10 | шт.
22009719 | Клавиши для 2-клав. выкл. для жалюзи с указателями направления FIORENA серебр. матовый RAL9006 | * | О | 10 | шт. |  | 22009709
22009720 | Клавиши для 2-клав. выкл. для жалюзи с указателями направления FIORENA антрацит матовый RAL7015 | * | О | 10 | шт. |  | 22009710
22009802 | Лицевая панель с рукояткой для поворотного выключателя жалюзи FIORENA бел. RAL9010 | 5.0202 | Н6 | 10 | шт.
22009803 | Лицевая панель с рукояткой для поворотного выключателя жалюзи FIORENA беж. RAL1013 | 5.1067 | Н6 | 10 | шт.
22009819 | Лицевая панель с рукояткой для поворотного выключателя жалюзи FIORENA серебр. матовый RAL9006 | * | О | 10 | шт. | по запросу | 22009809
22009820 | Лицевая панель с рукояткой для поворотного выключателя жалюзи FIORENA антрацит матовый RAL7015 | * | О | 10 | шт. | по запросу | 22009810
22009902 | Лицевая панель с рукояткой для поворотного выключателя жалюзи с ключом FIORENA бел. RAL9010 | 47.9947 | Н6 | 10 | шт.
22009919 | Лицевая панель с рукояткой для поворотного выключателя жалюзи с ключом FIORENA серебр. матовый RAL9006 | * | О | 10 | шт. | по запросу | 22009909
22009920 | Лицевая панель с рукояткой для поворотного выключателя жалюзи с ключом FIORENA антрацит матовый RAL7015 | * | О | 10 | шт. | по запросу | 22009910
22010002 | Лицевая панель с рукояткой для светорегуляторов поворотных FIORENA бел. RAL9010 | 3.7219 | Н6 | 10 | шт.
22010003 | Лицевая панель с рукояткой для светорегуляторов поворотных FIORENA беж. RAL1013 | 3.7219 | Н6 | 10 | шт.
22010012 | Светорегулятор для ламп накаливания и галогенных ламп, 400W, цвет- белый | 33.8963 | C | * | шт. | упаковка блистер
22010013 | Светорегулятор для ламп накаливания и галогенных ламп, 400W, цвет- кремовый | 33.8963 | C | * | шт. | упаковка блистер
22010014 | Светорегулятор для ламп накаливания и галогенных ламп до 230В АС, 400Вт, с функцией проходного выключателя, цвет- серебряный | 40.6756 | C | * | шт. | упаковка блистер
22010015 | Светорегулятор для ламп накаливания и галогенных ламп до 230В АС, 400Вт, с функцией проходного выключателя, цвет- антрацит | 40.6756 | C | * | шт. | упаковка блистер
22010019 | Лицевая панель с рукояткой для светорегуляторов поворотных FIORENA серебр. матовый RAL9006 | 3.7651 | Н6 | 10 | шт. |  | 22010009
22010020 | Лицевая панель с рукояткой для светорегуляторов поворотных FIORENA антрацит матовый RAL7015 | 3.7651 | Н6 | 10 | шт. |  | 22010010
22010102 | Лицевая панель с рукояткой для регулятора числа оборотов электродвигателя FIORENA *** бел. RAL9010 | 3.895 | Н6 | 10 | шт.
22010103 | Лицевая панель с рукояткой для регулятора числа оборотов электродвигателя FIORENA *** беж. RAL1013 | 3.895 | Н6 | 10 | шт.
22010119 | Лицевая панель с рукояткой для регулятора числа оборотов электродвигателя FIORENA *** серебр. матовый RAL9006 | 3.9382 | Н6 | 10 | шт. |  | 22010109
22010120 | Лицевая панель с рукояткой для регулятора числа оборотов электродвигателя FIORENA *** антрацит матовый RAL7015 | 3.9382 | Н6 | 10 | шт. |  | 22010110
22010202 | Клавиша для светорегуляторов сенсорных FIORENA *** бел. RAL9010 | 20.7299 | Н6 | 10 | шт.
22010203 | Клавиша для светорегуляторов сенсорных FIORENA *** беж. RAL1013 | 20.7299 | Н6 | 10 | шт.
22010219 | Клавиша для светорегуляторов сенсорных FIORENA *** серебр. матовый RAL9006 | 21.5089 | Н6 | 10 | шт. |  | 22010209
22010220 | Клавиша для светорегуляторов сенсорных FIORENA *** антрацит матовый RAL7015 | 21.5089 | Н6 | 10 | шт. |  | 22010210
22010702 | Выключатель с час. мех-мом с заземлением, 2-полюсный 16 A/250 В АС~, до 15 мин. - FIORENA бел. RAL9010 | * | О | 1 | шт. | снят с производства
22010703 | Выключатель с час. мех-мом с заземлением, 2-полюсный 16 A/250 В АС~, до 15 мин. - FIORENA беж. RAL1013 | * | О | 1 | шт. | снят с производства
22010709 | Выключатель с час. мех-мом с заземлением, 2-полюсный 16 A/250 В АС~, до 15 мин. - FIORENA серебр. RAL9006 | * | О | 1 | шт. | снят с производства
22010710 | Выключатель с час. мех-мом с заземлением, 2-полюсный 16 A/250 В АС~, до 15 мин. - FIORENA антрацит RAL7015 | * | О | 1 | шт. | снят с производства
22010712 | Выключатель универсальный (проходной), 1Р, одноклавишный, 10АХ, 1П, 250В АС, с возможностью подсветки, с самозажимными клеммами, цвет - белый | 3.6298 | C | * | шт. | упаковка блистер
22010713 | Выключатель универсальный (проходной), 1Р, одноклавишный, 10АХ, 1П, 250В АС, с возможностью подсветки, с самозажимными клеммами, цвет - кремовый | 3.6298 | C | * | шт. | упаковка блистер
22010714 | Выключатель универсальный, 1Р, 10АХ, 250В АС, 1П, цвет - серебряный | 4.6874 | C | * | шт. | упаковка блистер
22010715 | Выключатель универсальный, 1Р, 10АХ, 250В АС, 1П, цвет - антрацит | 4.6874 | C | * | шт. | упаковка блистер
22010802 | Выключатель с час. мех-мом с заземлением, 2-полюсный 16 A/250 В АС~, до 120 мин. - FIORENA бел. RAL9010 | * | О | 1 | шт. | снят с производства
22010803 | Выключатель с час. мех-мом с заземлением, 2-полюсный 16 A/250 В АС~, до 120 мин. - FIORENA беж. RAL1013 | * | О | 1 | шт. | снят с производства
22010812 | Выключатель универсальный (проходной), 1Р, одноклавишный, 10АХ, 1П, 250В АС, с подсветкой, цвет - белый | 5.855 | C | * | шт. | упаковка блистер
22010813 | Выключатель универсальный (проходной), 1Р, одноклавишный, 10АХ, 1П, 250В АС, с подсветкой, цвет - кремовый | 5.855 | C | * | шт. | упаковка блистер
22010814 | Выключатель универсальный, 1Р, 10АХ, 250В АС, 1П, с подсветкой, цвет - серебряный | 7.0359 | C | * | шт. | упаковка блистер
22010815 | Выключатель универсальный, 1Р, 10АХ, 250В АС, с подсветкой, цвет - антрацит | 7.0359 | C | * | шт. | упаковка блистер
22010912 | Выключатель двухклавишный, 1Р, 10АХ, 2НО, 250В АС, с самозажимными клеммами, цвет - белый | 6.7303 | C | * | шт. | упаковка блистер
22010913 | Выключатель двухклавишный, 1Р, 10АХ, 2НО, 250В АС, с самозажимными клеммами, цвет - кремовый | 6.7303 | C | * | шт. | упаковка блистер
22010914 | Выключатель двойной, 1Р, 10АХ, 250В АС, 2НО, цвет - серебряный | 8.4733 | C | * | шт. | упаковка блистер
22010915 | Выключатель двойной, 1Р, 10АХ, 250В АС, 2НО, цвет - антрацит | 8.4733 | C | * | шт. | упаковка блистер
22010919 | Выключатель для управления нагревательными приборами 1Р, с подсветкой, 10 А/250 В АС~, FIORENA серебр. матовый RAL9006 | 17.6771 | Н6 | 10 | шт. |  | 22010909
22010920 | Выключатель для управления нагревательными приборами 1Р, с подсветкой, 10 А/250 В АС~, FIORENA антрацит матовый RAL7015 | 17.6771 | Н6 | 10 | шт. |  | 22010910
22011003 | Выключатель для управления нагревательными приборами 1Р, с подсветкой, 10 А/250 В АС~, FIORENA беж. RAL1013 | 20.1373 | Н6 | 10 | шт.
22011019 | Выключатель для управления нагревательными приборами 1Р, с подсветкой, 10 А/250 В АС~, FIORENA серебр. матовый RAL9006 | 20.3838 | Н6 | 10 | шт. |  | 22011009
22011020 | Выключатель для управления нагревательными приборами 1Р, с подсветкой, 10 А/250 В АС~, FIORENA антрацит матовый RAL7015 | 20.3838 | Н6 | 10 | шт. |  | 22011010
22011102 | Лицевая панель - светофильтр, красный FIORENA бел. RAL9010 | 23.716 | Н6 | 10 | шт.
22011202 | Лицевая панель - светофильтр, желтая FIORENA бел. RAL9010 | 23.716 | Н6 | 10 | шт.
22011302 | Лицевая панель - светофильтр, бесцветный, FIORENA бел. RAL9010 | 23.716 | Н6 | 10 | шт.
22011402 | Клавиша для поворотного выключателя с замком и ключами. FIORENA *** бел. RAL9010 | 32.1457 | Н6 | 10 | шт.
22011419 | Клавиша для поворотного выключателя с замком и ключами. FIORENA *** серебр. матовый RAL9006 | * | О | 10 | шт. |  | 22011409
22011420 | Клавиша для поворотного выключателя с замком и ключами. FIORENA *** антрацит матовый RAL7015 | * | О | 10 | шт. |  | 22011410
22011502 | Заглушка резервного гнезда в рамке FIORENA бел. RAL9010 | 2.5966 | Н6 | 10 | шт.
22011503 | Заглушка резервного гнезда в рамке FIORENA беж. RAL1013 | 2.5966 | Н6 | 10 | шт.
22011519 | Заглушка резервного гнезда в рамке FIORENA серебр. матовый RAL9006 | 2.6399 | Н6 | 10 | шт. |  | 22011509
22011520 | Заглушка резервного гнезда в рамке FIORENA антрацит матовый RAL7015 | 2.6399 | Н6 | 10 | шт. |  | 22011510
22011602 | Рамка 1-кратная 80,5х80,5 мм, FIORENA бел. RAL9010 | 0.64292 | Н6 | 20 | шт.
22011603 | Рамка 1-кратная 80,5х80,5 мм, FIORENA беж. RAL1013 | 0.64292 | Н6 | 20 | шт.
22011612 | Рамка одинарная, цвет-белый | 0.85394 | C | * | шт. | упаковка блистер
22011613 | Рамка одинарная, цвет-кремовый | 0.85394 | C | * | шт. | упаковка блистер
22011614 | Рамка одинарная, цвет-серебряный | 1.9377 | C | * | шт. | упаковка блистер
22011615 | Рамка одинарная, цвет-антрацит | 1.9377 | C | * | шт. | упаковка блистер
22011619 | Рамка 1-кратная 80,5х80,5 мм, FIORENA серебр. матовый RAL9006 | 1.2118 | Н6 | 20 | шт. |  | 22011609
22011620 | Рамка 1-кратная 80,5х80,5 мм, FIORENA антрацит матовый RAL7015 | 1.2118 | Н6 | 20 | шт. |  | 22011610
22011702 | Рамка 2-кратная 80,5х151,5 мм, FIORENA бел. RAL9010 | 1.558 | Н6 | 10 | шт.
22011703 | Рамка 2-кратная 80,5х151,5 мм, FIORENA беж. RAL1013 | 1.4714 | Н6 | 10 | шт.
22011712 | Рамка двойная, цвет-белый | 1.5629 | C | * | шт. | упаковка блистер
22011713 | Рамка двойная, цвет-кремовый | 1.5629 | C | * | шт. | упаковка блистер
22011714 | Рамка двойная, цвет-серебряный | 3.5535 | C | * | шт. | упаковка блистер
22011715 | Рамка двойная, цвет-антрацит | 3.5535 | C | * | шт. | упаковка блистер
22011719 | Рамка 2-кратная 80,5х151,5 мм, FIORENA серебр. матовый RAL9006 | 2.2937 | Н6 | 10 | шт. |  | 22011709
22011720 | Рамка 2-кратная 80,5х151,5 мм, FIORENA антрацит матовый RAL7015 | 2.2937 | Н6 | 10 | шт. |  | 22011710
22011802 | Рамка 3-кратная 80,5х222,5 мм, FIORENA бел. RAL9010 | 1.7311 | Н6 | 10 | шт.
22011803 | Рамка 3-кратная 80,5х222,5 мм, FIORENA беж. RAL1013 | 1.6445 | Н6 | 10 | шт.
22011812 | Рамка тройная, цвет-белый | 2.5248 | C | * | шт. | упаковка блистер
22011813 | Рамка тройная, цвет-кремовый | 2.5248 | C | * | шт. | упаковка блистер
22011814 | Рамка тройная, цвет-серебряный | 5.65 | C | * | шт. | упаковка блистер
22011815 | Рамка тройная, цвет-антрацит | 5.65 | C | * | шт. | упаковка блистер
22011819 | Рамка 3-кратная 80,5х222,5 мм, FIORENA серебр. матовый RAL9006 | 3.4622 | Н6 | 10 | шт. |  | 22011809
22011820 | Рамка 3-кратная 80,5х222,5 мм, FIORENA антрацит матовый RAL7015 | 3.4622 | Н6 | 10 | шт. |  | 22011810
22011902 | Рамка 4-кратная 80,5х293,5 мм, FIORENA бел. RAL9010 | 2.034 | Н6 | 5 | шт.
22011903 | Рамка 4-кратная 80,5х293,5 мм, FIORENA беж. RAL1013 | 1.9475 | Н6 | 5 | шт.
22011912 | Рамка на 4 розетки, цвет-белый | 3.5771 | C | * | шт. | упаковка блистер
22011913 | Рамка на 4 розетки, цвет-кремовый | 3.5771 | C | * | шт. | упаковка блистер
22011914 | Рамка на 4 розетки, цвет-серебряный | 7.2489 | C | * | шт. | упаковка блистер
22011915 | Рамка на 4 розетки, цвет-антрацит | 7.2489 | C | * | шт. | упаковка блистер
22011919 | Рамка 4-кратная 80,5х293,5 мм, FIORENA серебр. матовый RAL9006 | 4.6307 | Н6 | 5 | шт. |  | 22011909
22011920 | Рамка 4-кратная 80,5х293,5 мм, FIORENA антрацит матовый RAL7015 | 4.6307 | Н6 | 5 | шт. |  | 22011910
22012002 | Рамка 5-кратная 80,5х364,5 мм, FIORENA бел. RAL9010 | 3.9382 | Н6 | 1 | шт.
22012003 | Рамка 5-кратная 80,5х364,5 мм, FIORENA беж. RAL1013 | 5.453 | Н6 | 1 | шт.
22012012 | Рамка на 5 розеток, цвет-белый | 6.8193 | C | * | шт. | упаковка блистер
22012013 | Рамка на 5 розеток, цвет-кремовый | 6.8193 | C | * | шт. | упаковка блистер
22012014 | Рамка на 5 розеток, цвет-серебряный | 9.017 | C | * | шт. | упаковка блистер
22012015 | Рамка на 5 розеток, цвет-антрацит | 9.017 | C | * | шт. | упаковка блистер
22012019 | Рамка 5-кратная 80,5х364,5 мм, FIORENA серебр. матовый RAL9006 | 6.3618 | Н6 | 1 | шт. |  | 22012009
22012020 | Рамка 5-кратная 80,5х364,5 мм, FIORENA антрацит матовый RAL7015 | 6.3618 | Н6 | 1 | шт. |  | 22012010
22012102 | Адаптер для открытой установки, одинарный FIORENA бел. RAL9010 | 1.8334 | C | 10 | шт.
22012103 | Адаптер для открытой установки, одинарный FIORENA беж. RAL1013 | 1.8334 | C | 10 | шт.
22012119 | Адаптер для открытой установки, одинарный FIORENA серебр. матовый RAL9006 | 2.5156 | Н6 | 10 | шт. |  | 22012109
22012120 | Адаптер для открытой установки, одинарный FIORENA антрацит матовый RAL7015 | 2.5156 | Н6 | 10 | шт. |  | 22012110
22012202 | Адаптер для открытой установки дополнительный 1-кратный FIORENA бел. RAL9010 | 1.4497 | C | 10 | шт.
22012203 | Адаптер для открытой установки дополнительный 1-кратный FIORENA беж. RAL1013 | 1.535 | C | 10 | шт.
22012219 | Адаптер для открытой установки дополнительный 1-кратный FIORENA серебр. матовый RAL9006 | 2.3877 | Н6 | 10 | шт. |  | 22012209
22012220 | Адаптер для открытой установки дополнительный 1-кратный FIORENA антрацит матовый RAL7015 | 2.3877 | Н6 | 10 | шт. |  | 22012210
22012403 | Лицевая панель с клавишей к поворотному выключателю регулятора мощности FIORENA *** беж. RAL1013 | 7.487 | Н6 | 10 | шт.
22012419 | Лицевая панель с клавишей к поворотному выключателю регулятора мощности FIORENA *** серебр. матовый RAL9006 | 7.3572 | Н6 | 10 | шт. |  | 22012409
22012420 | Лицевая панель с клавишей к поворотному выключателю регулятора мощности FIORENA *** антрацит матовый RAL7015 | 7.3572 | Н6 | 10 | шт. |  | 22012410
22012502 | Розетка с центральным контактом заземления, типа DATA с ключем и крышкой (винт. клеммы) 16 A/250 В АС ~***, FIORENA бел. RAL9010 | 5.8267 | Н6 | 10 | шт.
22012503 | Розетка с центральным контактом заземления, типа DATA с ключем и крышкой (винт. клеммы) 16 A/250 В АС ~***, FIORENA беж. RAL1013 | 5.707 | Н6 | 10 | шт.
22012519 | Розетка с центральным контактом заземления, типа DATA с ключем и крышкой (винт. клеммы) 16 A/250 В АС ~***, FIORENA серебр. матовый RAL9006 | 8.2612 | Н6 | 10 | шт. |  | 22012509
22012520 | Розетка с центральным контактом заземления, типа DATA с ключем и крышкой (винт. клеммы) 16 A/250 В АС ~***, FIORENA антрацит мактовый RAL7015 | 8.2612 | Н6 | 10 | шт. |  | 22012510
22013602 | Розетка RTV для индивидуальных инсталляций 2 Дб FIORENA бел. RAL9010 | 7.7024 | Н6 | 10 | шт.
22013603 | Розетка RTV для индивидуальных инсталляций 2 Дб FIORENA беж. RAL1013 | * | Н6 | 10 | шт.
22013619 | Розетка RTV для индивидуальных инсталляций 2 Дб FIORENA серебр. матовый RAL9006 | 8.6204 | Н6 | 10 | шт. |  | 22013609
22013620 | Розетка RTV для индивидуальных инсталляций 2 Дб FIORENA антрацит матовый RAL7015 | 8.6204 | Н6 | 10 | шт. |  | 22013610
22014002 | Розетка RTV - SAT проходная 10 Дб FIORENA бел. RAL9010 | 25.3023 | Н6 | 10 | шт.
22014003 | Розетка RTV - SAT проходная 10 Дб FIORENA беж. RAL1013 | 25.3023 | Н6 | 10 | шт.
22014012 | Розетка RTV-SAT, проходная, цвет - белый | 25.9866 | C | * | шт. | упаковка блистер
22014013 | Розетка RTV-SAT, проходная, цвет - кремовый | 25.9866 | C | * | шт. | упаковка блистер
22014014 | Розетка RTV-SAT, проходная, цвет - серебряный | 31.1641 | C | * | шт. | упаковка блистер
22014015 | Розетка RTV-SAT, проходная, цвет - антрацит | 31.1641 | C | * | шт. | упаковка блистер
22014019 | Розетка RTV - SAT проходная 10 Дб FIORENA серебр. матовый RAL9006 | 26.1404 | Н6 | 10 | шт. |  | 22014009
22014020 | Розетка RTV - SAT проходная 10 Дб FIORENA антрацит матовый RAL7015 | 26.1404 | Н6 | 10 | шт. |  | 22014010
22015702 | Розетка инф. одинарная неэкран. кат. 5E, RJ45, 8-полюсная, keystone jack - FIORENA бел. RAL9010 | 11.0548 | Н6 | 10 | шт.
22015703 | Розетка инф. одинарная неэкран. кат. 5E, RJ45, 8-полюсная, keystone jack - FIORENA беж. RAL1013 | 11.0548 | Н6 | 10 | шт.
22015712 | Розетка компьютерная 1xRJ45, Кат.5e UTP, цвет-белый | 16.0021 | C | * | шт. | упаковка блистер
22015713 | Розетка компьютерная 1xRJ45, Кат.5e UTP, цвет-кремовый | 16.0021 | C | * | шт. | упаковка блистер
22015714 | Розетка компьютерная, 1xRJ45, kат.5e UTP, цвет-серебряный | 19.1888 | C | * | шт. | упаковка блистер
22015715 | Розетка компьютерная, 1xRJ45, kат.5e UTP, цвет-антрацит | 19.1888 | C | * | шт. | упаковка блистер
22015719 | Розетка инф. одинарная неэкран. кат. 5E, RJ45, 8-полюсная, keystone jack - FIORENA серебр. матовый RAL9006 | 11.1745 | Н6 | 10 | шт. |  | 22015709
22015720 | Розетка инф. одинарная неэкран. кат. 5E, RJ45, 8-полюсная, keystone jack - FIORENA антрацит матовый RAL7015 | 11.1745 | Н6 | 10 | шт. |  | 22015710
22015802 | Розетка инф. двойная неэкран. кат. 5E, 2хRJ45, 2х8-полюсных, keystone jack с полем для надписей - FIORENA бел. RAL9010 | 18.877 | Н6 | 10 | шт.
22015803 | Розетка инф. двойная неэкран. кат. 5E, 2хRJ45, 2х8-полюсных, keystone jack с полем для надписей - FIORENA беж. RAL1013 | 18.877 | Н6 | 10 | шт.
22015819 | Розетка инф. двойная неэкран. кат. 5E, 2хRJ45, 2х8-полюсных, keystone jack с полем для надписей - FIORENA серебр. матовый RAL9006 | 19.0765 | Н6 | 10 | шт. |  | 22015809
22015820 | Розетка инф. двойная неэкран. кат. 5E, 2хRJ45, 2х8-полюсных, keystone jack с полем для надписей - FIORENA антрацит матовый RAL7015 | 19.0765 | Н6 | 10 | шт. |  | 22015810
22027102 | Термостат, цвет- белый | 119.6107 | C | * | шт. | упаковка блистер
22027103 | Термостат, цвет- кремовый | 119.6107 | C | * | шт. | упаковка блистер
22028203 | Розетка инф. MOLEX data-gate, одинарная неэкран. кат. 5E, RJ45, 8-полюсная, с полем для надписи - FIORENA беж. RAL1013 | 12.6911 | Н6 | 10 | шт.
22028219 | Розетка инф. MOLEX data-gate, одинарная неэкран. кат. 5E, RJ45, 8-полюсная, с полем для надписи - FIORENA серебр. матовый RAL9006 | 12.7709 | Н6 | 10 | шт. |  | 22028209
22028220 | Розетка инф. MOLEX data-gate, одинарная неэкран. кат. 5E, RJ45, 8-полюсная, с полем для надписи - FIORENA антрацит матовый RAL7015 | 12.7709 | Н6 | 10 | шт. |  | 22028210
22028319 | Розетка инф. MOLEX data-gate, одинарная экран. кат. 5E, RJ45, 8-полюсная, с полем для надписи - FIORENA серебр. матовый RAL9006 | 17.0811 | Н6 | 10 | шт. |  | 22028309
22028320 | Розетка инф. MOLEX data-gate, одинарная экран. кат. 5E, RJ45, 8-полюсная, с полем для надписи - FIORENA антрацит матовый RAL7015 | 17.0811 | Н6 | 10 | шт. |  | 22028310
22028402 | Розетка инф. MOLEX data-gate, 2-ная неэкран. кат. 5E, 2хRJ45, 2х8-полюсных, с полем для надписи - FIORENA бел. RAL9010 | 19.5155 | Н6 | 10 | шт.
22028419 | Розетка инф. MOLEX data-gate, 2-ная неэкран. кат. 5E, 2хRJ45, 2х8-полюсных, с полем для надписи - FIORENA серебр. матовый RAL9006 | 19.6353 | Н6 | 10 | шт. |  | 22028409
22028420 | Розетка инф. MOLEX data-gate, 2-ная неэкран. кат. 5E, 2хRJ45, 2х8-полюсных, с полем для надписи - FIORENA антрацит матовый RAL7015 | 19.6353 | Н6 | 10 | шт. |  | 22028410
22028519 | Розетка инф. MOLEX data-gate, 2-ная экран. кат. 5E, 2хRJ45, 2х8-полюсных, с полем для надписи - FIORENA серебр. матовый RAL9006 | 28.2556 | Н6 | 10 | шт. |  | 22028509
22028520 | Розетка инф. MOLEX data-gate, 2-ная экран. кат. 5E, 2хRJ45, 2х8-полюсных, с полем для надписи - FIORENA антрацит матовый RAL7015 | 28.2556 | Н6 | 10 | шт. |  | 22028510
22028619 | Розетка инф. MOLEX data-gate, одинарная неэкран. кат. 6, RJ45, 8-полюсная, с полем для надписи - FIORENA серебр. матовый RAL9006 | 14.4471 | Н6 | 10 | шт. |  | 22028609
22028620 | Розетка инф. MOLEX data-gate, одинарная неэкран. кат. 6, RJ45, 8-полюсная, с полем для надписи - FIORENA антрацит матовый RAL7015 | 14.4471 | Н6 | 10 | шт. |  | 22028610
22028719 | Розетка инф. MOLEX data-gate, одинарная экран. кат. 6, RJ45, 8-полюсная, с полем для надписи - FIORENA серебр. матовый RAL9006 | 18.0788 | Н6 | 10 | шт. |  | 22028709
22028720 | Розетка инф. MOLEX data-gate, одинарная экран. кат. 6, RJ45, 8-полюсная, с полем для надписи - FIORENA антрацит матовый RAL7015 | 18.0788 | Н6 | 10 | шт. |  | 22028710
22028819 | Розетка инф. MOLEX data-gate, 2-ная неэкран. кат. 6, 2хRJ45, 2х8-полюсных, с полем для надписи - FIORENA серебр. матовый RAL9006 | 22.9876 | Н6 | 10 | шт. |  | 22028809
22028820 | Розетка инф. MOLEX data-gate, 2-ная неэкран. кат. 6, 2хRJ45, 2х8-полюсных, с полем для надписи - FIORENA антрацит матовый RAL7015 | 22.9876 | Н6 | 10 | шт. |  | 22028810
22028902 | Розетка инф. MOLEX data-gate, 2-ная экран. кат. 6, 2хRJ45, 2х8-полюсных, с полем для надписи - FIORENA бел. RAL9010 | 37.3864 | Н6 | 10 | шт.
22028919 | Розетка инф. MOLEX data-gate, 2-ная экран. кат. 6, 2хRJ45, 2х8-полюсных, с полем для надписи - FIORENA серебр. матовый RAL9006 | 41.2235 | Н6 | 10 | шт. |  | 22028909
22028920 | Розетка инф. MOLEX data-gate, 2-ная экран. кат. 6, 2хRJ45, 2х8-полюсных, с полем для надписи - FIORENA антрацит матовый RAL7015 | 41.2235 | Н6 | 10 | шт. |  | 22028910
22029019 | Розетка двойная с центральным заземл. контактом, с защ. шторками, (винт. клеммы), устанавливается без рамки, 16 A/250 В АС~, FIORENA серебр. матовый RAL9006 | 8.9795 | Н6 | 5 | шт. |  | 22029009
22029020 | Розетка двойная с центральным заземл. контактом, с защ. шторками, (винт. клеммы), устанавливается без рамки, 16 A/250 В АС~, FIORENA антрацит матовый RAL7015 | 8.9795 | Н6 | 5 | шт. |  | 22029010
22029112 | Розетка аудио, 2-х полосная, цвет-белый | 19.9076 | C | * | шт. | упаковка блистер
22029113 | Розетка аудио, 2-х полосная, цвет-кремовый | 19.9076 | C | * | шт. | упаковка блистер
22029114 | Розетка аудио, 2-х полосная, max. Ø кабеля до 4мм, цвет-серебряный | 23.9038 | C | * | шт. | упаковка блистер
22029115 | Розетка аудио, 2-х полосная, max.Ø кабеля до 4мм, цвет-антрацит | 23.9038 | C | * | шт. | упаковка блистер
22029303 | Розетка двойная без заземления, 2x(L+N), с защ.шторками, (винт. клеммы) 16 A/250 В АС~, FIORENA беж. RAL1013 | 17.5999 | Н6 | 5 | шт.
22029319 | Розетка двойная без заземления, 2x(L+N), с защ.шторками, (винт. клеммы) 16 A/250 В АС~, FIORENA серебр. матовый RAL9006 | 16.8017 | Н6 | 5 | шт. |  | 22029309
22029320 | Розетка двойная без заземления, 2x(L+N), с защ.шторками, (винт. клеммы) 16 A/250 В АС~, FIORENA антрацит матовый RAL7015 | 16.8017 | Н6 | 5 | шт. |  | 22029310
22029802 | Корпус для установки 2-х розеток RJ-12/RJ-45 MOLEX data-gate, с 1 заглушкой в комплекте и полем для надписи, FIORENA *** бел. RAL9010 | 4.8904 | Н6 | 10 | шт.
22029803 | Корпус для установки 2-х розеток RJ-12/RJ-45 MOLEX data-gate, с 1 заглушкой в комплекте и полем для надписи, FIORENA *** беж. RAL1013 | 5.1067 | Н6 | 10 | шт.
22029819 | Корпус для установки 2-х розеток RJ-12/RJ-45 MOLEX data-gate, с 1 заглушкой в комплекте и полем для надписи, FIORENA *** серебр. матовый RAL9006 | 5.0635 | Н6 | 10 | шт. |  | 22029809
22029820 | Корпус для установки 2-х розеток RJ-12/RJ-45 MOLEX data-gate, с 1 заглушкой в комплекте и полем для надписи, FIORENA *** антрацит матовый RAL7015 | 5.0635 | Н6 | 10 | шт. |  | 22029810
22029902 | Корпус для установки 2-х розеток RJ-12/RJ-45 AMP, keystone jack, с 1 заглушкой и полем для надписи, FIORENA *** бел. RAL9010 | 4.8904 | Н6 | 10 | шт.
22029903 | Корпус для установки 2-х розеток RJ-12/RJ-45 AMP, keystone jack, с 1 заглушкой и полем для надписи, FIORENA *** беж. RAL1013 | 4.8904 | Н6 | 10 | шт.
22029919 | Корпус для установки 2-х розеток RJ-12/RJ-45 AMP, keystone jack, с 1 заглушкой и полем для надписи, FIORENA *** серебр. матовый RAL9006 | 5.2366 | Н6 | 10 | шт. |  | 22029909
22029920 | Корпус для установки 2-х розеток RJ-12/RJ-45 AMP, keystone jack, с 1 заглушкой и полем для надписи, FIORENA *** антрацит матовый RAL7015 | 5.2366 | Н6 | 10 | шт. |  | 22029910
22030002 | Корпус для установки 2-х розеток RJ-45 R&M с заглушкой и полем для надписи, FIORENA *** бел. RAL9010 | 4.8904 | Н6 | 10 | шт.
22030003 | Корпус для установки 2-х розеток RJ-45 R&M с заглушкой и полем для надписи, FIORENA *** беж. RAL1013 | 4.8904 | Н6 | 10 | шт.
22030019 | Корпус для установки 2-х розеток RJ-45 R&M с заглушкой и полем для надписи, FIORENA *** серебр. матовый RAL9006 | 4.9336 | Н6 | 10 | шт. |  | 22030009
22030020 | Корпус для установки 2-х розеток RJ-45 R&M с заглушкой и полем для надписи, FIORENA *** антрацит матовый RAL7015 | 4.9336 | Н6 | 10 | шт. |  | 22030010
22030102 | Рамка адаптерная для установки приборов Optima FIORENA бел. RAL9010 | 0.7715 | Н6 | 10 | шт.
22030103 | Рамка адаптерная для установки приборов Optima FIORENA беж. RAL1013 | 0.60067 | Н6 | 10 | шт.
22030119 | Рамка адаптерная для установки приборов Optima FIORENA серебр. матовый RAL9006 | 1.255 | Н6 | 10 | шт. |  | 22030109
22030120 | Рамка адаптерная для установки приборов Optima FIORENA антрацит матовый RAL7015 | 1.255 | Н6 | 10 | шт. |  | 22030110
22030202 | Розетка инф. REICHLE+DE-MASSARI, одинарная неэкран. кат. 6, RJ45, 8-полюсная, с полем для надписи - FIORENA бел. RAL9010 | 16.4824 | Н6 | 10 | шт.
22030203 | Розетка инф. REICHLE+DE-MASSARI, одинарная неэкран. кат. 6, RJ45, 8-полюсная, с полем для надписи - FIORENA беж. RAL1013 | 16.7618 | Н6 | 10 | шт.
22030219 | Розетка инф. REICHLE+DE-MASSARI, одинарная неэкран. кат. 6, RJ45, 8-полюсная, с полем для надписи - FIORENA серебр. матовый RAL9006 | 18.3582 | Н6 | 10 | шт. |  | 22030209
22030220 | Розетка инф. REICHLE+DE-MASSARI, одинарная неэкран. кат. 6, RJ45, 8-полюсная, с полем для надписи - FIORENA антрацит матовый RAL7015 | 18.3582 | Н6 | 10 | шт. |  | 22030210
22030302 | Розетка инф. REICHLE+DE-MASSARI, одинарная экран. кат. 6, RJ45, 8-полюсная, с полем для надписи - FIORENA бел. RAL9010 | 19.9146 | Н6 | 10 | шт.
22030303 | Розетка инф. REICHLE+DE-MASSARI, одинарная экран. кат. 6, RJ45, 8-полюсная, с полем для надписи - FIORENA беж. RAL1013 | 20.1142 | Н6 | 10 | шт.
22030319 | Розетка инф. REICHLE+DE-MASSARI, одинарная экран. кат. 6, RJ45, 8-полюсная, с полем для надписи - FIORENA серебр. матовый RAL9006 | 21.7504 | Н6 | 10 | шт. |  | 22030309
22030320 | Розетка инф. REICHLE+DE-MASSARI, одинарная экран. кат. 6, RJ45, 8-полюсная, с полем для надписи - FIORENA антрацит матовый RAL7015 | 21.7504 | Н6 | 10 | шт. |  | 22030310
22030403 | Розетка инф. REICHLE+DE-MASSARI, двойная неэкран. кат. 6, 2хRJ45, 2х8-полюсных, с полем для надписи - FIORENA беж. RAL1013 | 30.291 | Н6 | 10 | шт.
22030419 | Розетка инф. REICHLE+DE-MASSARI, двойная неэкран. кат. 6, 2хRJ45, 2х8-полюсных, с полем для надписи - FIORENA серебр. матовый RAL9006 | 31.4882 | Н6 | 10 | шт. |  | 22030409
22030420 | Розетка инф. REICHLE+DE-MASSARI, двойная неэкран. кат. 6, 2хRJ45, 2х8-полюсных, с полем для надписи - FIORENA антрацит матовый RAL7015 | 31.4882 | Н6 | 10 | шт. |  | 22030410
22030502 | Розетка инф. REICHLE+DE-MASSARI, двойная экран. кат. 6, 2хRJ45, 2х8-полюсных, с полем для надписи - FIORENA бел. RAL9010 | 36.7962 | Н6 | 10 | шт.
22030503 | Розетка инф. REICHLE+DE-MASSARI, двойная экран. кат. 6, 2хRJ45, 2х8-полюсных, с полем для надписи - FIORENA беж. RAL1013 | 36.9558 | Н6 | 10 | шт.
22030519 | Розетка инф. REICHLE+DE-MASSARI, двойная экран. кат. 6, 2хRJ45, 2х8-полюсных, с полем для надписи - FIORENA серебр. матовый RAL9006 | 38.1132 | Н6 | 10 | шт. |  | 22030509
22030520 | Розетка инф. REICHLE+DE-MASSARI, двойная экран. кат. 6, 2хRJ45, 2х8-полюсных, с полем для надписи - FIORENA антрацит матовый RAL7015 | 38.1132 | Н6 | 10 | шт. |  | 22030510
22030602 | Розетка инф. PANDUIT, одинарная неэкран. кат. 6, RJ45, 8-полюсная, с полем для надписи - FIORENA бел. RAL9010 | 50.6047 | Н6 | 10 | шт.
22030603 | Розетка инф. PANDUIT, одинарная неэкран. кат. 6, RJ45, 8-полюсная, с полем для надписи - FIORENA беж. RAL1013 | 49.5671 | Н6 | 10 | шт.
22030619 | Розетка инф. PANDUIT, одинарная неэкран. кат. 6, RJ45, 8-полюсная, с полем для надписи - FIORENA серебр. матовый RAL9006 | 50.3652 | Н6 | 10 | шт. |  | 22030609
22030620 | Розетка инф. PANDUIT, одинарная неэкран. кат. 6, RJ45, 8-полюсная, с полем для надписи - FIORENA антрацит матовый RAL7015 | 50.4051 | Н6 | 10 | шт. |  | 22030610
22030702 | Розетка инф. PANDUIT, одинарная экран. кат. 6, RJ45, 8-полюсная, с полем для надписи - FIORENA бел. RAL9010 | 56.9901 | Н6 | 10 | шт.
22030703 | Розетка инф. PANDUIT, одинарная экран. кат. 6, RJ45, 8-полюсная, с полем для надписи - FIORENA беж. RAL1013 | 55.9924 | Н6 | 10 | шт.
22030719 | Розетка инф. PANDUIT, одинарная экран. кат. 6, RJ45, 8-полюсная, с полем для надписи - FIORENA серебр. матовый RAL9006 | 53.8772 | Н6 | 10 | шт. |  | 22030709
22030720 | Розетка инф. PANDUIT, одинарная экран. кат. 6, RJ45, 8-полюсная, с полем для надписи - FIORENA антрацит матовый RAL7015 | 53.9171 | Н6 | 10 | шт. |  | 22030710
22030802 | Розетка инф. PANDUIT, двойная неэкран. кат. 6, 2хRJ45, 2х8-полюсных, с полем для надписи - FIORENA бел. RAL9010 | 77.663 | Н6 | 10 | шт.
22030803 | Розетка инф. PANDUIT, двойная неэкран. кат. 6, 2хRJ45, 2х8-полюсных, с полем для надписи - FIORENA беж. RAL1013 | 76.8249 | Н6 | 10 | шт.
22030819 | Розетка инф. PANDUIT, двойная неэкран. кат. 6, 2хRJ45, 2х8-полюсных, с полем для надписи - FIORENA серебр. матовый RAL9006 | 74.3506 | Н6 | 10 | шт. |  | 22030809
22030820 | Розетка инф. PANDUIT, двойная неэкран. кат. 6, 2хRJ45, 2х8-полюсных, с полем для надписи - FIORENA антрацит матовый RAL7015 | 74.3506 | Н6 | 10 | шт. |  | 22030810
22030903 | Розетка инф. PANDUIT, двойная экран. кат. 6, 2хRJ45, 2х8-полюсных, с полем для надписи - FIORENA беж. RAL1013 | 89.6358 | Н6 | 10 | шт.
22030919 | Розетка инф. PANDUIT, двойная экран. кат. 6, 2хRJ45, 2х8-полюсных, с полем для надписи - FIORENA серебр. матовый RAL9006 | 86.004 | Н6 | 10 | шт. |  | 22030909
22030920 | Розетка инф. PANDUIT, двойная экран. кат. 6, 2хRJ45, 2х8-полюсных, с полем для надписи - FIORENA антрацит матовый RAL7015 | 86.004 | Н6 | 10 | шт. |  | 22030910
22031019 | Выключатель ламп нак. и галогеновых, с эл. балластом,с датчиком движения гор.до180°.,верт.30°, дальность 10м, с переключателем на 320Вт, задержка от 2с до 30 мин.,230В АС~, FIORENA серебр. матовый RAL9006 | 105.1494 | Н6 | 1 | шт. |  | 22031009
22031020 | Выключатель ламп нак. и галогеновых, с эл. балластом,с датчиком движения гор.до180°.,верт.30°, дальность 10м, с переключателем на 320Вт, задержка от 2с до 30 мин., 230В АС~, FIORENA антрацит матовый RAL7015 | 105.1494 | Н6 | 1 | шт. |  | 22031010
22031119 | Выключатель ламп нак. и галогеновых, с эл. балластом,с датчиком движения гор.180°.,верт.30°, дальность 10м, с переключателем на 1000Вт, задержка от 5с до 30 мин.,230В АС~, FIORENA серебр. матовый RAL9006 | 127.1835 | Н6 | 1 | шт. |  | 22031109
22031120 | Выключатель ламп нак. и галогеновых, с эл. балластом,с датчиком движения гор.180°.,верт.30°, дальность 10м, с переключателем на 1000Вт, задержка от 5с до 30 мин.,230В АС~, FIORENA антрацит матовый RAL7015 | 127.1835 | Н6 | 1 | шт. |  | 22031110
22031402 | Выключатель Карточный , для отелей, с задержкой откл. до 1мин. 1НО, 10А АC1, 230В +10% и -15%, 50/60 Гц , с рамкой Fiorena (без магнитной карточки), цвет - белый, RAL9010 | 96.8155 | O | 1 | шт. |  | 13043001W
22031403 | Выключатель Карточный , для отелей, с задержкой откл. до 1мин. 1НО, 10А АC1, 230В +10% и -15%, 50/60 Гц, с рамкой Fiorena (без магнитной карточки), цвет - кремовый, RAL1013 | 96.8155 | O | 1 | шт.
22032802 | Розетка оконечная, с накладкой, ТВ+радио+спутниковое ТВ (RTV-SAT) - (SAT 950-2400 МГц, TV 5-70,120-862МГц, R 88-108МГц) Z=75Ом TV 1.2Дб, R 1.6Дб, SAT 1.7Дб FIORENA бел. RAL9010 | 18.877 | Н6 | 10 | шт.
22032803 | Розетка оконечная, с накладкой, ТВ+радио+спутниковое ТВ (RTV-SAT) - (SAT 950-2400 МГц, TV 5-70,120-862МГц, R 88-108МГц) Z=75Ом TV 1.2Дб, R 1.6Дб, SAT 1.7Дб FIORENA антрацит RAL7015 | 18.877 | Н6 | 10 | шт.
22034312 | Розетка антенная, тип F, цвет- белый | 8.2908 | C | * | шт. | упаковка блистер
22034313 | Розетка антенная, тип F, цвет- кремовый | 8.2908 | C | * | шт. | упаковка блистер
22034314 | Розетка антенная, тип F, цвет- серебряный | 9.9498 | C | * | шт. | упаковка блистер
22034315 | Розетка антенная, тип F, цвет- антрацит | 9.9498 | C | * | шт. | упаковка блистер
22035103 | Розетка RTV для индивидуальных инсталляций 5..862МГц, TV 5..68 и 118..862МГц, R 88..108 МГц, затухание TV≤2Дб R≤1.5Дб, FIORENA, беж. RAL1013 | * | H4 | 10 | шт. | Замена артикула | 22013603
22040002 | Клавиша с красной линзой для 1-клавишных выключателей со знаком "лестница" FIORENA *** бел. RAL9010 | 2.7698 | Н6 | 10 | шт.
22040003 | Клавиша с красной линзой для 1-клавишных выключателей со знаком "лестница" FIORENA *** беж. RAL1013 | 2.7698 | Н6 | 10 | шт.
22040019 | Клавиша с красной линзой для 1-клавишных выключателей со знаком "лестница" FIORENA *** серебр. матовый RAL9006 | 3.4189 | Н6 | 10 | шт. |  | 22040009
22040020 | Клавиша с красной линзой для 1-клавишных выключателей со знаком "лестница" FIORENA *** антрацит матовый RAL7015 | 3.4189 | Н6 | 10 | шт. |  | 22040010
22061002 | Розетка акустическая под 2,5 мм² HI-FI FIORENA бел. RAL9010 | 15.804 | Н6 | 10 | шт.
22061003 | Розетка акустическая под 2,5 мм² HI-FI FIORENA беж. RAL1013 | 8.8199 | Н6 | 10 | шт.
22061019 | Розетка акустическая под 2,5 мм² HI-FI FIORENA серебр. матовый RAL9006 | 5.6671 | Н6 | 10 | шт. |  | 22061009
22061020 | Розетка акустическая под 2,5 мм² HI-FI FIORENA антрацит матовый RAL7015 | 5.6671 | Н6 | 10 | шт. |  | 22061010
22062702 | Клавиша для 1-клавишных выключателей со знаком "лестница" FIORENA бел. RAL9010 | 1.3416 | Н6 | 10 | шт.
22062703 | Клавиша для 1-клавишных выключателей со знаком "лестница" FIORENA беж. RAL1013 | 1.255 | Н6 | 10 | шт.
22062719 | Клавиша для 1-клавишных выключателей со знаком "лестница" FIORENA серебр. матовый RAL9006 | 2.1206 | Н6 | 10 | шт. |  | 22062709
22062720 | Клавиша для 1-клавишных выключателей со знаком "лестница" FIORENA антрацит матовый RAL7015 | 2.1206 | Н6 | 10 | шт. |  | 22062710
FL368A | Комплект для модульных устройств H200 System C L600 | * | O | 1 | шт.
11001701W | Лампа газоразрядная, цоколь Е-10, 230 В ~, 1,8 мА | 1.3875 | O | 10 | шт.
11002901W | Механизм светорегулятора без поворотной рукоятки, для ламп накаливания 75-800 Вт, 230В АС | 102.3537 | Н6 | 1 | шт.
11003902T | Механизм поворотного выключателя управления жалюзи, 1Р, 3 пложения с фиксацией, 10А, I-0-II, 250В АС, + клеммы N, PE, с винт. клеммами | 11.09 | Н6 | 10 | шт.
11004002T | Механизм поворотного выключателя управления жалюзи, 2Р, 3 пложения с фиксацией, 10А, I-0-II, 250В АС, с винт. клеммами | 6.4149 | Н6 | 10 | шт.
11004202T | Механизм нажимного выключателя однотактового управления жалюзи, 1Р, "I-0-II" положения, возврат в "0", 10А, 250В, с винт. клеммами | 6.4149 | Н6 | 10 | шт.
11004302T | Механизм поворотного выключателя управления жалюзи 1Р, с фиксацией ключом, "I-0-II" пложения, 10А, 250В АС, с замком, + N и PE, с винт. клеммами | 5.7558 | Н6 | 10 | шт.
11005901W | Механизм сигнального светового индикатора с неоновой лампой без светофильтра | 9.0518 | Н6 | 10 | шт.
12002201W | Розетка с заземлением "Шуко" L+N+PE, 16А, 250В АС, индикацией наличия напряжения, с винтовыми клеммами бел. RAL9003 | 13.0271 | Н6 | 10 | шт.
12004202W | Накладка для розеток RTV фирм: ZAMEL, TELKOMTELMOR, MATT, AXING, HIRSHMANN, с разметкой для третьего входа, бел. RAL9003 | 4.5679 | Н6 | 20 | шт.
12010101W | Клавиша для регулятора числа оборотов, с обозначением направления увеличения, бел. RAL9003 | 5.1216 | Н6 | 10 | шт.
13009002W | Рамка адаптационная для устройств серии OPTIMA, бел. RAL9010 | 0.50376 | Н6 | 10 | шт.
AC916J | АВДТ 1P+N 6kA B-16A I∆n=10мА Тип A, винтовые клеммы, ширина 2М | 77.7883 | Н4 | 1 | шт.
AC966J | АВДТ 1P+N 6kA C-16A I∆n=10мА Тип A, винтовые клеммы, ширина 2М | 74.7589 | Н4 | 1 | шт.
ACA916D | Дифф. авт. выкл. 1P+N 6kA B-16A 10mA A | 89.7424 | C | 1 | шт.
ACA966D | Дифф. авт. выкл. 1P+N 6kA C-16A 10mA A | 86.9879 | C | 1 | шт.
ACC816F | Дифф. авт. выкл. 1P+N 4,5kA С 16A 10мA Тип AC, ширина 2М | 70.7562 | H4 | * | шт.
AD856J | Дифф. авт. выкл. 1P+N 4.5kA C-6A 30mA AC | 64.1885 | С | 1 | шт.
AD860J | Дифф. авт. выкл. 1P+N 4.5kA C-10A 30mA AC | 60.8651 | С | 1 | шт.
AD866J | Дифф. авт. выкл. 1P+N 4.5kA C-16A 30mA AC | 53.9053 | С | 1 | шт.
AD870J | Дифф. авт. выкл. 1P+N 4.5kA C-20A 30mA AC | 56.6041 | С | 1 | шт.
AD875J | Дифф. авт. выкл. 1P+N 4.5kA C-25A 30mA AC | 55.1219 | С | 1 | шт.
AD882J | Дифф. авт. выкл. 1P+N 4.5kA C-32A 30mA AC | 68.1884 | С | 1 | шт.
AD890J | Дифф. авт. выкл. 1P+N 4.5kA C-40A 30mA AC | 70.0281 | С | 1 | шт.
AD906J | АВДТ 1P+N 6kA B-6A I∆n=30мА Тип А, винтовые клеммы, ширина 2М | 76.7448 | Н4 | 1 | шт.
AD910J | АВДТ 1P+N 6kA B-10A I∆n=30мА Тип А, винтовые клеммы, ширина 2М | 72.0324 | Н4 | 1 | шт.
AD916J | АВДТ 1P+N 6kA B-16A I∆n=30мА Тип А, винтовые клеммы, ширина 2М | 68.6664 | Н4 | 1 | шт.
AD920J | АВДТ 1P+N 6kA B-20A I∆n=30мА Тип А, винтовые клеммы, ширина 2М | 70.686 | Н4 | 1 | шт.
AD925J | АВДТ 1P+N 6kA B-25A I∆n=30мА Тип А, винтовые клеммы, ширина 2М | 70.0128 | Н4 | 1 | шт.
AD932J | АВДТ 1P+N 6kA B-32A I∆n=30мА Тип А, винтовые клеммы, ширина 2М | 84.15 | Н4 | 1 | шт.
AD940J | АВДТ 1P+N 6kA B-40A I∆n=30мА Тип А, винтовые клеммы, ширина 2М | 88.7614 | Н4 | 1 | шт.
AD956B | Дифф. авт. выкл. 1P+N 6kA C-6A 30 мА Тип AC, ширина 2М | 74.7187 | C | 1 | шт.
AD956J | АВДТ 1P+N 6kA С-6A I∆n=30мА, Тип А, винтовые клеммы, ширина 2М | 65.637 | Н4 | 1 | шт.
AD960B | Дифф. авт. выкл. 1P+N 6kA C-10A 30 мА Тип AC, ширина 2М | 70.8363 | C | 1 | шт.
AD960J | АВДТ 1P+N 6kA С-10A I∆n=30мА, Тип А, винтовые клеммы, ширина 2М | 63.2135 | Н4 | 1 | шт.
AD966B | Дифф. авт. выкл. 1P+N 6kA C-16A 30 мА Тип AC, ширина 2М | 63.095 | C | 1 | шт.
AD966J | АВДТ 1P+N 6kA С-16A I∆n=30мА, Тип А, винтовые клеммы, ширина 2М | 58.5684 | Н4 | 1 | шт.
AD970B | Дифф. авт. выкл. 1P+N 6kA C-20A 30 мА Тип AC, ширина 2М | 65.9048 | C | 1 | шт.
AD970J | АВДТ 1P+N 6kA С-20A I∆n=30мА, Тип А, винтовые клеммы, ширина 2М | 60.588 | Н4 | 1 | шт.
AD975B | Дифф. авт. выкл. 1P+N 6kA C-25A 30 мА Тип AC, ширина 2М | 63.9922 | C | 1 | шт.
AD975J | АВДТ 1P+N 6kA С-25A I∆n=30мА, Тип А, винтовые клеммы, ширина 2М | 59.9148 | Н4 | 1 | шт.
AD982B | Дифф. авт. выкл. 1P+N 6kA C-32A 30 мА Тип AC, ширина 2М | 79.3607 | C | 1 | шт.
AD982J | АВДТ 1P+N 6kA С-32A I∆n=30мА, Тип А, винтовые клеммы, ширина 2М | 74.4223 | Н4 | 1 | шт.
AD990B | Дифф. авт. выкл. 1P+N 6kA C-40A 30 мА Тип AC, ширина 2М | 81.4948 | C | 1 | шт.
AD990J | АВДТ 1P+N 6kA С-40A I∆n=30мА, Тип А, винтовые клеммы, ширина 2М | 78.6634 | Н4 | 1 | шт.
ADA906D | Дифф. авт. выкл. 1P+N 6kA B-6A 30mA A | 197.0587 | C | 1 | шт.
ADA910D | Дифф. авт. выкл. 1P+N 6kA B-10A 30mA A | 73.3805 | C | 1 | шт.
ADA916D | Дифф. авт. выкл. 1P+N 6kA B-16A 30mA A | 73.3805 | C | 1 | шт.
ADA920D | Дифф. авт. выкл. 1P+N 6kA B-20A 30mA A | 73.3805 | C | 1 | шт.
ADA925D | Дифф. авт. выкл. 1P+N 6kA B-25A 30mA A | 73.3805 | C | 1 | шт.
ADA932D | Дифф. авт. выкл. 1P+N 6kA B-32A 30mA A | 89.7424 | C | 1 | шт.
ADA956D | Дифф. авт. выкл. 1P+N 6kA C-6A 30mA A | 70.6811 | C | 1 | шт.
ADA960D | Дифф. авт. выкл. 1P+N 6kA C-10A 30mA A | 66.2635 | C | 1 | шт.
ADA966D | Дифф. авт. выкл. 1P+N 6kA C-16A 30mA A | 66.2635 | C | 1 | шт.
ADA970D | Дифф. авт. выкл. 1P+N 6kA C-20A 30mA A | 66.2635 | C | 1 | шт.
ADA975D | Дифф. авт. выкл. 1P+N 6kA C-25A 30mA A | 101.9518 | C | 1 | шт.
ADA982D | Дифф. авт. выкл. 1P+N 6kA C-32A 30mA A | 81.5511 | C | 1 | шт.
AKA181250ELN | Напольный канал, двухкамерный, сечение 18х125, анодированный алюминий | 41.8836 | Н4 | 12 | м.
ATA122008014 | Кабельный канал 12x20,o.TW,L=2,1m | 2.0199 | Н4 | 84 | м.
ATA122009010 | Кабельный канал 12x20,o.TW,L=2,1m | 1.7912 | Н4 | 84 | м.
ATA122018014 | Кабельный канал 12x20,m.1TW,L=2,1m | 2.0199 | Н4 | 84 | м.
ATA122019010 | Кабельный канал 12x20,m.1TW,L=2,1m | 1.7912 | Н4 | 84 | м.
ATA122038014 | Угол внешний,ATEHA-канал 12x20,коричневый | 1.5625 | Н4 | 40 | шт.
ATA122039010 | Угол внешний, ATEHA-канал 12x20,чисто белый | 1.3339 | Н4 | 40 | шт.
ATA122048014 | Внутренний угол,ATEHA-канал 12x20,коричневый | 1.5625 | Н4 | 40 | шт.
ATA122049010 | Внутренний угол,ATEHA-канал 12x20, чисто белый | 1.3339 | Н4 | 40 | шт.
ATA122058014 | Плоский угол,ATEHA-канал 12x20,коричневый | 1.3339 | Н4 | 40 | шт.
ATA122059010 | Плоский угол,ATEHA-канал 12x20,чисто белый | 1.2195 | Н4 | 40 | шт.
ATA122068014 | Фитинг,ATEHA-канал 12x20,коричневый | 0.76221 | Н4 | 40 | шт.
ATA122069010 | Фитинг,ATEHA-канал 12x20,чисто белый | 0.57166 | Н4 | 40 | шт.
ATA122078014 | Крышка фитинга,ATEHA-канал 12x20,коричневый | 1.4102 | Н4 | 40 | шт.
ATA122079010 | Крышка фитинга,ATEHA-канал 12x20,чисто белый | 0.91466 | Н4 | 40 | шт.
ATA122088014 | Т-соединение и обводка вокруг дверной рамы,3D,ATEHA-канал 12x20,коричневый | 3.2775 | Н4 | 20 | шт.
ATA122089010 | Т-соединение и обводка вокруг дверной рамы,3D,ATEHA-канал 12x20,чисто белый | 2.8964 | Н4 | 20 | шт.
ATA123008014 | Кабельный канал 12x30,o.TW,L=2,1m | 2.7821 | Н4 | 60 | м.
ATA123009010 | Кабельный канал 12x30,o.TW,L=2,1m | 2.4772 | Н4 | 60 | м.
ATA123018014 | Кабельный канал 12x30,m.1TW,L=2,1m | 3.087 | Н4 | 60 | м.
ATA123019010 | Кабельный канал 12x30,m.1TW,L=2,1m | 2.6296 | Н4 | 60 | м.
ATA123038014 | Внешний угол,ATEHA-канал 12x30,коричневый | 1.5625 | Н4 | 40 | шт.
ATA123039010 | Внешний угол,ATEHA-канал 12x30,чисто белый | 1.3339 | Н4 | 40 | шт.
ATA123048014 | Внутренний угол,ATEHA-канал 12x30,коричневый | 1.5625 | Н4 | 40 | шт.
ATA123049010 | Внутренний угол,ATEHA-канал 12x30,чисто белый | 1.3339 | Н4 | 40 | шт.
ATA123058014 | Плоский угол,ATEHA-канал 12x30,коричневый | 1.4101 | Н4 | 40 | шт.
ATA123059010 | Плоский угол,ATEHA-канал 12x30,чисто белый | 1.2195 | Н4 | 40 | шт.
ATA123068014 | Фитинг,ATEHA-канал 12x30,коричневый | 0.76221 | Н4 | 40 | шт.
ATA123069010 | Фитинг,ATEHA-канал 12x30,чисто белый | 0.68599 | Н4 | 40 | шт.
ATA123078014 | Крышка фитинга,ATEHA-канал 12x30,коричневый | 1.029 | Н4 | 40 | шт.
ATA123079010 | Крышка фитинга,ATEHA-канал 12x30,чисто белый | 0.91466 | Н4 | 40 | шт.
ATA123088014 | Т-соединение и обводка вокруг дверной рамы,3D,ATEHA-канал 12x30,коричневый | 3.8873 | Н4 | 20 | шт.
ATA123089010 | Т-соединение и обводка вокруг дверной рамы,3D,ATEHA-канал 12x30,чисто белый | 3.43 | Н4 | 20 | шт.
ATA125008014 | Кабельный канал 12x50,o.TW,L=2,0m | 6.6694 | Н4 | 48 | м.
ATA125009010 | Кабельный канал 12x50,o.TW,L=2,0m | 5.8309 | Н4 | 48 | м.
ATA125018014 | Кабельный канал 12x50,m.1TW,L=2,0m | 6.9743 | Н4 | 48 | м.
ATA125019010 | Кабельный канал 12x50,m.1TW,L=2,0m | 5.9834 | Н4 | 48 | м.
ATA125028014 | Кабельный канал 12x50,m.2TW,L=2,0m | * | О | 48 | м. | по запросу
ATA125029010 | Кабельный канал 12x50,m.2TW,L=2,0m | 6.5931 | Н4 | 48 | м.
ATA125038014 | Внешний угол,ATEHA-канал 12x50,коричневый | 3.9635 | Н4 | 20 | шт.
ATA125039010 | Внешний угол,ATEHA-канал 12x50,чисто белый | 3.43 | Н4 | 20 | шт.
ATA125048014 | Внутренний угол,ATEHA-канал 12x50,коричневый | 3.9635 | Н4 | 20 | шт.
ATA125049010 | Внутренний угол,ATEHA-канал 12x50,чисто белый | 3.43 | Н4 | 20 | шт.
ATA125058014 | Плоский угол,ATEHA-канал 12x50,коричневый | 3.43 | Н4 | 20 | шт.
ATA125059010 | Плоский угол,ATEHA-канал 12x50,чисто белый | 2.8964 | Н4 | 20 | шт.
ATA125068014 | Фитинг,ATEHA-канал 12x50,коричневый | 1.5625 | Н4 | 20 | шт.
ATA125069010 | Фитинг,ATEHA-канал 12x50,чисто белый | 1.4101 | Н4 | 20 | шт.
ATA125078014 | Крышка фитинга,ATEHA-канал 12x50,коричневый | 1.715 | Н4 | 20 | шт.
ATA125079010 | Крышка фитинга,ATEHA-канал 12x50,чисто белый | 1.4863 | Н4 | 20 | шт.
ATA125088014 | Т-соединение и обводка вокруг дверной рамы,3D,ATEHA-канал 12x50,коричневый | 4.1922 | Н4 | 10 | шт.
ATA125089010 | Т-соединение и обводка вокруг дверной рамы,3D,ATEHA-канал 12x50,чисто белый | 3.6205 | Н4 | 10 | шт.
ATA163008014 | Кабельный канал 16x30,o.TW,L=2,1m | 5.2212 | Н4 | 50 | м.
ATA163009010 | Кабельный канал 16x30,o.TW,L=2,1m | 4.5733 | Н4 | 50 | м.
ATA163018014 | Кабельный канал 16x30,m.1TW,L=2,1m | 5.3736 | Н4 | 50 | м.
ATA163019010 | Кабельный канал 16x30,m.1TW,L=2,1m | 4.7257 | Н4 | 50 | м.
ATA163038014 | Внешний угол,ATEHA-канал 16x30,коричневый | 3.2775 | Н4 | 20 | шт.
ATA163039010 | Внешний угол,ATEHA-канал 16x30,чисто белый | 2.7821 | Н4 | 20 | шт.
ATA163048014 | Внутренний угол,ATEHA-канал 16x30,коричневый | 3.2775 | Н4 | 20 | шт.
ATA163049010 | Внутренний угол,ATEHA-канал 16x30,чисто белый | 2.7821 | Н4 | 20 | шт.
ATA163058014 | Плоский угол,ATEHA-Kanäle 16x30,коричневый | 2.9726 | Н4 | 20 | шт.
ATA163059010 | Плоский угол,ATEHA-канал 16x30,чисто белый | 2.6296 | Н4 | 20 | шт.
ATA163068014 | Фитинг,ATEHA-канал 16x30,коричневый | 1.4101 | Н4 | 20 | шт.
ATA163069010 | Фитинг,ATEHA-канал 16x30,чисто белый | 1.2195 | Н4 | 20 | шт.
ATA163078014 | Крышка фитинга,ATEHA-канал 16x30,коричневый | 1.7858 | Н4 | 20 | шт.
ATA163079010 | Крышка фитинга,ATEHA-канал 16x30,чисто белый | 1.4101 | Н4 | 20 | шт.
ATA163088014 | Т-соединение и обводка вокруг дверной рамы,3D,ATEHA-канал 16x30,коричневый | 4.0397 | Н4 | 10 | шт.
ATA163089010 | Т-соединение и обводка вокруг дверной рамы,3D,ATEHA-канал 16x30,чисто белый | 3.43 | Н4 | 10 | шт.
ATA205008014 | Кабельный канал 20x50,o.TW,L=2,0m | 9.299 | Н4 | 32 | м.
ATA205009010 | Кабельный канал 20x50,o.TW,L=2,0m | 8.0795 | Н4 | 32 | м.
ATA205018014 | Кабельный канал 20x50,m.1TW,L=2,0m | 10.0231 | Н4 | 32 | м.
ATA205019010 | Кабельный канал 20x50,m.1TW,L=2,0m | 8.6892 | Н4 | 32 | м.
ATA205028014 | Кабельный канал 20x50,m.2TW,L=2,0m | 10.6329 | Н4 | 32 | м.
ATA205029010 | Кабельный канал 20x50,m.2TW,L=2,0m | 9.299 | Н4 | 32 | м.
ATA205038014 | Внешний угол,ATEHA-канал 20x50,коричневый | 4.4971 | Н4 | 20 | шт.
ATA205039010 | Внешний угол,ATEHA-канал 20x50,чисто белый | 3.8873 | Н4 | 20 | шт.
ATA205048014 | Внутренний угол,ATEHA-канал 20x50,коричневый | 4.4971 | Н4 | 20 | шт.
ATA205049010 | Внутренний угол,ATEHA-канал 20x50,чисто белый | 3.8873 | Н4 | 20 | шт.
ATA205058014 | Плоский угол,ATEHA-канал 20x50,коричневый | 4.0397 | Н4 | 20 | шт.
ATA205059010 | Плоский угол,ATEHA-канал 20x50,чисто белый | 3.43 | Н4 | 20 | шт.
ATA207528014 | Кабельный канал 20x75,m.2TW,L=2,0m | 13.4912 | Н4 | 24 | м.
ATA207529010 | Кабельный канал 20x75,m.2TW,L=2,0m | 11.6619 | Н4 | 24 | м.
ATA207538014 | Внешний угол,ATEHA-канал 20x75,коричневый | 8.5368 | Н4 | 20 | шт.
ATA207539010 | Внешний угол,ATEHA-канал 20x75,чисто белый | 7.3554 | Н4 | 20 | шт.
ATA207548014 | Внутренний угол,ATEHA-канал 20x75,коричневый | 8.5368 | Н4 | 20 | шт.
ATA207549010 | Внутренний угол,ATEHA-канал 20x75,чисто белый | 7.3554 | Н4 | 20 | шт.
ATA207558014 | Плоский угол,ATEHA-канал 20x75,коричневый | 7.3554 | Н4 | 20 | шт.
ATA207559010 | Плоский угол,ATEHA-канал 20x75,чисто белый | 6.4407 | Н4 | 20 | шт.
ATA630009010 | Канал для лампы 6x32,чисто белый | 5.8309 | Н4 | 46 | м.
ATA630599010 | Цоколь для лампы для ATA, RAL 9010 | 18.9646 | Н4 | 6 | шт.
ATA707598014 | Клеммная коробка 75x75,ATEHA-канал,коричневый | 5.9834 | Н4 | 10 | шт.
ATA707599010 | Клеммная коробка 75x75,ATEHA-канал,чисто белый | 5.2212 | Н4 | 10 | шт.
ATA711598014 | Клеммная коробка 115x115,ATEHA-канал,коричневый | 10.1755 | Н4 | 8 | шт.
ATA711599010 | Клеммная коробка 115x115,ATEHA-канал,чисто белый | 8.956 | Н4 | 8 | шт.
ATA806099010 | Универсальный GT 60 mm + ATA Адаптер | 8.711 | Н4 | 1 | шт.
BA62002507030B | Перфорированный канал BA6 20025, серый | 4.5611 | Н4 | 80 | м
BA63004007030B | Перфорированный канал BA6 30040, серый | 5.9792 | Н4 | 48 | м
BA64002507030B | Перфорированный канал BA6 40025, серый | 5.1743 | Н4 | 48 | м
BA64004007030B | Перфорированный канал BA6 40040, серый | 6.3242 | Н4 | 50 | м
BA64006007030B | Перфорированный канал BA6 40060, серый | 7.5507 | Н4 | 60 | м
BA66002507030B | Перфорированный канал BA6 60025, серый | 6.8608 | Н4 | 60 | м
BA66004007030B | Перфорированный канал BA6 60040, серый | 9.0072 | Н4 | 40 | м
BA66006007030B | Перфорированный канал BA6 60060, серый | 10.6936 | Н4 | 24 | м
BA66020007030B | Канал перфорированный ВА6, (ВхШ) 65х209 мм, ПВХ твёрдый, серый RAL7030 | 28.0204 | H4 | 12 | м
BA68004007030B | Перфорированный канал BA6 80040, серый | 11.2686 | Н4 | 20 | м
BA68006007030B | Перфорированный канал BA6 80060, серый | 12.84 | Н4 | 20 | м
BA68008007030B | Перфорированный канал BA6 80080, серый | 16.7879 | Н4 | 16 | м
BA70252 | Перфорированный канал, крышка BA7 25, серый | 1.1368 | Н4 | 28 | м.
BA70252K | Перфорированный канал, крышка, для BA7 25x25, серый | 1.1368 | Н4 | 28 | м.
BA70402 | Перфорированный канал, крышка BA7 40, серый | 1.6493 | Н4 | 28 | м.
BA70402K | Перфорированный канал, крышка, BA7 25x40, серый | 1.6493 | Н4 | 28 | м.
BA70602 | Перфорированный канал, крышка BA7 60, серый | 2.331 | Н4 | 20 | м.
BA70802 | Перфорированный канал, крышка BA7 80, серый | 3.3957 | Н4 | 20 | м.
BA7100060 | Перфорированный канал BA7 100x60, серый | 22.2131 | Н4 | 16 | м.
BA7100080 | Перфорированный канал BA7 100x80, серый | 26.6775 | Н4 | 16 | м.
BA7100100 | Перфорированный канал BA7 100x100, серый | 27.6574 | Н4 | 12 | м.
BA71002 | Перфорированный канал, крышка BA7 100, серый | 3.9826 | Н4 | 12 | м.
BA71202 | Перфорированный канал, крышка BA7 120, серый | 4.4856 | Н4 | 12 | м.
BA725025 | Перфорированный канал BA7 25x25, серый | 4.7911 | С | 50 | м.
BA725025BL | Перфорированный канал BA7 25x25, синий | 5.5533 | Н4 | 50 | м.
BA725040 | Перфорированный канал BA7 25x40, серый | 5.5533 | Н4 | 48 | м.
BA740025 | Перфорированный канал BA7 40x25, серый | 5.5533 | С | 48 | м.
BA740025BL | Перфорированный канал BA7 40x25, синий | 6.4244 | Н4 | 48 | м.
BA740040 | Перфорированный канал BA7 40x40, серый | 6.4788 | С | 50 | м.
BA740040BL | Перфорированный канал BA7 40x40, синий | 7.5677 | Н4 | 50 | м.
BA740060 | Перфорированный канал BA7 40x60, серый | 8.2443 | Н4 | 40 | м.
BA740060BL | Перфорированный канал BA7 40x60, синий | 8.5477 | Н4 | 40 | м.
BA740080 | Перфорированный канал BA7 40x80, серый | 10.5077 | Н4 | 30 | м.
BA740100 | Перфорированный канал BA7 40x100, серый | 12.6854 | Н4 | 20 | м.
BA760025 | Перфорированный канал BA7 60x25, серый | 6.637 | С | 60 | м.
BA760025BL | Перфорированный канал BA7 60x25, синий | 7.1321 | Н4 | 60 | м.
BA760040 | Перфорированный канал BA7 60x40, серый | 7.4588 | С | 40 | м.
BA760040BL | Перфорированный канал BA7 60x40, синий | 8.711 | Н4 | 40 | м.
BA760060 | Перфорированный канал BA7 60x60, серый | 10.9976 | С | 24 | м.
BA760060BL | Перфорированный канал BA7 60x60, синий | 12.8487 | Н4 | 24 | м.
BA760080 | Перфорированный канал BA7 60x80, серый | 15.0265 | С | 20 | м.
BA760100 | Перфорированный канал BA7 60x100, серый | 15.0809 | Н4 | 16 | м.
BA760120 | Перфорированный канал BA7 60x120, серый | 20.9609 | Н4 | 12 | м.
BA780025 | Перфорированный канал BA7 80x25, серый | 11.5965 | Н4 | 20 | м.
BA780025BL | Перфорированный канал BA7 80x25, синий | 13.3932 | Н4 | 20 | м.
BA780040 | Перфорированный канал BA7 80x40, серый | 13.5565 | С | 20 | м.
BA780060 | Перфорированный канал BA7 80x60, серый | 12.9576 | С | 20 | м.
BA780060BL | Перфорированный канал BA7 80x60, синий | 15.8431 | Н4 | 20 | м.
BA780080 | Перфорированный канал BA7 80x80, серый | 16.9865 | Н4 | 16 | м.
BA780100 | Перфорированный канал BA7 80x100, серый | 21.2875 | Н4 | 12 | м.
BA780100BL | Перфорированный канал BA7 80x100, синий | 24.4453 | Н4 | 12 | м.
BA780120 | Перфорированный канал BA7 80x120, серый | 23.8464 | Н4 | 16 | м.
BA7A100060 | Перфорированный канал BA7A сечением 100x60мм, ПВХ, серый | 6.5892 | Н4 | 16 | м. | Обновление ассортимента
BA7A100080 | Перфорированный канал BA7A сечением 100x80мм, ПВХ, серый | 7.2828 | Н4 | 16 | м. | Обновление ассортимента
BA7A100100 | Перфорированный канал BA7A сечением 100x100мм, ПВХ, серый | 11.6382 | Н4 | 12 | м. | Обновление ассортимента
BA7A25025 | Перфорированный канал BA7A сечением 25x25мм, ПВХ, серый | 2.142 | Н4 | 50 | м. | Обновление ассортимента
BA7A25025BL | Перфорированный канал BA7A сечением 25x25мм, ПВХ, синий | * | O | 50 | м. | Обновление ассортимента
BA7A25040 | Перфорированный канал BA7A сечением 25x40мм, ПВХ, серый | 2.5704 | Н4 | 48 | м. | Обновление ассортимента
BA7A40025 | Перфорированный канал BA7A сечением 40x25мм, ПВХ, серый | 2.9376 | Н4 | 48 | м. | Обновление ассортимента
BA7A40025BL | Перфорированный канал BA7A сечением 40x25мм, ПВХ, синий | * | O | 48 | м. | Обновление ассортимента
BA7A40040 | Перфорированный канал BA7A сечением 40x40мм, ПВХ, серый | 3.1518 | Н4 | 50 | м. | Обновление ассортимента
BA7A40040BL | Перфорированный канал BA7A сечением 40x40мм, ПВХ, синий | 3.5496 | Н4 | 50 | м. | Обновление ассортимента
BA7A40060 | Перфорированный канал BA7A сечением 40x60мм, ПВХ, серый | 3.4272 | Н4 | 40 | м. | Обновление ассортимента
BA7A40060BL | Перфорированный канал BA7A сечением 40x60мм, ПВХ, синий | 3.57 | Н4 | 40 | м. | Обновление ассортимента
BA7A40080 | Перфорированный канал BA7A сечением 40x80мм, ПВХ, серый | 5.304 | Н4 | 30 | м. | Обновление ассортимента
BA7A40100 | Перфорированный канал BA7A сечением 40x100мм, ПВХ, серый | 6.2934 | Н4 | 20 | м. | Обновление ассортимента
BA7A60025 | Перфорированный канал BA7A сечением 60x25мм, ПВХ, серый | 2.8458 | Н4 | 60 | м. | Обновление ассортимента
BA7A60025BL | Перфорированный канал BA7A сечением 60x25мм, ПВХ, синий | 2.9376 | Н4 | 60 | м. | Обновление ассортимента
BA7A60040 | Перфорированный канал BA7A сечением 60x40мм, ПВХ, серый | 3.468 | Н4 | 40 | м. | Обновление ассортимента
BA7A60040BL | Перфорированный канал BA7A сечением 60x40мм, ПВХ, синий | 3.621 | Н4 | 40 | м. | Обновление ассортимента
BA7A60060 | Перфорированный канал BA7A сечением 60x60мм, ПВХ, серый | 4.3146 | Н4 | 24 | м. | Обновление ассортимента
BA7A60060BL | Перфорированный канал BA7A сечением 60x60мм, ПВХ, синий | 4.4982 | Н4 | 24 | м. | Обновление ассортимента
BA7A60080 | Перфорированный канал BA7A сечением 60x80мм, ПВХ, серый | 5.7426 | Н4 | 20 | м. | Обновление ассортимента
BA7A60100 | Перфорированный канал BA7A сечением 60x100мм, ПВХ, серый | 6.4566 | Н4 | 16 | м. | Обновление ассортимента
BA7A60120 | Перфорированный канал BA7A сечением 60x120мм, ПВХ, серый | 8.262 | Н4 | 12 | м. | Обновление ассортимента
BA7A80025 | Перфорированный канал BA7A сечением 80x25мм, ПВХ, серый | 3.6516 | Н4 | 20 | м. | Обновление ассортимента
BA7A80025BL | Перфорированный канал BA7A сечением 80x25мм, ПВХ, синий | 3.8352 | Н4 | 20 | м. | Обновление ассортимента
BA7A80040 | Перфорированный канал BA7A сечением 80x40мм, ПВХ, серый | 4.2534 | Н4 | 20 | м. | Обновление ассортимента
BA7A80060 | Перфорированный канал BA7A сечением 80x60мм, ПВХ, серый | 5.6304 | Н4 | 20 | м. | Обновление ассортимента
BA7A80060BL | Перфорированный канал BA7A сечением 80x60мм, ПВХ, синий | 5.814 | Н4 | 20 | м. | Обновление ассортимента
BA7A80080 | Перфорированный канал BA7A сечением 80x80мм, ПВХ, серый | 6.681 | Н4 | 16 | м. | Обновление ассортимента
BA7A80100 | Перфорированный канал BA7A сечением 80x100мм, ПВХ, серый | 7.7418 | Н4 | 12 | м. | Обновление ассортимента
BA7A80100BL | Перфорированный канал BA7A сечением 80x100мм, ПВХ, синий | 7.9866 | Н4 | 12 | м. | Обновление ассортимента
BA7A80120 | Перфорированный канал BA7A сечением 80x120мм, ПВХ, серый | 8.8638 | Н4 | 16 | м. | Обновление ассортимента
BA7CLIP | Держатель для перфорированного канала BA7 | 0.7241 | Н4 | 10 | шт.
BD426N | Дифференциальный блок стыкуемый 25A, 30мA, фикс., 6kA, 4П, AC, 2М | 190.7087 | H4 | 1 | шт.
BD441N | Дифференциальный блок стыкуемый 40A, 30мA, фикс., 6kA, 4П, AC, 3М | 269.7166 | H4 | 1 | шт.
BD464N | Дифференциальный блок стыкуемый 63A, 30мA, фикс., 6kA, 4П, AC, 3М | 305.1339 | H4 | 1 | шт.
BDH280E | Дифф. блок стыкуемый 2P 125A фикс. 30mA, тип A | 465.7117 | Н4 | 1 | шт.
BDH380E | Дифф. блок стыкуемый 3P 125A фикс. 30mA, тип A | 558.6304 | Н4 | 1 | шт.
BDH480E | Дифф. блок стыкуемый 4P 125A фикс. 30mA, тип A | 607.0002 | Н4 | 1 | шт.
BF426N | Дифференциальный блок стыкуемый 25A, 300мA, фикс., 6kA, 4П, AC, 2М | 209.7795 | H4 | 1 | шт.
BF441N | Дифференциальный блок стыкуемый 40A, 300мA, фикс., 6kA, 4П, AC, 3М | 296.9607 | H4 | 1 | шт.
BF464N | Дифференциальный блок стыкуемый 63A, 300мA, фикс., 6kA, 4П, AC, 3М | 335.1024 | H4 | 1 | шт.
BFH480E | Дифф. блок стыкуемый 4P 125A фикс. 300mA, тип A | 609.8428 | Н4 | 1 | шт.
BR7010017035 | Парапетный канал-основание,PVC,70100,серый | 16.0065 | Н4 | 8 | м.
BR7010019010 | Парапетный канал-основание,PVC,70100, белый | 16.0065 | Н4 | 8 | м.
BR7010027035 | Парапетный канал-крышка,PVC,70100,серый | 6.3645 | Н4 | 32 | м.
BR7010029010 | Парапетный канал-крышка,PVC,70100, белый | 6.3645 | Н4 | 32 | м.
BR7013017035 | Парапетный канал-основание,PVC,70130,серый | 19.1315 | Н4 | 12 | м.
BR7013019010 | Парапетный канал-основание,PVC,70130, белый | 19.1315 | Н4 | 12 | м.
BR7013027035 | Парапетный канал-крышка,PVC,70130,серый | 8.0032 | Н4 | 32 | м.
BR7013029010 | Парапетный канал-крышка,PVC,70130, белый | 8.0032 | Н4 | 32 | м.
BR7013227035 | Парапетный канал-крышка,PVC,70132,серый | 8.0032 | Н4 | 24 | м.
BR7017017035 | Парапетный канал-основание,PVC,70170,серый | 27.4397 | Н4 | 8 | м.
BR7017019010 | Парапетный канал-основание,PVC,70170, белый | 27.4397 | Н4 | 8 | м.
BR7017027035 | Парапетный канал-крышка,PVC,70170,серый | 9.0703 | Н4 | 32 | м.
BR7017029010 | Парапетный канал-крышка,PVC,70170, белый | 9.0703 | Н4 | 32 | м.
BR7021417035 | Парапетный канал-основание,PVC,70214,серый | 37.2722 | Н4 | 12 | м.
BR7021419010 | Парапетный канал-основание,PVC,70214, белый | 37.2722 | Н4 | 12 | м.
BR8513017035 | Парапетный канал-основание,PVC,85130,серый | 28.0876 | Н4 | 8 | м.
BR8513019010 | Парапетный канал-основание,PVC,85130, белый | 28.0876 | Н4 | 8 | м.
BR8517017035 | Парапетный канал-основание,PVC,85170,серый | 36.7387 | Н4 | 8 | м.
BR8517019010 | Парапетный канал-основание,PVC,85170, белый | 36.7387 | Н4 | 8 | м.
BRA08029010 | Крышка кабельного канала, Ш80мм, из алюминия, окрашенная, RAL9010 | 21.8655 | H4 | 32 | м
BRA0802AELN | Крышка внешнего угла, ширина 80 мм, из анодированного алюминия, не окрашена | 43.2378 | H4 | 1 | шт. | Обновление ассортимента
BRA0802ELN | Крышка кабельного канала, Ш80мм, из анодированного алюминия, не окрашенная | 15.5963 | H4 | 32 | м
BRA6510019010 | Основание кабельного канала, (ВхГ) 100х68мм, с пазом 81мм, из анодированного алюминия, окрашенное RAL9010 | 56.9729 | H4 | 8 | м
BRA651001ELN | Основание кабельного канала, (ВхГ) 100х68мм, с пазом 81мм, из анодированного алюминия, не окрашенное | 46.6395 | H4 | 8 | м
BRA651003ELN | Угол внешний, длина внутренней грани а=146мм, анодированный алюминий, не окрашен | 96.9604 | H4 | 1 | шт.
BRA651004ELN | Угол внутренний, длина внешней грани а=146мм, анодированный алюминий, не окрашен | 104.2735 | H4 | 1 | шт.
BRA6510069010 | Заглушка торцевая для к.к. BRA 68x100мм, толщина 7 мм, PC/ABS, без галогенов, RAL9010 чистый белый | 13.666 | H4 | 1 | шт.
BRA651006LAN | Заглушка торцевая кабельного канала BRA65100ELN, 68х100х7мм, PC/ABS без галогенов, цвет серый | 13.4322 | H4 | 1 | шт.
BRA6510079010 | Муфта стыков профилей канала BRA65100, ширина 25мм, сталь окрашенная, цвет RAL9010 | 22.1483 | H4 | 1 | шт.
BRA651007LAN | Муфта стыков профилей кабельного канала BRA65100ELN, 68х100х25мм, сталь окрашенная, цвет серый | 19.307 | H4 | 1 | шт.
BRA651301ELN | Основание кабельного канала, (ВхГ) 130х68мм, с пазом 81мм, из анодированного алюминия, не окрашенное | 51.4998 | H4 | 8 | м | Обновление ассортимента
BRA651303ELN | Угол внешний, длина внутренней грани а=80мм, из анодированного алюминия не окрашен | 89.4438 | H4 | 1 | шт. | Обновление ассортимента
BRA651304ELN | Угол внутренний, длина внешней грани a=146мм, из анодированного алюминия, не окрашен | 99.144 | H4 | 1 | шт. | Обновление ассортимента
BRA651306LAN | Торцевая заглушка, толщина 7 мм, из пластика PC/ABS, без галогенов, цвет под алюминий | 10.8324 | H4 | 1 | шт. | Обновление ассортимента
BRAX9 | Направляющие соединительные, сталь не окрашены | * | O | 1 | пара
BRH7013217035 | Парапетный канал-основание,безгалогеновый,70132,серый | 37.3484 | Н4 | 8 | м.
BRH7013219010 | Парапетный канал-основание,безгалогеновый,70132, белый | 37.3484 | Н4 | 8 | м.
BRH7013227035 | Парапетный канал-крышка,безгалогеновый,70132,серый | 15.7397 | Н4 | 24 | м.
BRH7013229010 | Парапетный канал-крышка,безгалогеновый,70132, белый | 15.7397 | Н4 | 24 | м.
BRH7017217035 | Парапетный канал-основание,безгалогеновый,70172,серый | 40.8165 | Н4 | 8 | м.
BRH7017219010 | Парапетный канал-основание,безгалогеновый,70172, белый | 40.8165 | Н4 | 8 | м.
BRH7017227035 | Парапетный канал-крышка,безгалогеновый,70172,серый | 17.8739 | Н4 | 24 | м.
BRH7017229010 | Парапетный канал-крышка,безгалогеновый,70172, белый | 17.8739 | Н4 | 24 | м.
BRHN7008029010 | BRHN, Крышка кабельного канала, ширина 80мм, материал PC/ABS безгалогеновый, цвет RAL9010 | 16.209 | H4 | 1 | м
BRHN7017019010 | BRHN, Основание кабельного канала, без крышки, трёх камерное, (ВхГ) 170х67мм, материал PC/ABS безгалогеновый, цвет RAL9010 | 45.6031 | H4 | 1 | м
BRS08027035 | BRS, Крышка кабельного канала, ширина 80мм, L=2м, сталь, порошковая окр., цвет RAL7035 серый графит | 16.2117 | H4 | 32 | м
BRS08029001 | BRS, Крышка кабельного канала, ширина 80мм, L=2м, сталь, порошковая окр., цвет RAL9001 сливочно-белый | 16.2117 | H4 | 32 | м
BRS08029010 | BRS, Крышка кабельного канала, ширина 80мм, L=2м, сталь, порошковая окр., цвет RAL9010 чисто-белый | 16.2117 | H4 | 32 | м
BRS0802A7035 | BRS, Крышка внешнего угла, ширина 80мм, сталь, порошковая окр., цвет RAL7035 серый графит | 24.7019 | H4 | 1 | шт.
BRS0802A9001 | BRS, Крышка внешнего угла, ширина 80мм, сталь, порошковая окр., цвет RAL9001 сливочно-белый | 24.7019 | H4 | 1 | шт.
BRS0802A9010 | BRS, Крышка внешнего угла, ширина 80мм, сталь, порошковая окр., цвет RAL9010 чисто-белый | 24.7019 | H4 | 1 | шт.
BRS0802AVERZ | BRS, Крышка внешнего угла, ширина 80мм, оцинкованная сталь, не окрашенная | 17.2515 | H4 | 1 | шт.
BRS0802I7035 | BRS, Крышка внутреннего угла, ширина 80мм, сталь, порошковая окр., цвет RAL7035 серый графит | 26.4315 | H4 | 1 | шт.
BRS0802I9001 | BRS, Крышка внутреннего угла, ширина 80мм, сталь, порошковая окр., цвет RAL9001 сливочно-белый | 26.4315 | H4 | 1 | шт.
BRS0802I9010 | BRS, Крышка внутреннего угла, ширина 80мм, сталь, порошковая окр., цвет RAL9010 чисто-белый | 26.4315 | H4 | 1 | шт.
BRS0802IVERZ | BRS, Крышка внутреннего угла, ширина 80мм, оцинкованная сталь, не окрашенная | 18.6607 | H4 | 1 | шт.
BRS0802VERZ | BRS, Крышка кабельного канала, ширина 80мм, L=2м, оцинкованная сталь, не окрашенная | 10.6584 | H4 | 32 | м
BRS10013019010 | BRS, Основание кабельного канала (ГлхВхДл)100х130х2000мм, паз крышки 80мм, сталь, порошковая окр., цвет RAL9010 чисто-белый | 72.1595 | H4 | 4 | м
BRS1001301VERZ | BRS, Основание кабельного канала (ГлхВхДл)100х130х2000мм, паз крышки 80мм, оцинкованная сталь, не окрашенная | 49.9114 | H4 | 4 | м
BRS10013039010 | BRS, Угол внешний проф.100х130мм, дл. наимéньшей грани а=80мм, паз крышки 80мм, сталь, порошковая окр., цвет RAL9010 чисто-белый | 210.1316 | H4 | 1 | шт.
BRS1001303VERZ | BRS, Угол внешний проф. 100х130мм, дл. наимéньшей грани а=80мм, паз крышки 80мм, сталь оцинкованная, не окрашенная | 175.1212 | H4 | 1 | шт.
BRS10013049010 | BRS, Угол внутренний проф. 100х130мм, дл. наибóльшей грани а=180мм, паз крышки 80мм, сталь, порошковая окр., цвет RAL9010 чисто-белый | 182.1233 | H4 | 1 | шт.
BRS1001304VERZ | BRS, Угол внутренний проф. 100х130мм, дл. наибóльшей грани а=180мм, паз крышки 80мм, сталь оцинкованная, не окрашенная | 151.321 | H4 | 1 | шт.
BRS10013059010 | BRS, Угол в верт. пл-ть проф. 100х130мм, дл. наибóльшей грани а=210мм, паз крышки 80мм, сталь, порошковая окр., цвет RAL9010 чисто-белый | 200.784 | H4 | 1 | шт.
BRS1001305VERZ | BRS, Угол в верт. пл-ть проф. 100х130мм, дл. наибóльшей грани а=210мм, паз крышки 80мм, сталь оцинкованная, не окрашенная | 169.8782 | H4 | 1 | шт.
BRS10013069010 | BRS, Заглушка торцевая проф. 100х130мм с крышкой 80мм, дл. а=7 мм, сталь, порошковая окр., цвет RAL9010 чисто-белый | 47.8816 | H4 | 1 | шт.
BRS1001306VERZ | BRS, Заглушка торцевая проф. 100х130мм с крышкой 80мм, дл. а=7 мм, сталь оцинкованная, не окрашенная | 34.3551 | H4 | 1 | шт.
BRS10013079010 | BRS, Муфта для закрытия стыков профилей 100х130мм с крышкой 80мм, дл. а=25 мм, сталь, порошковая окр., цвет RAL9010 чисто-белый | 23.9924 | H4 | 1 | шт.
BRS1001307VERZ | BRS, Муфта для закрытия стыков профилей 100х130мм с крышкой 80мм, дл. а=25 мм, сталь оцинкованная, не окрашенная | 21.021 | H4 | 1 | шт.
BRS1001309 | BRS, Направляющие профилей 100х130мм, для эл.механ. соединения и выравнивания, сталь оцинкованная, не окрашенная | * | O | 1 | пара
BRS100130W9010 | BRS, Муфта для прохода стенок профилем 100х130мм с крышкой 80мм, дл. а=7 мм, сталь, порошковая окр., цвет RAL9010 чисто-белый | 39.2629 | H4 | 1 | шт.
BRS100130WVERZ | BRS, Муфта для прохода стенок профилем 100х130мм с крышкой 80мм, дл. а=7 мм, сталь оцинкованная, не окрашенная | 29.8808 | H4 | 1 | шт.
BRS10017019010 | BRS, Основание кабельного канала (ГлхВхДл) 100х170х2000мм, паз крышки 80мм, сталь, порошковая окр., цвет RAL9010 чисто-белый | 87.026 | H4 | 4 | м
BRS1001701VERZ | BRS, Основание кабельного канала (ГлхВхДл) 100х170х2000мм, паз крышки 80мм, сталь оцинкованная, не окрашенная | 60.4663 | H4 | 4 | м
BRS10017039010 | BRS, Угол внешний профиля 100х170мм, дл. наимéньшей грани а=80мм, сталь, порошковая окр., цвет RAL9010 чисто-белый | 273.1849 | H4 | 1 | шт.
BRS1001703VERZ | BRS, Угол внешний профиля 100х170мм, дл. наимéньшей грани а=80мм, сталь оцинкованная, не окрашенная | 227.6541 | H4 | 1 | шт.
BRS10017049010 | BRS, Угол внутренний профиля 100х170мм, дл. наибóльшей грани а=180мм, сталь, порошковая окр., цвет RAL9010 чисто-белый | 238.1745 | H4 | 1 | шт.
BRS1001704VERZ | BRS, Угол внутренний профиля 100х170мм, дл. наибóльшей грани а=180мм, сталь оцинкованная, не окрашенная | 198.473 | H4 | 1 | шт.
BRS10017059010 | BRS, Угол в верт. плоскость профиля 100х170мм, дл. наибóльшей грани а=250мм, сталь, порошковая окр., цвет RAL9010 чисто-белый | 242.831 | H4 | 1 | шт.
BRS1001705VERZ | BRS, Угол в верт. плоскость профиля 100х170мм, дл. наибóльшей грани а=250мм, сталь оцинкованная, не окрашенная | 205.4751 | H4 | 1 | шт.
BRS10017069010 | BRS, Заглушка торцевая проф. 100х170мм с крышкой 80мм, дл. а=7 мм, сталь, порошковая окр., цвет RAL9010 чисто-белый | 58.1935 | H4 | 1 | шт.
BRS1001706VERZ | BRS, Заглушка торцевая проф. 100х170мм с крышкой 80мм, дл. а=7 мм, сталь оцинкованная, не окрашенная | 40.8148 | H4 | 1 | шт.
BRS10017079010 | BRS, Муфта для закрытия стыков профилей 100х170мм с крышкой 80мм, дл. а=25 мм, сталь, порошковая окр., цвет RAL9010 чисто-белый | 27.0081 | H4 | 1 | шт.
BRS1001707VERZ | BRS, Муфта для закрытия стыков профилей 100х170мм с крышкой 80мм, дл. а=25 мм, сталь оцинкованная, не окрашенная | 23.9924 | H4 | 1 | шт.
BRS1001709 | BRS, Направляющие профилей 100х170мм, для эл.механ. соединения и выравнивания, сталь оцинкованная, не окрашенная | * | O | 1 | пара
BRS100170W9010 | BRS, Муфта для прохода стенок профилем 100х170мм с крышкой 80мм, дл. а=7 мм, сталь, порошковая окр., цвет RAL9010 чисто-белый | 41.1157 | H4 | 1 | шт.
BRS100170WVERZ | BRS, Муфта для прохода стенок профилем 100х170мм с крышкой 80мм, дл. а=7 мм, сталь оцинкованная, не окрашенная | 31.7336 | H4 | 1 | шт.
BRS10021019010 | BRS, Основание кабельного канала (ГлхВхДл) 100х210х2000мм, паз крышки 80мм, сталь, порошковая окр., цвет RAL9010 чисто-белый | 101.8925 | H4 | 4 | м
BRS1002101B9010 | BRS, Основание кабельного канала (ГлхВхДл) 100х210х2000мм, паз крышки 120мм, сталь, порошковая окр., цвет RAL9010 чисто-белый | 112.0334 | H4 | 4 | м
BRS1002101BVERZ | BRS, Основание кабельного канала (ГлхВхДл) 100х210х2000мм, паз крышки 120мм, сталь оцинкованная, не окрашенная | 80.5413 | H4 | 4 | м
BRS1002101D9010 | BRS, Основание каб. канала 2-секционное (ГлхВхДл) 100х210х2000мм, пазы 2-х крышек 80мм, сталь, пор. окр., цвет RAL9010 чисто-белый | 132.6603 | H4 | 4 | м
BRS1002101DVERZ | BRS, Основание каб. канала 2-секционное (ГлхВхДл) 100х210х2000мм, пазы 2-х крышек 80мм, сталь оцинкованная, не окрашенная | 92.3034 | H4 | 4 | м
BRS1002101VERZ | BRS, Основание кабельного канала (ГлхВхДл) 100х210х2000мм, паз крышки 80мм, сталь оцинкованная, не окрашенная | 71.0902 | H4 | 4 | м
BRS10021039010 | BRS, Угол внешний проф. 100х210мм, дл. наимéньшей грани а=80мм, паз крышки 80мм, сталь, порошковая окр., цвет RAL9010 чисто-белый | 328.0634 | H4 | 1 | шт.
BRS1002103B9010 | BRS, Угол внешний профиля 100х210мм, дл. наимéньшей грани а=80мм, паз для крышки 120 мм, порошковая окр., цвет RAL9010 чисто-белый | 295.8468 | H4 | 1 | шт.
BRS1002103BVERZ | BRS, Угол внешний профиля 100х210мм, дл. наимéньшей грани а=80мм, паз для крышки 120 мм, сталь оцинкованная, не окрашенная | 246.5563 | H4 | 1 | шт.
BRS1002103D9010 | BRS, Угол внешний 2-секц. профиля 100х210мм, дл. наимéньшей грани а=80мм, пазы крышек 80 мм, сталь, пор. окр., цвет RAL9010 чисто-белый | 395.7732 | H4 | 1 | шт.
BRS1002103DVERZ | BRS, Угол внешний 2-секц. профиля 100х210мм, дл. наимéньшей грани а=80мм, пазы крышек 80 мм, сталь оцинкованная, не окрашенная | 328.0634 | H4 | 1 | шт.
BRS1002103VERZ | BRS, Угол внешний проф. 100х210мм, дл. наимéньшей грани а=80мм, паз крышки 80мм, сталь оцинкованная, не окрашенная | 273.1849 | H4 | 1 | шт.
BRS10021049010 | BRS, Угол внутр. проф. 100х210мм, дл. наибóльшей грани а=180мм, паз крышки 80 мм, сталь, порошковая окр., цвет RAL9010 чисто-белый | 286.0163 | H4 | 1 | шт.
BRS1002104B9010 | BRS, Угол внутр. проф. 100х210мм, дл. наибóльшей грани а=180мм, паз крышки 120 мм, сталь, порошковая окр., цвет RAL9010 чисто-белый | 283.7053 | H4 | 1 | шт.
BRS1002104BVERZ | BRS, Угол внутр. проф. 100х210мм, дл. наибóльшей грани а=180мм, паз крышки 120 мм, сталь оцинкованная, не окрашенная | 236.4153 | H4 | 1 | шт.
BRS1002104D9010 | BRS, Угол внутр. 2-секц. профиля 100х210мм, дл. наибóльшей грани а=180мм, пазы крышек 80мм, сталь, пор. окр., цвет RAL9010 чисто-белый | 343.2403 | H4 | 1 | шт.
BRS1002104DVERZ | BRS, Угол внутр. 2-секц. профиля 100х210 мм, дл. наибóльшей грани а=180мм, пазы крышек 80мм, сталь оцинкованная, не окрашенная | 286.0163 | H4 | 1 | шт.
BRS1002104VERZ | BRS, Угол внутр. проф. 100х210мм, дл. наибóльшей грани а=180мм, паз крышки 80 мм, сталь оцинкованная, не окрашенная | 238.1745 | H4 | 1 | шт.
BRS10021059010 | BRS, Угол в верт. пл-ть проф. 100х210мм, дл. наибóльшей грани а=290мм, паз крышки 80 мм, сталь, пор. окр., цвет RAL9010 чисто-белый | 285.4299 | H4 | 1 | шт.
BRS1002105B9010 | BRS, Угол в верт. пл-ть профиля 100х210мм, дл. наибóльшей грани а=290мм, паз крышки 120 мм, сталь, пор. окр., цвет RAL9010 чисто-белый | 335.0654 | H4 | 1 | шт.
BRS1002105BVERZ | BRS, Угол в верт. пл-ть профиля 100х210мм, дл. наибóльшей грани а=290мм, паз крышки 120 мм, сталь оцинкованная, не окрашенная | 284.6366 | H4 | 1 | шт.
BRS1002105D9010 | BRS, Угол в верт. пл-ть 2-секц. профиля 100х210мм, дл. наибóльшей грани а=290мм, пазы крышек 80мм, сталь, пор. окр., цвет RAL9010 чисто-белый | 317.3015 | H4 | 1 | шт.
BRS1002105DVERZ | BRS, Угол в верт. пл-ть 2-секц. профиля 100х210мм, дл. наибóльшей грани а=290мм, пазы крышек 80мм, сталь оцинкованная, не окрашенная | 268.9768 | H4 | 1 | шт.
BRS1002105VERZ | BRS, Угол в верт. пл-ть проф. 100х210мм, дл. наибóльшей грани а=290мм, паз крышки 80 мм, сталь оцинкованная, не окрашенная | 241.6583 | H4 | 1 | шт.
BRS10021069010 | BRS, Заглушка торцевая профиля 100х210мм с крышкой 80мм, дл. а=7 мм, сталь, порошковая окр., цвет RAL9010 чисто-белый | 69.3655 | H4 | 1 | шт.
BRS1002106B9010 | BRS, Заглушка торцевая профиля 100х210мм с крышкой 120 мм, дл. а=7 мм, сталь, порошковая окр., цвет RAL9010 чисто-белый | 60.2593 | H4 | 1 | шт.
BRS1002106BVERZ | BRS, Заглушка торцевая профиля 100х210мм с крышкой 120 мм, дл. а=7 мм, сталь оцинкованная, не окрашенная | 42.4954 | H4 | 1 | шт.
BRS1002106D9010 | BRS, Заглушка торцевая 2-секц. профиля 100х210мм с крышками 80 мм, дл. а=7 мм, сталь, пор. окр., цвет RAL9010 чисто-белый | 50.4239 | H4 | 1 | шт.
BRS1002106DVERZ | BRS, Заглушка торцевая 2-секц. профиля 100х210мм с крышками 80 мм, дл. а=7 мм, сталь оцинкованная, не окрашенная | 35.7003 | H4 | 1 | шт.
BRS1002106VERZ | BRS, Заглушка торцевая профиля 100х210мм с крышкой 80мм, дл. а=7 мм, сталь, порошковая окр., цвет RAL9010 чисто-белый | 48.8077 | H4 | 1 | шт.
BRS10021079010 | BRS, Муфта для закрытия стыков профилей 100х210мм с крышками 80мм, дл. а=25 мм, сталь, порошковая окр., цвет RAL9010 чисто-белый | 30.0237 | H4 | 1 | шт.
BRS1002107B9010 | BRS, Муфта для закрытия стыков профилей 100х210мм с крышками 120мм, дл. а=25 мм, сталь, порошковая окр., цвет RAL9010 чисто-белый | 28.5602 | H4 | 1 | шт.
BRS1002107BVERZ | BRS, Муфта для закрытия стыков профилей 100х210мм с крышками 120мм, дл. а=25 мм, сталь оцинкованная, не окрашенная | 25.5002 | H4 | 1 | шт.
BRS1002107D9010 | BRS, Муфта для закрытия стыков 2-секц. профиля 100х210мм с кр. 80мм, дл. а=25 мм, сталь, пор. окр., цвет RAL9010 чисто-белый | 30.0237 | H4 | 1 | шт.
BRS1002107DVERZ | BRS, Муфта для закрытия стыков 2-секц. профиля 100х210мм с кр. 80мм, дл. а=25 мм, сталь оцинкованная, не окрашенная | 26.4315 | H4 | 1 | шт.
BRS1002107VERZ | BRS, Муфта для закрытия стыков профилей 100х210мм с крышками 80мм, дл. а=25 мм, сталь оцинкованная, не окрашенная | 27.0081 | H4 | 1 | шт.
BRS1002109 | BRS, Направляющие профилей 100х210мм, для эл.механ. соединения и выравнивания, сталь оцинкованная, не окрашенная | * | O | 1 | пара
BRS1002109B | BRS, Направляющие профилей 100х210мм, для эл.механ. соединения и выравнивания, сталь оцинкованная, не окрашенная | * | O | 1 | пара
BRS1002109D | BRS, Направляющие 2-секц. профилей 100х210мм, для эл.механ. соединения и выравнивания, сталь оцинкованная, не окрашенная | * | O | 1 | пара
BRS100210W9010 | BRS, Муфта для прохода стенок профилем 100х210мм с крышкой 80мм, дл. а=7 мм, сталь, порошковая окр., цвет RAL9010 чисто-белый | 48.3395 | H4 | 1 | шт.
BRS100210WB9010 | BRS, Муфта для прохода стенок профилем 100х210мм с крышкой 120мм, дл. а=7 мм, сталь, порошковая окр., цвет RAL9010 чисто-белый | 42.9685 | H4 | 1 | шт.
BRS100210WBVERZ | BRS, Муфта для прохода стенок профилем 100х210мм с крышкой 120мм, дл. а=7 мм, сталь оцинкованная, не окрашенная | 33.6258 | H4 | 1 | шт.
BRS100210WD9010 | BRS, Муфта для прохода стенок 2-секц. профилем 100х210 мм с крышками 80 мм, дл. а=7 мм, сталь, пор. окр., цвет RAL9010 чисто-белый | 42.9685 | H4 | 1 | шт.
BRS100210WDVERZ | BRS, Муфта для прохода стенок 2-секц. профилем 100х210 мм с крышками 80 мм, дл. а=7 мм, сталь оцинкованная, не окрашенная | 33.6258 | H4 | 1 | шт.
BRS100210WVERZ | BRS, Муфта для прохода стенок профилем 100х210мм с крышкой 80мм, дл. а=7 мм, сталь оцинкованная, не окрашенная | 37.829 | H4 | 1 | шт.
BRS12027035 | BRS, Крышка кабельного канала, ширина 120мм, L=2м, сталь, порошковая окр., цвет RAL7035 серый графит | 23.4602 | H4 | 16 | м
BRS12029001 | BRS, Крышка кабельного канала, ширина 120мм, L=2м, сталь, порошковая окр., цвет RAL9001 сливочно-белый | 23.4602 | H4 | 16 | м
BRS12029010 | BRS, Крышка кабельного канала, ширина 120мм, L=2м, сталь, порошковая окр., цвет RAL9010 чисто-белый | 23.4602 | H4 | 16 | м
BRS1202A7035 | BRS, Крышка внешнего угла, ширина 120мм, сталь, порошковая окр., цвет RAL7035 серый графит | 25.1898 | H4 | 1 | шт.
BRS1202A9001 | BRS, Крышка внешнего угла, ширина 120мм, сталь, порошковая окр., цвет RAL9001 сливочно-белый | 25.1898 | H4 | 1 | шт.
BRS1202A9010 | BRS, Крышка внешнего угла, ширина 120мм, сталь, порошковая окр., цвет RAL9010 чисто-белый | 25.1898 | H4 | 1 | шт.
BRS1202AVERZ | BRS, Крышка внешнего угла, ширина 120мм, сталь оцинкованная, не окрашенная | 17.8723 | H4 | 1 | шт.
BRS1202I7035 | BRS, Крышка внутреннего угла, ширина 120мм, сталь, порошковая окр., цвет RAL7035 серый графит | 33.3055 | H4 | 1 | шт.
BRS1202I9001 | BRS, Крышка внутреннего угла, ширина 120мм, сталь, порошковая окр., цвет RAL9001 сливочно-белый | 33.3055 | H4 | 1 | шт.
BRS1202I9010 | BRS, Крышка внутреннего угла, ширина 120мм, сталь, порошковая окр., цвет RAL9010 чисто-белый | 33.3055 | H4 | 1 | шт.
BRS1202IVERZ | BRS, Крышка внутреннего угла, ширина 120мм, сталь оцинкованная, не окрашенная | 23.7263 | H4 | 1 | шт.
BRS1202VERZ | BRS, Крышка кабельного канала, ширина 120мм, L=2м, сталь оцинкованная, не окрашенная | 15.4184 | H4 | 16 | м
BRS6510017035 | BRS, Основание каб. канала, профиль (ГлхВхДл) 66х100х2000мм, паз крышки 80мм, сталь, порошковая окр., цвет RAL7035 серый графит | 36.3655 | H4 | 8 | м
BRS6510019001 | BRS, Основание каб. канала, профиль (ГлхВхДл) 66х100х2000мм, паз крышки 80мм, сталь, порошковая окр., цвет RAL9001 сливочно-белый | 36.3655 | H4 | 8 | м
BRS6510019010 | BRS, Основание каб. канала, профиль (ГлхВхДл) 66х100х2000мм, паз крышки 80мм, сталь, порошковая окр., цвет RAL9010 чисто-белый | 36.3655 | H4 | 8 | м
BRS651001VERZ | BRS, Основание каб. канала, профиль (ГлхВхДл) 66х100х2000мм, паз крышки 80мм, сталь оцинкованная, не окрашенная | 24.3176 | H4 | 8 | м
BRS6510037035 | BRS, Угол внешний профиля 66х100мм, дл. наимéньшей грани а=80мм, паз крышки 80мм, сталь, пор. окр., цвет RAL7035 серый графит | 92.4759 | H4 | 1 | шт.
BRS6510039001 | BRS, Угол внешний профиля 66х100мм, дл. наимéньшей грани а=80мм, паз крышки 80мм, сталь, пор. окр., цвет RAL9001 сливочно-белый | 92.4759 | H4 | 1 | шт.
BRS6510039010 | BRS, Угол внешний профиля 66х100мм, дл. наимéньшей грани а=80мм, паз крышки 80мм, сталь, пор. окр., цвет RAL9010 чисто-белый | 92.4759 | H4 | 1 | шт.
BRS651003H7035 | BRS, Угол внешний изменяемый 90±5º, проф. 66х100мм, дл. наимéньшей грани а=37мм, паз крышки 80мм, PC/ABS безгалоген., цвет RAL7035 серый графит | 23.4158 | H4 | 1 | шт.
BRS651003H9001 | BRS, Угол внешний изменяемый 90±5º, проф. 66х100мм, дл. наимéньшей грани а=37мм, паз крышки 80мм, PC/ABS безгалоген., цвет RAL9001 сливочно-белый | 23.4158 | H4 | 1 | шт.
BRS651003H9010 | BRS, Угол внешний изменяемый 90±5º, проф. 66х100мм, дл. наимéньшей грани а=37мм, паз крышки 80мм, PC/ABS безгалоген., цвет RAL9010 чисто-белый | 23.4158 | H4 | 1 | шт.
BRS651003VERZ | BRS, Угол внешний профиля 66х100мм, дл. наимéньшей грани а=80мм, паз крышки 80мм, сталь оцинкованная, не окрашенная | 77.0575 | H4 | 1 | шт.
BRS6510047035 | BRS, Угол внутр. проф. 66х100мм, дл. наибóльшей грани а=146мм, паз крышки 80мм, сталь, порошковая окр., цвет RAL7035 серый графит | 56.2779 | H4 | 1 | шт.
BRS6510049001 | BRS, Угол внутр. проф. 66х100мм, дл. наибóльшей грани а=146мм, паз крышки 80мм, сталь, порошковая окр., цвет RAL9001 сливочно-белый | 56.2779 | H4 | 1 | шт.
BRS6510049010 | BRS, Угол внутр. проф. 66х100мм, дл. наибóльшей грани а=146мм, паз крышки 80мм, сталь, порошковая окр., цвет RAL9010 чисто-белый | 56.2779 | H4 | 1 | шт.
BRS651004H7035 | BRS, Угол внутр. изменяемый 90±5º, проф.66х100мм, дл. наибóльшей грани а=143мм, паз крышки 80мм, PC/ABS безгалоген., цвет RAL7035 серый графит | 23.4158 | H4 | 1 | шт.
BRS651004H9001 | BRS, Угол внутр. изменяемый 90±5º, проф.66х100мм, дл. наибóльшей грани а=143мм, паз крышки 80мм, PC/ABS безгалоген., цвет RAL9001 сливочно-белый | 23.4158 | H4 | 1 | шт.
BRS651004H9010 | BRS, Угол внутр. изменяемый 90±5º, проф.66х100мм, дл. наибóльшей грани а=143мм, паз крышки 80мм, PC/ABS безгалоген., цвет RAL9010 чисто-белый | 23.4158 | H4 | 1 | шт.
BRS651004VERZ | BRS, Угол внутр. проф. 66х100мм, дл. наибóльшей грани а=146мм, паз крышки 80мм, сталь оцинкованная, не окрашенная | 47.2752 | H4 | 1 | шт.
BRS6510057035 | BRS, Угол в верт. пл-ть профиля 66х100мм, дл. наибóльшей грани а=180мм, паз крышки 80мм, сталь, пор. окр., цвет RAL7035 серый графит | 129.5904 | H4 | 1 | шт.
BRS6510059001 | BRS, Угол в верт. пл-ть профиля 66х100мм, дл. наибóльшей грани а=180мм, паз крышки 80мм, сталь, пор. окр., цвет RAL9001 сливочно-белый | 129.5904 | H4 | 1 | шт.
BRS6510059010 | BRS, Угол в верт. пл-ть профиля 66х100мм, дл. наибóльшей грани а=180мм, паз крышки 80мм, сталь, пор. окр., цвет RAL9010 чисто-белый | 129.5904 | H4 | 1 | шт.
BRS651005H7035 | BRS, Угол в верт. пл-ть профиля 66х100мм, дл. наибóльшей грани а=135мм, паз крышки 80мм, PC/ABS безгалоген., цвет RAL7035 серый графит | 26.2492 | H4 | 1 | шт.
BRS651005H9001 | BRS, Угол в верт. пл-ть профиля 66х100мм, дл. наибóльшей грани а=135мм, паз крышки 80мм, PC/ABS безгалоген., цвет RAL9001 сливочно-белый | 26.2492 | H4 | 1 | шт.
BRS651005H9010 | BRS, Угол в верт. пл-ть профиля 66х100мм, дл. наибóльшей грани а=135мм, паз крышки 80мм, PC/ABS безгалоген., цвет RAL9010 чисто-белый | 26.2492 | H4 | 1 | шт.
BRS651005VERZ | BRS, Угол в верт. пл-ть профиля 66х100мм, дл. наибóльшей грани а=180мм, паз крышки 80мм, сталь оцинкованная, не окрашенная | 108.5841 | H4 | 1 | шт.
BRS6510067035 | BRS, Заглушка торцевая профиля 66х100мм с крышкой 80мм, дл. а=7 мм, сталь, порошковая окр., цвет RAL7035 серый графит | 12.0184 | H4 | 1 | шт.
BRS6510069001 | BRS, Заглушка торцевая профиля 66х100мм с крышкой 80мм, дл. а=7 мм, сталь, порошковая окр., цвет RAL9001 сливочно-белый | 12.0184 | H4 | 1 | шт.
BRS6510069010 | BRS, Заглушка торцевая профиля 66х100мм с крышкой 80мм, дл. а=7 мм, сталь, порошковая окр., цвет RAL9010 чисто-белый | 12.0184 | H4 | 1 | шт.
BRS651006VERZ | BRS, Заглушка торцевая профиля 66х100мм с крышкой 80мм, дл. а=7 мм, сталь оцинкованная, не окрашенная | 9.7566 | H4 | 1 | шт.
BRS6510077035 | BRS, Муфта для закрытия стыков профилей 66х100мм с крышками 80мм, дл. а=25 мм, сталь, порошковая окр., цвет RAL7035 серый графит | 16.4975 | H4 | 1 | шт.
BRS6510079001 | BRS, Муфта для закрытия стыков профилей 66х100мм с крышками 80мм, дл. а=25 мм, сталь, порошковая окр., цвет RAL9001 сливочно-белый | 16.4975 | H4 | 1 | шт.
BRS6510079010 | BRS, Муфта для закрытия стыков профилей 66х100мм с крышками 80мм, дл. а=25 мм, сталь, порошковая окр., цвет RAL9010 чисто-белый | 16.4975 | H4 | 1 | шт.
BRS651007VERZ | BRS, Муфта для закрытия стыков профилей 66х100мм с крышками 80мм, дл. а=25 мм, сталь оцинкованная, не окрашенная | 11.7966 | H4 | 1 | шт.
BRS651009 | BRS, Направляющие профилей 66х100 мм, для эл.механ. соединения и выравнивания, сталь оцинкованная, не окрашенная | * | O | 1 | пара
BRS65100W7035 | BRS, Муфта для прохода стенок профилем 66х100мм с крышкой 80мм, дл. а=7 мм, сталь, порошковая окр., цвет RAL7035 серый графит | 31.5316 | H4 | 1 | шт.
BRS65100W9001 | BRS, Муфта для прохода стенок профилем 66х100мм с крышкой 80мм, дл. а=7 мм, сталь, порошковая окр., цвет RAL9001 сливочно-белый | 31.5316 | H4 | 1 | шт.
BRS65100W9010 | BRS, Муфта для прохода стенок профилем 66х100мм с крышкой 80мм, дл. а=7 мм, сталь, порошковая окр., цвет RAL9010 чисто-белый | 31.5316 | H4 | 1 | шт.
BRS65100WVERZ | BRS, Муфта для прохода стенок профилем 66х100мм с крышкой 80мм, дл. а=7 мм, сталь оцинкованная, не окрашенная | 21.021 | H4 | 1 | шт.
BRS6513017035 | BRS, Основание каб. канала, профиль (ГлхВхДл) 66х130х2000мм, паз крышки 80мм, сталь, порошковая окр., цвет RAL7035 серый графит | 39.7256 | H4 | 8 | м
BRS6513019001 | BRS, Основание каб. канала, профиль (ГлхВхДл) 66х130х2000мм, паз крышки 80мм, сталь, порошковая окр., цвет RAL9001 сливочно-белый | 39.7256 | H4 | 8 | м
BRS6513019010 | BRS, Основание каб. канала, профиль (ГлхВхДл) 66х130х2000мм, паз крышки 80мм, сталь, порошковая окр., цвет RAL9010 чисто-белый | 39.7256 | H4 | 8 | м
BRS651301VERZ | BRS, Основание каб. канала, профиль (ГлхВхДл) 66х130х2000мм, паз крышки 80мм, сталь оцинкованная, не окрашенная | 32.6304 | H4 | 8 | м
BRS6513037035 | BRS, Угол внешний профиля 66х130мм, дл. наимéньшей грани а=80мм, паз крышки 80мм, сталь, порошковая окр., цвет RAL7035 серый графит | 74.1502 | H4 | 1 | шт.
BRS6513039001 | BRS, Угол внешний профиля 66х130мм, дл. наимéньшей грани а=80мм, паз крышки 80мм, сталь, порошковая окр., цвет RAL9001 сливочно-белый | 74.1502 | H4 | 1 | шт.
BRS6513039010 | BRS, Угол внешний профиля 66х130мм, дл. наимéньшей грани а=80мм, паз крышки 80мм, сталь, порошковая окр., цвет RAL9010 чисто-белый | 74.1502 | H4 | 1 | шт.
BRS651303H7035 | BRS, Угол внешний изменяемый 90±5º, проф. 66х130мм, дл. наимéньшей грани а=37мм, паз крышки 80мм, PC/ABS безгалоген., цвет RAL7035 серый графит | 23.8594 | H4 | 1 | шт.
BRS651303H9001 | BRS, Угол внешний изменяемый 90±5º, проф. 66х130мм, дл. наимéньшей грани а=37мм, паз крышки 80мм, PC/ABS безгалоген., цвет RAL9001 сливочно-белый | 23.8594 | H4 | 1 | шт.
BRS651303H9010 | BRS, Угол внешний изменяемый 90±5º, проф. 66х130мм, дл. наимéньшей грани а=37мм, паз крышки 80мм, PC/ABS безгалоген., цвет RAL9010 чисто-белый | 23.8594 | H4 | 1 | шт.
BRS651303VERZ | BRS, Угол внешний профиля 66х130мм, дл. наимéньшей грани а=80мм, паз крышки 80мм, сталь оцинкованная, не окрашенная | 72.6867 | H4 | 1 | шт.
BRS6513047035 | BRS, Угол внутр. проф. 66х130мм, дл. наибóльшей грани а=146мм, паз крышки 80мм, сталь, порошковая окр., цвет RAL7035 серый графит | 74.1502 | H4 | 1 | шт.
BRS6513049001 | BRS, Угол внутр. проф. 66х130мм, дл. наибóльшей грани а=146мм, паз крышки 80мм, сталь, порошковая окр., цвет RAL9001 сливочно-белый | 74.1502 | H4 | 1 | шт.
BRS6513049010 | BRS, Угол внутр. проф. 66х130мм, дл. наибóльшей грани а=146мм, паз крышки 80мм, сталь, порошковая окр., цвет RAL9010 чисто-белый | 74.1502 | H4 | 1 | шт.
BRS651304H7035 | BRS, Угол внутр. изменяемый 90±5º, проф. 66х130мм, дл. наибóльшей грани а=143мм, паз крышки 80мм, PC/ABS безгалоген., цвет RAL7035 серый графит | 23.8594 | H4 | 1 | шт.
BRS651304H9001 | BRS, Угол внутр. изменяемый 90±5º, проф. 66х130мм, дл. наибóльшей грани а=143мм, паз крышки 80мм, PC/ABS безгалоген., цвет RAL9001 сливочно-белый | 23.8594 | H4 | 1 | шт.
BRS651304H9010 | BRS, Угол внутр. изменяемый 90±5º, проф. 66х130мм, дл. наибóльшей грани а=143мм, паз крышки 80мм, PC/ABS безгалоген., цвет RAL9010 чисто-белый | 23.8594 | H4 | 1 | шт.
BRS651304VERZ | BRS, Угол внутр. проф. 66х130мм, дл. наибóльшей грани а=146мм, паз крышки 80мм, сталь оцинкованная, не окрашенная | 70.7354 | H4 | 1 | шт.
BRS6513057035 | BRS, Угол в верт. пл-ть проф. 66х130мм, дл. наибóльшей грани а=210мм, паз крышки 80мм, сталь, порошковая окр., цвет RAL7035 серый графит | 93.5304 | H4 | 1 | шт.
BRS6513059001 | BRS, Угол в верт. пл-ть проф. 66х130мм, дл. наибóльшей грани а=210мм, паз крышки 80мм, сталь, порошковая окр., цвет RAL9001 сливочно-белый | 93.5304 | H4 | 1 | шт.
BRS6513059010 | BRS, Угол в верт. пл-ть проф. 66х130мм, дл. наибóльшей грани а=210мм, паз крышки 80мм, сталь, порошковая окр., цвет RAL9010 чисто-белый | 93.5304 | H4 | 1 | шт.
BRS651305H7035 | BRS, Угол в верт. пл-ть проф. 66х130мм, дл. наибóльшей грани а=165мм, паз крышки 80мм, PC/ABS безгалоген., цвет RAL7035 серый графит | 26.2492 | H4 | 1 | шт.
BRS651305H9001 | BRS, Угол в верт. пл-ть проф. 66х130мм, дл. наибóльшей грани а=165мм, паз крышки 80мм, PC/ABS безгалоген., цвет RAL9001 сливочно-белый | 26.2492 | H4 | 1 | шт.
BRS651305H9010 | BRS, Угол в верт. пл-ть проф. 66х130мм, дл. наибóльшей грани а=165мм, паз крышки 80мм, PC/ABS безгалоген., цвет RAL9010 чисто-белый | 26.2492 | H4 | 1 | шт.
BRS651305VERZ | BRS, Угол в верт. пл-ть проф. 66х130мм, дл. наибóльшей грани а=210мм, паз крышки 80мм, сталь оцинкованная, не окрашенная | 86.0704 | H4 | 1 | шт.
BRS6513067035 | BRS, Заглушка торцевая профиля 66х130мм с крышкой 80мм, дл. а=7 мм, сталь, порошковая окр., цвет RAL7035 серый графит | 21.2773 | H4 | 1 | шт.
BRS6513069001 | BRS, Заглушка торцевая профиля 66х130мм с крышкой 80мм, дл. а=7 мм, сталь, порошковая окр., цвет RAL9001 сливочно-белый | 21.2773 | H4 | 1 | шт.
BRS6513069010 | BRS, Заглушка торцевая профиля 66х130мм с крышкой 80мм, дл. а=7 мм, сталь, порошковая окр., цвет RAL9010 чисто-белый | 21.2773 | H4 | 1 | шт.
BRS651306VERZ | BRS, Заглушка торцевая профиля 66х130мм с крышкой 80мм, дл. а=7 мм, сталь оцинкованная, не окрашенная | 12.4618 | H4 | 1 | шт.
BRS6513077035 | BRS, Муфта для закрытия стыков профилей 66х130мм с крышками 80мм, дл. а=25 мм, сталь, порошковая окр., цвет RAL7035 серый графит | 14.2456 | H4 | 1 | шт.
BRS6513079001 | BRS, Муфта для закрытия стыков профилей 66х130мм с крышками 80мм, дл. а=25 мм, сталь, порошковая окр., цвет RAL9001 сливочно-белый | 14.2456 | H4 | 1 | шт.
BRS6513079010 | BRS, Муфта для закрытия стыков профилей 66х130мм с крышками 80мм, дл. а=25 мм, сталь, порошковая окр., цвет RAL9010 чисто-белый | 14.2456 | H4 | 1 | шт.
BRS651307VERZ | BRS, Муфта для закрытия стыков профилей 66х130мм с крышками 80мм, дл. а=25 мм, сталь оцинкованная, не окрашенная | 10.2789 | H4 | 1 | шт.
BRS651309 | BRS, Направляющие профилей 66х130мм, для эл.механ. соединения и выравнивания, сталь оцинкованная, не окрашенная | * | O | 1 | пара
BRS65130W7035 | BRS, Муфта для прохода стенок профилем 66х130мм с крышкой 80мм, дл. а=7 мм, сталь, порошковая окр., цвет RAL7035 серый графит | 31.7336 | H4 | 1 | шт.
BRS65130W9001 | BRS, Муфта для прохода стенок профилем 66х130мм с крышкой 80мм, дл. а=7 мм, сталь, порошковая окр., цвет RAL9001 сливочно-белый | 31.7336 | H4 | 1 | шт.
BRS65130W9010 | BRS, Муфта для прохода стенок профилем 66х130мм с крышкой 80мм, дл. а=7 мм, сталь, порошковая окр., цвет RAL9010 чисто-белый | 31.7336 | H4 | 1 | шт.
BRS65130WVERZ | BRS, Муфта для прохода стенок профилем 66х130мм с крышкой 80мм, дл. а=7 мм, сталь оцинкованная, не окрашенная | 22.4303 | H4 | 1 | шт.
BRS6517017035 | BRS, Основание каб. канала, профиль (ГлхВхДл) 66х170х2000мм, паз крышки 80мм, сталь, порошковая окр., цвет RAL7035 серый графит | 51.9761 | H4 | 8 | м
BRS6517019001 | BRS, Основание каб. канала, профиль (ГлхВхДл) 66х170х2000мм, паз крышки 80мм, сталь, порошковая окр., цвет RAL9001 сливочно-белый | 51.9761 | H4 | 8 | м
BRS6517019010 | BRS, Основание каб. канала, профиль (ГлхВхДл) 66х170х2000мм, паз крышки 80мм, сталь, порошковая окр., цвет RAL9010 чисто-белый | 51.9761 | H4 | 8 | м
BRS651701B7035 | BRS, Основание каб. канала, профиль (ГлхВхДл) 66х170х2000мм, паз крышки 120мм, сталь, порошковая окр., цвет RAL7035 серый графит | 49.5369 | H4 | 8 | м
BRS651701B9001 | BRS, Основание каб. канала, профиль (ГлхВхДл) 66х170х2000мм, паз крышки 120мм, сталь, порошковая окр., цвет RAL9001 сливочно-белый | 49.5369 | H4 | 8 | м
BRS651701B9010 | BRS, Основание каб. канала, профиль (ГлхВхДл) 66х170х2000мм, паз крышки 120мм, сталь, порошковая окр., цвет RAL9010 чисто-белый | 49.5369 | H4 | 8 | м
BRS651701BVERZ | BRS, Основание каб. канала, профиль (ГлхВхДл) 66х170х2000мм, паз крышки 120мм, сталь оцинкованная не окрашенная | 37.3609 | H4 | 8 | м
BRS651701VERZ | BRS, Основание каб. канала, профиль (ГлхВхДл) 66х170х2000мм, паз крышки 80мм, сталь оцинкованная не окрашенная | 38.9555 | H4 | 8 | м
BRS6517037035 | BRS, Угол внешний профиля 66х170мм, дл. наимéньшей грани а=80мм, паз крышки 80мм, сталь, пор. окр., цвет RAL7035 серый графит | 77.1215 | H4 | 1 | шт.
BRS6517039001 | BRS, Угол внешний профиля 66х170мм, дл. наимéньшей грани а=80мм, паз крышки 80мм, сталь, пор. окр., цвет RAL9001 сливочно-белый | 77.1215 | H4 | 1 | шт.
BRS6517039010 | BRS, Угол внешний профиля 66х170мм, дл. наимéньшей грани а=80мм, паз крышки 80мм, сталь, пор. окр., цвет RAL9010 чисто-белый | 77.1215 | H4 | 1 | шт.
BRS651703B7035 | BRS, Угол внешний проф. 66х170мм, дл. наимéньшей грани а=80мм, паз крышки 120мм, сталь, порошковая окр., цвет RAL7035 серый графит | 76.0572 | H4 | 1 | шт.
BRS651703B9001 | BRS, Угол внешний проф. 66х170мм, дл. наимéньшей грани а=80мм, паз крышки 120мм, сталь, порошковая окр., цвет RAL9001 сливочно-белый | 76.0572 | H4 | 1 | шт.
BRS651703B9010 | BRS, Угол внешний проф. 66х170мм, дл. наимéньшей грани а=80мм, паз крышки 120мм, сталь, порошковая окр., цвет RAL9010 чисто-белый | 76.0572 | H4 | 1 | шт.
BRS651703BVERZ | BRS, Угол внешний проф. 66х170мм, дл. наимéньшей грани а=80мм, паз крышки 120мм, сталь оцинкованная не окрашенная | 66.3006 | H4 | 1 | шт.
BRS651703H7035 | BRS, Угол внешний изменяемый 90±5º, профиля 66х170 мм, дл. наимéньшей грани а=37мм, паз крышки 80мм, PC/ABS безгалоген., цвет RAL7035 серый графит | 25.3154 | H4 | 1 | шт.
BRS651703H9001 | BRS, Угол внешний изменяемый 90±5º, профиля 66х170 мм, дл. наимéньшей грани а=37мм, паз крышки 80мм, PC/ABS безгалоген., цвет RAL9001 сливочно-белый | 25.3154 | H4 | 1 | шт.
BRS651703H9010 | BRS, Угол внешний изменяемый 90±5º, профиля 66х170 мм, дл. наимéньшей грани а=37мм, паз крышки 80мм, PC/ABS безгалоген., цвет RAL9010 чисто-белый | 25.3154 | H4 | 1 | шт.
BRS651703VERZ | BRS, Угол внешний профиля 66х170мм, дл. наимéньшей грани а=80мм, паз крышки 80мм, сталь оцинкованная не окрашенная | 100.089 | H4 | 1 | шт.
BRS6517047035 | BRS, Угол внутр. проф. 66х170мм, дл. наибóльшей грани а=146мм, паз крышки 80мм, сталь, порошковая окр., цвет RAL7035 серый графит | 77.1215 | H4 | 1 | шт.
BRS6517049001 | BRS, Угол внутр. проф. 66х170мм, дл. наибóльшей грани а=146мм, паз крышки 80мм, сталь, порошковая окр., цвет RAL9001 сливочно-белый | 77.1215 | H4 | 1 | шт.
BRS6517049010 | BRS, Угол внутр. проф. 66х170мм, дл. наибóльшей грани а=146мм, паз крышки 80мм, сталь, порошковая окр., цвет RAL9010 чисто-белый | 77.1215 | H4 | 1 | шт.
BRS651704B7035 | BRS, Угол внутр. проф. 66х170мм, дл. наибóльшей грани а=146мм, паз крышки 120мм, сталь, порошковая окр., цвет RAL7035 серый графит | 73.8398 | H4 | 1 | шт.
BRS651704B9001 | BRS, Угол внутр. проф. 66х170мм, дл. наибóльшей грани а=146мм, паз крышки 120мм, сталь, порошковая окр., цвет RAL9001 сливочно-белый | 73.8398 | H4 | 1 | шт.
BRS651704B9010 | BRS, Угол внутр. проф. 66х170мм, дл. наибóльшей грани а=146мм, паз крышки 120мм, сталь, порошковая окр., цвет RAL9010 чисто-белый | 73.8398 | H4 | 1 | шт.
BRS651704BVERZ | BRS, Угол внутр. проф. 66х170мм, дл. наибóльшей грани а=146мм, паз крышки 120мм, сталь оцинкованная не окрашенная | 66.3449 | H4 | 1 | шт.
BRS651704H7035 | BRS, Угол внутр. изменяемый 90±5º, проф. 66х170мм, дл. наибóльшей грани а=143мм, паз крышки 80мм, PC/ABS безгалоген., цвет RAL7035 серый графит | 25.2253 | H4 | 1 | шт.
BRS651704H9001 | BRS, Угол внутр. изменяемый 90±5º, проф. 66х170мм, дл. наибóльшей грани а=143мм, паз крышки 80мм, PC/ABS безгалоген., цвет RAL9001 сливочно-белый | 25.2253 | H4 | 1 | шт.
BRS651704H9010 | BRS, Угол внутр. изменяемый 90±5º, проф. 66х170мм, дл. наибóльшей грани а=143мм, паз крышки 80мм, PC/ABS безгалоген., цвет RAL9010 чисто-белый | 25.2253 | H4 | 1 | шт.
BRS651704VERZ | BRS, Угол внутр. проф. 66х170мм, дл. наибóльшей грани а=146мм, паз крышки 80мм, сталь оцинкованная не окрашенная | 72.6867 | H4 | 1 | шт.
BRS6517057035 | BRS, Угол в верт. пл-ть проф. 66х170мм, дл. наибóльшей грани а=250мм, паз крышки 80мм, сталь, пор. окр., цвет RAL7035 серый графит | 92.1999 | H4 | 1 | шт.
BRS6517059001 | BRS, Угол в верт. пл-ть проф. 66х170мм, дл. наибóльшей грани а=250мм, паз крышки 80мм, сталь, пор. окр., цвет RAL9001 сливочно-белый | 92.1999 | H4 | 1 | шт.
BRS6517059010 | BRS, Угол в верт. пл-ть проф. 66х170мм, дл. наибóльшей грани а=250мм, паз крышки 80мм, сталь, пор. окр., цвет RAL9010 чисто-белый | 92.1999 | H4 | 1 | шт.
BRS651705B7035 | BRS, Угол в верт. пл-ть профиля 66х170мм, дл. наибóльшей грани а=250мм, паз крышки 120мм, сталь, пор. окр., цвет RAL7035 серый графит | 91.0912 | H4 | 1 | шт.
BRS651705B9001 | BRS, Угол в верт. пл-ть профиля 66х170мм, дл. наибóльшей грани а=250мм, паз крышки 120мм, сталь, пор. окр., цвет RAL9001 сливочно-белый | 91.0912 | H4 | 1 | шт.
BRS651705B9010 | BRS, Угол в верт. пл-ть профиля 66х170мм, дл. наибóльшей грани а=250мм, паз крышки 120мм, сталь, пор. окр., цвет RAL9010 чисто-белый | 91.0912 | H4 | 1 | шт.
BRS651705BVERZ | BRS, Угол в верт. пл-ть профиля 66х170мм, дл. наибóльшей грани а=250мм, паз крышки 120мм, сталь оцинкованная не окрашенная | 81.0685 | H4 | 1 | шт.
BRS651705H7035 | BRS, Угол в верт. пл-ть проф. 66х170мм, дл. наибóльшей грани а=205мм, паз крышки 80мм, PC/ABS безгалоген., цвет RAL7035 серый графит | 28.0084 | H4 | 1 | шт.
BRS651705H9001 | BRS, Угол в верт. пл-ть проф. 66х170мм, дл. наибóльшей грани а=205мм, паз крышки 80мм, PC/ABS безгалоген., цвет RAL9001 сливочно-белый | 28.0084 | H4 | 1 | шт.
BRS651705H9010 | BRS, Угол в верт. пл-ть проф. 66х170мм, дл. наибóльшей грани а=205мм, паз крышки 80мм, PC/ABS безгалоген., цвет RAL9010 чисто-белый | 28.0084 | H4 | 1 | шт.
BRS651705VERZ | BRS, Угол в верт. пл-ть проф. 66х170мм, дл. наибóльшей грани а=250мм, паз крышки 80мм, сталь оцинкованная не окрашенная | 90.2486 | H4 | 1 | шт.
BRS6517067035 | BRS, Заглушка торцевая профиля 66х170мм с крышкой 80мм, дл. а=7 мм, сталь, порошковая окр., цвет RAL7035 серый графит | 21.3236 | H4 | 1 | шт.
BRS6517069001 | BRS, Заглушка торцевая профиля 66х170мм с крышкой 80мм, дл. а=7 мм, сталь, порошковая окр., цвет RAL9001 сливочно-белый | 21.3236 | H4 | 1 | шт.
BRS6517069010 | BRS, Заглушка торцевая профиля 66х170мм с крышкой 80мм, дл. а=7 мм, сталь, порошковая окр., цвет RAL9010 чисто-белый | 21.3236 | H4 | 1 | шт.
BRS651706B7035 | BRS, Заглушка торцевая профиля 66х170 мм с крышкой 120мм, дл. а=7 мм, сталь, порошковая окр., цвет RAL7035 серый графит | 19.9123 | H4 | 1 | шт.
BRS651706B9001 | BRS, Заглушка торцевая профиля 66х170 мм с крышкой 120мм, дл. а=7 мм, сталь, порошковая окр., цвет RAL9001 сливочно-белый | 19.9123 | H4 | 1 | шт.
BRS651706B9010 | BRS, Заглушка торцевая профиля 66х170 мм с крышкой 120мм, дл. а=7 мм, сталь, порошковая окр., цвет RAL9010 чисто-белый | 19.9123 | H4 | 1 | шт.
BRS651706BVERZ | BRS, Заглушка торцевая профиля 66х170 мм с крышкой 120мм, дл. а=7 мм, сталь оцинкованная, не окрашенная | 12.5505 | H4 | 1 | шт.
BRS651706VERZ | BRS, Заглушка торцевая профиля 66х170мм с крышкой 80мм, дл. а=7 мм, сталь оцинкованная, не окрашенная | 13.2158 | H4 | 1 | шт.
BRS6517077035 | BRS, Муфта для закрытия стыков профиля 66х170мм с крышкой 80мм, дл. а=25 мм, сталь, порошковая окр., цвет RAL7035 серый графит | 17.0396 | H4 | 1 | шт.
BRS6517079001 | BRS, Муфта для закрытия стыков профиля 66х170мм с крышкой 80мм, дл. а=25 мм, сталь, порошковая окр., цвет RAL9001 сливочно-белый | 17.0396 | H4 | 1 | шт.
BRS6517079010 | BRS, Муфта для закрытия стыков профиля 66х170мм с крышкой 80мм, дл. а=25 мм, сталь, порошковая окр., цвет RAL9010 чисто-белый | 17.0396 | H4 | 1 | шт.
BRS651707B7035 | BRS, Муфта для закрытия стыков профилей 66х170мм с крышкой 120мм, дл. а=25 мм, сталь, порошковая окр., цвет RAL7035 серый графит | 18.0054 | H4 | 1 | шт.
BRS651707B9001 | BRS, Муфта для закрытия стыков профилей 66х170мм с крышкой 120мм, дл. а=25 мм, сталь, порошковая окр., цвет RAL9001 сливочно-белый | 18.0054 | H4 | 1 | шт.
BRS651707B9010 | BRS, Муфта для закрытия стыков профилей 66х170мм с крышкой 120мм, дл. а=25 мм, сталь, порошковая окр., цвет RAL9010 чисто-белый | 18.0054 | H4 | 1 | шт.
BRS651707BVERZ | BRS, Муфта для закрытия стыков профилей 66х170мм с крышкой 120мм, дл. а=25 мм, сталь оцинкованная, не окрашенная | 12.9497 | H4 | 1 | шт.
BRS651707VERZ | BRS, Муфта для закрытия стыков профиля 66х170мм с крышкой 80мм, дл. а=25 мм, сталь оцинкованная, не окрашенная | 12.8314 | H4 | 1 | шт.
BRS651709 | BRS, Направляющие профилей 66х170мм с крышкой 80мм, для эл.механ. соединения и выравнивания, сталь оцинкованная, не окрашенная | * | O | 1 | пара
BRS651709B | BRS, Направляющие профилей 66х170мм с крышкой 120мм, для эл.механ. соединения и выравнивания, сталь оцинкованная, не окрашенная | * | O | 1 | пара
BRS65170W7035 | BRS, Муфта для прохода стенок профилем 66х170мм с крышкой 80мм, дл. а=7 мм, сталь, порошковая окр., цвет RAL7035 серый графит | 31.0437 | H4 | 1 | шт.
BRS65170W9001 | BRS, Муфта для прохода стенок профилем 66х170мм с крышкой 80мм, дл. а=7 мм, сталь, порошковая окр., цвет RAL9001 сливочно-белый | 31.0437 | H4 | 1 | шт.
BRS65170W9010 | BRS, Муфта для прохода стенок профилем 66х170мм с крышкой 80мм, дл. а=7 мм, сталь, порошковая окр., цвет RAL9010 чисто-белый | 31.0437 | H4 | 1 | шт.
BRS65170WB7035 | BRS, Муфта для прохода стенок профилем 66х170мм с крышкой 120мм, дл. а=7 мм, сталь, порошковая окр., цвет RAL7035 серый графит | 35.4786 | H4 | 1 | шт.
BRS65170WB9001 | BRS, Муфта для прохода стенок профилем 66х170мм с крышкой 120мм, дл. а=7 мм, сталь, порошковая окр., цвет RAL9001 сливочно-белый | 35.4786 | H4 | 1 | шт.
BRS65170WB9010 | BRS, Муфта для прохода стенок профилем 66х170мм с крышкой 120мм, дл. а=7 мм, сталь, порошковая окр., цвет RAL9010 чисто-белый | 35.4786 | H4 | 1 | шт.
BRS65170WBVERZ | BRS, Муфта для прохода стенок профилем 66х170мм с крышкой 120мм, дл. а=7 мм, сталь оцинкованная, не окрашенная | 26.1359 | H4 | 1 | шт.
BRS65170WVERZ | BRS, Муфта для прохода стенок профилем 66х170мм с крышкой 80мм, дл. а=7 мм, сталь оцинкованная, не окрашенная | 22.8689 | H4 | 1 | шт.
BRS6521017035 | BRS, Основание каб. канала, профиль (ГлхВхДл) 66х210х2000мм, паз крышки 80мм, сталь, порошковая окр., цвет RAL7035 серый графит | 108.1357 | H4 | 6 | м
BRS6521019001 | BRS, Основание каб. канала, профиль (ГлхВхДл) 66х210х2000мм, паз крышки 80мм, сталь, порошковая окр., цвет RAL9001 сливочно-белый | 108.1357 | H4 | 6 | м
BRS6521019010 | BRS, Основание каб. канала, профиль (ГлхВхДл) 66х210х2000мм, паз крышки 80мм, сталь, порошковая окр., цвет RAL9010 чисто-белый | 108.1357 | H4 | 6 | м
BRS652101B7035 | BRS, Основание каб. канала, профиль (ГлхВхДл) 66х210х2000мм, паз крышки 120мм, сталь, порошковая окр., цвет RAL7035 серый графит | 53.0404 | H4 | 6 | м
BRS652101B9001 | BRS, Основание каб. канала, профиль (ГлхВхДл) 66х210х2000мм, паз крышки 120мм, сталь, порошковая окр., цвет RAL9001 сливочно-белый | 53.0404 | H4 | 6 | м
BRS652101B9010 | BRS, Основание каб. канала, профиль (ГлхВхДл) 66х210х2000мм, паз крышки 120мм, сталь, порошковая окр., цвет RAL9010 чисто-белый | 53.0404 | H4 | 6 | м
BRS652101BVERZ | BRS, Основание каб. канала, профиль (ГлхВхДл) 66х210х2000мм, паз крышки 120мм, сталь оцинкованная, не окрашенная | 40.6673 | H4 | 6 | м
BRS652101D7035 | BRS, Основание каб. канала 2-секционное (ГлхВхДл) 66х210х2000мм, пазы 2-х кр. 80мм, сталь, пор. окр., цвет RAL7035 серый графит | 102.261 | H4 | 4 | м
BRS652101D9001 | BRS, Основание каб. канала 2-секционное (ГлхВхДл) 66х210х2000мм, пазы 2-х кр. 80мм, сталь, пор. окр., цвет RAL9001 сливочно-белый | 102.261 | H4 | 4 | м
BRS652101D9010 | BRS, Основание каб. канала 2-секционное (ГлхВхДл) 66х210х2000мм, пазы 2-х кр. 80мм, сталь, пор. окр., цвет RAL9010 чисто-белый | 102.261 | H4 | 4 | м
BRS652101DVERZ | BRS, Основание каб. канала 2-секционное (ГлхВхДл) 66х210х2000мм, пазы 2-х кр. 80мм, сталь оцинкованная, не окрашенная | 87.8538 | H4 | 4 | м
BRS652101VERZ | BRS, Основание каб. канала, профиль (ГлхВхДл) 66х210х2000мм, паз крышки 80мм, сталь оцинкованная, не окрашенная | 104.3415 | H4 | 6 | м
BRS6521037035 | BRS, Угол внешний профиля 66х210мм, дл. наимéньшей грани а=80мм, паз крышки 80мм, сталь, порошковая окр., цвет RAL7035 серый графит | 83.5077 | H4 | 1 | шт.
BRS6521039001 | BRS, Угол внешний профиля 66х210мм, дл. наимéньшей грани а=80мм, паз крышки 80мм, сталь, порошковая окр., цвет RAL9001 сливочно-белый | 83.5077 | H4 | 1 | шт.
BRS6521039010 | BRS, Угол внешний профиля 66х210мм, дл. наимéньшей грани а=80мм, паз крышки 80мм, сталь, порошковая окр., цвет RAL9010 чисто-белый | 83.5077 | H4 | 1 | шт.
BRS652103B7035 | BRS, Угол внешний профиля 66х210мм, дл. наимéньшей грани а=80мм, паз крышки 120мм, сталь, порошковая окр., цвет RAL7035 серый графит | 104.6379 | H4 | 1 | шт.
BRS652103B9001 | BRS, Угол внешний профиля 66х210мм, дл. наимéньшей грани а=80мм, паз крышки 120мм, сталь, порошковая окр., цвет RAL9001 сливочно-белый | 106.2029 | H4 | 1 | шт.
BRS652103B9010 | BRS, Угол внешний профиля 66х210мм, дл. наимéньшей грани а=80мм, паз крышки 120мм, сталь, порошковая окр., цвет RAL9010 чисто-белый | 106.2029 | H4 | 1 | шт.
BRS652103BVERZ | BRS, Угол внешний профиля 66х210мм, дл. наимéньшей грани а=80мм, паз крышки 120мм, сталь оцинкованная, не окрашенная | 87.0009 | H4 | 1 | шт.
BRS652103D7035 | BRS, Угол внешний 2-секц. профиля 66х210мм, дл. наимéньшей грани а=80мм, пазы 2-х кр. 80мм, сталь, пор. окр., цвет RAL7035 серый графит | 152.1587 | H4 | 1 | шт.
BRS652103D9001 | BRS, Угол внешний 2-секц. профиля 66х210мм, дл. наимéньшей грани а=80мм, пазы 2-х кр. 80мм, сталь, пор. окр., цвет RAL9001 сливочно-белый | 152.1587 | H4 | 1 | шт.
BRS652103D9010 | BRS, Угол внешний 2-секц. профиля 66х210мм, дл. наимéньшей грани а=80мм, пазы 2-х кр. 80мм, сталь, пор. окр., цвет RAL9010 чисто-белый | 152.1587 | H4 | 1 | шт.
BRS652103DH7035 | BRS, Угол внешний изменяемый 90±5º, 2-секц. профиля 66х210мм, дл. наимéньшей грани а=37мм, пазы 2-х кр. 80мм, PC/ABS безгалоген., цвет RAL7035 серый графит | 26.2492 | H4 | 1 | шт.
BRS652103DH9001 | BRS, Угол внешний изменяемый 90±5º, 2-секц. профиля 66х210мм, дл. наимéньшей грани а=37мм, пазы 2-х кр. 80мм, PC/ABS безгалоген., цвет RAL9001 сливочно-белый | 26.2492 | H4 | 1 | шт.
BRS652103DH9010 | BRS, Угол внешний изменяемый 90±5º, 2-секц. профиля 66х210мм, дл. наимéньшей грани а=37мм, пазы 2-х кр. 80мм, PC/ABS безгалоген., цвет RAL9010 чисто-белый | 26.2492 | H4 | 1 | шт.
BRS652103DVERZ | BRS, Угол внешний 2-секц. профиля 66х210мм, дл. наимéньшей грани а=80мм, пазы 2-х кр. 80мм, сталь оцинкованная, не окрашенная | 145.8612 | H4 | 1 | шт.
BRS652103H7035 | BRS, Угол внешний изменяемый 90±5º, проф. 66х210мм, дл. наимéньшей грани а=37мм, паз крышки 80мм, PC/ABS безгалоген., цвет RAL7035 серый графит | 26.2492 | H4 | 1 | шт.
BRS652103H9001 | BRS, Угол внешний изменяемый 90±5º, проф. 66х210мм, дл. наимéньшей грани а=37мм, паз крышки 80мм, PC/ABS безгалоген., цвет RAL9001 сливочно-белый | 26.2492 | H4 | 1 | шт.
BRS652103H9010 | BRS, Угол внешний изменяемый 90±5º, проф. 66х210мм, дл. наимéньшей грани а=37мм, паз крышки 80мм, PC/ABS безгалоген., цвет RAL9010 чисто-белый | 26.2492 | H4 | 1 | шт.
BRS652103VERZ | BRS, Угол внешний проф. 66х210мм, дл. наимéньшей грани а=80мм, паз крышки 80мм, сталь оцинкованная, не окрашенная | 80.492 | H4 | 1 | шт.
BRS6521047035 | BRS, Угол внутр. проф. 66х210мм, дл. наибóльшей грани а=146мм, паз крышки 80мм, сталь, порошковая окр., цвет RAL7035 серый графит | 83.5077 | H4 | 1 | шт.
BRS6521049001 | BRS, Угол внутр. проф. 66х210мм, дл. наибóльшей грани а=146мм, паз крышки 80мм, сталь, порошковая окр., цвет RAL9001 сливочно-белый | 83.5077 | H4 | 1 | шт.
BRS6521049010 | BRS, Угол внутр. проф. 66х210мм, дл. наибóльшей грани а=146мм, паз крышки 80мм, сталь, порошковая окр., цвет RAL9010 чисто-белый | 83.5077 | H4 | 1 | шт.
BRS652104B7035 | BRS, Угол внутр. профиля 66х210мм, дл. наибóльшей грани а=146мм, паз крышки 120мм, сталь, порошковая окр., цвет RAL7035 серый графит | 76.4119 | H4 | 1 | шт.
BRS652104B9001 | BRS, Угол внутр. профиля 66х210мм, дл. наибóльшей грани а=146мм, паз крышки 120мм, сталь, порошковая окр., цвет RAL9001 сливочно-белый | 76.4119 | H4 | 1 | шт.
BRS652104B9010 | BRS, Угол внутр. профиля 66х210мм, дл. наибóльшей грани а=146мм, паз крышки 120мм, сталь, порошковая окр., цвет RAL9010 чисто-белый | 76.4119 | H4 | 1 | шт.
BRS652104BVERZ | BRS, Угол внутр. профиля 66х210мм, дл. наибóльшей грани а=146мм, паз крышки 120мм, сталь оцинкованная, не окрашенная | 61.9101 | H4 | 1 | шт.
BRS652104D7035 | BRS, Угол внутр. 2-секц. профиля 66х210мм, дл. наимéньшей грани а=146мм, пазы 2-х кр. 80 мм, сталь, пор. окр., цвет RAL7035 серый графит | 132.5124 | H4 | 1 | шт.
BRS652104D9001 | BRS, Угол внутр. 2-секц. профиля 66х210мм, дл. наимéньшей грани а=146мм, пазы 2-х кр. 80 мм, сталь, пор. окр., цвет RAL9001 сливочно-белый | 132.5124 | H4 | 1 | шт.
BRS652104D9010 | BRS, Угол внутр. 2-секц. профиля 66х210мм, дл. наимéньшей грани а=146мм, пазы 2-х кр. 80 мм, сталь, пор. окр., цвет RAL9010 чисто-белый | 132.5124 | H4 | 1 | шт.
BRS652104DH7035 | BRS, Угол внутр. изменяемый 90±5º, 2-секц. проф. 66х210мм, дл. наимéньшей грани а=143мм, пазы 2-х кр. 80 мм, PC/ABS безгалоген., цвет RAL7035 серый графит | 26.2492 | H4 | 1 | шт.
BRS652104DH9001 | BRS, Угол внутр. изменяемый 90±5º, 2-секц. проф. 66х210мм, дл. наимéньшей грани а=143мм, пазы 2-х кр. 80 мм, PC/ABS безгалоген., цвет RAL9001 сливочно-белый | 26.2492 | H4 | 1 | шт.
BRS652104DH9010 | BRS, Угол внутр. изменяемый 90±5º, 2-секц. проф. 66х210мм, дл. наимéньшей грани а=143мм, пазы 2-х кр. 80 мм, PC/ABS безгалоген., цвет RAL9010 чисто-белый | 26.2492 | H4 | 1 | шт.
BRS652104DVERZ | BRS, Угол внутр. 2-секц. профиля 66х210мм, дл. наимéньшей грани а=146мм, пазы 2-х кр. 80 мм, сталь оцинкованная, не окрашенная | 129.275 | H4 | 1 | шт.
BRS652104H7035 | BRS, Угол внутр. изменяемый 90±5º, проф. 66х210мм, дл. наибóльшей грани а=143мм, паз крышки 80мм, PC/ABS безгалоген., цвет RAL7035 серый графит | 26.2492 | H4 | 1 | шт.
BRS652104H9001 | BRS, Угол внутр. изменяемый 90±5º, проф. 66х210мм, дл. наибóльшей грани а=143мм, паз крышки 80мм, PC/ABS безгалоген., цвет RAL9001 сливочно-белый | 26.2492 | H4 | 1 | шт.
BRS652104H9010 | BRS, Угол внутр. изменяемый 90±5º, проф. 66х210мм, дл. наибóльшей грани а=143мм, паз крышки 80мм, PC/ABS безгалоген., цвет RAL9010 чисто-белый | 26.2492 | H4 | 1 | шт.
BRS652104VERZ | BRS, Угол внутр. профиля 66х210 мм, дл. наибóльшей грани а=146мм, паз крышки 80мм, стальоцинкованная, не окрашенная | 77.0772 | H4 | 1 | шт.
BRS6521057035 | BRS, Угол в верт. пл-ть профиля 66х210мм, дл. наибóльшей грани а=290мм, паз крышки 80мм, сталь, порошковая окр., цвет RAL7035 серый графит | 98.3643 | H4 | 1 | шт.
BRS6521059001 | BRS, Угол в верт. пл-ть профиля 66х210мм, дл. наибóльшей грани а=290мм, паз крышки 80мм, сталь, порошковая окр., цвет RAL9001 сливочно-белый | 98.3643 | H4 | 1 | шт.
BRS6521059010 | BRS, Угол в верт. пл-ть профиля 66х210мм, дл. наибóльшей грани а=290мм, паз крышки 80мм, сталь, порошковая окр., цвет RAL9010 чисто-белый | 98.3643 | H4 | 1 | шт.
BRS652105B7035 | BRS, Угол в верт. пл-ть профиля 66х210мм, дл. наибóльшей грани а=290мм, паз крышки 120мм, сталь, порошковая окр., цвет RAL7035 серый графит | 96.4573 | H4 | 1 | шт.
BRS652105B9001 | BRS, Угол в верт. пл-ть профиля 66х210мм, дл. наибóльшей грани а=290мм, паз крышки 120мм, сталь, порошковая окр., цвет RAL9001 сливочно-белый | 96.4573 | H4 | 1 | шт.
BRS652105B9010 | BRS, Угол в верт. пл-ть профиля 66х210мм, дл. наибóльшей грани а=290мм, паз крышки 120мм, сталь, порошковая окр., цвет RAL9010 чисто-белый | 96.4573 | H4 | 1 | шт.
BRS652105BVERZ | BRS, Угол в верт. пл-ть профиля 66х210мм, дл. наибóльшей грани а=290мм, паз крышки 120мм, сталь оцинкованная, не окрашенная | 85.459 | H4 | 1 | шт.
BRS652105D7035 | BRS, Угол в верт. пл-ть 2-секц. профиля 66х210мм, дл. наибóльшей грани а=290мм, пазы 2-х кр. 80 мм, сталь, пор. окр., цвет RAL7035 серый графит | 137.4351 | H4 | 1 | шт.
BRS652105D9001 | BRS, Угол в верт. пл-ть 2-секц. профиля 66х210мм, дл. наибóльшей грани а=290мм, пазы 2-х кр. 80 мм, сталь, пор. окр., цвет RAL9001 сливочно-белый | 137.4351 | H4 | 1 | шт.
BRS652105D9010 | BRS, Угол в верт. пл-ть 2-секц. профиля 66х210мм, дл. наибóльшей грани а=290мм, пазы 2-х кр. 80 мм, сталь, пор. окр., цвет RAL9010 чисто-белый | 137.4351 | H4 | 1 | шт.
BRS652105DH7035 | BRS, Угол в верт. пл-ть 2-секц. профиля 66х210мм, дл. наибóльшей грани а=266мм, пазы 2-х кр. 80 мм, PC/ABS безгалоген., цвет RAL7035 серый графит | 28.9052 | H4 | 1 | шт.
BRS652105DH9001 | BRS, Угол в верт. пл-ть 2-секц. профиля 66х210мм, дл. наибóльшей грани а=266мм, пазы 2-х кр. 80 мм, PC/ABS безгалоген., цвет RAL9001 сливочно-белый | 28.9052 | H4 | 1 | шт.
BRS652105DH9010 | BRS, Угол в верт. пл-ть 2-секц. профиля 66х210мм, дл. наибóльшей грани а=266мм, пазы 2-х кр. 80 мм, PC/ABS безгалоген., цвет RAL9010 чисто-белый | 28.9052 | H4 | 1 | шт.
BRS652105DVERZ | BRS, Угол в верт. пл-ть 2-секц. профиля 66х210мм, дл. наибóльшей грани а=290мм, пазы 2-х кр. 80 мм, сталь оцинкованная, не окрашенная | 135.6168 | H4 | 1 | шт.
BRS652105H7035 | BRS, Угол в верт. пл-ть профиля 66х210мм, дл. наибóльшей грани а=266мм, паз крышки 80мм, PC/ABS безгалоген., цвет RAL7035 серый графит | 28.9052 | H4 | 1 | шт.
BRS652105H9001 | BRS, Угол в верт. пл-ть профиля 66х210мм, дл. наибóльшей грани а=266мм, паз крышки 80мм, PC/ABS безгалоген., цвет RAL9001 сливочно-белый | 28.9052 | H4 | 1 | шт.
BRS652105H9010 | BRS, Угол в верт. пл-ть профиля 66х210мм, дл. наибóльшей грани а=266мм, паз крышки 80мм, PC/ABS безгалоген., цвет RAL9010 чисто-белый | 28.9052 | H4 | 1 | шт.
BRS652105VERZ | BRS, Угол в верт. пл-ть профиля 66х210мм, дл. наибóльшей грани а=290мм, паз крышки 80мм, сталь оцинкованная, не окрашенная | 95.6147 | H4 | 1 | шт.
BRS6521067035 | BRS, Заглушка торцевая профиля 66х210мм с крышкой 80мм, дл. а=7 мм, сталь, порошковая окр., цвет RAL7035 серый графит | 19.9567 | H4 | 1 | шт.
BRS6521069001 | BRS, Заглушка торцевая профиля 66х210мм с крышкой 80мм, дл. а=7 мм, сталь, порошковая окр., цвет RAL9001 сливочно-белый | 19.9567 | H4 | 1 | шт.
BRS6521069010 | BRS, Заглушка торцевая профиля 66х210мм с крышкой 80мм, дл. а=7 мм, сталь, порошковая окр., цвет RAL9010 чисто-белый | 19.9567 | H4 | 1 | шт.
BRS652106B7035 | BRS, Заглушка торцевая профиля 66х210мм с крышкой 120мм, дл. а=7 мм, сталь, порошковая окр., цвет RAL7035 серый графит | 20.4002 | H4 | 1 | шт.
BRS652106B9001 | BRS, Заглушка торцевая профиля 66х210мм с крышкой 120мм, дл. а=7 мм, сталь, порошковая окр., цвет RAL9001 сливочно-белый | 20.4002 | H4 | 1 | шт.
BRS652106B9010 | BRS, Заглушка торцевая профиля 66х210мм с крышкой 120мм, дл. а=7 мм, сталь, порошковая окр., цвет RAL9010 чисто-белый | 20.4002 | H4 | 1 | шт.
BRS652106BVERZ | BRS, Заглушка торцевая профиля 66х210мм с крышкой 120мм, дл. а=7 мм, сталь оцинкованная, не окрашенная | 12.9497 | H4 | 1 | шт.
BRS652106D7035 | BRS, Заглушка торцевая 2-секц. профиля 66х210мм с крышками 80мм, дл. а=7 мм, сталь, порошковая окр., цвет RAL7035 серый графит | 44.4369 | H4 | 1 | шт.
BRS652106D9001 | BRS, Заглушка торцевая 2-секц. профиля 66х210мм с крышками 80мм, дл. а=7 мм, сталь, порошковая окр., цвет RAL9001 сливочно-белый | 44.4369 | H4 | 1 | шт.
BRS652106D9010 | BRS, Заглушка торцевая 2-секц. профиля 66х210мм с крышками 80мм, дл. а=7 мм, сталь, порошковая окр., цвет RAL9010 чисто-белый | 44.4369 | H4 | 1 | шт.
BRS652106DVERZ | BRS, Заглушка торцевая 2-секц. профиля 66х210мм с крышками 80мм, дл. а=7 мм, сталь оцинкованная, не окрашенная | 33.6159 | H4 | 1 | шт.
BRS652106VERZ | BRS, Заглушка торцевая профиля 66х210мм с крышкой 80мм, дл. а=7 мм, сталь оцинкованная, не окрашенная | 18.4779 | H4 | 1 | шт.
BRS6521077035 | BRS, Муфта для закрытия стыков профиля 66х210мм с крышкой 80мм, дл. а=25 мм, сталь, порошковая окр., цвет RAL7035 серый графит | 23.9924 | H4 | 1 | шт.
BRS6521079001 | BRS, Муфта для закрытия стыков профиля 66х210мм с крышкой 80мм, дл. а=25 мм, сталь, порошковая окр., цвет RAL9001 сливочно-белый | 23.9924 | H4 | 1 | шт.
BRS6521079010 | BRS, Муфта для закрытия стыков профиля 66х210мм с крышкой 80мм, дл. а=25 мм, сталь, порошковая окр., цвет RAL9010 чисто-белый | 23.9924 | H4 | 1 | шт.
BRS652107B7035 | BRS, Муфта для закрытия стыков профилей 66х210мм с крышкой 120мм, дл. а=25 мм, сталь, порошковая окр., цвет RAL7035 серый графит | 19.5132 | H4 | 1 | шт.
BRS652107B9001 | BRS, Муфта для закрытия стыков профилей 66х210мм с крышкой 120мм, дл. а=25 мм, сталь, порошковая окр., цвет RAL9001 сливочно-белый | 19.5132 | H4 | 1 | шт.
BRS652107B9010 | BRS, Муфта для закрытия стыков профилей 66х210мм с крышкой 120мм, дл. а=25 мм, сталь, порошковая окр., цвет RAL9010 чисто-белый | 19.5132 | H4 | 1 | шт.
BRS652107BVERZ | BRS, Муфта для закрытия стыков профилей 66х210мм с крышкой 120мм, дл. а=25 мм, сталь оцинкованная, не окрашенная | 13.5262 | H4 | 1 | шт.
BRS652107D7035 | BRS, Муфта для закрытия стыков 2-секц. профиля 66х210мм с кр. 80мм, дл. а=25 мм, сталь, пор. окр., цвет RAL7035 серый графит | 29.7133 | H4 | 1 | шт.
BRS652107D9001 | BRS, Муфта для закрытия стыков 2-секц. профиля 66х210мм с кр. 80мм, дл. а=25 мм, сталь, пор. окр., цвет RAL9001 сливочно-белый | 29.7133 | H4 | 1 | шт.
BRS652107D9010 | BRS, Муфта для закрытия стыков 2-секц. профиля 66х210мм с кр. 80мм, дл. а=25 мм, сталь, пор. окр., цвет RAL9010 чисто-белый | 29.7133 | H4 | 1 | шт.
BRS652107DVERZ | BRS, Муфта для закрытия стыков 2-секц. профиля 66х210мм с кр. 80мм, дл. а=25 мм, сталь оцинкованная, не окрашенная | 21.021 | H4 | 1 | шт.
BRS652107VERZ | BRS, Муфта для закрытия стыков профиля 66х210мм с крышкой 80мм, дл. а=25 мм, сталь оцинкованная, не окрашенная | 16.4975 | H4 | 1 | шт.
BRS652109 | BRS, Направляющие секций профиля 66х210мм с крышкой 80мм, для эл.механ. соединения и выравнивания, сталь оцинкованная, не окрашенная | * | O | 1 | пара
BRS652109B | BRS, Направляющие профилей 66х210мм с крышкой 120мм, для эл.механ. соединения и выравнивания, сталь оцинкованная, не окрашенная | * | O | 1 | пара
BRS652109D | BRS, Направляющие 2-секц. профилей 66х210мм с кр. 80мм, для эл.механ. соединения и выравнивания, сталь оцинкованная, не окрашенная | * | O | 1 | пара
BRS65210W7035 | BRS, Муфта для прохода стенок профилем 66х210мм с крышкой 80мм, дл. а=7 мм, сталь, порошковая окр., цвет RAL7035 серый графит | 39.2629 | H4 | 1 | шт.
BRS65210W9001 | BRS, Муфта для прохода стенок профилем 66х210мм с крышкой 80мм, дл. а=7 мм, сталь, порошковая окр., цвет RAL9001 сливочно-белый | 39.2629 | H4 | 1 | шт.
BRS65210W9010 | BRS, Муфта для прохода стенок профилем 66х210мм с крышкой 80мм, дл. а=7 мм, сталь, порошковая окр., цвет RAL9010 чисто-белый | 39.2629 | H4 | 1 | шт.
BRS65210WB7035 | BRS, Муфта для прохода стенок профилем 66х210мм с крышкой 120мм, дл. а=7 мм, сталь, порошковая окр., цвет RAL7035 серый графит | 39.2629 | H4 | 1 | шт.
BRS65210WB9001 | BRS, Муфта для прохода стенок профилем 66х210мм с крышкой 120мм, дл. а=7 мм, сталь, порошковая окр., цвет RAL9001 сливочно-белый | 39.2629 | H4 | 1 | шт.
BRS65210WB9010 | BRS, Муфта для прохода стенок профилем 66х210мм с крышкой 120мм, дл. а=7 мм, сталь, порошковая окр., цвет RAL9010 чисто-белый | 39.2629 | H4 | 1 | шт.
BRS65210WBVERZ | BRS, Муфта для прохода стенок профилем 66х210мм с крышкой 120мм, дл. а=7 мм, сталь оцинкованная, не окрашенная | 29.8808 | H4 | 1 | шт.
BRS65210WD7035 | BRS, Муфта для прохода стенок 2-секц. профилем 66х210мм с кр. 80мм, дл. а=7 мм, сталь, порошковая окр., цвет RAL7035 серый графит | 44.1708 | H4 | 1 | шт.
BRS65210WD9001 | BRS, Муфта для прохода стенок 2-секц. профилем 66х210мм с кр. 80мм, дл. а=7 мм, сталь, порошковая окр., цвет RAL9001 сливочно-белый | 44.1708 | H4 | 1 | шт.
BRS65210WD9010 | BRS, Муфта для прохода стенок 2-секц. профилем 66х210мм с кр. 80мм, дл. а=7 мм, сталь, порошковая окр., цвет RAL9010 чисто-белый | 44.1708 | H4 | 1 | шт.
BRS65210WDVERZ | BRS, Муфта для прохода стенок 2-секц. профилем 66х210мм с кр. 80мм, дл. а=7 мм, сталь оцинкованная, не окрашенная | 33.6159 | H4 | 1 | шт.
BRS65210WVERZ | BRS, Муфта для прохода стенок профилем 66х210мм с крышкой 80мм, дл. а=7 мм, сталь оцинкованная, не окрашенная | 29.8808 | H4 | 1 | шт.
BRS8513019010 | BRS, Основание каб. канала, профиль (ГлхВхДл) 83х130х2000мм, паз крышки 80мм, сталь, порошковая окр., цвет RAL9010 чисто-белый | 68.2519 | H4 | 8 | м
BRS851301VERZ | BRS, Основание каб. канала, профиль (ГлхВхДл) 83х130х2000мм, паз крышки 80мм, сталь оцинкованная, не окрашенная | 49.1378 | H4 | 8 | м
BRS8513039010 | BRS, Угол внешний проф. 83х130мм, дл. наимéньшей грани а=80мм, паз крышки 80мм, сталь, порошковая окр., цвет RAL9010 чисто-белый | 140.0763 | H4 | 1 | шт.
BRS851303VERZ | BRS, Угол внешний проф. 83х130мм, дл. наимéньшей грани а=80мм, паз крышки 80мм, сталь оцинкованная, не окрашенная | 116.759 | H4 | 1 | шт.
BRS8513049010 | BRS, Угол внутр. проф. 83х130мм, дл. наибóльшей грани а=163мм, паз крышки 80мм, сталь, порошковая окр., цвет RAL9010 чисто-белый | 120.2428 | H4 | 1 | шт.
BRS851304VERZ | BRS, Угол внутр. проф. 83х130мм, дл. наибóльшей грани а=163мм, паз крышки 80мм, сталь оцинкованная, не окрашенная | 100.4093 | H4 | 1 | шт.
BRS8513059010 | BRS, Угол в верт. пл-ть проф. 83х130мм, дл. наибóльшей грани а=210мм, паз рышки 80мм, сталь, порошковая окр., цвет RAL9010 чисто-белый | 121.4155 | H4 | 1 | шт.
BRS851305VERZ | BRS, Угол в верт. пл-ть проф. 83х130мм, дл. наибóльшей грани а=210мм, паз крышки 80мм, сталь оцинкованная, не окрашенная | 102.7548 | H4 | 1 | шт.
BRS8513069010 | BRS, Заглушка торцевая проф. 83х130мм с крышкой 80мм, дл. а=7 мм, сталь, порошковая окр., цвет RAL9010 чисто-белый | 31.5316 | H4 | 1 | шт.
BRS851306VERZ | BRS, Заглушка торцевая проф. 83х130мм с крышкой 80мм, дл. а=7 мм, сталь оцинкованная, не окрашенная | 21.5976 | H4 | 1 | шт.
BRS8513079010 | BRS, Муфта для закрытия стыков профилей 83х130мм с крышками 80мм, дл. а=25 мм, сталь, порошковая окр., цвет RAL9010 чисто-белый | 22.5289 | H4 | 1 | шт.
BRS851307VERZ | BRS, Муфта для закрытия стыков профилей 83х130мм с крышками 80мм, дл. а=25 мм, сталь оцинкованная, не окрашенная | 18.0054 | H4 | 1 | шт.
BRS851309 | BRS, Направляющие профилей 83х130мм с крышками 80мм, для эл.механ. соединения и выравнивания, сталь оцинкованная, не окрашенная | * | O | 1 | пара
BRS85130W9010 | BRS, Муфта для прохода стенок профилем 83х130мм с крышкой 80мм, дл. а=7 мм, сталь, порошковая окр., цвет RAL9010 чисто-белый | 35.4786 | H4 | 1 | шт.
BRS85130WVERZ | BRS, Муфта для прохода стенок профилем 83х130мм с крышкой 80мм, дл. а=7 мм, сталь оцинкованная, не окрашенная | 26.1359 | H4 | 1 | шт.
BRS8517019010 | BRS, Основание каб. канала, профиль (ГлхВхДл) 83х170х2000мм, паз крышки 80мм, сталь, порошковая окр., цвет RAL9010 чисто-белый | 77.7424 | H4 | 4 | м
BRS851701VERZ | BRS, Основание каб. канала, профиль (ГлхВхДл) 83х170х2000мм, паз крышки 80мм, сталь оцинкованная, не окрашенная | 54.6875 | H4 | 4 | м
BRS8517039010 | BRS, Угол внешний проф. 83х170мм, дл. наимéньшей грани а=80мм, паз крышки 80мм, сталь, порошковая окр., цвет RAL9010 чисто-белый | 161.117 | H4 | 1 | шт.
BRS851703VERZ | BRS, Угол внешний проф. 83х170мм, дл. наимéньшей грани а=80мм, паз крышки 80мм, сталь оцинкованная, не окрашенная | 134.2469 | H4 | 1 | шт.
BRS8517049010 | BRS, Угол внутр. профиля 83х170мм, дл. наибóльшей грани а=163мм, паз крышки 80мм, сталь, порошковая окр., цвет RAL9010 чисто-белый | 138.938 | H4 | 1 | шт.
BRS851704VERZ | BRS, Угол внутр. профиля 83х170мм, дл. наибóльшей грани а=163мм, паз крышки 80мм, сталь оцинкованная, не окрашенная | 115.3447 | H4 | 1 | шт.
BRS8517059010 | BRS, Угол в верт. пл-ть профиля 83х170мм, дл. наибóльшей грани а=210мм, паз крышки 80мм, сталь, порошковая окр., цвет RAL9010 чисто-белый | 147.1128 | H4 | 1 | шт.
BRS851705VERZ | BRS, Угол в верт. пл-ть профиля 83х170мм, дл. наибóльшей грани а=210мм, паз крышки 80мм, сталь оцинкованная, не окрашенная | 124.8993 | H4 | 1 | шт.
BRS8517069010 | BRS, Заглушка торцевая профиля 83х170мм с крышкой 80мм, дл. а=7 мм, сталь, порошковая окр., цвет RAL9010 чисто-белый | 33.0394 | H4 | 1 | шт.
BRS851706VERZ | BRS, Заглушка торцевая профиля 83х170мм с крышкой 80мм, дл. а=7 мм, сталь оцинкованная, не окрашенная | 22.5289 | H4 | 1 | шт.
BRS8517079010 | BRS, Муфта для закрытия стыков профилей 83х170мм с крышками 80мм, дл. а=25 мм, сталь, порошковая окр., цвет RAL9010 чисто-белый | 23.9924 | H4 | 1 | шт.
BRS851707VERZ | BRS, Муфта для закрытия стыков профилей 83х170мм с крышками 80мм, дл. а=25 мм, сталь оцинкованная, не окрашенная | 19.5132 | H4 | 1 | шт.
BRS851709 | BRS, Направляющие профилей 83х170мм с крышками 80мм, для эл.механ. соединения и выравнивания, сталь оцинкованная, не окрашенная | * | O | 1 | пара
BRS85170W9010 | BRS, Муфта для прохода стенок профилем 83х170мм с крышкой 80мм, дл. а=7 мм, сталь, порошковая окр., цвет RAL9010 чисто-белый | 37.3708 | H4 | 1 | шт.
BRS85170WVERZ | BRS, Муфта для прохода стенок профилем 83х170мм с крышкой 80мм, дл. а=7 мм, сталь оцинкованная, не окрашенная | 28.0281 | H4 | 1 | шт.
BRS852101B9010 | BRS, Основание каб. канала, профиль (ГлхВхДл) 83х210х2000мм, паз крышки 120мм, сталь, порошковая окр., цвет RAL9010 чисто-белый | 77.2102 | H4 | 4 | м
BRS852101BVERZ | BRS, Основание каб. канала, профиль (ГлхВхДл) 83х210х2000мм, паз крышки 120мм, сталь оцинкованная, не окрашенная | 66.3186 | H4 | 4 | м
BRS852103B9010 | BRS, Угол внешний проф. 83х210мм, дл. наимéньшей грани а=80мм, паз крышки 120мм, сталь, порошковая окр., цвет RAL9010 чисто-белый | 119.4094 | H4 | 1 | шт.
BRS852103BVERZ | BRS, Угол внешний проф. 83х210мм, дл. наимéньшей грани а=80мм, паз крышки 120мм, сталь оцинкованная, не окрашенная | 119.4094 | H4 | 1 | шт.
BRS852104B9010 | BRS, Угол внутр. проф. 83х210мм, дл. наибóльшей грани а=163мм, паз крышки 120мм, сталь, порошковая окр., цвет RAL9010 чисто-белый | 119.4094 | H4 | 1 | шт.
BRS852104BVERZ | BRS, Угол внутр. проф. 83х210мм, дл. наибóльшей грани а=163мм, паз крышки 120мм, сталь оцинкованная, не окрашенная | 106.8939 | H4 | 1 | шт.
BRS852105B9010 | BRS, Угол в верт. пл-ть проф. 83х210мм, дл. наибóльшей грани а=210мм, паз крышки 120мм, сталь, порошковая окр., цвет RAL9010 чисто-белый | 164.3052 | H4 | 1 | шт.
BRS852105BVERZ | BRS, Угол в верт. пл-ть проф. 83х210мм, дл. наибóльшей грани а=210мм, паз крышки 120мм, сталь оцинкованная, не окрашенная | 157.2094 | H4 | 1 | шт.
BRS852106B9010 | BRS, Заглушка торцевая проф. 83х210мм с крышкой 120мм, дл. а=7 мм, сталь, порошковая окр., цвет RAL9010 чисто-белый | 32.6403 | H4 | 1 | шт.
BRS852106BVERZ | BRS, Заглушка торцевая проф. 83х210мм с крышкой 120мм, дл. а=7 мм, сталь оцинкованная, не окрашенная | 22.8837 | H4 | 1 | шт.
BRS852107B9010 | BRS, Муфта для закрытия стыков профилей 83х210мм с крышками 120мм, дл. а=25 мм, сталь, порошковая окр., цвет RAL9010 чисто-белый | 23.9924 | H4 | 1 | шт.
BRS852107BVERZ | BRS, Муфта для закрытия стыков профилей 83х210мм с крышками 120мм, дл. а=25 мм, сталь оцинкованная, не окрашенная | 19.5132 | H4 | 1 | шт.
BRS852109B | BRS, Направляющие профилей 83х210мм с крышками 120мм, для эл.механ. соединения и выравнивания, сталь оцинкованная, не окрашенная | * | O | 1 | пара
BRS85210WB9010 | BRS, Муфта для прохода стенок профилем 83х210мм с крышкой 120мм, дл. а=7 мм, сталь, порошковая окр., цвет RAL9010 чисто-белый | 41.1157 | H4 | 1 | шт.
BRS85210WBVERZ | BRS, Муфта для прохода стенок профилем 83х210мм с крышкой 120мм, дл. а=7 мм, сталь оцинкованная, не окрашенная | 31.7336 | H4 | 1 | шт.
BTH280E | Дифф. блок стыкуемый 2P 125A регул. 0,3 - 1 A, тип A | 522.4694 | Н4 | 1 | шт.
BTH380E | Дифф. блок стыкуемый 3P 125A регул. 0,3 - 1 A, тип A | 573.0295 | Н4 | 1 | шт.
BTH480E | Дифф. блок стыкуемый 4P 125A регул. 0,3 - 1 A, тип A | 609.8428 | Н4 | 1 | шт.
CC217J | Устройство защитного отключения 2P, In=16А, ∆In=10 мА, Тип АС, ширина 2М | 47.1359 | С | 1 | шт.
CCA216D | Устройство защитного отключения 2P 16A 10mA A | 103.74 | С | 1 | шт.
CCA225D | Устройство защитного отключения 2P, In=25А, ∆In=10 мА, Тип А, ширина 2М | * | O | 1 | шт.
CCC225A | Устройство защитного отключения 2P, In=25А, ∆In=10 мА, Тип АС, ширина 2М | 67.2527 | H4 | 1 | шт.
CD226J | Устройство защитного отключения 2P 25A 30mA AC | 31.0426 | С | 1 | шт.
CD241J | Устройство защитного отключения 2P 40A 30mA AC | 32.7699 | С | 1 | шт.
CD264J | Устройство защитного отключения 2P 63A 30mA AC | 37.1057 | С | 1 | шт.
CD426J | Устройство защитного отключения 4P 25A 30mA AC | 43.7616 | С | 1 | шт.
CD441J | Устройство защитного отключения 4P 40A 30mA AC | 43.7616 | С | 1 | шт.
CD464J | Устройство защитного отключения 4P 63A 30mA AC | 71.1126 | С | 1 | шт.
CD480D | Устройство защитного отключения 4P 80A/30mA-A,6kA | 258.0194 | C | 1 | шт.
CD484D | Устройство защитного отключения 4P 100A/30mA-A,6kA | 385.0952 | Н4 | 1 | шт.
CDA216D | Устройство защитного отключения 2P 16A 30mA A | 69.7043 | C | 1 | шт.
CDA225D | Устройство защитного отключения 2P 25A 30mA A | 74.4922 | C | 1 | шт.
CDA240D | Устройство защитного отключения 2P 40A 30mA A | 89.5339 | C | 1 | шт.
CDA263D | Устройство защитного отключения 2P 63A 30mA A | 121.6508 | C | 1 | шт.
CDA425D | Устройство защитного отключения 4P 25A 30mA A | 86.3904 | C | 1 | шт.
CDA440D | Устройство защитного отключения 4P 40A 30mA A | * | O | 1 | шт.
CDA463D | Устройство защитного отключения 4P 63A 30mA A | 126.6515 | C | 1 | шт.
CDS225D | Устройство защитного отключения 2P 25A 30mA A QC | 88.7247 | Н4 | 1 | шт.
CDS240D | Устройство защитного отключения 2P 40A 30mA A QC | 88.7247 | Н4 | 1 | шт.
CDS263D | Устройство защитного отключения 2P 63A 30mA A QC | 173.3022 | Н4 | 1 | шт.
CDS425D | Устройство защитного отключения 4P 25A 30mA A QC | 124.1867 | Н4 | 1 | шт.
CDS440D | Устройство защитного отключения 4P 40A 30mA A QC | 124.1867 | Н4 | 1 | шт.
CDS463D | Устройство защитного отключения 4P 63A 30mA A QC | 180.4784 | Н4 | 1 | шт.
CE226J | Устройство защитного отключения 2P 25A 100mA AC | 45.7336 | С | 1 | шт.
CE241J | Устройство защитного отключения 2P 40A 100mA AC | 48.7653 | С | 1 | шт.
CE264J | Устройство защитного отключения 2P 63A 100мА,AC | 53.6537 | C | 1 | шт.
CE426J | Устройство защитного отключения 4P 25A 100mA AC | 63.9856 | C | 1 | шт.
CE441J | Устройство защитного отключения 4P 40A 100mA AC | 67.0397 | С | 1 | шт.
CE464J | Устройство защитного отключения 4P 63A 100mA AC | 73.1479 | С | 1 | шт.
CF226J | Устройство защитного отключения 2P 25A 300mA AC | 33.4744 | C | 1 | шт.
CF241J | Устройство защитного отключения 2P 40A 300mA AC | 33.4744 | C | 1 | шт.
CF264J | Устройство защитного отключения 2P 63A 300mA AC | 33.9847 | С | 1 | шт.
CF426J | Устройство защитного отключения 4P 25A 300mA AC | 44.9047 | C | 1 | шт.
CF441J | Устройство защитного отключения 4P 40A 300mA AC | 44.9047 | С | 1 | шт.
CF464J | Устройство защитного отключения 4P 63A 300mA AC | 45.5578 | С | 1 | шт.
CF480D | Устройство защитного отключения 4P 80A/300mA-A,6kA | 297.2558 | C | 1 | шт.
CF484D | Устройство защитного отключения 4P 100A/300mA-A,6kA | 338.7291 | C | 1 | шт.
CFA225D | Устройство защитного отключения 2P 25A 300mA A | 81.1437 | Н4 | 1 | шт.
CFA240D | Устройство защитного отключения 2P 40A 300mA A | 81.1437 | C | 1 | шт.
CFA263D | Устройство защитного отключения 2P 63A 300mA A | 142.7172 | Н4 | 1 | шт.
CFA425D | Устройство защитного отключения 4P 25A 300mA A | 93.7395 | Н4 | 1 | шт.
CFA440D | Устройство защитного отключения 4P 40A 300mA A | 93.7395 | C | 1 | шт.
CFA463D | Устройство защитного отключения 4P 63A 300mA A | 148.5987 | C | 1 | шт.
CFA490 | Устройство защитного отключения 4P 125A 300mA A | 760.9638 | C | 1 | шт.
CG480D | Устройство защитного отключения 4P 80A/500mA-A,6kA | 353.4544 | C | 1 | шт.
CG484D | Устройство защитного отключения 4P 100A/500mA-A,6kA | 396.2324 | Н4 | 1 | шт.
CGA225D | Устройство защитного отключения 2P 25A 500mA A | 85.2556 | Н4 | 1 | шт.
CGA240D | Устройство защитного отключения 2P 40A 500mA A | 85.2556 | Н4 | 1 | шт.
CGA263D | Устройство защитного отключения 2P 63A 500mA A | 155.0527 | Н4 | 1 | шт.
CGA425D | Устройство защитного отключения 4P 25A 500mA A | 98.528 | Н4 | 1 | шт.
CGA440D | Устройство защитного отключения 4P 40A 500mA A | 98.528 | Н4 | 1 | шт.
CGA463D | Устройство защитного отключения 4P 63A 500mA A | 161.4547 | C | 1 | шт.
CGA490 | Устройство защитного отключения 4P 125A 500mA A | 750.6188 | Н4 | 1 | шт.
CP480D | Устройство защитного отключения 4P 80A/300mA-A S,6kA | 384.4894 | C | 1 | шт.
CP484D | Устройство защитного отключения 4P 100A/300mA-A S,6kA | 429.5974 | C | 1 | шт.
CPA440D | Устройство защитного отключения 4P 40A 300mA A S | 114.2987 | C | 1 | шт.
CPA463D | Устройство защитного отключения 4P 63A 300mA A S | 269.976 | C | 1 | шт.
CPA490 | Устройство защитного отключения 4P 125A, 300мА, Тип А, селективное (S) | * | О | 1 | шт.
CPC263M | Устройство защитного отключения, селективное, 2P 63A 300mA, тип AC | 180.0575 | С | 1 | шт.
CZ001 | Блок-контакт 1 н.з.+1 н.о.6А, 230В АС, для дифф.выкл.на ток до 100А | 35.5551 | C | 1 | шт.
CZ007 | 2 Крышки для клемм пломбируемые для 2Р 80-100А | * | O | 10 | шт.
CZ008 | 2 Крышки для клемм пломбируемые для 4Р 80-100А | * | O | 10 | шт.
CZ009 | Блок-контакт 1 н.о. + 1 н.з.6А 230В для УЗО 125A, 230В AC | 52.0512 | Н4 | 1 | шт.
CZN005 | 2 Крышки для клемм пломбируемые для 2Р | * | O | 10 | шт.
CZN006 | 2 Крышки для клемм пломбируемые для 4Р | 12.6225 | Н4 | 10 | шт.
DAC2807021 | Декоративная часть к потолку для DA200, двойная колонна | * | О | 1 | шт. | снято с производства
DAC2809011 | Декоративная часть к потолку для DA200, двойная колонна, пластик, RAL9011 | 12.0768 | Н4 | 1 | шт. | обновление ассортимента
DAC807021 | Декоративная часть к потолку для DA200, одинарная колонна | * | О | 1 | шт. | снято с производства
DAC809011 | Декоративная часть к потолку для DA200, одинарная колонна, пластик, RAL9011 | 9.6696 | Н4 | 1 | шт. | обновление ассортимента
DAF24520009010 | Двойная колонна DA200-45 для приборов формата 45 мм, с гибким шлангом | 384.3841 | Н4 | 1 | шт.
DAF2452000ELN | Двойная колонна DA200-45 для приборов формата 45 мм, с гибким шлангом | 334.3067 | Н4 | 1 | шт.
DAF28020009010 | Двойная колонна DA200-80 для приборов формата 60 мм, с гибким шлангом | 557.0254 | Н4 | 1 | шт.
DAF2802000ELN | Двойная колонна DA200-80 для приборов формата 60 мм, с гибким шлангом | 417.8071 | Н4 | 1 | шт.
DAF4520009010 | Одинарная колонна DA200-45 для приборов формата 45 мм, с гибким шлангом | 240.2115 | Н4 | 1 | шт.
DAF452000ELN | Одинарная колонна DA200-45 для приборов формата 45 мм, с гибким шлангом | 208.8845 | Н4 | 1 | шт.
DAF8020009010 | Одинарная колонна DA200-80 для приборов формата 60 мм, с гибким шлангом | 348.1409 | Н4 | 1 | шт.
DAF802000ELN | Колонна одинарная, электроустановочная DA200-80 для приборов формата 60 мм, с гибким шлангом, анодированный алюминий | 261.1342 | Н4 | 1 | шт.
DAFF20007021 | Основание для одинарной колонны DA200-45/ DA200-80 | * | О | 1 | шт. | снято с производства | DAFF20009011
DAFF20007035 | Основание для одинарной колонны DA200-45/ DA200-80 | 156.6729 | Н4 | 1 | шт.
DAFF20009011 | DA200, Основание для одинарной колонны с гофром DAF45 / DAF80, 300х300х26 мм, чугун, цвет RAL9011 | 156.6729 | Н4 | 1 | шт. | обновление ассортимента | DAFF20007021
DAFF220007021 | Основание для колонны DA200-45/ DA200-80 | * | О | 1 | шт. | снято с производства | DAFF220009011
DAFF220007035 | Основание для колонны DA200-45/ DA200-80 | 167.382 | Н4 | 1 | шт.
DAFF220009011 | DA200, Основание для двойной колонны с гофром DAF245 / DAF280, 300х300х26 мм, чугун, цвет RAL9011 | 167.382 | Н4 | 1 | шт. | обновление ассортимента | DAFF220007021
DAK28028009010 | Двойная колонна DA200 с зажимным креплением | 557.0254 | Н4 | 1 | шт.
DAK2802800ELN | Двойная колонна DA200 с зажимным креплением | 417.8071 | Н4 | 1 | шт.
DAK28034009010 | Двойная колонна DA200 с зажимным креплением | 603.5204 | Н4 | 1 | шт.
DAK2803400ELN | Двойная колонна DA200 с зажимным креплением | 464.1878 | Н4 | 1 | шт.
DAK8028009010 | Одинарная колонна DA200 с зажимным креплением | 348.1409 | Н4 | 1 | шт.
DAK802800ELN | Одинарная колонна DA200 с зажимным креплением | 261.1342 | Н4 | 1 | шт.
DAK8034009010 | Одинарная колонна DA200 с зажимным креплением | 377.1812 | Н4 | 1 | шт.
DAK803400ELN | Одинарная колонна DA200 с зажимным креплением | 290.1364 | Н4 | 1 | шт.
DAP2457009010 | Двойная мини колонна DA200-45 для приборов формата 45 мм | 174.3563 | Н4 | 1 | шт.
DAP245700ELN | Двойная мини колонна DA200-45 для приборов формата 45 мм | 136.9316 | Н4 | 1 | шт.
DAP2806509010 | Двойная колонна DA200-80 для приборов формата 60 мм | 192.4969 | Н4 | 1 | шт.
DAP280650ELN | Двойная колонна DA200-80 для приборов формата 60 мм | 183.7315 | Н4 | 1 | шт.
DAP457009010 | Одинарная мини колонна DA200-45 для приборов формата 45 мм | 102.289 | Н4 | 1 | шт.
DAP45700ELN | Одинарная мини колонна DA200-45 для приборов формата 45 мм | 91.8467 | Н4 | 1 | шт.
DAP806509010 | Одинарная колонна DA200-80 для приборов формата 60 мм | 142.1909 | Н4 | 1 | шт.
DAP80650ELN | Одинарная колонна DA200-80 для приборов формата 60 мм | 135.4072 | Н4 | 1 | шт.
DAS24527009010 | Двойная колонна DA200-45 для приборов формата 45 мм с затяжкой, 2,7-3 м | 360.3363 | Н4 | 1 | шт.
DAS2452700ELN | Двойная колонна DA200-45 для приборов формата 45 мм с затяжкой, 2,7-3 м | 344.063 | Н4 | 1 | шт.
DAS24530009010 | Двойная колонна DA200-45 для приборов формата 45 мм с затяжкой, 3-3,3 м | 383.5838 | Н4 | 1 | шт.
DAS2453000ELN | Двойная колонна DA200-45 для приборов формата 45 мм с затяжкой, 3-3,3 м | 369.6353 | Н4 | 1 | шт.
DAS24533009010 | Двойная колонна DA200-45 для приборов формата 45 мм с затяжкой, 3,3-3,6 м | 406.8313 | Н4 | 1 | шт.
DAS2453300ELN | Двойная колонна DA200-45 для приборов формата 45 мм с затяжкой, 3,3-3,6 м | 392.8828 | Н4 | 1 | шт.
DAS28025009010 | Двойная колонна DA200-80 для приборов формата 60 мм с затяжкой, 2,5-2,8 м | 634.39 | Н4 | 1 | шт.
DAS2802500ELN | Двойная колонна DA200-80 для приборов формата 60 мм с затяжкой, 2,5-2,8 м | 495.1718 | Н4 | 1 | шт.
DAS28028009010 | Двойная колонна DA200-80 для приборов формата 60 мм с затяжкой, 2,8-3,1 м | 657.6375 | Н4 | 1 | шт.
DAS2802800ELN | Двойная колонна DA200-80 для приборов формата 60 мм с затяжкой, 2,8-3,1 м | 518.343 | Н4 | 1 | шт.
DAS28031009010 | Двойная колонна DA200-80 для приборов формата 60 мм с затяжкой, 3,1-3,4 м | 680.885 | Н4 | 1 | шт.
DAS2803100ELN | Двойная колонна DA200-80 для приборов формата 60 мм с затяжкой, 3,1-3,4 м | 541.5905 | Н4 | 1 | шт.
DAS28034009010 | Двойная колонна DA200-80 для приборов формата 60 мм с затяжкой, 3,4-3,7 м | 704.0182 | Н4 | 1 | шт.
DAS2803400ELN | Двойная колонна DA200-80 для приборов формата 60 мм с затяжкой, 3,4-3,7 м | 564.8381 | Н4 | 1 | шт.
DAS4527009010 | Одинарная колонна DA200-45 для приборов формата 45 мм с затяжкой, 2,7-3 м | 290.5938 | Н4 | 1 | шт.
DAS452700ELN | Одинарная колонна DA200-45 для приборов формата 45 мм с затяжкой, 2,7-3 м | 278.97 | Н4 | 1 | шт.
DAS4530009010 | Одинарная колонна DA200-45 для приборов формата 45 мм с затяжкой, 3-3,3 м | 302.2175 | Н4 | 1 | шт.
DAS453000ELN | Одинарная колонна DA200-45 для приборов формата 45 мм с затяжкой, 3-3,3 м | 292.9185 | Н4 | 1 | шт.
DAS4533009010 | Одинарная колонна DA200-45 для приборов формата 45 мм с затяжкой, 3,3-3,6 м | 325.465 | Н4 | 1 | шт.
DAS453300ELN | Одинарная колонна DA200-45 для приборов формата 45 мм с затяжкой, 3,3-3,6 м | 313.8413 | Н4 | 1 | шт.
DAS8025009010 | Одинарная колонна DA200-80 для приборов формата 60 мм с затяжкой, 2,5-2,8 м | 396.5033 | Н4 | 1 | шт.
DAS802500ELN | Одинарная колонна DA200-80 для приборов формата 60 мм с затяжкой, 2,5-2,8 м | 309.4585 | Н4 | 1 | шт.
DAS8028009010 | Одинарная колонна DA200-80 для приборов формата 60 мм с затяжкой, 2,8-3,1 м | 411.0234 | Н4 | 1 | шт.
DAS802800ELN | Одинарная колонна DA200-80 для приборов формата 60 мм с затяжкой, 2,8-3,1 м | 323.9787 | Н4 | 1 | шт.
DAS8031009010 | Одинарная колонна DA200-80 для приборов формата 60 мм с затяжкой, 3,1-3,4 м | 425.5055 | Н4 | 1 | шт.
DAS803100ELN | Одинарная колонна DA200-80 для приборов формата 60 мм с затяжкой, 3,1-3,4 м | 338.4989 | Н4 | 1 | шт.
DAS8034009010 | Одинарная колонна DA200-80 для приборов формата 60 мм с затяжкой, 3,4-3,7 м | 440.0256 | Н4 | 1 | шт.
DAS803400ELN | Одинарная колонна DA200-80 для приборов формата 60 мм с затяжкой, 3,4-3,7 м | 352.9809 | Н4 | 1 | шт.
DN1000503 | Зажим для фиксации проводников 100050,черный | 1.4101 | Н4 | 50 | шт.
DN1000753 | Зажим для фиксации проводников 100075,черный | 1.6006 | Н4 | 50 | шт.
DN1001003 | Зажим для фиксации проводников 100100,черный | 1.4863 | Н4 | 50 | шт.
DN2002027030 | Перфорированный канал, крышка верхняя 19мм, 20020,серый RAL7030 | 1.9055 | Н4 | 120 | м.
DN2502527030 | Перфорированный канал, крышка верхняя 25мм, 25025,серый RAL7030 | * | О | 240 | м. | по запросу
DN2503727030 | Перфорированный канал, крышка верхняя 37мм, 25037,серый RAL7030 | * | О | 100 | м. | Снят с производства | DN3703727030
DN3703727030 | Перфорированный канал, крышка верхняя 37мм, 37037,серый RAL7030 | 1.1615 | Н4 | 100 | м.
DN5005027030 | Перфорированный канал, крышка верхняя 49мм, 50050,серый RAL7030 | 1.2958 | Н4 | 80 | м.
DN5007527030 | Перфорированный канал, крышка верхняя 74мм, 50075,серый RAL7030 | 2.6496 | Н4 | 60 | м.
DN5010027030 | Перфорированный канал, крышка верхняя 99мм, 50100,серый RAL7030 | 2.9345 | Н4 | 28 | м.
DN5012527030 | Перфорированный канал, крышка верхняя 124мм, 50125,серый RAL7030 | 3.773 | Н4 | 28 | м.
DN750373 | Зажим для фиксации проводников 75037,черный | 1.4482 | Н4 | 50 | шт.
DNG10005007030B | Перфорированный канал 98x49мм, 100050,серый RAL7030 | 9.9469 | Н4 | 24 | м.
DNG10007507030B | Перфорированный канал 98х74мм, 100075,серый RAL7030 | 11.6619 | Н4 | 16 | м.
DNG10010007030B | Перфорированный канал 98х99мм, 100100,серый RAL7030 | 13.8342 | Н4 | 12 | м.
DNG2002007030B | Перфорированный канал 19х19мм, 20020,серый RAL7030 | 2.0199 | Н4 | 64 | м.
DNG2502507030B | Перфорированный канал 25х25мм, 25025,серый RAL7030 | 3.557 | Н4 | 48 | м.
DNG2503707030B | Перфорированный канал 24х37мм, 25037,серый RAL7030 | 3.4681 | Н4 | 64 | м.
DNG3702007030B | Перфорированный канал 36х19мм, 37020,серый RAL7030 | 3.1251 | Н4 | 32 | м.
DNG3703707030B | Перфорированный канал 36х37мм, 37037,серый RAL7030 | 7.0505 | Н4 | 32 | м.
DNG5002007030B | Перфорированный канал 49х19мм, 50020,серый RAL7030 | 3.5824 | Н4 | 20 | м.
DNG5002507030B | Перфорированный канал 49х25мм, 50025,серый RAL7030 | 3.6205 | Н4 | 18 | м.
DNG5003707030B | Перфорированный канал 49х37мм, 50037,серый RAL7030 | 3.8873 | Н4 | 40 | м.
DNG5005007030B | Перфорированный канал 49х49мм, 50050,серый RAL7030 | 5.0799 | Н4 | 48 | м.
DNG5007507030B | Перфорированный канал 49х74мм, 50075,серый RAL7030 | 7.241 | Н4 | 20 | м.
DNG5010007030B | Перфорированный канал 49х99мм, 50100,серый RAL7030 | 8.956 | Н4 | 24 | м.
DNG5012507030B | Перфорированный канал 49х124мм, 50125,серый RAL7030 | 10.7091 | Н4 | 18 | м.
DNG7502507030B | Перфорированный канал 73х24мм, 75025,серый RAL7030 | 5.7166 | Н4 | 32 | м.
DNG7503707030B | Перфорированный канал 73х37мм, 75037,серый RAL7030 | 5.9453 | Н4 | 40 | м.
DNG7505007030B | Перфорированный канал 73х49мм, 75050,серый RAL7030 | 7.0124 | Н4 | 20 | м.
DNG7507507030B | Перфорированный канал 73х74мм, 75075,серый RAL7030 | 9.9469 | Н4 | 16 | м.
DNG7510007030B | Перфорированный канал 73х99мм, 75100,серый RAL7030 | 12.5384 | Н4 | 16 | м.
DNG7512507030B | Перфорированный канал 73х124мм, 75125,серый RAL7030 | 14.5964 | Н4 | 12 | м.
ED080 | Датчик тока (трансформатор тока) до 90А, просвет Ø10мм для реле ED19x | 45.5907 | H4 | 1 | шт.
ED183 | Реле приоритета, 1фазное, прямоточное, до 39А 230В АС, 27кВт, вторичная цепь 1н.з. контакт, Iср=3,1..5,7А, ширина 1М | 58.0708 | H6 | 1 | шт.
ED192 | Реле последовательного отключения неприоритетной нагрузки (15-90A), 2 конт. управления, 1п 10A AC1 230В, 1н.о. 0.1А 250В AC1, Uупр.=230В 50Гц, ширина 2М | 237.05 | H4 | 1 | шт.
ED193 | Реле последовательного отключения неприоритетной нагрузки (15-90A), 3 конт. управления, 1п 10A AC1 230В, 2н.о. 0.1А 250В AC1, Uупр.=230В 50Гц, ширина 3М | 454.689 | H4 | 1 | шт.
ED194 | Реле поочерёдного отключения неприоритетной нагрузки (15-90A), 3 конт. управления, 1п 10A AC1 230В, 2н.о. 0.1А 250В AC1, Uупр.=230В 50Гц, ширина 3М | 576.9924 | H4 | 1 | шт.
EE002 | Датчик освещённости скрытой установки с кабелем 2х0,75 мм², длиной 1м, для сумеречных выключателей | 52.7502 | Н4 | 1 | шт.
EE003 | Датчик освещённости открытой установки, без кабеля, для сумеречных выключателей, клеммы до 4мм² | 52.2376 | Н4 | 1 | шт.
EE110 | Сумеречный выключатель+аналоговый таймер+ЕЕ003 | 226.9378 | O | 1 | шт.
EE171 | Сумеречный выключатель+цифровой таймер+ЕЕ003 | 234.0208 | O | 1 | шт.
EE200 | Сумеречный выключатель, 2 канала, 20 kLx | 255.27 | Н4 | 1 | шт.
EE202 | Сумеречный выключатель, 2 канала, 20 kLx, Комфорт | 368.7389 | Н4 | 1 | шт.
EE600 | Прожектор светодиодный 230В 50 Гц (60Вт) поворотный, с датчиком движения IR, настенный до 16м, 220°..360° по гор., IP55, цвет белый | * | O | 1 | шт. | обновление ассортимента
EE702 | Сумеречный выключатель для открытой проводки | 85.09 | Н4 | 1 | шт.
EE804 | Датчик движения 1 канал, угол обнар. 360 град., белый, потолочный откр. уст | 172.3236 | Н4 | 1 | шт.
EE805 | Датчик движения 1 канал, угол обнар. 360 град., белый,потолочный скр. уст | 172.3236 | С | 1 | шт.
EE806 | Пульт ДУ для д. движения, модификаций комфорт EE85/86/87, инфракрасный, многофункциональный | 51.259 | Н4 | 1 | шт.
EE810 | Сигнализатор присутствия 1 канал | 184.3928 | Н4 | 1 | шт.
EE811 | Сигнализатор присутствия 2 канала | 241.1039 | Н4 | 1 | шт.
EE812 | Сигнализатор присутствия, 1 канал 10А АС1 230В, вых. упр. 1/10В до 50 мА | 272.2787 | Н4 | 1 | шт.
EE813 | Монтажная коробка для скрытой проводки | 7.6889 | Н4 | 1 | шт.
EE820 | Датчик движения, модиф.базовая,140°гор.до 16м, 1П контакт 10А АС1/ 230В АС, задержка откл.5с-15мин, осв.5-1000 Лкс, IP55, бел. | 64.866 | Н4 | 1 | шт.
EE821 | Датчик движения, модиф.базовая,140°гор.до 16м, 1П контакт 10А АС1/ 230В АС, задержка откл.5с-15мин, осв.5-1000 Лкс, IP55, антрацит | 64.866 | Н4 | 1 | шт.
EE825 | Аксессуар для установки датчика базовой модификации EE82./83./84. на углу здания, бел. | 17.9407 | Н4 | 1 | шт.
EE826 | Аксессуар для установки датчика базовой модификации EE82./83./84. на углу здания, антрацит | 17.9407 | Н4 | 1 | шт.
EE827 | Аксессуар для установки датчика базовой модификации EE82./83./84. на потолок, бел. | 17.9407 | Н4 | 1 | шт.
EE828 | Аксессуар для установки датчика базовой модификации EE82./83./84. на потолок, антрацит | 17.9407 | Н4 | 1 | шт.
EE830 | Датчик движения, модиф.базовая, 200°гор. до 16м, 1П контакт 10А АС1/ 230В АС, задержка откл.5с-15мин, осв.5-1000 Лкс, IP55, бел. | 90.4023 | Н4 | 1 | шт.
EE831 | Датчик движения, модиф.базовая, 200°гор. до 16м, 1П контакт 10А АС1/ 230В АС, задержка откл.5с-15мин, осв.5-1000 Лкс, IP55, антрацит | 90.4023 | Н4 | 1 | шт.
EE840 | Датчик движения, модиф.базовая, 360°гор. до 12м, 1П контакт 10А АС1/ 230В АС, задержка откл.5с-15мин, осв.5-1000 Лкс, IP55, бел. | 94.8292 | Н4 | 1 | шт.
EE841 | Датчик движения, модиф.базовая, 360°гор. до 12м, 1П контакт 10А АС1/ 230В АС, задержка откл.5с-15мин, осв.5-1000 Лкс, IP55, антрацит | 94.8292 | Н4 | 1 | шт.
EE850 | Датчик движения, модиф.комфорт, 140°гор. до 16м, с возможностью ДУ, 1П контакт 10А АС1/ 230В АС, задержка откл.5с-30мин, осв.5-1000 лк, IP55, бел. | * | O | 1 | шт.
EE851 | Датчик движения, модиф.комфорт, 140°гор. до 16м, с возможностью ДУ, 1П контакт 10А АС1/ 230В АС, задержка откл.5с-30мин, осв.5-1000 лк, IP55, антрацит | * | O | 1 | шт.
EE855 | Аксессуар для установки датчика, модификации комфорт EE 85./86./87. на углу здания, бел. | 17.9407 | Н4 | 1 | шт.
EE856 | Аксессуар для установки датчика, модификации комфорт EE 85./86./87. на углу здания, антрацит | 17.9407 | Н4 | 1 | шт.
EE860 | Датчик движения, модиф.комфорт, 220°гор. до 16м, с возможностью ДУ, 1П контакт 10А АС1/230В АС, задержка откл.5с-30мин, осв.5-1000 лк, IP55, бел. | 205.0362 | Н4 | 1 | шт.
EE861 | Датчик движения, модиф.комфорт, 220°гор. до 16м, с возможностью ДУ, 1П контакт 10А АС1/230В АС, задержка откл.5с-30мин, осв.5-1000 лк, IP55, антрацит | * | O | 1 | шт.
EE870 | Датчик движения, модиф.комфорт, 220/360°гор. до 16м, с возможностью ДУ, 1П конт.10А АС1/230В АС, задержка откл.5с-30мин, осв.5-1000 лк, IP55, бел. | 216.453 | Н4 | 1 | шт.
EE871 | Датчик движения, модиф.комфорт, 220/360°гор. до 16м, с возможностью ДУ, 1П конт.10А АС1/230В АС, задержка откл.5с-30мин, осв.5-1000 лк, IP55, антрацит | 216.453 | Н4 | 1 | шт.
EE960 | Светильник компактный на дин-рейку, переносной, с аккумулятором и ЗУ | 93.0022 | Н4 | 1 | шт.
EEN002 | Датчик освещённости встраиваемый, электронный 5-2000 Лк, двухпроводный, не поляризованный, с кабелем 1м, max длина кабеля 100м, Ø уст.отв. 20мм, IP55 | 46.9098 | H4 | 1 | шт. | Обновление ассортимента
EEN003 | Датчик освещённости на стену, электронный 5-2000 Лк, двухпроводный, не поляризованный, max длина кабеля 100м, ВхГхШ 96x50x32 мм, IP55 | 46.9098 | H4 | 1 | шт. | Обновление ассортимента
EEN100 | Выключатель сумеречный 0-2000 Лк, на дин-рейку с датчиком освещённости EEN003 в комплекте, питание 230В +10/-15% 50/60Гц, вых конт. 1НО 16А АС1 250В, IP20, настраиваемый, ширина 1М | 128.3364 | H4 | 1 | шт. | Обновление ассортимента
EEN101 | Выключатель сумеречный 0-2000 Лк, на дин-рейку с датчиком освещённости EEN002 в комплекте, питание 230В +10/-15% 50/60Гц, вых конт. 1НО 16А АС1 250В, IP20, настраиваемый, ширина 1М | 119.4318 | H4 | 1 | шт. | Обновление ассортимента
EG002 | Программируемый ключ для EG471 и EG401 | * | О | 1 | шт.
EG003 | Адаптер для программирования ключа с ПК | * | O | 1 | шт.
EG003G | Адаптер для программирования ключа с ПК USB, до Windows 8.1 | * | O | 1 | шт. | Обновление ассортимента
EG004 | Блокирующий ключ для таймера Cronotec | 27.3537 | Н4 | 1 | шт.
EG005 | Программируемый ключ для таймера Cronotec | 10.9508 | Н4 | 1 | шт.
EG006 | Ячейка хранения ключей для таймера Cronotec | 9.646 | Н4 | 10 | шт.
EG007 | Ключ программируемый для таймеров EG293B, 403E, 493E | 85.6396 | H6 | 1 | шт. | новая продукция
EG010 | Таймер суточный электронный, пит. 230B ±10% 50Гц, вых. конт. 1П/16A 250В АС1, ширина 1М | 92.6857 | С | 1 | шт.
EG071 | Таймер недельный электронный, пит. 230B ±10% 50Гц, вых. конт. 1П/16A250В АС1, ширина 1M | 114.4941 | С | 1 | шт.
EG103 | Таймер недельный электронный, пит. 230B ±15% 50/60Гц, вых. конт. 1П/16A250В АС1, без программного ключа, ширина 2M | 95.435 | Н4 | 1 | шт.
EG103E | Таймер недельный электронный, пит. 230B ±15% 50/60Гц, вых. конт. 1П/16A250В АС1, с доп. функциями комфорта, с прогр. ключом, ширина 2M | 144.7369 | Н4 | 1 | шт.
EG103V | Таймер недельный электронный, пит.12В АС/DC +20/-10% или 24В AC/DC +10/-15%, 50/60Гц, вых. конт. 1П/16A250В АС1, с доп. функциями комфорта, с программным ключом, ширина 2M | 130.3844 | Н4 | 1 | шт.
EG203 | Таймер недельный электронный, пит. 230B ±15% 50/60Гц, вых. конт. 2П/16A250В АС1, без прогр. ключа, ширина 2M | 160.8136 | Н4 | 1 | шт.
EG203E | Таймер недельный электронный, пит. 230B ±15% 50/60Гц, вых. конт. 2П/16A250В АС1, с прогр. ключом, с доп. функциями комфорта и управления, ширина 2M | 160.8136 | Н4 | 1 | шт.
EG293B | Таймер 2-х канальный электронный, годовая и недельная программы, пит. 230B +10/-15% 50/60Гц, вых. конт. 2П 10А 250В АС1, с доп. функциями комфорта, с прогр. ключом, ширина 4М | 312.328 | H6 | 1 | шт. | новая продукция
EG403E | Таймер 4-х канальный электронный, недельная программа, пит. 230B +10/-15% 50/60Гц, вых. конт. 2П+2НО 10А 250В АС1, с возм. антенной синхронизации, с доп. функциями комфорта, с прогр ключом, ширина 4М | 420.8157 | H6 | 1 | шт. | новая продукция | Старый артикул EG471
EG493E | Таймер 4-х канальный электронный, годовая и недельная программы, вых. конт. 2П+2НО 10А 250В АС1, с возм. антенной синхронизации, с доп. функциями комфорта, с прогр. ключом, ширина 4М | 401.0203 | H6 | 1 | шт. | новая продукция | Старый артикул EG401
EH010 | Таймер суточный электромеханический, пит. 230B ±10% 50/60Гц, вых. конт. 1НО/16A 250В 50Гц АС1, tшага=15 мин, без запаса хода, ширина 1M | 50.3854 | С | 1 | шт.
EH011 | Таймер суточный электромеханический, пит. 230B ±10% 50/60Гц, вых. конт. 1НО/16A 250В 50Гц АС1, tшага=15 мин, с запасом хода 120ч, ширина 1M | 77.7431 | С | 1 | шт.
EH110 | Tаймер cуточный, эл.механический, пит. 230B +10/-15% 50/60Гц, вых. конт.1П/16A 230В 50Гц АС1, tшага=15 мин, без запаса хода, с возм ручного упр., ширина 3M | 58.0538 | H4 | 1 | шт.
EH111 | Таймер cуточный эл. механический, пит.230B +10/-15% 50/60Гц, вых. конт.1П/16А 230В 50Гц АС1, tшага=15мин, запас хода 200ч, с возм. ручного упр., ширина 3М | 68.583 | Н4 | 1 | шт.
EH191 | Таймер Суточный/Недельный электромеханический, пит.230B ±10% 50/60Гц, вых. конт.1П/16A 230В 50Гц АС1, tшага=15мин, запас хода 200ч, с возм. ручного упр., ширина 5M | 132.8029 | Н4 | 1 | шт.
EH209 | Таймер суточный электромеханический, пит. 110...230B +10/-15% 50/60Гц, 1П/16А 230В 50Гц АС1, tшага=30мин, без запаса хода, без стрелок, с возм. ручного упр., ширина 2М | * | О | 1 | шт.
EH210 | Таймер суточный электромеханический, пит. 110...230B +10/-15% 50/60Гц, 1П/16А 230В 50Гц АС1, tшага=30мин, без запаса хода, с возм. ручного упр., ширина 2М | 50.0902 | Н4 | 1 | шт.
EH211 | Таймер суточный электромеханический, пит. 230B +10/-15% 50/60Гц, вых. конт.1П/16А 230В 50Гц АС1, tшага=30мин, с запасом хода 200ч, с возм. ручного упр., ширина 2М | 61.9976 | Н4 | 1 | шт.
EH271 | Таймер недельный электромеханический, пит. 230B +10/-15% 50/60Гц, вых. конт.1П/16А 230В 50Гц АС1, tшага=3ч 30мин, с запасом хода 200ч, с возм. ручного упр., ширина 2М | 89.8474 | Н4 | 1 | шт.
EH710 | Таймер суточный электромеханический, пит. 230B +10/-15% 50/60Гц, вых. конт.1П/16A 250В 50Гц АС1, tшага=10мин, без запаса хода, с возм. ручного упр., 72х72мм, на дин-рейку или монт. панель | 72.8718 | Н4 | 1 | шт.
EH711 | Таймер суточный электромеханический, пит. 230B +10/-15% 50/60Гц, вых. конт.1П/16A 250В 50Гц АС1, tшага=10мин, с запасом хода 200ч, с возм. ручного упр., 72х72мм, на дин-рейку или монт. панель | 112.6783 | Н4 | 1 | шт.
EH712 | Таймер суточный электромеханический, пит. 230B +10/-15% 50/60Гц, вых. конт.1НО/16A 250В 50Гц АС1, tшага=10мин, без запаса хода, с возм. ручного упр., 72х72мм, на дин-рейку или монт. панель | 66.7705 | Н4 | 1 | шт.
EH770 | Таймер недельный электромеханический, пит. 230B +10/-15% 50/60Гц, вых. конт.1П/16A 230В 50Гц АС1, tшага=1ч, без запаса хода, с возм. ручного упр., 72х72мм, на дин-рейку или монт. панель | * | O | 1 | шт.
EH771 | Таймер недельный электромеханический, пит. 230B +10/-15% 50/60Гц, вых. конт.1П/16A 230В 50Гц АС1, tшага=1ч, с запасом хода 200ч, с возм. ручного упр., 72х72мм, на дин-рейку или монт. панель | 120.2066 | Н4 | 1 | шт.
EK003 | Термостат электронный с ручным выключателем | 60.9051 | Н4 | 1 | шт.
EK004 | Термостат электронный без ручного включателя | 48.7893 | Н4 | 1 | шт.
EK005 | Термостат электронный с ручным выключателем и отдельным датчиком IP65 | 97.2524 | Н4 | 1 | шт.
EK051 | Термостат биметаллический с н.о. контактом и ручным выключателем | 31.2214 | Н4 | 1 | шт.
EK052 | Термостат биметаллический с переключающим контактом | 30.2894 | Н4 | 1 | шт.
EK053 | Термостат биметаллический с н.о. контактом | 25.1635 | Н4 | 1 | шт.
EK054 | Термостат биметаллический с н.о. контактом без индикатора | 25.6761 | Н4 | 1 | шт.
EK081 | Датчик с постоянной уставкой для ЕК186, 187, настенного монтажа | 39.2831 | Н4 | 1 | шт.
EK082 | Датчик с регулируемой уставкой точность ±3˚C, для ЕК186, 187, настенного монтажа | 40.914 | Н4 | 1 | шт.
EK083 | Датчик универсальный для ЕК186, настенного монтажа | 43.8032 | Н4 | 1 | шт.
EK086 | Датчик в оболочке IP65, для ЕК186, открытой или закрытой установки | 73.6266 | Н4 | 1 | шт.
EK186 | Многодиапазонный термостат (без датчика) | 145.1097 | Н4 | 1 | шт.
EK187 | Многофункциональный термостат (без датчика) | 172.3236 | Н4 | 1 | шт.
EK310 | Цифровой термостат с суточным циклом | * | O | 1 | шт.
EK370 | Цифровой термостат с недельным циклом | * | O | 1 | шт.
EK4004009001 | Угловой канал EK 40040 L=2,5 м, кремово-белый | 5.7547 | Н4 | 40 | м.
EK4004009010 | Угловой канал EK 40040 L=2,5 м, чисто белый | 5.7547 | Н4 | 40 | м.
EK410 | Аналоговый термостат с суточным циклом | * | O | 1 | шт.
EK411 | Аналоговый термостат с суточным циклом | * | О | 1 | шт.
EK470 | Аналоговый термостат с недельным циклом | * | O | 1 | шт.
EK510 | EK,Теморегулятор програм-мый с нед.циклом, пит.230В 50/60 Гц, вых.1П 5A AC1 250В, открытого монтажа ECO | * | O | 1 | шт | Обновление ассортимента
EK520 | EK,Теморегулятор програм-мый с нед.циклом, пит.2xLR06 1.5В, вых.1П 5A AC1 250В, открытого монтажа Basic | 240.3448 | H4 | 1 | шт | Обновление ассортимента
EK530 | EK,Теморегулятор програм-мый с нед.циклом, пит.230В 50/60 Гц, вых.1П 5A AC1 250В, открытого монтажа Basic | 237.2291 | H4 | 1 | шт | Обновление ассортимента
EK560 | EK,Набор теморегулятор+реле управления, програм-мый с нед.циклом, пит.2xLR06 1.5В, реле вых. 1П 8А АС1 250В, открытого монтажа | 414.2913 | H4 | 1 | шт | Обновление ассортимента
EK570 | EK,Теморегулятор програм-мый с нед.циклом, пит.2xLR06 1.5В, вых.1П 5A AC1 250В, открытого монтажа ECO | * | O | 1 | шт | Обновление ассортимента
EMN001 | Реле времени до 10 мин | 59.0411 | Н4 | 6 | шт.
EMN005 | Реле времени мультифункциональное до 10 мин | 89.3771 | О | 1 | шт.
EN145 | Интерфейсное реле 1п., АС1 5А, Uупр.=12/24В АС, 1М | * | О | 1 | шт. | не поставляются
EN146 | Реле интерфейсное 1п., АС1 5А, Uупр.=230В АС, 1М | * | О | 1 | шт. | не поставляются
EP400 | Электронное импульсное реле, 1 н.о., АС1 16А, Uупр.=230В AC и от Uупр.=8 до 24В AC/DC | 55.8724 | Н4 | 1 | шт.
EP411 | Электронное импульсное реле, 1 н.о., АС1 16А, 1 н.о. От 8 до 24В AC/DC | 50.6067 | Н4 | 1 | шт.
EP580 | Импульсное реле для двух групп, 1 н.о. +1 н.о., АС1 16А, Uупр.=230В AC | 47.6243 | О | 12 | шт.
EP581 | Импульсное реле для двух групп, 1 н.о. +1 н.о., АС1 16А, 1 н.о. +1 н.о. Uупр.=12В АС | 47.6243 | О | 12 | шт.
EP582 | Импульсное реле для двух групп, 1 н.о. +1 н.о., АС1 16А, Uупр.=8В АС | 47.6243 | О | 12 | шт.
EPN050 | Принадлежность для централизованного управления | 27.0747 | Н4 | 1 | шт.
EPN051 | Вспомогательный выключатель | 15.6181 | Н4 | 1 | шт.
EPN052 | Принадлежность для многоступенчатого управления | 27.0747 | Н4 | 1 | шт.
EPN053 | Принадлежность для управления длит. сигналом | 15.6181 | Н4 | 1 | шт.
EPN410 | Электронное импульсное реле 1 н.о. 230В | 46.2263 | Н4 | 1 | шт.
EPN501 | Импульсное реле, 1н.о., АС1 16А, Uупр.=48В АС 24В DC | 25.5363 | Н4 | 12 | шт.
EPN503 | Импульсное реле, 1н.з.+1н.о., АС1 16А, Uупр.=48В АС | 33.598 | Н4 | 12 | шт.
EPN510 | Импульсное реле 1н.о., АС1 16А, Uупр.=230В АС | 14.3274 | С | 12 | шт.
EPN511 | Импульсное реле 1н.о., АС1 16А, Uупр.=12В АС | 14.3274 | Н4 | 12 | шт.
EPN512 | Импульсное реле 1н.о., АС1 16А, Uупр.=8В АС | 14.3274 | Н4 | 12 | шт.
EPN513 | Импульсное реле 1н.о., АС1 16А, Uупр.=24В АС | 21.156 | Н4 | 12 | шт.
EPN515 | Импульсное реле 1н.з.+1н.о., АС1 16А, Uупр.=230В АС | 18.7552 | Н4 | 12 | шт.
EPN518 | Импульсное реле 1н.з.+1н.о., АС1 16А, Uупр.=24В АС | 29.0313 | Н4 | 12 | шт.
EPN519 | Импульсное реле 1н.з+1н.о., АС1 16А, Uупр.=12В АС | 26.472 | Н4 | 12 | шт.
EPN520 | Импульсное реле 2н.о., АС1 16А, Uупр.=230В АС | 29.7687 | Н4 | 12 | шт.
EPN521 | Импульсное реле 2н.о., АС1 16А, Uупр.=12В АС | 29.7687 | Н4 | 12 | шт.
EPN522 | Импульсное реле 2н.о., АС1 16А, Uупр.=8В АС | 29.7687 | Н4 | 12 | шт.
EPN524 | Импульсное реле 2н.о., АС1 16А, Uупр.=24В АС | 31.3925 | Н4 | 12 | шт.
EPN525 | Импульсное реле 2н.з.+2н.о., АС1 16А, Uупр.=230В АС | 52.7472 | Н4 | 6 | шт.
EPN526 | Импульсное реле 2н.о., АС1 16А, Uупр.=48В АС | 33.213 | Н4 | 6 | шт.
EPN528 | Импульсное реле 2н.з.+2н.о., АС1 16А, Uупр.=24В АС | 49.2045 | Н4 | 6 | шт.
EPN540 | Импульсное реле 4н.о., АС1 16А, Uупр.=230В АС | 49.2045 | Н4 | 6 | шт.
EPN541 | Импульсное реле 4н.о., АС1 16А, Uупр.=24В АС | 52.4028 | Н4 | 6 | шт.
EPN546 | Импульсное реле 3н.о.+1н.з., АС1 16А, Uупр.=230В АС | 53.1408 | Н4 | 6 | шт.
EPN548 | Импульсное реле 4н.о., АС1 16А, Uупр.=48В АС | 57.3232 | Н4 | 6 | шт.
EPS450B | Дистанционный выключатель с задержкой возврата, Un=230В 50/60Гц, 1НО 16A AC1 250В, макс. задержка откл. 5мин..1ч, ширина 1М | * | O | 1 | шт. | обновление ассортимента
EPS510 | Импульсное реле 1н.о., АС1 16А, Uупр.=230В АС | * | О | 12 | шт. | по запросу
EPS511 | Импульсное реле 1н.о., АС1 16А, Uупр.=12В АС | * | О | 12 | шт. | по запросу
EPS512 | Импульсное реле 1н.о., АС1 16А, Uупр.=8В АС | * | О | 12 | шт. | по запросу
EPS513 | Импульсное реле 1н.о., АС1 16А, Uупр.=24В АС | * | О | 12 | шт. | по запросу
EPS515 | Импульсное реле 1н.з+1н.о., АС1 16А, Uупр.=230В АС | * | О | 12 | шт. | по запросу
EPS520 | Импульсное реле 2н.о., АС1 16А, Uупр.=230В АС | * | О | 12 | шт. | по запросу
EPS524 | Импульсное реле 2н.о., АС1 16А, Uупр.=24В АС | * | О | 12 | шт. | по запросу
ERC125 | Контактор модульный с возм. ручного управления, 1н.о., AC1/AC7a 25A, Uупр.=230В 50/60Гц, ширина 1М | 25.5615 | О | 1 | шт. |  | ES110A / ESN110A
ERC216 | Реле модульное, 2н.о., AC1/AC7a 16А, Uупр.=230В 50/60Гц, ширина 1М | 29.6697 | О | 1 | шт. |  | ER111 / ERN111
ERC217 | Реле модульное, 2н.з., AC1/AC7a 16А, Uупр.=230В 50/60Гц, ширина 1М | 22.2662 | О | 1 | шт.
ERC218 | Реле модульное, 1н.о.+1н.з., AC1/AC7a 16А, Uупр.=230В 50/60Гц, ширина 1М | 21.1094 | О | 1 | шт. |  | ER120 / ERN120
ERC225S | Контактор модульный малошумный+ с возм. ручного управления, 2н.о., AC1/AC7a 25A, Uупр.=230В АС, (доп.конт. нет) ширина 1М | * | O | 1 | шт. | Обновление ассортимента
ERC316 | Реле модульное, 3н.о., AC1/AC7a 16A, Uупр.=230В 50/60Гц, ширина 2М | 37.229 | О | 1 | шт.
ERC416 | Реле модульное, 4н.о., AC1/AC7a 16A, Uупр.=230В 50/60Гц, ширина 2М | 38.654 | О | 1 | шт.
ERC418 | Реле модульное, 2н.о.+2н.з., AC1/AC7a 16А, Uупр.=230В 50/60Гц, ширина 2М | 38.0818 | C | 1 | шт. |  | ER135
ERC425 | Контактор модульный с возм. ручного управления, 4н.о., AC1/AC7a 25A, Uупр.=230В 50/60Гц, ширина 2М | 47.632 | О | 1 | шт. |  | ES420A
ERD216 | Реле модульное, 2н.о., AC1/AC7a 16А, Uупр.=24В 50Гц, ширина 1М | 22.9207 | C | 1 | шт. |  | ER125 / ERN125
ERD217 | Реле модульное, 2н.з., AC1/AC7a 16А, Uупр.=24В 50Гц, ширина 1М | 23.9584 | О | 1 | шт.
ERD218 | Реле модульное, 1н.о.+1н.з., AC1/AC7a 16А, Uупр.=24В 50Гц, ширина 1М | 22.9207 | О | 1 | шт. |  | ER123 / ERN123
ERD418 | Реле модульное, 2н.о.+2н.з., AC1/AC7a 16А, Uупр.=24В 50Гц, ширина 2М | 60.0197 | О | 1 | шт. |  | ER138 / ERN138
ERD625SDC | Контактор модульный малошумный+ с возм. ручного упр. для больших пусковых токов, 2н.о., AC1/AC7a 25A, Uупр.=24В DC, ширина 2М | * | O | 1 | шт. | Обновление ассортимента
ERL216 | Реле модульное, 2н.о., AC1/AC7a 16А, Uупр.=12 или 8В, 50Гц, ширина 1М | 37.6042 | О | 1 | шт. |  | ER109 / ERN109 / ERN223
ERL217 | Реле модульное, 2н.з., AC1/AC7a 16А, Uупр.=12 или 8В, 50Гц, ширина 1М | * | О | 1 | шт.
ERL218 | Реле модульное, 1н.о.+1н.з., AC1/AC7a 16А, Uупр.=12 или 8В, 50Гц, ширина 1М | 40.1112 | О | 1 | шт. |  | ER108 / ER124 / ERN108 / ERN124
ERL418 | Реле модульное, 2н.о.+2н.з., AC1/AC7a 16А, Uупр.=12 или 8В, 50Гц, ширина 2М | 87.3851 | О | 1 | шт. |  | ER139 / ERN139
ERL418SDC | Контактор модульный малошумный+, 2н.о.+2н.з., AC1/AC7a 16A, Uупр.=12В DC, ширина 2М | * | O | 1 | шт. | Обновление ассортимента
ERL425SDC | Контактор модульный малошумный+, 4н.о., AC1/AC7a 25A, Uупр.=12В DC, ширина 2М | * | O | 1 | шт. | Обновление ассортимента
ERL625SDC | Контактор модульный малошумный+ с возм. ручного упр. для больших пусковых токов, 2н.о., AC1/AC7a 25A, Uупр.=12В DC, ширина 2М | * | O | 1 | шт. | Обновление ассортимента
ESC001 | Крышка пломбировочная для реле и контакторов шириной 1М | 2.7837 | О | 10 | шт.
ESC002 | Крышка пломбировочная для реле и контакторов шириной 2М | 3.4889 | О | 10 | шт. |  | ES001 / ESN002
ESC003 | Крышка пломбировочная для реле и контакторов шириной 3М | 12.0255 | О | 10 | шт. |  | ES002 / ESN003
ESC080 | Переключатель вспомогательный состояния для реле и контакторов, 1н.о.+1н.з., АС12 6А, 250В, ширина 1/2М | 23.7802 | C | 1 | шт.
ESC125 | Контактор модульный, 1н.о., AC1/AC7a 25A, Uупр.=230В 50/60Гц, ширина 1М | 25.6306 | C | 1 | шт. |  | ES110 / ESN110
ESC125S | Контактор модульный малошумный+, 1н.о, AC1/AC7a 25A, Uупр.=230В 50/60Гц, (доп. контакта нет) ширина 1М | 31.722 | Н4 | * | шт
ESC126 | Контактор модульный, 1н.з., AC1/AC7a 25A, Uупр.=230В 50/60Гц, ширина 1М | 25.6306 | О | 1 | шт. |  | ES130
ESC225 | Контактор модульный, 2н.о., AC1/AC7a 25A, Uупр.=230В 50/60Гц, ширина 1М | 21.0584 | C | 1 | шт. |  | ES220 / ESN220
ESC225S | Контактор модульный бесшумный, 2н.о., AC1/AC7a 25A, Uупр.=230В 50/60Гц, (доп.контакта нет), ширина 1М | 31.134 | О | 1 | шт. |  | ES237 / ESN220B / ESN237
ESC226 | Контактор модульный, 2н.з., AC1/AC7a 25A, Uупр.=230В 50/60Гц, ширина 1М | 23.637 | О | 1 | шт. |  | ES230 / ESN230
ESC227 | Контактор модульный, 1н.о.+1н.з., AC1/AC7a 25A, Uупр.=230В 50/60Гц, ширина 1М | 20.7719 | C | 1 | шт. |  | ES210 / ESN210
ESC240 | Контактор модульный, 2н.о., AC1/AC7a 40A, Uупр.=230В 50Гц, ширина 3М | 51.1676 | О | 1 | шт. |  | ES240
ESC240S | Контактор модульный бесшумный, 2н.о., AC1/AC7a 40A, Uупр.=230В 50/60Гц, ширина 3М | 85.0458 | C | 1 | шт. |  | ESN240B
ESC241 | Контактор модульный, 2н.з., AC1/AC7a 40A, Uупр.=230В 50Гц, ширина 3М | 51.1676 | О | 1 | шт.
ESC263 | Контактор модульный, 2н.о., AC1/AC7a 63A, Uупр.=230В 50Гц, ширина 3М | 76.7292 | О | 1 | шт. |  | ES263
ESC263S | Контактор модульный бесшумный, 2н.о., AC1/AC7a 63A, Uупр.=230В 50/60Гц, ширина 3М | 98.237 | О | 1 | шт. |  | ESN263 / ESN263B
ESC264 | Контактор модульный, 2н.з., AC1/AC7a 63A, Uупр.=230В 50Гц, ширина 3М | 89.1537 | О | 1 | шт.
ESC325 | Контактор модульный, 3н.о., AC1/AC7a 25A, Uупр.=230В 50/60Гц, ширина 2М | 44.0507 | C | 1 | шт. |  | ES320
ESC325S | Контактор модульный бесшумный, 3н.о., AC1/AC7a 25A, Uупр.=230В 50/60Гц, ширина 2М | 52.0132 | Н4 | 1 | шт. |  | ESN320B
ESC340 | Контактор модульный, 3н.о., AC1/AC7a 40A, Uупр.=230В 50Гц, ширина 3М | 59.5699 | C | 1 | шт. |  | ES340
ESC340S | Контактор модульный бесшумный, 3н.о., AC1/AC7a 40A, Uупр.=230В 50/60Гц, ширина 3М | 86.5495 | О | 1 | шт. |  | ESN340 / ESN340B
ESC363 | Контактор модульный, 3н.о., AC1/AC7a 63A, Uупр.=230В 50Гц, ширина 3М | 79.8504 | О | 1 | шт.
ESC363S | Контактор модульный бесшумный, 3н.о., AC1/AC7a 63A, Uупр.=230В 50/60Гц, ширина 3М | 103.0268 | О | 1 | шт.
ESC425 | Контактор модульный, 4н.о., AC1/AC7a 25A, Uупр.=230В 50/60Гц, ширина 2М | 46.4383 | C | 1 | шт. |  | ES420
ESC425S | Контактор модульный бесшумный, 4н.о., AC1/AC7a 25A, Uупр.=230В 50/60Гц, ширина 2М | 52.0105 | C | 1 | шт. |  | ES238 / ESN420 / ESN420B / ESN238
ESC426 | Контактор модульный, 4н.з., AC1/AC7a 25A, Uупр.=230В 50/60Гц, ширина 2М | 44.7073 | О | 1 | шт. |  | ES430
ESC426S | Контактор модульный бесшумный, 4н.з., AC1/AC7a 25A, Uупр.=230В 50/60Гц, ширина 2М | 56.6929 | О | 1 | шт. |  | ESN430 / ESN430B
ESC427 | Контактор модульный, 2н.о.+2н.з., AC1/AC7a 25A, Uупр.=230В 50/60Гц, ширина 2М | 49.9207 | О | 1 | шт. |  | ES450
ESC427S | Контактор модульный бесшумный, 2н.о.+2н.з., AC1/AC7a 25A, Uупр.=230В 50/60Гц, ширина 2М | 55.5802 | О | 1 | шт. |  | ESN450 / ESN450B
ESC428 | Контактор модульный, 3н.о.+1 н.з., AC1/AC7a 25A, Uупр.=230В 50/60Гц, ширина 2М | 48.8855 | О | 1 | шт. |  | ES444
ESC428S | Контактор модульный бесшумный, 3н.о.+1 н.з., AC1/AC7a 25A, Uупр.=230В 50/60Гц, ширина 2М | 53.592 | О | 1 | шт. |  | ESN444 / ESN444B
ESC440 | Контактор модульный, 4н.о., AC1/AC7a 40A, Uупр.=230В 50Гц, ширина 3М | 64.357 | C | 1 | шт. |  | ES440
ESC440S | Контактор модульный бесшумный, 4н.о., AC1/AC7a 40A, Uупр.=230В 50/60Гц, ширина 3М | 102.0687 | C | 1 | шт. |  | ESN440 / ESN440B
ESC441 | Контактор модульный, 4н.з., AC1/AC7a 40A, Uупр.=230В 50Гц, ширина 3М | 93.3898 | О | 1 | шт. |  | ES480
ESC442 | Контактор модульный, 2н.о.+2н.з., AC1/AC7a 40A, Uупр.=230В 50Гц, ширина 3М | 82.8746 | О | 1 | шт.
ESC443 | Контактор модульный, 3н.о.+1н.з., AC1/AC7a 40A, Uупр.=230В 50Гц, ширина 3М | 91.4694 | О | 1 | шт. |  | ES345
ESC463 | Контактор модульный, 4н.о., AC1/AC7a 63A, Uупр.=230В 50Гц, ширина 3М | 85.8332 | C | 1 | шт. |  | ES463
ESC463S | Контактор модульный бесшумный, 4н.о., AC1/AC7a 63A, Uупр.=230В 50/60Гц, ширина 3М | 132.5102 | C | 1 | шт. |  | ESN463 / ESN463B
ESC464 | Контактор модульный, 4н.з., AC1/AC7a 63A, Uупр.=230В 50Гц, ширина 3М | 107.3213 | О | 1 | шт. |  | ES490
ESC465 | Контактор модульный, 2н.о.+2н.з., AC1/AC7a 63A, Uупр.=230В 50Гц, ширина 3М | 81.4941 | О | 1 | шт. |  | ES470
ESC466 | Контактор модульный, 3н.о.+1н.з., AC1/AC7a 63A, Uупр.=230В 50Гц, ширина 3М | 92.0928 | О | 1 | шт. |  | ES365
ESD125 | Контактор модульный, 1н.о., AC1/AC7a 25A, Uупр.=24В 50Гц, ширина 1М | 19.4606 | О | 1 | шт.
ESD225 | Контактор модульный, 2н.о., AC1/AC7a 25A, Uупр.=24В 50Гц, ширина 1М | 23.3146 | C | 1 | шт. |  | ES224 / ESN224
ESD225S | Контактор модульный бесшумный, 2н.о., AC1/AC7a 25A, Uупр.=24В 50Гц или 24В DC, (доп. контакта нет), ширина 1М | 29.3569 | О | 1 | шт.
ESD226 | Контактор модульный, 2н.з., AC1/AC7a 25A, Uупр.=24В 50Гц, ширина 1М | 34.0486 | О | 1 | шт.
ESD227 | Контактор модульный, 1н.о.+1н.з., AC1/AC7a 25A, Uупр.=24В 50Гц, ширина 1М | 24.1345 | О | 1 | шт. |  | ES239 / ESN239
ESD240 | Контактор модульный, 2н.о., AC1/AC7a 40A, Uупр.=24В 50Гц, ширина 3М | 55.2224 | О | 1 | шт. |  | ES252
ESD240S | Контактор модульный бесшумный, 2н.о., AC1/AC7a 40A, Uупр.=24В 50Гц или 24В DC, ширина 3М | 87.8433 | О | 1 | шт.
ESD241 | Контактор модульный, 2н.з., AC1/AC7a 40A, Uупр.=24В 50Гц, ширина 3М | 60.6504 | О | 1 | шт.
ESD263 | Контактор модульный, 2н.о., AC1/AC7a 63A, Uупр.=24В 50Гц, ширина 3М | 82.9905 | О | 1 | шт. |  | ES262
ESD263S | Контактор модульный бесшумный, 2н.о., AC1/AC7a 63A, Uупр.=24В 50Гц или 24В DC, ширина 3М | 90.5741 | О | 1 | шт.
ESD264 | Контактор модульный, 2н.з., AC1/AC7a 63A, Uупр.=24В 50Гц, ширина 3М | 82.9905 | О | 1 | шт.
ESD325S | Контактор модульный малошумный, 3н.о., AC1/AC7a 25A, Uупр.=24В 50/60Гц, ширина 2М | * | O | 6 | шт. | Модификация Uупр
ESD425 | Контактор модульный, 4н.о., AC1/AC7a 25A, Uупр.=24В 50Гц, ширина 2М | 59.0924 | C | 1 | шт. |  | ES424
ESD425S | Контактор модульный бесшумный, 4н.о., AC1/AC7a 25A, Uупр.=24В 50Гц или 24В DC, ширина 2М | 59.169 | О | 1 | шт. |  | ESN424 / ESN424B
ESD425SDC | Контактор модульный малошумный, 4н.о., AC1/AC7a 25A, Uупр.=24В DC, ширина 2М | 64.26 | H4 | 1 | шт. | Обновление ассортимента
ESD426 | Контактор модульный, 4н.з., AC1/AC7a 25A, Uупр.=24В 50Гц, ширина 2М | 59.2597 | О | 1 | шт. |  | ES432
ESD426S | Контактор модульный бесшумный, 4н.з., AC1/AC7a 25A, Uупр.=24В 50Гц или 24В DC, ширина 2М | 65.1314 | О | 1 | шт.
ESD427 | Контактор модульный, 2н.о.+2н.з., AC1/AC7a 25A, Uупр.=24В 50Гц, ширина 2М | 62.6242 | О | 1 | шт. |  | ES242
ESD427S | Контактор модульный бесшумный, 2н.о.+2н.з., AC1/AC7a 25A, Uупр.=24В 50Гц или 24В DC, ширина 2М | 63.675 | О | 1 | шт. |  | ESN242
ESD428 | Контактор модульный, 3н.о.+1 н.з., AC1/AC7a 25A, Uупр.=24В 50Гц, ширина 2М | 62.6242 | О | 1 | шт.
ESD428S | Контактор модульный бесшумный, 3н.о.+1 н.з., AC1/AC7a 25A, Uупр.=24В 50Гц или 24В DC, ширина 2М | * | О | 1 | шт.
ESD440 | Контактор модульный, 4н.о., AC1/AC7a 40A, Uупр.=24В 50Гц, ширина 3М | 82.856 | О | 1 | шт. |  | ES442
ESD440S | Контактор модульный бесшумный, 4н.о., AC1/AC7a 40A, Uупр.=24В 50Гц или 24В DC, ширина 3М | 116.7906 | О | 1 | шт.
ESD463 | Контактор модульный, 4н.о., AC1/AC7a 63A, Uупр.=24В 50Гц, ширина 3М | 107.3213 | О | 1 | шт. |  | ES462
ESD463S | Контактор модульный бесшумный, 4н.о., AC1/AC7a 63A, Uупр.=24В 50Гц или 24В DC, ширина 3М | 148.7874 | О | 1 | шт.
ESD464 | Контактор модульный, 4н.з., AC1/AC7a 63A, Uупр.=24В 50Гц, ширина 3М | 133.0989 | О | 1 | шт. |  | ES492
ESL225 | Контактор модульный, 2н.о., AC1/AC7a 25A, Uупр.=12/8В 50Гц, ширина 1М | 34.954 | О | 1 | шт. |  | ES223
ESL225SDC | Контактор модульный малошумный+, 2н.о., AC1/AC7a 25A, Uупр.=12В DC, (доп. контакта нет) ширина 1М | 45.9 | Н4 | 1 | шт. | Обновление ассортимента
ESL240S | Контактор модульный бесшумный, 2н.о., AC1/AC7a 40A, Uупр.=12В 50Гц или 12В DC, ширина 3М | 93.9422 | О | 1 | шт.
ESL263S | Контактор модульный бесшумный, 2н.о., AC1/AC7a 63A, Uупр.=12В 50Гц или 12В DC, ширина 3М | 116.6995 | О | 1 | шт.
ESL326SDC | Контактор модульный малошумный+, 3н.з., AC1/AC7a 25A, Uупр.=12В DC, ширина 2М | * | O | 1 | шт. | Обновление ассортимента
ESL425SDC | Контактор модульный малошумный+, 4н.о., AC1/AC7a 25A, Uупр.=12В DC, ширина 2М | 64.26 | Н4 | 1 | шт. | Обновление ассортимента
ESL426SDC | Контактор модульный малошумный+, 4н.з., AC1/AC7a 25А, Uупр.=12В DC, ширина 2М | 69.8598 | H4 | 1 | шт. | Обновление ассортимента
ESL427SDC | Контактор модульный малошумный+, 2н.о.+2н.з., AC1/AC7a 25A, Uупр.=12В DC, ширина 2М | * | O | 1 | шт. | Обновление ассортимента
ESL428SDC | Контактор модульный малошумный+, 3н.о.+1н.з., AC1/AC7a 25A, Uупр.=12В DC, ширина 2М | * | O | 1 | шт. | Обновление ассортимента
ESL440S | Контактор модульный бесшумный, 4н.о., AC1/AC7a 40A, Uупр.=12В 50Гц или 12В DC, ширина 3М | 116.7906 | О | 1 | шт.
ESL463S | Контактор модульный бесшумный, 4н.о., AC1/AC7a 63A, Uупр.=12В 50Гц или 12В DC, ширина 3М | 148.7418 | О | 1 | шт.
ETC225 | Контактор модульный D&N, 2н.о., AC1/AC7a 25A, Uупр.=230В 50/60Гц, ширина 1М | 32.4444 | О | 1 | шт. |  | ET221 / ETN221
ETC325 | Контактор модульный D&N, 3н.о., AC1/AC7a 25A, Uупр.=230В 50/60Гц, ширина 2М | 39.78 | Н4 | 1 | шт. | Обновление ассортимента | ET321
ETC340 | Контактор модульный D&N, 3н.о., AC1/AC7a 40A Uупр.=230В 50Гц, ширина 3М | 62.4035 | О | 1 | шт. |  | ET341
ETC425 | Контактор модульный D&N, 4н.о., AC1/AC7a 25A Uупр.=230В 50/60Гц, ширина 2М | 45.4131 | О | 1 | шт. |  | ET421
ETC440 | Контактор модульный D&N, 4н.о., AC1/AC7a 40A Uупр.=230В 50Гц, ширина 3М | 73.6551 | О | 1 | шт. |  | ET441
ETC463 | Контактор модульный D&N, 4н.о., AC1/AC7a 63A Uупр.=230В 50Гц, ширина 3М | 90.882 | Н4 | 1 | шт. | Обновление ассортимента
EU100 | Реле контроля напряжения 1Ph | 178.7077 | Н4 | 1 | шт.
EU101 | Реле контроля напряжения1Ph | 178.7077 | Н4 | 1 | шт.
EU102 | Реле контроля напряжения 1Ph | 193.899 | C | 1 | шт.
EU103 | Реле контроля тока однофазное, 0.1..10А прямое измерение, 5..600А через ТТ, пит. 230В АС | 184.3928 | Н4 | 1 | шт.
EU300 | Реле контроля фаз 3Ph | 124.7925 | С | 1 | шт.
EU301 | Реле контроля напряжения 3Ph, для климатических установок | 198.5589 | Н4 | 1 | шт.
EU302 | Реле контроля напряжения 3Ph | 170.18 | Н4 | 1 | шт.
EV100 | Диммер дист. Упр. 1000W универсальный | 259.7435 | Н4 | 1 | шт.
EV102 | Диммер дист. Упр. 1000W универсальный Комфорт | 322.932 | Н4 | 1 | шт.
EV106 | Устройство дист. Упр. Диммерами | 179.7328 | Н4 | 1 | шт.
EV108 | Устройство дист. Упр. Диммерами Комфорт | 207.7855 | Н4 | 1 | шт.
EVN002 | Светорегулятор дистанционный универсальный, 500 Вт | 187.0543 | Н4 | 1 | шт.
EVN004 | Светорегулятор дистанционный универсальный "комфорт", 500 Вт | 215.9558 | Н4 | 1 | шт.
EVN011 | Светорегулятор дистанционный универсальный, 300 Вт | 80.1508 | Н4 | 1 | шт.
EVN012 | Светорегулятор дистанционный универсальный "комфорт", 300 Вт | 119.7248 | Н4 | 1 | шт.
EZn001 | Реле времени с задержкой включения 1W,10A | 103.7297 | C | 1 | шт.
EZn002 | Реле времени с задержкой выключения 1W,10A | 103.7297 | H4 | 1 | шт.
EZn003 | Реле времени с импульсной коммутацией 1W,10A | 103.7297 | H4 | 1 | шт.
EZn004 | Реле времени с формированием импульса 1W,10A | 103.7297 | H4 | 1 | шт.
EZn005 | Реле времени - прерыватель 1W,10A | 103.7297 | H4 | 1 | шт.
EZn006 | Реле времени многофункциональное 1W,10A | 143.8515 | С | 1 | шт.
FC010 | Комплекты из 2-х боковых стенок в комплекте с двумя соединительными винтами H450 | 76.8789 | Н4 | 1 | шт.
FC011 | Комплекты из 2-х боковых стенок в комплекте с двумя соединительными винтами H600 | 83.5812 | Н4 | 1 | шт.
FC012 | Комплекты из 2-х боковых стенок в комплекте с двумя соединительными винтами H750 | 102.0672 | Н4 | 1 | шт.
FC013 | Комплекты из 2-х боковых стенок в комплекте с двумя соединительными винтами H900 | 111.9234 | Н4 | 1 | шт.
FC014 | Комплекты из 2-х боковых стенок в комплекте с двумя соединительными винтами H1050 | 116.0412 | Н4 | 1 | шт.
FC015 | Комплекты из 2-х боковых стенок в комплекте с двумя соединительными винтами H1200 | 126.2041 | Н4 | 1 | шт.
FC016 | Комплекты из 2-х боковых стенок в комплекте с двумя соединительными винтами H1350 | 133.3882 | Н4 | 1 | шт.
FC110 | Задние стенки H450 L370 | 64.2629 | Н4 | 1 | шт.
FC111 | Задние стенки H600 L370 | 72.6298 | Н4 | 1 | шт.
FC112 | Задние стенки H750 L370 | 81.7413 | Н4 | 1 | шт.
FC113 | Задние стенки H900 L370 | 88.7502 | Н4 | 1 | шт.
FC114 | Задние стенки H1050 L370 | 91.9481 | Н4 | 1 | шт.
FC115 | Задние стенки H1200 L370 | 109.777 | Н4 | 1 | шт.
FC116 | Задние стенки H1350 L370 | 121.2978 | Н4 | 1 | шт.
FC118 | Задние стенки H1650 L370 | 178.727 | Н4 | 1 | шт.
FC119 | Задние стенки H1800 L370 | 183.6771 | Н4 | 1 | шт.
FC120 | Комплект соединительных элементов - горизонтальный H450 | 50.2889 | Н4 | 1 | шт.
FC121 | Комплект соединительных элементов - горизонтальный H600 | 51.9535 | Н4 | 1 | шт.
FC122 | Комплект соединительных элементов - горизонтальный H750 | 56.9035 | Н4 | 1 | шт.
FC123 | Комплект соединительных элементов - горизонтальный H900 | 64.0439 | Н4 | 1 | шт.
FC124 | Комплект соединительных элементов - горизонтальный H1050 | 69.6072 | Н4 | 1 | шт.
FC125 | Комплект соединительных элементов - горизонтальный H1200 | 71.666 | Н4 | 1 | шт.
FC126 | Комплект соединительных элементов - горизонтальный H1350 | 74.9077 | Н4 | 1 | шт.
FC193 | Соединительные уголки для стыковки нескольких щитов сзади (до 1,5 метров) Q4 | 87.1409 | Н4 | 1 | шт.
FC210 | Задние стенки H450 L620 | 70.9652 | Н4 | 1 | шт.
FC211 | Задние стенки H600 L620 | 80.8214 | Н4 | 1 | шт.
FC212 | Задние стенки H750 L620 | 91.5538 | Н4 | 1 | шт.
FC213 | Задние стенки H900 L620 | 100.972 | Н4 | 1 | шт.
FC214 | Задние стенки H1050 L620 | 108.857 | Н4 | 1 | шт.
FC215 | Задние стенки H1200L620 | 125.8098 | Н4 | 1 | шт.
FC216 | Задние стенки H1350 L620 | 138.9515 | Н4 | 1 | шт.
FC218 | Задние стенки H1650 L620 | 198.571 | Н4 | 1 | шт.
FC219 | Задние стенки H1800 L620 | 205.4485 | Н4 | 1 | шт.
FC230 | Комплект соединительных элементов - вертикальный для L370/620 | 32.5476 | Н4 | 1 | шт.
FC310 | Сплошные дверцы из стали окрашенные RAL 9010 H450 L370 | 59.1814 | Н4 | 1 | шт.
FC311 | Сплошные дверцы из стали окрашенные RAL 9010 H600 L370 | 60.3204 | Н4 | 1 | шт.
FC312 | Сплошные дверцы из стали окрашенные RAL 9010 H750 L370 | 66.8474 | Н4 | 1 | шт.
FC313 | Сплошные дверцы из стали окрашенные RAL 9010 H900 L370 | 71.1842 | Н4 | 1 | шт.
FC314 | Сплошные дверцы из стали окрашенные RAL 9010 H1050 L370 | 83.5812 | Н4 | 1 | шт.
FC315 | Сплошные дверцы из стали окрашенные RAL 9010 H1200 L370 | 85.4648 | Н4 | 1 | шт.
FC316 | Сплошные дверцы из стали окрашенные RAL 9010 H1350 L370 | 117.1801 | Н4 | 1 | шт.
FC317 | Сплошные дверцы из стали окрашенные RAL 9010 H1500 L370 | 121.7359 | Н4 | 1 | шт.
FC318 | Сплошные дверцы из стали окрашенные RAL 9010 H1650 L370 | 130.9789 | Н4 | 1 | шт.
FC319 | Сплошные дверцы из стали окрашенные RAL 9010 H1800 L370 | 134.79 | Н4 | 1 | шт.
FC330 | Сплошные дверцы из стали окрашенные RAL 9010 H450 L620 | 68.3806 | Н4 | 1 | шт.
FC331 | Сплошные дверцы из стали окрашенные RAL 9010 H600 L620 | 70.0014 | Н4 | 1 | шт.
FC332 | Сплошные дверцы из стали окрашенные RAL 9010 H750 L620 | 80.0329 | Н4 | 1 | шт.
FC333 | Сплошные дверцы из стали окрашенные RAL 9010 H900 L620 | 85.64 | Н4 | 1 | шт.
FC334 | Сплошные дверцы из стали окрашенные RAL 9010 H1050 L620 | 103.4689 | Н4 | 1 | шт.
FC335 | Сплошные дверцы из стали окрашенные RAL 9010 H1200 L620 | 105.5716 | Н4 | 1 | шт.
FC336 | Сплошные дверцы из стали окрашенные RAL 9010 H1350 L620 | 136.2356 | Н4 | 1 | шт.
FC337 | Сплошные дверцы из стали окрашенные RAL 9010 H1500 L620 | 143.1131 | Н4 | 1 | шт.
FC338 | Сплошные дверцы из стали окрашенные RAL 9010 H1650 L620 | 154.8968 | Н4 | 1 | шт.
FC339 | Сплошные дверцы из стали окрашенные RAL 9010 H1800 L620 | 158.1384 | Н4 | 1 | шт.
FC340 | Прозрачная дверца H450 L620 | 92.3423 | Н4 | 1 | шт.
FC341 | Прозрачная дверца H600 L620 | 97.6428 | Н4 | 1 | шт.
FC342 | Прозрачная дверца H750 L620 | 110.434 | Н4 | 1 | шт.
FC343 | Прозрачная дверца H900 L620 | 121.7359 | Н4 | 1 | шт.
FC344 | Прозрачная дверца H1050 L620 | 145.1719 | Н4 | 1 | шт.
FC345 | Прозрачная дверца H1200 L620 | 152.5313 | Н4 | 1 | шт.
FC346 | Прозрачная дверца H1350 L620 | 170.2726 | Н4 | 1 | шт.
FC347 | Прозрачная дверца H1500 L620 | 176.1863 | Н4 | 1 | шт.
FC348 | Прозрачная дверца H1650 L620 | 192.1316 | Н4 | 1 | шт.
FC349 | Прозрачная дверца H1800 L620 | 199.929 | Н4 | 1 | шт.
FC350 | Комплект принадлежностей дверцы H150 L620 | 115.2089 | Н4 | 1 | шт.
FC415 | Комплект верхняя панель и основание 370мм, IP40 | 97.9932 | Н4 | 1 | шт.
FC416 | Комплект верхняя панель и основание 370мм, IP43 | 114.8146 | Н4 | 1 | шт.
FC419 | Запасная пластинка для ввода кабелей, IP40 для ширины 370мм | 5.9576 | Н4 | 1 | шт.
FC425 | Комплект верхняя панель и основание 620мм, IP40 | 116.1726 | Н4 | 1 | шт.
FC426 | Комплект верхняя панель и основание 620мм, IP43 | 149.3335 | Н4 | 1 | шт.
FC429 | Запасная пластинка для ввода кабелей, IP40 для ширины 620мм | 10.0315 | Н4 | 1 | шт.
FC445 | Комплекты верхних панелей и цоколей IP40 L370 | 162.1685 | Н4 | 1 | шт.
FC446 | Комплекты верхних панелей и цоколей IP43 L370 | 170.3164 | Н4 | 1 | шт.
FC455 | Комплекты верхних панелей и цоколей IP40 L620 | 180.0412 | Н4 | 1 | шт.
FC456 | Комплекты верхних панелей и цоколей IP43 L620 | 196.4683 | Н4 | 1 | шт.
FC671 | Аэрозольный баллончик с краской RAL7042 / RAL9010 | * | O | 1 | шт. | по запросу
FK17011 | Плоский гибкий короб, 1000 мм в полностью растянутом положении, полиамид, RAL7011 железно-серый | 59.6088 | Н4 | 1 | шт. | Обновление ассортимента
FK17035 | Плоский гибкий короб, 1000 мм в полностью растянутом положении, полиамид, RAL7035 светло-серый | 27.4074 | Н4 | 1 | шт. |  | G71307035
FK19005 | Плоский гибкий короб, 1000 мм в полностью растянутом положении, полиамид, RAL9005 чёрный | 27.4074 | Н4 | 1 | шт. |  | G71307021
FKA7011 | Элемент для привязки напольного гибкого кабельного канала к лючку, полиамид, RAL7011 железно-серый | 2.142 | Н4 | 1 | шт. | Обновление ассортимента
FKA9005 | Элемент для привязки напольного гибкого кабельного канала к лючку, полиамид, RAL9005 чёрный | 2.142 | Н4 | 1 | шт. | Обновление ассортимента
FKB7011 | Напольный распределитель, основание, крышка, крепёж, сталь окрашенная, RAL7011 железно-серый | 45.237 | Н4 | 1 | компл. | Обновление ассортимента
FKB7035 | Напольный распределитель, основание, крышка, крепёж, сталь окрашенная, RAL7035 светло-серый | 31.2426 | Н4 | 1 | компл. |  | G71357035
FKB9005 | Напольный распределитель, основание, крышка, крепёж, сталь окрашенная, RAL9005 чёрный | 31.2426 | Н4 | 1 | компл. |  | G71357021
FKH7011 | Основание для напольного канала, 0.5 м, сталь окрашенная, RAL7011 железно-серый | 38.556 | Н4 | 1 | шт. | Обновление ассортимента
FKH7035 | Основание для напольного канала, 0.5 м, сталь окрашенная, RAL7035 светло-серый | 37.881 | Н4 | 1 | шт. |  | G71347035
FKH9005 | Основание для напольного канала, 0.5 м, сталь окрашенная, RAL9005 чёрный | 33.5988 | Н4 | 1 | шт. |  | G71347021
FKS7011 | Крышка напольного канала, 1м, сталь окрашенная, RAL7011 железно-серый | 47.7666 | Н4 | 1 | шт. | Обновление ассортимента
FKS7035 | Крышка напольного канала, 1м, сталь окрашенная, RAL7035 светло-серый | 35.2818 | Н4 | 1 | шт. |  | G71377035
FKS9005 | Крышка напольного канала, 1м, сталь окрашенная, RAL9005 чёрный | 35.2818 | Н4 | 1 | шт. |  | G71377021
FKWB000 | Устройство разгрузки кабелей от натяжения для напольного гибкого канала, полиамид, RAL9005 чёрный | 27.54 | Н4 | 1 | набор |  | G7138
FL102A | Щитки Орион плюс с глухой дверцей 300X250X160 | 98.6065 | С | 1 | шт.
FL104A | Щитки Орион плюс с глухой дверцей 350X300X160 | 102.6366 | C | 1 | шт.
FL105A | Щитки Орион плюс с глухой дверцей 350X300X200 | 107.7619 | С | 1 | шт.
FL109A | Щитки Орион плюс с глухой дверцей 500X300X160 | 114.7708 | C | 1 | шт.
FL110A | Щитки Орион плюс с глухой дверцей 500X300X200 | 115.7783 | C | 1 | шт.
FL111A | Щитки Орион плюс с глухой дверцей 500X400X160 | 124.8899 | Н4 | 1 | шт.
FL112A | Щитки Орион плюс с глухой дверцей 500X400X200 | 130.6722 | С | 1 | шт.
FL117A | Щитки Орион плюс с глухой дверцей 650X400X200 | 147.4498 | С | 1 | шт.
FL118A | Щитки Орион плюс с глухой дверцей 650X400X250 | 146.968 | C | 1 | шт.
FL119A | Щитки Орион плюс с глухой дверцей 650X500X200 | 160.7667 | С | 1 | шт.
FL120A | Щитки Орион плюс с глухой дверцей 650X500X250 | 171.0611 | С | 1 | шт.
FL121A | Щитки Орион плюс с глухой дверцей 800X500X200 | 173.9084 | С | 1 | шт.
FL122A | Щитки Орион плюс с глухой дверцей 800X500X250 | 221.9632 | C | 1 | шт.
FL123A | Щитки Орион плюс с глухой дверцей 800X600X250 | 193.621 | С | 1 | шт.
FL124A | Щитки Орион плюс с глухой дверцей 800X600X300 | 201.506 | С | 1 | шт.
FL125A | Щитки Орион плюс с глухой дверцей 950X600X250 | 211.3623 | C | 1 | шт.
FL126A | Щитки Орион плюс с глухой дверцей 950X600X300 | 220.4738 | C | 1 | шт.
FL127A | Щитки Орион плюс с глухой дверцей 950X800X250 | 247.6333 | C | 1 | шт.
FL128A | Щитки Орион плюс с глухой дверцей 950X800X300 | 262.5273 | C | 1 | шт.
FL129A | Щитки Орион плюс с глухой дверцей 1250X600X250 | 257.0077 | C | 1 | шт.
FL130A | Щитки Орион плюс с глухой дверцей 1250X800X300 | 292.0523 | C | 1 | шт.
FL152A | Щитки Орион плюс с прозрачной дверцей 300X250X160 | 114.2451 | Н4 | 1 | шт.
FL154A | Щитки Орион плюс с прозрачной дверцей 350X300X160 | 119.7646 | Н4 | 1 | шт.
FL155A | Щитки Орион плюс с прозрачной дверцей 350X300X200 | 124.8899 | Н4 | 1 | шт.
FL159A | Щитки Орион плюс с прозрачной дверцей 500X300X160 | 131.6798 | Н4 | 1 | шт.
FL160A | Щитки Орион плюс с прозрачной дверцей 500X300X200 | 141.6237 | Н4 | 1 | шт.
FL161A | Щитки Орион плюс с прозрачной дверцей 500X400X160 | 142.9816 | Н4 | 1 | шт.
FL162A | Щитки Орион плюс с прозрачной дверцей 500X400X200 | 148.9392 | Н4 | 1 | шт.
FL167A | Щитки Орион плюс с прозрачной дверцей 650X400X200 | 164.6654 | Н4 | 1 | шт.
FL168A | Щитки Орион плюс с прозрачной дверцей 650X400X250 | 164.1836 | Н4 | 1 | шт.
FL169A | Щитки Орион плюс с прозрачной дверцей 650X500X200 | 181.0487 | Н4 | 1 | шт.
FL170A | Щитки Орион плюс с прозрачной дверцей 650X500X250 | 207.9454 | Н4 | 1 | шт.
FL171A | Щитки Орион плюс с прозрачной дверцей 800X500X200 | 198.6148 | Н4 | 1 | шт.
FL172A | Щитки Орион плюс с прозрачной дверцей 800X500X250 | 206.6312 | Н4 | 1 | шт.
FL173A | Щитки Орион плюс с прозрачной дверцей 800X600X250 | 269.5362 | Н4 | 1 | шт.
FL174A | Щитки Орион плюс с прозрачной дверцей 800X600X300 | 280.3561 | Н4 | 1 | шт.
FL175A | Щитки Орион плюс с прозрачной дверцей 950X600X250 | 309.5745 | Н4 | 1 | шт.
FL176A | Щитки Орион плюс с прозрачной дверцей 950X600X300 | 344.619 | Н4 | 1 | шт.
FL177A | Щитки Орион плюс с прозрачной дверцей 950X800X250 | 367.9674 | Н4 | 1 | шт.
FL178A | Щитки Орион плюс с прозрачной дверцей 950X800X300 | 379.6636 | Н4 | 1 | шт.
FL179A | Щитки Орион плюс с прозрачной дверцей 1250X600X250 | 295.9072 | Н4 | 1 | шт.
FL180A | Щитки Орион плюс с прозрачной дверцей 1250X800X300 | 362.5355 | Н4 | 1 | шт.
FL204B | Щитки Орион плюс с глухой дверцей (полиэфир) 350X300X160 | 108.0685 | Н4 | 1 | шт.
FL209B | Щитки Орион плюс с глухой дверцей (полиэфир) 500X300X200 | 146.0042 | Н4 | 1 | шт.
FL213B | Щитки Орион плюс с глухой дверцей (полиэфир) 500X400X200 | 136.7174 | Н4 | 1 | шт.
FL216B | Щитки Орион плюс с глухой дверцей (полиэфир) 650X400X200 | 219.0282 | Н4 | 1 | шт.
FL220Z | Or+, Решётка вентиляционная с фильтром IP54, габарит 150х150х28 мм, для вентилятора, сплав PC/ABS, RAL7035 | 41.4355 | H4 | 1 | шт
FL221B | Щитки Орион плюс с глухой дверцей (полиэфир) 650X500X250 | 248.2466 | Н4 | 1 | шт.
FL229B | Щитки Орион плюс с глухой дверцей (полиэфир) 800X600X300 | 321.2268 | Н4 | 1 | шт.
FL252Z | Нагревательный элемент резистивный 15 Вт, для электрощитков Орион Плюс, резистивный | 60.6208 | О | 1 | шт.
FL253Z | Нагревательный элемент резистивный 30 Вт, для электрощитков Орион Плюс, резистивный | 144.7712 | О | 1 | шт.
FL254B | Щитки Орион плюс с прозрачной дверцей (полиэфир) 350X300X160 | 146.0042 | Н4 | 1 | шт.
FL254Z | Нагреватель антиконденсационный резистивный, 45Вт 230В АС | 86.1532 | H6 | 1 | шт.
FL255Z | Нагреватель антиконденсационный резистивный, 80Вт 230В АС | 140.2399 | H6 | 1 | шт.
FL256Z | Нагреватель антиконденсационный резистивный,150Вт, 230В АС | 164.9765 | C | 1 | шт.
FL258Z | Термостат для нагревательного элемента FL252Z/FL253Z | 44.5848 | C | 1 | шт.
FL259B | Щитки Орион плюс с прозрачной дверцей (полиэфир) 500X300X200 | 151.1295 | Н4 | 1 | шт.
FL259Z | Термостат щитовой для управления вентиляцией, 1НО 10A 230В АС, на дин-рейку | 57.5874 | Н4 | 1 | шт.
FL263B | Щитки Орион плюс с прозрачной дверцей (полиэфир) 500X400X200 | 150.341 | Н4 | 1 | шт.
FL266B | Щитки Орион плюс с прозрачной дверцей (полиэфир) 650X400X200 | 192.5696 | Н4 | 1 | шт.
FL271B | Щитки Орион плюс с прозрачной дверцей (полиэфир) 650X500X250 | 229.235 | Н4 | 1 | шт.
FL279B | Щитки Орион плюс с прозрачной дверцей (полиэфир) 800X600X300 | 310.1002 | C | 1 | шт.
FL311A | Монтажные панели из металла H150 System C L300 | 8.0164 | H4 | 1 | шт.
FL312A | Монтажные панели из металла H150 System C L400 | 9.9877 | Н4 | 1 | шт.
FL313A | Or+, Панель монтажная сталь оцинкованная В150 System +C, ширина щита 500 мм | 13.9352 | H4 | 1 | шт.
FL314A | Монтажные панели из металла с регулируемой глубиной H150 System C L400 | 18.705 | Н4 | 1 | шт.
FL315A | Монтажные панели из металла с регулируемой глубиной H150 System C L500 | 20.9029 | H4 | 1 | шт.
FL316A | Монтажные панели из металла с регулируемой глубиной H150 System C L600 | 22.078 | Н4 | 1 | шт.
FL317A | Монтажные панели из металла с регулируемой глубиной H150 System C L800 | 29.4374 | Н4 | 1 | шт.
FL322A | Монтажные панели из металла H200 System C L400 | 11.2142 | Н4 | 1 | шт.
FL323A | Монтажные панели из металла H200 System C L500 | * | О | 1 | шт. | по запросу
FL324A | Монтажные панели из металла с регулируемой глубиной H200 System C L400 | 19.6249 | C | 1 | шт.
FL325A | Монтажные панели из металла с регулируемой глубиной H200 System C L500 | 26.8821 | C | 1 | шт.
FL326A | Монтажные панели из металла с регулируемой глубиной H200 System C L600 | 29.4374 | C | 1 | шт.
FL327A | Or+, Панель монтажная металлическая с рег. глубиной H200, Система +С L800 | 30.2432 | C | 1 | шт.
FL333A | Or+, Панель монтажная металлическая H300, Система +С L500 | 26.7949 | H4 | 1 | шт.
FL335A | Монтажные панели из металла с регулируемой глубиной H300 System C L500 | 26.2396 | H4 | 1 | шт.
FL336A | Монтажные панели из металла с регулируемой глубиной H300 System C L600 | 28.5613 | Н4 | 1 | шт.
FL337A | Монтажные панели из металла с регулируемой глубиной H300 System C L800 | 36.5339 | Н4 | 1 | шт.
FL343A | Or+, Панель монтажная металлическая H400, Система +С L500 | 36.5004 | H4 | 1 | шт.
FL345A | Or+, Панель монтажная металлическая с рег. глубиной H400, Система +С L500 | 37.2826 | H4 | 1 | шт.
FL346A | Монтажные панели из металла с регулируемой глубиной H400 System C L600 | 38.2861 | H4 | 1 | шт.
FL347A | Or+, Панель монтажная металлическая с рег. глубиной H400, Система +С L800 | 57.1492 | H4 | 1 | шт.
FL350B | Орион плюс полиэфир сплошная дверь (напольный) 1150X850X300 | 1045.2466 | Н4 | 1 | шт.
FL352B | Орион плюс полиэфир сплошная дверь (напольный) 1450X850X300 | 1129.4848 | Н4 | 1 | шт.
FL354B | Орион плюс полиэфир сплошная дверь (напольный) 1750X850X300 | 1207.2837 | Н4 | 1 | шт.
FL356B | Орион плюс полиэфир сплошная дверь (напольный) 1750X850X300 | 1216.001 | Н4 | 1 | шт.
FL358B | Орион плюс полиэфир сплошная дверь (напольный) 2050X850X300 | 1288.587 | Н4 | 1 | шт.
FL361A | Комплект для модульных устройств H150 System C L300 | 19.0948 | C | 1 | шт.
FL362A | Комплект для модульных устройств H150 System C L400 | 17.1853 | C | 1 | шт.
FL363A | Комплект для модульных устройств H150 System C L500 | 18.0582 | С | 1 | шт.
FL364A | Комплект для модульных устройств H150 System C L600 | 23.9503 | C | 1 | шт.
FL365A | Комплект для модульных устройств H150 System C L800 | 25.9704 | C | 1 | шт.
FL366A | Комплект для модульных устройств H200 System C L400 | 19.2584 | C | 1 | шт.
FL367A | Комплект для модульных устройств H200 System C L500 | 22.9137 | C | 1 | шт.
FL369A | Комплект для модульных устройств H200 System C L800 | 32.2974 | Н4 | 1 | шт.
FL371A | Or+, Комплект для установки MCCB x160 без поворотного привода, В300 Ш400, 16М в ширину, Система +C | 49.3413 | Н4 | 1 | шт.
FL372A | Or+, Комплект для установки MCCB x160 без поворотного привода, В300 Ш500, 22М в ширину, Система +C | 68.4494 | C | 1 | шт.
FL373A | Комплект для MCCB Hager 125/160A H300 System C L600 | 97.599 | C | 1 | шт.
FL374A | Or+, Комплект для установки MCCB x160, вертикально, без поворотного привода, В300 Ш800, 37М в ширину, Система +C | 104.2265 | C | 1 | шт.
FL380AH | Orion, Комплект для монтажа MCCB Hager х250, B200 System C, Ш600 | 58.3471 | C | 1 | шт.
FL381AH | Orion, Комплект для монтажа MCCB Hager х250, B200 System C, Ш800 | 68.4741 | C | 1 | шт.
FL402A | Монтажные панели из стали System C H300 L250 | 9.6372 | С | 1 | шт.
FL404A | Монтажные панели из стали System C H350 L300 | 11.9589 | С | 1 | шт.
FL407A | Монтажные панели из стали System C H500 L300 | 17.0842 | C | 1 | шт.
FL408A | Монтажные панели из стали System C H500 L400 | 21.3334 | С | 1 | шт.
FL412A | Монтажные панели из стали System C H650 L400 | 27.5976 | С | 1 | шт.
FL413A | Монтажные панели из стали System C H650 L500 | 28.087 | С | 1 | шт.
FL414A | Монтажные панели из стали System C H800 L500 | 33.5811 | С | 1 | шт.
FL415A | Монтажные панели из стали System C H800 L600 | 42.5669 | С | 1 | шт.
FL416A | Монтажные панели из стали System C H950 L600 | 49.7555 | C | 1 | шт.
FL417A | Монтажные панели из стали System C H950 L800 | 64.9543 | C | 1 | шт.
FL418A | Монтажные панели из стали System C H1250 L600 | 64.1328 | C | 1 | шт.
FL419A | Монтажные панели из стали System C H1250 L800 | 84.0555 | C | 1 | шт.
FL422A | Монтажные панели изолированные System C H300 L250 | 14.5873 | О | 2 | шт.
FL423A | Монтажные панели изолированные System C H350 L300 | 16.9966 | Н4 | 2 | шт.
FL424A | Монтажные панели изолированные System C H500 L300 | 20.1068 | Н4 | 2 | шт.
FL425A | Монтажные панели изолированные System C H500 L400 | 29.2184 | Н4 | 2 | шт.
FL426A | Монтажные панели изолированные System C H650 L400 | 35.0445 | Н4 | 2 | шт.
FL427A | Монтажные панели изолированные System C H650 L500 | 55.5018 | Н4 | 2 | шт.
FL428A | Монтажные панели изолированные System C H800 L500 | 52.0411 | О | 2 | шт.
FL429A | Монтажные панели изолированные System C H800 L600 | 60.1013 | Н4 | 2 | шт.
FL430A | Монтажные панели изолированные System C H950 L600 | 91.1157 | О | 2 | шт.
FL431A | Монтажные панели изолированные System C H950 L800 | 101.6291 | О | 2 | шт.
FL433A | Монтажные панели изолированные System C H1250 L800 | 115.6469 | О | 2 | шт.
FL434A | Функциональные стойки für Щиток Орион плюс (полиэфир) H1050 | 87.8741 | Н4 | 1 | шт.
FL450A | Держатели для монтажных панелей | 6.3518 | C | 10 | шт.
FL460A | Функциональные стойки Система +С для Орион плюс (полиэфир) H(450/550) | 48.4052 | Н4 | 1 | шт.
FL461A | Функциональные стойки Система +С для Орион плюс H350, металлические | 47.7247 | Н4 | 1 | шт.
FL462A | Функциональные стойки Система +С для Орион плюс H500 | 38.5928 | C | 1 | шт.
FL463A | Функциональные стойки Система +С для Орион плюс H650 | 43.5866 | C | 1 | шт.
FL465A | Функциональные стойки Система +С для Орион плюс H800 L500 | 49.9384 | C | 1 | шт.
FL466A | Функциональные стойки Система +С для Орион плюс H800 L600 | 46.653 | C | 1 | шт.
FL467A | Функциональные стойки Система +С для Орион плюс H950 | 102.8119 | C | 1 | шт.
FL468A | Функциональные стойки Система +С для Орион плюс H1250 | 75.5647 | C | 1 | шт.
FL472A | Монтажные панели из стали перфорированные System C H300 L250 | 16.4709 | Н4 | 1 | шт.
FL473A | Монтажные панели из стали перфорированные System C H350 L300 | 20.6763 | Н4 | 1 | шт.
FL474A | Монтажные панели из стали перфорированные System C H500 L300 | 24.8378 | Н4 | 1 | шт.
FL475A | Монтажные панели из стали перфорированные System C H500 L400 | 28.7866 | Н4 | 1 | шт.
FL476A | Монтажные панели из стали перфорированные System C H650 L400 | 33.3597 | Н4 | 1 | шт.
FL477A | Монтажные панели из стали перфорированные System C H650 L500 | 38.5105 | Н4 | 1 | шт.
FL478A | Монтажные панели из стали перфорированные System C H800 L500 | 45.5868 | Н4 | 1 | шт.
FL479A | Монтажные панели из стали перфорированные System C H800 L600 | 51.8447 | Н4 | 1 | шт.
FL481A | Монтажные панели из стали перфорированные System C H950 L800 | 74.2289 | Н4 | 1 | шт.
FL500A | DIN-рейка для клемных колодок System C L400 | 20.5448 | Н4 | 1 | шт.
FL501A | DIN-рейка для клемных колодок System C L500 | 21.3334 | Н4 | 1 | шт.
FL502A | DIN-рейка для клемных колодок System C L600 | 22.4285 | Н4 | 1 | шт.
FL503A | DIN-рейка для клемных колодок System C L800 | 23.6551 | Н4 | 1 | шт.
FL520E | Встроенные монтажные панели изолированные для Орион плюс (полиэфир) L750 H450 | 30.0507 | Н4 | 1 | шт.
FL521E | Встроенные монтажные панели изолированные для Орион плюс (полиэфир) L750 H750 | 48.6681 | Н4 | 1 | шт.
FL522E | Встроенные монтажные панели изолированные для Орион плюс (полиэфир) L750 H1050 | 63.6058 | Н4 | 1 | шт.
FL544A | Внутренняя дверь металл H350 L300 | 57.2102 | Н4 | 1 | шт.
FL547A | Внутренняя дверь металл H500 L300 | 61.6345 | Н4 | 1 | шт.
FL548A | Внутренняя дверь металл H500 L400 | 65.139 | Н4 | 1 | шт.
FL551A | Or+, Дверь внутренняя для щитов Орион+ (ВхШ) 650х400мм с крепежом, сталь, окрашенная RAL7035 | 88.2 | H4 | 1 | шт.
FL552A | Внутренняя дверь металл H650 L500 | 89.91 | Н4 | 1 | шт.
FL554A | Внутренняя дверь металл H800 L500 | 97.9932 | Н4 | 1 | шт.
FL555A | Внутренняя дверь металл H800 L600 | 113.2376 | Н4 | 1 | шт.
FL556A | Внутренняя дверь металл H950 L600 | 97.818 | О | 1 | шт.
FL557A | Внутренняя дверь металл H950 L800 | 108.9885 | О | 1 | шт.
FL558A | Внутренняя дверь металл H1250 L600 | 107.9371 | Н4 | 1 | шт.
FL559A | Внутренняя дверь металл H1250 L800 | 122.3492 | Н4 | 1 | шт.
FL560E | Встроенные монтажные панели изолированные для Орион плюс (полиэфир) L750 H450 | 48.7119 | Н4 | 2 | шт.
FL562E | Встроенные монтажные панели изолированные для Орион плюс (полиэфир) L750 H1050 | 92.8242 | Н4 | 2 | шт.
FL600E | Внутренняя дверь из металла для Орион плюс (полиэфир) L750 H450 | 89.1007 | Н4 | 1 | шт.
FL601E | Внутренняя дверь из металла для Орион плюс (полиэфир) L750 H750 | 108.2438 | Н4 | 1 | шт.
FL602E | Внутренняя дверь из металла для Орион плюс (полиэфир) L750 H1050 | 113.6319 | Н4 | 1 | шт.
FL643A | Внутренняя дверь полиэфир H350 L300 | 72.2355 | Н4 | 1 | шт.
FL644A | Внутренняя дверь полиэфир H500 L300 | 76.0466 | Н4 | 1 | шт.
FL645A | Внутренняя дверь полиэфир H500 L400 | 79.4634 | Н4 | 1 | шт.
FL646A | Внутренняя дверь полиэфир H650 L400 | 82.1794 | Н4 | 1 | шт.
FL647A | Внутренняя дверь полиэфир H650 L500 | 86.2533 | Н4 | 1 | шт.
FL649A | Внутренняя дверь полиэфир H800 L600 | 98.3875 | C | 1 | шт.
FL670A | Набор для стыковки щитов | 9.3306 | С | 1 | шт.
FL672E | Направляющие для Орион плюс (полиэфир) | 20.9679 | Н4 | 5 | шт.
FL672Z | Болончик с краской RAL 7035 | * | О | 1 | шт. | по запросу
FL702E | Сплошные полимерные панели H50 System C L400 | 9.9439 | С | 1 | шт.
FL703E | Сплошные полимерные панели H50 System C L500 | 11.2581 | C | 1 | шт.
FL704E | Сплошные полимерные панели H50 System C L600 | 37.6291 | C | 1 | шт.
FL705E | Сплошные полимерные панели H50 System C L800 | 19.3183 | Н4 | 1 | шт.
FL711E | Сплошные полимерные панели H150C L300 | 14.8063 | Н4 | 1 | шт.
FL712E | Сплошные полимерные панели H150C L400 | 14.8116 | Н4 | 1 | шт.
FL713E | Сплошные полимерные панели H150C L500 | 15.0253 | Н4 | 1 | шт.
FL714E | Сплошные полимерные панели H150C L600 | 17.7413 | Н4 | 1 | шт.
FL715E | Сплошные полимерные панели H150C L800 | 17.7351 | Н4 | 1 | шт.
FL722E | Сплошные полимерные панели H200 System C L400 | 11.9589 | Н4 | 1 | шт.
FL723E | Панель сплошная полимерная В200 System +C ширина щита 500 мм | 16.0255 | H4 | 1 | шт.
FL724E | Сплошные полимерные панели H200 System C L600 | 18.705 | Н4 | 1 | шт.
FL725E | Сплошные полимерные панели H200 System C L800 | 19.8577 | Н4 | 1 | шт.
FL733E | Сплошные полимерные панели H300 System C L500 | 27.6414 | Н4 | 1 | шт.
FL734E | Сплошные полимерные панели H300 System C L600 | 27.6828 | Н4 | 1 | шт.
FL735E | Сплошные полимерные панели H300 System C L800 | 39.6003 | Н4 | 1 | шт.
FL80Z | Вставка 8х8 мм. под квадратный ключ | 8.0891 | Н4 | 1 | шт.
FL81Z | Or+, Вставка под квадратный ключ 8х8 мм, для полиэфирных щитов | 4.9865 | О | 1 | шт.
FL82Z | Вставка 6х6 мм. под квадратный ключ | 7.0345 | Н4 | 1 | шт.
FL85Z | Скобы для навешивания на стену | 5.1282 | С | 1 | шт.
FL863Z | Настенный крепеж (RAL7046) | 8.1675 | C | 10 | шт.
FL871Z | Or+, полоса-заглушка паза под модульные автоматы, 6шт. по 4 модуля, пластик, цвет RAL7035, серый | 5.9805 | H4 | 1 | набор
FL872Z | Or+, винт пломбировочный пластиковый для передних панелей щитка Орион+, 40 шт. | * | O | 1 | набор
FL874A | Or+, Набор для заземления мет.двери щита Орион+, сеч.4мм², жёлто-зелёный | 2.3562 | H4 | 10 | шт.
FL93Z | Вставка 8 мм. под трехгранный ключ | 5.98 | Н4 | 1 | шт.
FL94Z | Or+, Вставка под трехгранный ключ, грань 8 мм., для полиэфирных щитов | 4.8541 | О | 10 | шт.
FL957A | Цоколь для Орион плюс (металл) L500 P200 | 84.1068 | Н4 | 1 | шт.
FL958A | Цоколь для Орион плюс (металл) L500 P250 | 103.9508 | Н4 | 1 | шт.
FL959A | Цоколь для Орион плюс (металл) L600 P250 | 87.8741 | C | 1 | шт.
FL95Z | Вставка (диаметр 3 мм.) под двухбородочный ключ | 6.1343 | C | 1 | шт.
FL960A | Цоколь для Орион плюс (металл) L600 P300 | 90.8967 | Н4 | 1 | шт.
FL961A | Or+, Цоколь для Орион плюс (ВхШхГ)150х800х250 мм, стальной, RAL7035 | 226.5991 | H4 | 1 | шт.
FL962A | Цоколь для Орион плюс (металл) L800 P300 | 104.8707 | C | 1 | шт.
FL96Z | Запирающая ручка с ключем -Nr. 427 (RAL7046) | 6.776 | C | 10 | шт.
FL979A | Функциональная рама для 24 модулей DIN, система S, для стальных шкафов H350, L300 | 66.3353 | C | 1 | шт. | только для стальных щитов
FL97Z | Or+, Вставка под двухбородочный ключ (с отв. ø3 мм.), для полиэфирных щитов | 3.2655 | О | 10 | шт.
FL980A | Функциональная рама для 24 DIN модулей System S, для пластиковых щитов H350 L300 | 57.5168 | Н4 | 1 | шт. | только для щитов из полиэфира
FL981A | Функциональная рама для 36 DIN модулейSystem S H500 L300 | 75.9152 | C | 1 | шт.
FL982A | Функциональная рама для 54 DIN модулейSystem S H500 L400 | 78.3683 | C | 1 | шт.
FL983A | Функциональная рама для 72 DIN модулейSystem S H650 L400 | 109.3827 | C | 1 | шт.
FL984A | Or+, функциональная рама для 96 DIN модулей, система +S, для щитов пл. и мет. H650 L500, с пласт. пер. панелями, возможна установка x160, цвет серый | 157.8166 | H4 | 1 | шт
FL985A | Or+, функциональная рама для 140 DIN модулей, система +S, для щитов пл. и мет. H800 L600, с пласт. пер. панелями, возможна установка x160, цвет серый | 184.7934 | H4 | 1 | шт
FL98Z | Личинка замка с ключом для ручки FZ680 | 12.284 | С | 1
FL990A | Функциональные стойки с рейками и пластронами в наборе для 2х10 DIN модулей Система +С для металлических Орион плюс 350х300 | 57.5168 | Н4 | 1 | шт.
FL991A | Функциональные стойки с рейками и пластронами в наборе для 3х10 DIN модулей Система +С для Орион плюс 500х300 | 76.6599 | Н4 | 1 | шт.
FL992A | Функциональные стойки с рейками и пластронами в наборе для 3х16 DIN модулей Система +С для Орион плюс 500х400 | 79.6387 | Н4 | 1 | шт.
FL993A | Функциональные стойки с рейками и пластронами в наборе для 4х16 DIN модулей Система +С для Орион плюс 650х400 | 98.037 | Н4 | 1 | шт.
FL994A | Функциональные стойки с рейками и пластронами в наборе для 4х22 DIN модулей Система +С для Орион плюс 650х500 | 104.9583 | Н4 | 1 | шт.
FL995A | Функциональные стойки с рейками и пластронами в наборе для 5х22 DIN модулей Система +С для Орион плюс 800х500 | 126.4231 | Н4 | 1 | шт.
FL996A | Функциональные стойки с рейками и пластронами в наборе для 5х26 DIN модулей Система +С для Орион плюс 800х600 | 187.2691 | Н4 | 1 | шт.
FL997A | Функциональные стойки с рейками и пластронами в наборе для 6х26 DIN модулей Система +С для Орион плюс 950х600 | 200.2356 | Н4 | 1 | шт.
FL998A | Функциональные стойки с рейками и пластронами в наборе для 6х37 DIN модулей Система +С для Орион плюс 950х800 | 228.0084 | Н4 | 1 | шт.
FL99Z | Пластиковый ключ RAL7046 | 3.1362 | H4 | 10 | шт. | Обновление ассортимента
FM107 | Q5 Напольный электрошкаф на цоколе, В1710 Ш450 Г260, без двери, бок. стенок, IP55, RAL 9010 | 539.2609 | Н4 | 1 | шт.
FM108 | Q5 Напольный электрошкаф на цоколе, В1860 Ш450 Г260, без двери, бок. стенок, IP55, RAL 9010 | 546.3879 | Н4 | 1 | шт.
FM109 | Q5 Напольный электрошкаф на цоколе, В2010 Ш450 Г260, без двери, бок. стенок, IP55, RAL 9010 | 562.0265 | Н4 | 1 | шт.
FM117 | Q5 Напольный электрошкаф на цоколе, (ВхШхГ) 1710х440х400мм, без двери, бок. стенок, IP55, RAL9010 | 591.0808 | Н4 | 1 | шт.
FM118 | Q5 Напольный электрошкаф на цоколе, (ВхШхГ) 1860х440х400мм, без двери, бок. стенок, IP55, RAL9010 | 599.8937 | Н4 | 1 | шт.
FM119 | Q5 Напольный электрошкаф на цоколе, (ВхШхГ) 2010х440х400мм, без двери, бок. стенок, IP55, RAL9010 | 610.5132 | Н4 | 1 | шт.
FM200 | Q5 Навесной электрощит В510 Ш700 Г260, без двери, бок. стенок, IP55, RAL 9010 | 264.8274 | Н4 | 1 | шт.
FM201 | Q5 Навесной электрощит В660 Ш700 Г260, без двери, бок. стенок, IP55, RAL 9010 | 294.7682 | Н4 | 1 | шт.
FM202 | Q5 Навесной электрощит В810 Ш700 Г260, без двери, бок. стенок, IP55, RAL 9010 | 317.8976 | Н4 | 1 | шт.
FM203 | Q5 Навесной электрощит В960 Ш700 Г260, без двери, бок. стенок, IP55, RAL 9010 | 337.3911 | Н4 | 1 | шт.
FM204 | Q5 Навесной электрощит В1110 Ш700 Г260, без двери, бок. стенок, IP55, RAL 9010 | 280.3123 | О | 1 | шт.
FM205 | Q5 Навесной электрощит В1260 Ш700 Г260, без двери, бок. стенок, IP55, RAL 9010 | 370.5958 | Н4 | 1 | шт.
FM206 | Q5 Навесной электрощит В1410 Ш700 Г260, без двери, бок. стенок, IP55, RAL 9010 | 375.502 | Н4 | 1 | шт.
FM207 | Q5 Напольный электрошкаф на цоколе, В1710 Ш700 Г260, без двери, бок. стенок, IP55, RAL9010 | 577.2445 | Н4 | 1 | шт.
FM208 | Q5 Напольный электрошкаф на цоколе, В1860 Ш700 Г260, без двери, бок. стенок, IP55, RAL9010 | 599.3489 | Н4 | 1 | шт.
FM209 | Q5 Напольный электрошкаф на цоколе, В2010 Ш700 Г260, без двери, бок. стенок, IP55, RAL9010 | 618.7548 | Н4 | 1 | шт.
FM217 | Q5 Напольный электрошкаф на цоколе, (ВхШхГ) 1710х700х400мм, без двери, бок. стенок, IP55, RAL9010 | 625.1867 | H4 | 1 | шт.
FM218 | Q5 Напольный электрошкаф на цоколе, (ВхШхГ) 1860х700х400мм, без двери, бок. стенок, IP55, RAL9010 | 640.2126 | Н4 | 1 | шт.
FM219 | Q5 Напольный электрошкаф на цоколе, (ВхШхГ) 2010х700х400мм, без двери, бок. стенок, IP55, RAL9010 | 659.2044 | H4 | 1 | шт.
FM307 | Q5 Напольный электрошкаф на цоколе, В1710 Ш900 Г260, без двери, бок. стенок, IP55, RAL9010 | 662.836 | Н4 | 1 | шт.
FM308 | Q5 Напольный электрошкаф на цоколе, В1860 Ш900 Г260, без двери, бок. стенок, IP55, RAL9010 | 666.8096 | Н4 | 1 | шт.
FM309 | Q5 Напольный электрошкаф на цоколе, В2010 Ш900 Г260, без двери, бок. стенок, IP55, RAL9010 | 687.3106 | Н4 | 1 | шт.
FM317 | Q5 Напольный электрошкаф на цоколе, (ВхШхГ) 1710х900х400мм, без двери, бок. стенок, IP55, RAL9010 | 750.506 | Н4 | 1 | шт.
FM318 | Q5 Напольный электрошкаф на цоколе, (ВхШхГ) 1860х900х400мм, без двери, бок. стенок, IP55, RAL9010 | 771.9213 | Н4 | 1 | шт.
FM319 | Q5 Напольный электрошкаф на цоколе, (ВхШхГ) 2010х900х400мм, без двери, бок. стенок, IP55, RAL9010 | 1017.5777 | Н6 | 1 | шт.
FM400 | 1 Комплект из 2-х боковых стенок в комплекте с двумя соединительными винтами H510 P260 | 37.4976 | Н4 | 1 | шт.
FM401 | 1 Комплект из 2-х боковых стенок в комплекте с двумя соединительными винтами H660 P260 | 46.0835 | Н4 | 1 | шт.
FM402 | 1 Комплект из 2-х боковых стенок в комплекте с двумя соединительными винтами H810 P260 | 54.6256 | Н4 | 1 | шт.
FM403 | 1 Комплект из 2-х боковых стенок в комплекте с двумя соединительными винтами H960 P260 | 68.1616 | Н4 | 1 | шт.
FM404 | 1 Комплект из 2-х боковых стенок в комплекте с двумя соединительными винтами H1110 P260 | 68.9063 | Н4 | 1 | шт.
FM405 | 1 Комплект из 2-х боковых стенок в комплекте с двумя соединительными винтами H1260 P260 | 75.5209 | Н4 | 1 | шт.
FM406 | 1 Комплект из 2-х боковых стенок в комплекте с двумя соединительными винтами H1410 P260 | 75.9152 | Н4 | 1 | шт.
FM407 | Пара боковинок H1710 P260 | 87.6113 | Н4 | 1 | шт.
FM408 | Пара боковинок H1860 P260 | 101.3225 | Н4 | 1 | шт.
FM409 | Пара боковинок H2010 P260 | 108.3314 | Н4 | 1 | шт.
FM417 | Q5 Пара боковых стенок для шкафа В1710 Г400 Q5 - FM117,217,317 RAL9010 | 132.7222 | H4 | 2 | шт.
FM418 | Q5 Пара боковых стенок для шкафа В1860 Г400 Q5 - FM118,218,318 RAL9010 | 143.6942 | Н6 | 2 | шт.
FM419 | Q5 Пара боковых стенок для шкафа В2010 Г400 Q5 - FM119,219,319 RAL9010 | 218.2715 | H4 | 2 | шт.
FM427 | Комплект для шинного отсека для напольного электрошкафа FM307 | 120.0275 | Н4 | 1 | шт.
FM428 | Комплект для шинного отсека для напольного электрошкафа FM308 | 133.0816 | Н4 | 1 | шт.
FM429 | Комплект для шинного отсека для напольного электрошкафа FM309 | 139.3458 | Н4 | 1 | шт.
FM437 | Q5 Комплект для шинного отсека для напольного электрошкафа FM317 | 176.7866 | Н4 | 1 | шт.
FM438 | Q5 Комплект для шинного отсека для напольного электрошкафа FM318 | 189.9179 | Н4 | 1 | шт.
FM439 | Q5 Комплект для шинного отсека для напольного электрошкафа FM319 | 202.9644 | Н4 | 1 | шт.
FM450 | Цоколь H150 L700 P260 | 123.1815 | Н4 | 1 | шт.
FM477 | Q5, функциональные стойки для щитов FM117, FM217, FM317, сталь оцинкованная | 78.4788 | H4 | 1 | шт.
FM478 | Q5, функциональные стойки для щитов FM118, FM218, FM318, сталь оцинкованная | 104.0047 | Н6 | 1 | шт.
FM479 | Q5, функциональные стойки для щитов FM119, FM219, FM319, сталь оцинкованная | 138.6684 | H4 | 1 | шт.
FM482 | Q5 Монтажная плата H150 W500 | 17.8289 | H4 | 1 | шт.
FM483 | Q5 Монтажная плата H200 W500 | 19.7125 | H4 | 1 | шт.
FM484 | Q5 Монтажная плата H300 W500 | 24.0493 | H4 | 1 | шт.
FM485 | Q5 Монтажная плата H450 W500 | 34.6503 | О | 1 | шт.
FM486 | Q5 Монтажная плата H600 W500 | 41.8344 | С | 1 | шт.
FM487 | Q5 стальная монтажная панель В1500 Ш500 уст. на полную глубину, с шарнирами | 177.4936 | Н4 | 1 | шт.
FM488 | Q5 стальная монтажная панель В1650 Ш500 уст. на полную глубину, с шарнирами | 179.1235 | Н4 | 1 | шт.
FM489 | Q5 стальная монтажная панель В1800 Ш500 уст. на полную глубину, с шарнирами | 182.6938 | Н4 | 1 | шт.
FM492 | Q5 Монтажная плата H150 W750 | 20.1068 | О | 1 | шт.
FM493 | Q5 Монтажная плата H200 W750 | 23.2608 | О | 1 | шт.
FM494 | Q5 Монтажная плата H300 W750 | 29.1308 | О | 1 | шт.
FM495 | Q5 Монтажная плата H450 W750 | 43.1048 | О | 1 | шт.
FM496 | Q5 Монтажная плата H600 W750 | 52.6982 | О | 1 | шт.
FM497 | Q5 стальная монтажная панель В1500 Ш750 уст. на функц. стойки | 246.4032 | Н4 | 1 | шт.
FM498 | Q5 стальная монтажная панель В1650 Ш750 уст. на функц. стойки | 249.8959 | Н4 | 1 | шт.
FM499 | Q5 стальная монтажная панель В1800 Ш750 уст. на функц. стойки | 254.2941 | Н4 | 1 | шт.
FM517 | Сплошная дверца из стали, окрашенная RAL9010 L400 H1710 | 163.5265 | Н4 | 1 | шт.
FM518 | Сплошная дверца из стали, окрашенная RAL9010 L400 H1860 | 173.0761 | Н4 | 1 | шт.
FM519 | Сплошная дверца из стали, окрашенная RAL9010 L400 H2010 | 180.085 | Н4 | 1 | шт.
FM530 | Сплошная дверца из стали, окрашенная RAL9010 H510 L700 | 91.2472 | Н4 | 1 | шт.
FM531 | Сплошная дверца из стали, окрашенная RAL9010 H660 L700 | 104.9145 | Н4 | 1 | шт.
FM532 | Сплошная дверца из стали, окрашенная RAL9010 H810 L700 | 113.1062 | Н4 | 1 | шт.
FM533 | Сплошная дверца из стали, окрашенная RAL9010 H960 L700 | 126.7297 | Н4 | 1 | шт.
FM534 | Сплошная дверца из стали, окрашенная RAL9010 H1110 L700 | 130.9351 | Н4 | 1 | шт.
FM535 | Сплошная дверца из стали, окрашенная RAL9010 H1260 L700 | 143.1569 | Н4 | 1 | шт.
FM536 | Сплошная дверца из стали, окрашенная RAL9010 H1410 L700 | 148.9392 | Н4 | 1 | шт.
FM537 | Сплошная дверца из стали, окрашенная RAL9010 H1710 L685 | 196.775 | H4 | 1 | шт.
FM538 | Сплошная дверца из стали, окрашенная RAL9010 L700 H1860 | 216.0495 | Н4 | 1 | шт.
FM539 | Сплошная дверца из стали, окрашенная RAL9010 L700 H2010 | 228.096 | H4 | 1 | шт.
FM540 | Прозрачная дверца H510 L700 | 106.1411 | Н4 | 1 | шт.
FM541 | Прозрачная дверца H660 L700 | 123.5757 | Н4 | 1 | шт.
FM542 | Прозрачная дверца H810 L700 | 140.4847 | Н4 | 1 | шт.
FM543 | Прозрачная дверца H960 L700 | 155.0282 | Н4 | 1 | шт.
FM544 | Прозрачная дверца H1110 L700 | 174.3465 | Н4 | 1 | шт.
FM545 | Прозрачная дверца H1260 L700 | 190.686 | Н4 | 1 | шт.
FM546 | Прозрачная дверца H1410 L700 | 202.2945 | Н4 | 1 | шт.
FM547 | Прозрачная дверца L700 H1710 | 270.4123 | Н4 | 1 | шт.
FM548 | Прозрачная дверца L700 H1860 | 292.7531 | Н4 | 1 | шт.
FM549 | Прозрачная дверца L700 H2010 | 310.7573 | Н4 | 1 | шт.
FM557 | Сплошная дверца из стали, окрашенная RAL9010 L900 H1710 | 219.7291 | Н4 | 1 | шт.
FM558 | Сплошная дверца из стали, окрашенная RAL9010 L900 H1860 | 245.005 | Н4 | 1 | шт.
FM559 | Сплошная дверца из стали, окрашенная RAL9010 L900 H2010 | 258.4971 | Н4 | 1 | шт.
FM567 | Прозрачная дверца L900 H1710 | 314.3493 | Н4 | 1 | шт.
FM568 | Прозрачная дверца L900 H1860 | 344.619 | Н4 | 1 | шт.
FM569 | Прозрачная дверца L900 H2010 | 366.4342 | Н4 | 1 | шт.
FM630 | Комплект для стыковки щитов по вертикали, Q5 | 19.2745 | Н4 | 1 | шт.
FM635 | Комплект для стыковки щитов по горизонтали, Q5 | 37.41 | H4 | 1 | шт.
FM640 | 2 крюка для крепления на стене для Q4,Q5 | 8.6498 | Н4 | 1 | шт.
FM653 | 2 Подвесных кольца для подъема и перемещения шкафа в сборе, Q5 | 13.1274 | H4 | 1 | шт.
FN013E | Верхняя и нижняя рамки Ш700 Г800 | 361.7252 | C | 1 | шт.
FN017E | Верхняя и нижняя рамки Ш900 Г800 | 426.5875 | Н4 | 1 | шт.
FN018E | Верхняя и нижняя рамки Ш450 Г400 | 232.9628 | Н4 | 1 | шт.
FN020E | Верхняя и нижняя рамки Ш450 Г600 | 255.6653 | С | 1 | шт.
FN021E | Верхняя и нижняя рамки Ш700 Г400 | 269.2351 | С | 1 | шт.
FN022E | Верхняя и нижняя рамки Ш450 Г800 | 255.8852 | Н4 | 1 | шт.
FN023E | Верхняя и нижняя рамки Ш900 Г400 | 358.0272 | Н4 | 1 | шт.
FN024E | Верхняя и нижняя рамки Ш1000 Г400 | 371.1571 | Н4 | 1 | шт.
FN029E | Верхняя и нижняя рамки Ш700 Г600 | 357.7555 | H4 | 1 | шт.
FN031E | Верхняя и нижняя рамки Ш900 Г600 | 374.3781 | Н4 | 1 | шт.
FN032E | Верхняя и нижняя рамки Ш1000 Г600 | 400.2758 | С | 1 | шт.
FN037E | Верхняя и нижняя рамки Ш1000 Г800 | 415.4885 | H4 | 1 | шт.
FN046E | Несущие стойки рамы - 4 штуки 1900 мм | 215.8227 | H4 | 1 | шт.
FN047E | Несущие стойки рамы - 4 штуки 2100 мм | 220.0527 | С | 1 | шт.
FN073E | Глухая пластина верхняя/нижняя, стальная, для ввода кабелей Ш700 Г800, IP55, RAL9010 | 83.7212 | С | 1 | шт.
FN077E | Глухая пластина верхняя/нижняя, стальная, для ввода кабелей Ш900 Г800, IP55, RAL9010 | 103.5131 | Н4 | 1 | шт.
FN078E | Глухая пластина верхняя/нижняя, стальная, для ввода кабелей Ш450 Г400, IP55, RAL9010 | 39.2993 | Н4 | 1 | шт.
FN080E | Глухая пластина верхняя/нижняя, стальная, для ввода кабелей Ш450 Г600, IP55, RAL9010 | 46.4917 | С | 1 | шт.
FN081E | Глухая пластина верхняя/нижняя, стальная, для ввода кабелей Ш700 Г400, IP55, RAL9010 | 53.3218 | С | 1 | шт.
FN082E | Глухая пластина верхняя/нижняя, стальная, для ввода кабелей Ш450 Г800, IP55, RAL9010 | 52.481 | Н4 | 1 | шт.
FN083E | Глухая пластина верхняя/нижняя, стальная, для ввода кабелей Ш900 Г400, IP55, RAL9010 | 60.8505 | Н4 | 1 | шт.
FN084E | Глухая пластина верхняя/нижняя, стальная, для ввода кабелей Ш1000 Г400, IP55, RAL9010 | 71.3027 | Н4 | 1 | шт.
FN089E | Глухая пластина верхняя/нижняя, стальная, для ввода кабелей Ш700 Г600, IP55, RAL9010 | 69.0519 | H4 | 1 | шт.
FN091E | Глухая пластина верхняя/нижняя, стальная, для ввода кабелей Ш900 Г600, IP55, RAL9010 | 77.6025 | Н4 | 1 | шт.
FN092E | Глухая пластина верхняя/нижняя, стальная, для ввода кабелей Ш1000 Г600, IP55, RAL9010 | 92.5823 | С | 1 | шт.
FN093E | Раскрывающаяся пластина верхняя/нижняя, стальная, для ввода кабелей Ш700 Г800, IP40, RAL9010 | 111.2618 | С | 1 | шт.
FN097E | Раскрывающаяся пластина верхняя/нижняя, стальная, для ввода кабелей Ш900 Г800, IP40, RAL9010 | 133.0329 | Н4 | 1 | шт.
FN098E | Раскрывающаяся пластина верхняя/нижняя, стальная, для ввода кабелей Ш450 Г400, IP40, RAL9010 | 65.0418 | Н4 | 1 | шт.
FN100E | Раскрывающаяся пластина верхняя/нижняя, стальная, для ввода кабелей Ш450 Г600, IP40, RAL9010 | 78.4304 | С | 1 | шт.
FN101E | Раскрывающаяся пластина верхняя/нижняя, стальная, для ввода кабелей Ш700 Г400, IP40, RAL9010 | 85.6616 | С | 1 | шт.
FN102E | Раскрывающаяся пластина верхняя/нижняя, стальная, для ввода кабелей Ш450 Г800, IP40, RAL9010 | 90.422 | Н4 | 1 | шт.
FN103E | Раскрывающаяся пластина верхняя/нижняя, стальная, для ввода кабелей Ш900 Г400, IP40, RAL9010 | 98.6104 | Н4 | 1 | шт.
FN104E | Раскрывающаяся пластина верхняя/нижняя, стальная, для ввода кабелей Ш1000 Г400, IP40, RAL9010 | 111.1712 | Н4 | 1 | шт.
FN109E | Раскрывающаяся пластина верхняя/нижняя, стальная, для ввода кабелей Ш700 Г600, IP40, RAL9010 | 99.9428 | H4 | 1 | шт.
FN111E | Раскрывающаяся пластина верхняя/нижняя, стальная, для ввода кабелей Ш900 Г600, IP40, RAL9010 | 110.7831 | Н4 | 1 | шт.
FN112E | Раскрывающаяся пластина верхняя/нижняя, стальная, для ввода кабелей Ш1000 Г600, IP40, RAL9010 | 132.7612 | С | 1 | шт.
FN117E | Раскрывающаяся пластина верхняя/нижняя, стальная, для ввода кабелей Ш1000 Г800, IP40, RAL9010 | 146.2534 | H4 | 1 | шт.
FN121E | Глухая пластина верхняя/нижняя, стальная, для ввода кабелей Ш1000 Г800, IP55, RAL9010 | 117.1735 | Н4 | 1 | шт.
FN206E | Стенка сплошная передняя/задняя, для кабельного отсека, на винтах, стальная, В1900 Ш300, IP55, RAL9010 | 96.0621 | H4 | 1 | шт.
FN207E | Стенка сплошная передняя/задняя, для кабельного отсека, на винтах, стальная, В2100 Ш300, IP55, RAL9010 | 106.5531 | С | 1 | шт.
FN216E | Стенка сплошная передняя/задняя, на винтах, стальная, В1900 Ш400, IP55, RAL9010 | 112.6718 | Н4 | 1 | шт.
FN217E | Стенка сплошная передняя/задняя, на винтах, стальная, В2100 Ш400, IP55, RAL9010 | 112.4131 | С | 1 | шт.
FN246E | Стенка сплошная передняя/задняя, на винтах, стальная, В1900 Ш1000, IP55, RAL9010 | 268.2261 | H4 | 1 | шт.
FN247E | Стенка сплошная передняя/задняя, на винтах, стальная, В2100 Ш1000, IP55, RAL9010 | 259.365 | Н4 | 1 | шт.
FN266E | Стенка сплошная передняя/задняя, на винтах, стальная, В1900 Ш200, IP55, RAL9010 | 73.1914 | Н4 | 1 | шт.
FN267E | Стенка сплошная передняя/задняя, на винтах, стальная, В2100 Ш200, IP55, RAL9010 | 75.1318 | Н4 | 1 | шт.
FN276E | Стенка сплошная передняя/задняя, на винтах, стальная, В1900 Ш700, IP55, RAL9010 | 165.1139 | H4 | 1 | шт.
FN277E | Стенка сплошная передняя/задняя, на винтах, стальная, В2100 Ш700, IP55, RAL9010 | 166.2523 | С | 1 | шт.
FN286E | Q+ Перегородка вертикальная разделительная для секций Ш1000 (700+300), В1800 | 108.9721 | H4 | 1 | шт.
FN287E | Q+ Перегородка вертикальная разделительная для секций Ш1000 (700+300), В2000 | 110.8607 | С | 1 | шт.
FN289E | Горизонтальная перегородка для секций шириной 1000 мм (700+300), Г400 мм | 24.4101 | Н4 | 1 | шт.
FN291E | Горизонтальная перегородка для секций шириной 1000 мм (700+300), Г600 | 33.2712 | С | 1 | шт.
FN292E | Горизонтальная перегородка для секций шириной 1000 мм (700+300), Г800 | 39.1311 | Н4 | 1 | шт.
FN296E | Стенка сплошная задняя, на винтах, стальная, В1900 Ш900, IP55, RAL9010 | 213.5848 | Н4 | 1 | шт.
FN297E | Стенка сплошная задняя, на винтах, стальная, В2100 Ш900, IP55, RAL9010 | 239.2238 | Н4 | 1 | шт.
FN356E | Cтенка боковая, на винтах, стальная, В1900 Ш400, IP55, RAL9010 | 110.201 | Н4 | 1 | шт.
FN357E | Cтенка боковая, на винтах, стальная, В2100 Ш400, IP55, RAL9010 | 116.061 | С | 1 | шт.
FN366E | Cтенка боковая, на винтах, стальная, В1900 Ш600, IP55, RAL9010 | 136.7714 | Н4 | 1 | шт.
FN367E | Cтенка боковая, на винтах, стальная, В2100 Ш600, IP55, RAL9010 | 140.2511 | C | 1 | шт.
FN376E | Cтенка боковая, на винтах, стальная, В1900 Ш800, IP55, RAL9010 | 151.5312 | H4 | 1 | шт.
FN377E | Cтенка боковая, на винтах, стальная, В2100 Ш800, IP55, RAL9010 | 169.6933 | С | 1 | шт.
FN433E | Цоколь Высота 100 мм, Ш700 Г800 | 111.1324 | С | 1 | шт.
FN437E | Цоколь Высота 100 мм, Ш900 Г800 | 120.2522 | Н4 | 1 | шт.
FN438E | Цоколь Высота 100 мм, Ш450 Г400 | 87.4726 | Н4 | 1 | шт.
FN440E | Цоколь Высота 100 мм, Ш450 Г600 | 96.9029 | С | 1 | шт.
FN441E | Цоколь Высота 100 мм, Ш700 Г400 | 100.1627 | С | 1 | шт.
FN442E | Цоколь Высота 100 мм, Ш450 Г800 | 93.8112 | Н4 | 1 | шт.
FN443E | Цоколь Высота 100 мм, Ш900 Г400 | 101.3011 | Н4 | 1 | шт.
FN444E | Цоколь Высота 100 мм, Ш1000 Г400 | 112.1414 | Н4 | 1 | шт.
FN451E | Цоколь Высота 100 мм, Ш700 Г600 | 108.8815 | H4 | 1 | шт.
FN453E | Цоколь Высота 100 мм, Ш900 Г600 | 112.012 | Н4 | 1 | шт.
FN454E | Цоколь Высота 100 мм, Ш1000 Г600 | 121.093 | С | 1 | шт.
FN459E | Цоколь Высота 100 мм, Ш1000 Г800 | 122.4513 | H4 | 1 | шт.
FN506E | Дверца сплошная, из стали, В1900 Ш700, IP55, RAL9010 | 293.4252 | H4 | 1 | шт.
FN507E | Дверца сплошная, из стали, В2100 Ш700, IP55, RAL9010 | 319.6851 | С | 1 | шт.
FN510E | Прозрачная дверца Q+evo Ш450 В1900 мм | 249.19 | Н4 | 1 | шт.
FN511E | Прозрачная дверца Q+evo Ш450 В2100 мм | 271.8847 | Н4 | 1 | шт.
FN516E | Дверца со стеклянной вставкой, В1900 Ш700, IP55, RAL9010 | 345.0654 | Н4 | 1 | шт.
FN517E | Дверца со стеклянной вставкой, В2100 Ш700, IP55, RAL9010 | 369.7471 | Н4 | 1 | шт.
FN526E | Дверца сплошная, из стали, В1900 Ш900, IP55, RAL9010 | 333.6171 | Н4 | 1 | шт.
FN527E | Дверца сплошная, из стали, В2100 Ш900, IP55, RAL9010 | 362.0373 | Н4 | 1 | шт.
FN536E | Дверца со стеклянной вставкой, В1900 Ш900, IP55, RAL9010 | 421.7883 | Н4 | 1 | шт.
FN537E | Дверца со стеклянной вставкой, В2100 Ш900, IP55, RAL9010 | 458.3969 | Н4 | 1 | шт.
FN546E | Дверца сплошная, из стали, В1900 Ш450, IP55, RAL9010 | 222.5753 | Н4 | 1 | шт.
FN547E | Дверца сплошная, из стали, В2100 Ш450, IP55, RAL9010 | 236.2356 | С | 1 | шт.
FN638 | Передняя панель для измерительных приборов В200 Ш800 (4 72x72 мм + 1 переключатель) | * | O | 1 | шт.
FN690E | Траверса перфорированная, для установки в глубину, между рамой и функциональной стойкой, В50 Г400 | 14.54 | С | 4 | шт.
FN691E | Траверса перфорированная, для установки в глубину, между рамой и функциональной стойкой, В50 Г600 | 15.0703 | С | 4 | шт.
FN692E | Траверса перфорированная, для установки в глубину, между рамой и функциональной стойкой, В50 Г800 | 16.351 | Н4 | 4 | шт.
FN696E | Комплект функциональных стоек, полной длины, 4шт. В1800 | 193.9222 | С | 1 | шт.
FN696EP | Функциональный профиль для крепления передних панелей для Q+ h1900, полной длины, комплект 2шт. В1800 | 120.2447 | О | * | комплект
FN697E | Комплект функциональных стоек, полной длины, 4шт. В2000 | 196.7422 | С | 1 | шт.
FN697EP | Функциональный профиль для крепления передних панелей для Q+ h2100, полной длины, комплект 2шт. В2000 | 154.585 | О | * | комплект
FN726E | Q+, Монтажная плата Ш400 В1900 | 94.9625 | Н4 | 1 | шт.
FN727E | Q+, Монтажная плата Ш400 В2100 | 111.3006 | С | 1 | шт.
FN736E | Q+, Монтажная плата Ш700 В1900 | 156.214 | Н4 | 1 | шт.
FN737E | Q+, Монтажная плата Ш700 В2100 | 166.524 | С | 1 | шт.
FN746E | Q+, Монтажная плата Ш900 В1900 | 194.763 | Н4 | 1 | шт.
FN747E | Q+, Монтажная плата Ш900 В2100 | 215.7839 | Н4 | 1 | шт.
FN803 | Q+, Перегородка секционирующая, верт. боковая, для шкафа quadro+(ГхВ) 400х2100 мм | * | O | 1 | шт.
FN830 | Q+, Перегородка секционирующая горизонтальная, уст. между ф.стойками и пер. панелью, Ш700 | 36.6271 | O | 1 | шт.
FN831 | Q+, Перегородка секционирующая горизонтальная, уст. между ф.стойками и пер. панелью, Ш900 | 37.8714 | O | 1 | шт.
FN840 | Q+, Перегородка секционирующая, горизонтальная, уст. за функц. стойками для шкафа (ШхГ) 700х400 мм | 43.3734 | H4 | 1 | шт.
FN841 | Q+, Перегородка секционирующая, горизонтальная, уст. за функц. стойками для шкафа (ШхГ) 700х600 мм | 57.0996 | H4 | 1 | шт.
FN843 | Q+, Перегородка секционирующая, горизонтальная, уст. за функц. стойками для шкафа (ШхГ) 900х400 мм | 62.9105 | H4 | 1 | шт.
FN844 | Q+, Перегородка секционирующая, горизонтальная, уст. за функц. стойками для шкафа (ШхГ) 900х600 мм | 65.1124 | H4 | 1 | шт.
FN856 | Q+, Перегородка секционирующая, горизонтальная, только под шинами сверху, для щитов quadro+ (ШхГ) 700х400 мм | 44.6276 | H4 | 1 | шт.
FN857 | Q+, Перегородка секционирующая, горизонтальная, только под горизонтальными шинами сверху для щита (ШхГ) 700х600 мм, с крепежом, сталь оцинкованная | 65.426 | H4 | 1 | шт.
FN862E | Траверса с перфорацией, установка в ширину между траверсами Q+evo Ш450, В25 Д400 | 18.6795 | Н4 | 4 | шт.
FN863E | Траверса с перфорацией, установка в ширину между траверсами Q+evo Ш450, В50 Д400 | 19.3909 | Н4 | 4 | шт.
FN864E | Траверса с перфорацией, установка в ширину между траверсами Q+evo Ш700, В25 Д600 | 19.4427 | Н4 | 4 | шт.
FN865E | Траверса с перфорацией, установка в ширину между траверсами Q+evo Ш700, В50 Д600 | 19.7143 | Н4 | 4 | шт.
FN866E | Траверса с перфорацией, установка в ширину между траверсами Q+evo Ш900, В25 Д800 | 19.9302 | Н4 | 4 | шт.
FN867E | Траверса с перфорацией, установка в ширину между траверсами Q+evo Ш900, В50 Д800 | 20.7218 | Н4 | 4 | шт.
FN873E | Траверса с перфорацией, установка в ширину на стойки рамы Q+evo Ш300 шинного отсека, В50 Д200 | 13.5051 | Н4 | 4 | шт.
FN875E | Траверса с перфорацией, установка в ширину на стойки рамы Q+evo Ш450, В50 Д350 | 12.4961 | С | 4 | шт.
FN877E | Траверса с перфорацией, установка в ширину на стойки рамы Q+evo Ш700, В50 Д600 | 16.9331 | С | 4 | шт.
FN879E | Траверса с перфорацией, установка в ширину на стойки рамы Q+evo Ш900, В50 Д800 | 22.8578 | Н4 | 4 | шт.
FN882E | Траверса с перфорацией, установка в глубину на стойки рамы Q+evo Гл400, высота профиля траверсы 25мм | * | O | 4 | шт.
FN883E | Q+, Траверса с перфорацией, установка в глубину на стойки рамы Q+evo Гл400, высота профиля траверсы 50мм, сталь оцинкованная | * | O | 4 | шт.
FN884E | Траверса с перфорацией, установка в глубину на стойки рамы Q+evo Г600, В25 Д600 | 19.0029 | Н4 | 4 | шт.
FN885E | Траверса с перфорацией, установка в глубину на стойки рамы Q+evo Г600, В50 Д600 | 19.8307 | Н4 | 4 | шт.
FN886E | Траверса с перфорацией, установка в глубину на стойки рамы Q+evo Г800, В25 Д800 | 19.2191 | Н4 | 4 | шт.
FN887E | Траверса с перфорацией, установка в глубину на стойки рамы Q+evo Г800, В50 Д800 | 19.3773 | Н4 | 4 | шт.
FN891E | Функциональные стойки частичной высоты, В150, комплект 2шт. | 68.7164 | О | * | комплект
FN892E | Функциональные стойки частичной высоты, В200, комплект 2шт. | 73.0224 | О | * | комплект
FN893E | Функциональные стойки частичной высоты, В300, комплект 2шт. | 77.2925 | О | * | комплект
FN894E | Функциональные стойки частичной высоты, В400, комплект 2шт. | 81.6105 | О | * | комплект
FN895E | Функциональные стойки частичной высоты, В600, комплект 2шт. | 85.9045 | О | * | комплект
FN896E | Комплект функциональных стоек, для щитов с верхними шинами, 4шт. В1600 | 199.4847 | Н4 | 1 | шт.
FN896EP | Функциональный профиль для крепления передних панелей для Q+ h1900, c верхними шинами, комплект 2шт. В1800 | 124.5507 | О | * | комплект
FN897E | Комплект функциональных стоек, для щитов с верхними шинами, 4шт. В1800 | 203.2231 | Н4 | 1 | шт.
FN897EP | Функциональный профиль для крепления передних панелей для Q+ h2100, c верхними шинами, комплект 2шт. В2000 | 158.891 | О | * | комплект
FN942E | Пластина-заглушка, установки сверху между шкафами Г400 | 9.9995 | Н4 | 1 | шт.
FN943E | Пластина-заглушка, установки сверху между шкафами Г600 | 11.901 | С | 1 | шт.
FN944E | Пластина-заглушка, установки сверху между шкафами Г800 | 14.0613 | Н4 | 1 | шт.
FN950 | Q+ Комплект соединительных деталей для стягивания горизонтально | 23.2588 | С | 1 | шт.
FN951 | Адгезивная прокладка | 12.7912 | С | 1 | шт.
FN952 | Q+ Блокиратор при открывании дверцы Ш400,700 | * | O | 1 | шт.
FN963 | Вентиляционная решетка 255X255 | * | О | 1 | шт. | по запросу
FN970E | Скоба монтажная для держателя шин Q+ Гл.400 | 37.1907 | Н4 | 2 | шт.
FN971E | Скоба монтажные для держателя шин Q+ Гл.600 | 38.7301 | С | 2 | шт.
FN972E | Скоба монтажные для держателя шин Q+ Гл.800 | 40.8516 | Н4 | 2 | шт.
FW31UD1 | Щиток встраиваемый,секционный,без оснастки,500x300x110мм (ВхШхГ),одна дверь,RAL9010 | 279.2391 | О | 1 | шт.
FW31UG2 | Щиток встраиваемый, секционный,с оснасткой, дверца с прозрачной вставкой, IP30,500x300x110мм, корпус -сталь, дверца с рамкой окрашенные, цвет RAL9010 | 333.54 | H4 | 1 | шт. | Обновление ассортимента
FW31US1 | Щиток встраиваемый,секционный,с оснасткой,500x300x110мм (ВхШхГ),одна дверь,RAL9010 | 318.738 | О | 1 | шт.
FW32UD1 | Щиток встраиваемый,секционный,без оснастки,500x550x110мм (ВхШхГ),одна дверь,RAL9010 | 327.6754 | О | 1 | шт.
FW32UG2 | Щиток встраиваемый, секционный, с оснасткой, дверца с прозрачной вставкой, IP30,500x550x110мм, корпус -сталь, дверца с рамкой окрашенные, цвет RAL9010 | 437.7407 | H4 | 1 | шт. | Обновление ассортимента
FW32US1 | Щиток встраиваемый,секционный,с оснасткой,500x550x110мм (ВхШхГ),одна дверь,RAL9010 | 406.9785 | C | 1 | шт.
FW33UD1 | Щиток встраиваемый,секционный,без оснастки,500x800x110мм (ВхШхГ),две двери,RAL9010 | 399.2182 | О | 1 | шт.
FW33UG2 | Щиток встраиваемый, секционный, с оснасткой, двери с прозрачными вставками, IP30,500x800x110мм, корпус -сталь, дверца с рамкой окрашенные, цвет RAL9010 | 583.7124 | H4 | 1 | шт. | Обновление ассортимента
FW33US1 | Щиток встраиваемый,секционный,c оснасткой,500x800x110мм (ВхШхГ),две двери,RAL9010 | 520.7668 | О | 1 | шт.
FW41UD1 | Щиток встраиваемый,секционный,без оснастки,650x300x110мм (ВхШхГ),одна дверь,RAL9010 | 302.0404 | О | 1 | шт.
FW41UG2 | Щиток встраиваемый, секционный, с оснасткой, дверца с прозрачной вставкой, IP30,650x300x110мм, корпус -сталь, дверца с рамкой окрашенные, цвет RAL9010 | 354.408 | H4 | 1 | шт. | Обновление ассортимента
FW41US1 | Щиток встраиваемый,секционный,с оснасткой,650x300x110мм (ВхШхГ),одна дверь,RAL9010 | 342.8036 | C | 1 | шт.
FW42UD1 | Щиток встраиваемый,секционный,без оснастки,650x550x110мм (ВхШхГ),одна дверь,RAL9010 | 339.0107 | О | 1 | шт.
FW42UG2 | Щиток встраиваемый, секционный, с оснасткой, дверца с прозрачной вставкой, IP30,650x550x110мм, корпус -сталь, дверца с рамкой окрашенные, цвет RAL9010 | 479.4419 | H4 | 1 | шт. | Обновление ассортимента
FW42US1 | Щиток встраиваемый,секционный,с оснасткой,650x550x110мм (ВхШхГ),одна дверь,RAL9010 | 420.7987 | С | 1 | шт.
FW42UT1 | Щит встраиваемый, IP30, 650x550x110мм (ВхШхГ), 1 секция под мод. устр. 48М + клеммы QC PE, одна секция с перф. монт. панелью + розетка SWISS Ст. 4 гнезда, дверь и рамка, IP30, класс защиты II, RAL9010 | 454.869 | Н4 | 1 | шт. | Обновление ассортимента
FW43UD1 | Щиток встраиваемый,секционный,без оснастки,650x800x110мм (ВхШхГ),две двери,RAL9010 | 433.0495 | О | 1 | шт.
FW43UG2 | Щиток встраиваемый, секционный, с оснасткой, двери с прозрачными вставками, IP30,650x800x110мм, корпус -сталь, дверца с рамкой окрашенные, цвет RAL9010 | 692.4072 | H4 | 1 | шт. | Обновление ассортимента
FW43US1 | Щиток встраиваемый,секционный,с оснасткой,650x800x110мм (ВхШхГ),две двери,RAL9010 | 558.5218 | О | 1 | шт.
FW43UT1 | Щит встраиваемый, IP30, 650x800x110мм (ВхШхГ), 2 секции под мод. устр. 96М + клеммы QC PE, одна секция с перф. монт. панелью + розетка SWISS Ст. 4 гнезда, дверь и рамка, IP30, класс защиты II, RAL9010 | 584.7966 | Н4 | 1 | шт. | Обновление ассортимента
FW51UD1 | Щиток встраиваемый,секционный,без оснастки,800x300x110мм (ВхШхГ),одна дверь,RAL9010 | 317.4737 | О | 1 | шт.
FW51UG2 | Щиток встраиваемый, секционный, с оснасткой, дверца с прозрачной вставкой, IP30,800x300x110мм, корпус -сталь, дверца с рамкой окрашенные, цвет RAL9010 | 396.1092 | H4 | 1 | шт. | Обновление ассортимента
FW51US1 | Щиток встраиваемый,секционный,с оснасткой,800x300x110мм (ВхШхГ),одна дверь,RAL9010 | 361.8991 | C | 1 | шт.
FW52UD1 | Щиток встраиваемый,секционный,без оснастки,800x550x110мм (ВхШхГ),одна дверь,RAL9010 | 362.3787 | О | 1 | шт.
FW52UG2 | Щиток встраиваемый, секционный, с оснасткой, дверца с прозрачной вставкой, IP30,800x550x110мм, корпус -сталь, дверца с рамкой окрашенные, цвет RAL9010 | 521.1431 | H4 | 1 | шт. | Обновление ассортимента
FW52US1 | Щиток встраиваемый,секционный,с оснасткой,800x550x110мм (ВхШхГ),одна дверь,RAL9010 | 451.4911 | C | 1 | шт.
FW52UT1 | Щит встраиваемый, IP30, 800x550x110мм (ВхШхГ), 1 секция под мод. устр. 60М + клеммы QC PE, одна секция с перф. монт. панелью + розетка SWISS Ст. 4 гнезда, дверь и рамка, IP30, класс защиты II, RAL9010 | 494.3736 | Н4 | 1 | шт. | Обновление ассортимента
FW53UD1 | Щиток встраиваемый,секционный,без оснастки,800x800x110мм (ВхШхГ), две двери,RAL9010 | 457.2895 | О | 1 | шт.
FW53UG2 | Щиток встраиваемый, секционный, с оснасткой, двери с прозрачными вставками, IP30,800x800x110мм, корпус -сталь, дверца с рамкой окрашенные, цвет RAL9010 | 712.5088 | H4 | 1 | шт. | Обновление ассортимента
FW53US1 | Щиток встраиваемый,секционный,с оснасткой,800x800x110мм (ВхШхГ), две двери,RAL9010 | 591.5248 | О | 1 | шт.
FW53UT1 | Щит встраиваемый, IP30, 800x800x110мм (ВхШхГ), 2 секции под мод. устр. 120М + клеммы QC PE, одна секция с перф. монт. панелью + розетка SWISS Ст. 4 гнезда, дверь и рамка, IP30, класс защиты II, RAL9010 | 637.2144 | Н4 | 1 | шт. | Обновление ассортимента
FW54UD1 | Щиток встраиваемый,секционный,без оснастки,800x1050x110мм (ВхШхГ), две двери,RAL9010 | 511.5678 | О | 1 | шт.
FW54UG2 | Щиток встраиваемый, секционный, с оснасткой, двери с прозрачными вставками, IP30,800x1050x110мм, корпус -сталь, дверца с рамкой окрашенные, цвет RAL9010 | 882.7278 | H4 | 1 | шт. | Обновление ассортимента
FW54US1 | Щиток встраиваемый,секционный,с оснасткой,800x1050x110мм (ВхШхГ), две двери,RAL9010 | 684.2557 | О | 1 | шт.
FW61UD1 | Щиток встраиваемый,секционный,без оснастки,950x300x110мм (ВхШхГ), две двери,RAL9010 | 326.4983 | О | 1 | шт.
FW61UG2 | Щиток встраиваемый, секционный, с оснасткой, дверца с прозрачной вставкой, IP30,950x300x110мм, корпус -сталь, дверца с рамкой окрашенные, цвет RAL9010 | 437.7407 | H4 | 1 | шт. | Обновление ассортимента
FW61US1 | Щиток встраиваемый,секционный,с оснасткой,950x300x110мм (ВхШхГ), одна дверь,RAL9010 | 375.9374 | C | 1 | шт.
FW62UD1 | Щиток встраиваемый,секционный,без оснастки,950x550x110мм (ВхШхГ), одна дверь,RAL9010 | 380.0355 | О | 1 | шт.
FW62UG2 | Щиток встраиваемый, секционный, с оснасткой, дверца с прозрачной вставкой, IP30,950x550x110мм, корпус -сталь, дверца с рамкой окрашенные, цвет RAL9010 | 583.7124 | H4 | 1 | шт. | Обновление ассортимента
FW62US1 | Щиток встраиваемый,секционный,с оснасткой,950x550x110мм (ВхШхГ), одна дверь,RAL9010 | 479.4368 | C | 1 | шт.
FW62UT1 | Щит встраиваемый, IP30, 950x550x110мм (ВхШхГ), 1 секция под мод. устр. 72М + клеммы QC PE, одна секция с перф. монт. панелью + розетка SWISS Ст. 4 гнезда, дверь и рамка, IP30, класс защиты II, RAL9010 | 531.0018 | Н4 | 1 | шт. | Обновление ассортимента
FW63UD1 | Щиток встраиваемый,секционный,без оснастки,950x800x110мм (ВхШхГ), две двери, RAL9010 | 470.3686 | О | 1 | шт.
FW63UG2 | Щиток встраиваемый, секционный, с оснасткой, двери с прозрачными вставками, IP30,950x800x110мм, корпус -сталь, дверца с рамкой окрашенные, цвет RAL9010 | 804.0633 | H4 | 1 | шт. | Обновление ассортимента
FW63US1 | Щиток встраиваемый,секционный,с оснасткой,950x800x110мм (ВхШхГ), две двери, RAL9010 | 618.2062 | О | 1 | шт.
FW64UD1 | Щиток встраиваемый,секционный,без оснастки,950x1050x110мм (ВхШхГ),две двери,RAL9010 | 522.6414 | О | 1 | шт.
FW64UG2 | Щиток встраиваемый, секционный, с оснасткой, двери с прозрачными вставками, IP30,950x1050x110мм, корпус -сталь, дверца с рамкой окрашенные, цвет RAL9010 | 1014.7642 | H4 | 1 | шт. | Обновление ассортимента
FW64US1 | Щиток встраиваемый,секционный,с оснасткой,950x1050x110мм (ВхШхГ), две двери, стальной, RAL9010 | 836.4384 | H4 | 1 | шт | Обновление ассортимента
FW71UD1 | Щиток встраиваемый,секционный,без оснастки,1100x300x110мм (ВхШхГ),одна дверь,RAL9010 | 354.6184 | О | 1 | шт.
FW71UG2 | Щиток встраиваемый, секционный, с оснасткой, дверца с прозрачной вставкой, IP30,1100x300x110мм, корпус -сталь, дверца с рамкой окрашенные, цвет RAL9010 | 491.3566 | H4 | 1 | шт. | Обновление ассортимента
FW71US1 | Щиток встраиваемый,секционный,с оснасткой,1100x300x110мм (ВхШхГ),одна дверь,RAL9010 | 420.4935 | О | 1 | шт.
FW72UD1 | Щиток встраиваемый,секционный,без оснастки,1100x550x110мм (ВхШхГ),одна дверь,RAL9010 | 410.2918 | О | 1 | шт.
FW72UG2 | Щиток встраиваемый, секционный, с оснасткой, дверца с прозрачной вставкой, IP30,1100x550x110мм, корпус -сталь, дверца с рамкой окрашенные, цвет RAL9010 | 669.3444 | H4 | 1 | шт. | Обновление ассортимента
FW72US1 | Щиток встраиваемый,секционный,с оснасткой,1100x550x110мм (ВхШхГ),одна дверь,RAL9010 | 544.0476 | C | 1 | шт.
FW73UD1 | Щиток встраиваемый,секционный,без оснастки,1100x800x110мм (ВхШхГ),две двери,RAL9010 | 498.7938 | О | 1 | шт.
FW73UG2 | Щиток встраиваемый, секционный, с оснасткой, двери с прозрачными вставками, IP30,1100x800x110мм, корпус -сталь, дверца с рамкой окрашенные, цвет RAL9010 | 863.6365 | H4 | 1 | шт. | Обновление ассортимента
FW73US1 | Щиток встраиваемый,секционный,с оснасткой,1100x800x110мм (ВхШхГ),две двери,RAL9010 | 700.343 | О | 1 | шт.
FWB31D | Щиток открытой установки,секционный,без оснастки,IP44, 500x300x161мм (ВхШхГ), одна дверь,RAL9010 | 171.0312 | Н4 | 1 | шт.
FWB31GS | Щиток открытой установки,секционный,с оснасткой, дверца с прозрачной вставкой, IP44,500x300x161мм (ВхШхГ), корпус - сталь окрашенная, цвет RAL9010 | 275.1862 | H4 | 1 | шт. | Обновление ассортимента
FWB31S | Щиток открытой установки,секционный,с оснасткой,IP44, 500x300x161мм (ВхШхГ), одна дверь,RAL9010 | 214.4103 | С | 1 | шт.
FWB32D | Щиток открытой установки,секционный,без оснастки,IP44,500x550x161мм (ВхШхГ),одна дверь,RAL9010 | 249.5059 | Н4 | 1 | шт.
FWB32GS | Щиток открытой установки,секционный,с оснасткой, дверца с прозрачной вставкой, IP44,500x550x161мм (ВхШхГ), корпус - сталь окрашенная, цвет RAL9010 | 352.818 | H4 | 1 | шт. | Обновление ассортимента
FWB32S | Щиток открытой установки,секционный,с оснасткой,IP44,500x550x161мм (ВхШхГ),одна дверь,RAL9010 | 331.5556 | С | 1 | шт.
FWB33D | Щиток открытой установки,секционный,без оснастки,IP44,500x800x161мм (ВхШхГ),две двери,RAL9010 | 309.6698 | Н4 | 1 | шт.
FWB33GS | Щиток открытой установки,секционный,с оснасткой, двери с прозрачными вставками, IP44,500x800x161мм (ВхШхГ), корпус - сталь окрашенная, цвет RAL9010 | 500.3448 | H4 | 1 | шт. | Обновление ассортимента
FWB33S | Щиток открытой установки,секционный,с оснасткой,IP44,500x800x161мм (ВхШхГ),две двери,RAL9010 | 441.6381 | Н4 | 1 | шт.
FWB34D | Щиток открытой установки,секционный,без оснастки,IP44,500x1050x161мм (ВхШхГ),две двери,RAL9010 | 391.1963 | Н4 | 1 | шт.
FWB34GS | Щиток открытой установки,секционный,с оснасткой, двери с прозрачными вставками, IP44,500x1050x161мм (ВхШхГ), корпус - сталь окрашенная, цвет RAL9010 | 625.4136 | H4 | 1 | шт. | Обновление ассортимента
FWB34S | Щиток открытой установки,секционный,с оснасткой,IP44,500x1050x161мм (ВхШхГ),две двери,RAL9010 | 560.4401 | Н4 | 1 | шт.
FWB41D | Щиток открытой установки,секционный,без оснастки,IP44,650x300x161мм (ВхШхГ),одна дверь,RAL9010 | 176.5681 | Н4 | 1 | шт.
FWB41GS | Щиток открытой установки,секционный,с оснасткой, дверца с прозрачной вставкой, IP44,650x300x161мм (ВхШхГ), корпус - сталь окрашенная, цвет RAL9010 | 291.8388 | H4 | 1 | шт. | Обновление ассортимента
FWB41S | Щиток открытой установки,секционный,с оснасткой,IP44,650x300x161мм (ВхШхГ),одна дверь,RAL9010 | 229.4513 | C | 1 | шт.
FWB42D | Щиток открытой установки,секционный,без оснастки,IP44,650x550x161мм (ВхШхГ),одна дверь,RAL9010 | 265.0701 | Н4 | 1 | шт.
FWB42GS | Щиток открытой установки,секционный,с оснасткой, дверца с прозрачной вставкой, IP44,650x550x161мм (ВхШхГ), корпус - сталь окрашенная, цвет RAL9010 | 373.1976 | H4 | 1 | шт. | Обновление ассортимента
FWB42K | Щит открытой установки, 650х550х161мм (ВхШхГ), 1 секция под мод. устр. 48М + клеммы QC PE, одна секция с перф. монт. панелью + розетка SWISS Ст. 4 гнезда, дверь сплошная, IP44, класс защиты II, RAL9010 | 388.314 | Н4 | 1 | шт. | Обновление ассортимента
FWB42P2 | Щиток открытой установки,2-х секционный,1 секция с оснасткой(48М), одна дверь, IP44,650x550x161мм (ВхШхГ), корпус - сталь окрашенная, цвет RAL9010 | 354.408 | H4 | 1 | шт. | Обновление ассортимента
FWB42S | Щиток открытой установки,секционный,с оснасткой,IP44,650x550x161мм (ВхШхГ),одна дверь,RAL9010 | 336.264 | C | 1 | шт.
FWB43D | Щиток открытой установки,секционный,без оснастки,IP44,650x800x161мм (ВхШхГ),две двери,RAL9010 | 337.6592 | Н4 | 1 | шт.
FWB43GS | Щиток открытой установки,секционный,с оснасткой, двери с прозрачными вставками, IP44,650x800x161мм (ВхШхГ), корпус - сталь окрашенная, цвет RAL9010 | 634.3321 | H4 | 1 | шт. | Обновление ассортимента
FWB43K | Щит открытой установки, 650х800х161мм (ВхШхГ), 2 секции под мод. устр. 96М + клеммы QC PE, одна секция с перф. монт. панелью + розетка SWISS Ст. 4 гнезда, дверь сплошная, IP44, класс защиты II, RAL9010 | 487.458 | Н4 | 1 | шт. | Обновление ассортимента
FWB43P2 | Щиток открытой установки,3-х секционный,1 секция с оснасткой(48М), две двери, IP44,650x800x161мм (ВхШхГ), корпус - сталь окрашенная, цвет RAL9010 | 437.7407 | H4 | 1 | шт. | Обновление ассортимента
FWB43S | Щиток открытой установки,секционный,с оснасткой,IP44,650x800x161мм (ВхШхГ),две двери,RAL9010 | 544.7451 | C | 1 | шт.
FWB44D | Щиток открытой установки,секционный,без оснастки,IP44,650x1050x161мм (ВхШхГ),две двери,RAL9010 | 421.7143 | Н4 | 1 | шт.
FWB44GS | Щиток открытой установки,секционный,с оснасткой, двери с прозрачными вставками, IP44,650x1050x161мм (ВхШхГ), корпус - сталь окрашенная, цвет RAL9010 | 792.2184 | H4 | 1 | шт. | Обновление ассортимента
FWB44S | Щиток открытой установки,секционный,с оснасткой,IP44,650x1050x161мм (ВхШхГ),две двери,RAL9010 | 693.3239 | Н4 | 1 | шт.
FWB51D | Щиток открытой установки,секционный,без оснастки,IP44,800x300x161мм (ВхШхГ),одна дверь,RAL9010 | 190.5191 | Н4 | 1 | шт.
FWB51GS | Щиток открытой установки,секционный,с оснасткой, дверца с прозрачной вставкой, IP44,800x300x161мм (ВхШхГ), корпус - сталь окрашенная, цвет RAL9010 | 326.0846 | H4 | 1 | шт. | Обновление ассортимента
FWB51S | Щиток открытой установки,секционный,с оснасткой,IP44,800x300x161мм (ВхШхГ),одна дверь,RAL9010 | 238.2579 | C | 1 | шт.
FWB52D | Щиток открытой установки,секционный,без оснастки,IP44,800x550x161мм (ВхШхГ),одна дверь,RAL9010 | 279.8059 | Н4 | 1 | шт.
FWB52GS | Щиток открытой установки,секционный,с оснасткой, дверца с прозрачной вставкой, IP44,800x550x161мм (ВхШхГ), корпус - сталь окрашенная, цвет RAL9010 | 433.4184 | H4 | 1 | шт. | Обновление ассортимента
FWB52K | Щит открытой установки, 800x550x161мм (ВхШхГ), 1 секция под мод. устр. 60М + клеммы QC PE, одна секция с перф. монт. панелью + розетка SWISS Ст. 4 гнезда, дверь сплошная, IP44, класс защиты II, RAL9010 | 393.4854 | Н4 | 1 | шт. | Обновление ассортимента
FWB52N | Щиток открытой установки,секционный с местом для клемм,IP44,800x550x161мм (ВхШхГ),одна дверь,RAL9010 | 414.6079 | Н4 | 1 | шт.
FWB52P2 | Щиток открытой установки,2-х секционный,1 секция с оснасткой(60М), одна дверь, IP44,800x550x161мм (ВхШхГ), корпус - сталь окрашенная, цвет RAL9010 | 416.9424 | H4 | 1 | шт. | Обновление ассортимента
FWB52S | Щиток открытой установки,секционный,с оснасткой,IP44,800x550x161мм (ВхШхГ),одна дверь,RAL9010 | 419.6216 | C | 1 | шт.
FWB53D | Щиток открытой установки,секционный, без оснастки,IP44,800x800x161мм (ВхШхГ),две двери,RAL9010 | 359.1525 | Н4 | 1 | шт.
FWB53GS | Щиток открытой установки,секционный,с оснасткой, двери с прозрачными вставками, IP44,800x800x161мм (ВхШхГ), корпус - сталь окрашенная, цвет RAL9010 | 625.4136 | H4 | 1 | шт. | Обновление ассортимента
FWB53K | Щит открытой установки, 800x800x161мм (ВхШхГ), 2 секции под мод. устр. 120М + клеммы QC PE, одна секция с перф. монт. панелью + розетка SWISS Ст. 4 гнезда, дверь сплошная, IP44, класс защиты II, RAL9010 | 498.474 | Н4 | 1 | шт. | Обновление ассортимента
FWB53N | Щиток открытой установки,секционный с местом для клемм,IP44,800x800x161мм (ВхШхГ),две двери,RAL9010 | 528.3091 | Н4 | 1 | шт.
FWB53P2 | Щиток открытой установки,3-х секционный,1 секция с оснасткой(60М), две двери, IP44,800x800x161мм (ВхШхГ), корпус - сталь окрашенная, цвет RAL9010 | 458.6436 | H4 | 1 | шт. | Обновление ассортимента
FWB53S | Щиток открытой установки,секционный, с оснасткой,IP44,800x800x161мм (ВхШхГ),две двери,RAL9010 | 562.3148 | Н4 | 1 | шт.
FWB54D | Щиток секционный,без оснастки,IP44,800x1050x161мм (ВхШхГ),две двери,RAL9010 | 447.4365 | Н4 | 1 | шт.
FWB54GS | Щиток открытой установки,секционный,с оснасткой, двери с прозрачными вставками, IP44,800x1050x161мм (ВхШхГ), корпус - сталь окрашенная, цвет RAL9010 | 833.8499 | H4 | 1 | шт. | Обновление ассортимента
FWB54S | Щиток открытой установки,секционный,с оснасткой,IP44,800x1050x161мм (ВхШхГ),две двери,RAL9010 | 741.7166 | Н4 | 1 | шт.
FWB61D | Щиток открытой установки,секционный,без оснастки,IP44,950x300x161мм (ВхШхГ),одна дверь,RAL9010 | 199.8053 | Н4 | 1 | шт.
FWB61GS | Щиток открытой установки,секционный,с оснасткой, дверца с прозрачной вставкой, IP44,950x300x161мм (ВхШхГ), корпус - сталь окрашенная, цвет RAL9010 | 367.0542 | H4 | 1 | шт. | Обновление ассортимента
FWB61S | Щиток открытой установки,секционный,с оснасткой,IP44,950x300x161мм (ВхШхГ),одна дверь,RAL9010 | 311.1957 | C | 1 | шт.
FWB62D | Щиток открытой установки,секционный,без оснастки,IP44,950x550x161мм (ВхШхГ),одна дверь,RAL9010 | 294.0621 | Н4 | 1 | шт.
FWB62GS | Щиток открытой установки,секционный,с оснасткой, дверца с прозрачной вставкой, IP44,950x550x161мм (ВхШхГ), корпус - сталь окрашенная, цвет RAL9010 | 469.8324 | H4 | 1 | шт. | Обновление ассортимента
FWB62K | Щит открытой установки, 950x550x161мм (ВхШхГ), 1 секция под мод. устр. 72М + клеммы QC PE, одна секция с перф. монт. панелью + розетка SWISS Ст. 4 гнезда, дверь сплошная, IP44, класс защиты II, RAL9010 | 415.1196 | Н4 | 1 | шт. | Обновление ассортимента
FWB62N | Щиток открытой установки,секционный с местом для клемм,IP44,950x550x161мм (ВхШхГ),одна дверь,RAL9010 | 460.2977 | Н4 | 1 | шт.
FWB62P2 | Щиток открытой установки,2-х секционный,1 секция с оснасткой(72М), одна дверь, IP44,950x550x161мм (ВхШхГ), корпус - сталь окрашенная, цвет RAL9010 | 371.8818 | H4 | 1 | шт. | Обновление ассортимента
FWB62S | Щиток открытой установки,секционный,с оснасткой,IP44,950x550x161мм (ВхШхГ),одна дверь,RAL9010 | 453.3221 | C | 1 | шт.
FWB63D | Щиток открытой установки,секционный,без оснастки,IP44,950x800x161мм (ВхШхГ),две двери,RAL9010 | 381.0382 | Н4 | 1 | шт.
FWB63GS | Щиток открытой установки,секционный,с оснасткой, двери с прозрачными вставками, IP44,950x800x161мм (ВхШхГ), корпус - сталь окрашенная, цвет RAL9010 | 729.6492 | H4 | 1 | шт. | Обновление ассортимента
FWB63N | Щиток открытой установки,секционный с местом для клемм,IP44,950x800x161мм (ВхШхГ),две двери,RAL9010 | 637.3889 | Н4 | 1 | шт.
FWB63S | Щиток открытой установки,секционный,с оснасткой,IP44,950x800x161мм (ВхШхГ),две двери,RAL9010 | 649.7268 | C | 1 | шт.
FWB64D | Щиток открытой установки,секционный,без оснастки,IP44,950x1050x161мм (ВхШхГ),две двери,RAL9010 | 471.1969 | Н4 | 1 | шт.
FWB64GS | Щиток открытой установки,секционный,с оснасткой, двери с прозрачными вставками, IP44,950x1050x161мм (ВхШхГ), корпус - сталь окрашенная, цвет RAL9010 | 917.2523 | H4 | 1 | шт. | Обновление ассортимента
FWB64N | Щиток открытой установки,секционный с местом для клемм,IP44,950x1050x161мм (ВхШхГ),две двери,RAL9010 | 775.7223 | Н4 | 1 | шт.
FWB64S | Щиток открытой установки,секционный,с оснасткой,IP44,950x1050x161мм (ВхШхГ),две двери,RAL9010 | 803.2756 | C | 1 | шт.
FWB71D | Щиток открытой установки,секционный,без оснастки,IP44,1100x300x161мм (ВхШхГ),одна дверь,RAL9010 | 224.3504 | Н4 | 1 | шт.
FWB71GS | Щиток открытой установки,секционный,с оснасткой, дверца с прозрачной вставкой, IP44,1100x300x161мм (ВхШхГ), корпус - сталь окрашенная, цвет RAL9010 | 392.3815 | H4 | 1 | шт. | Обновление ассортимента
FWB71S | Щиток открытой установки,секционный,с оснасткой,IP44,1100x300x161мм (ВхШхГ),одна дверь,RAL9010 | 310.8906 | Н4 | 1 | шт.
FWB72D | Щиток открытой установки,секционный,без оснастки,IP44,1100x550x161мм (ВхШхГ),одна дверь,RAL9010 | 276.8413 | Н4 | 1 | шт.
FWB72GS | Щиток открытой установки,секционный,с оснасткой, дверца с прозрачной вставкой, IP44,1100x550x161мм (ВхШхГ), корпус - сталь окрашенная, цвет RAL9010 | 488.4678 | H4 | 1 | шт. | Обновление ассортимента
FWB72N | Щиток открытой установки,секционный с местом для клемм,IP44,1100x550x161мм (ВхШхГ),одна дверь,RAL9010 | 414.4772 | Н4 | 1 | шт.
FWB72S | Щиток открытой установки,секционный,с оснасткой,IP44,1100x550x161мм (ВхШхГ),одна дверь,RAL9010 | 399.9593 | C | 1 | шт.
FWB73D | Щиток открытой установки,секционный,без оснастки,IP44,1100x800x161мм (ВхШхГ),две двери,RAL9010 | 383.5668 | Н4 | 1 | шт.
FWB73GS | Щиток открытой установки,секционный,с оснасткой, двери с прозрачными вставками, IP44,1100x800x161мм (ВхШхГ), корпус - сталь окрашенная, цвет RAL9010 | 670.076 | H4 | 1 | шт. | Обновление ассортимента
FWB73N | Щиток открытой установки,секционный с местом для клемм,IP44,1100x800x161мм (ВхШхГ),две двери,RAL9010 | 556.6907 | Н4 | 1 | шт.
FWB73S | Щиток открытой установки,секционный,с оснасткой,IP44,1100x800x161мм (ВхШхГ),две двери,RAL9010 | 538.8159 | C | 1 | шт.
FWB74D | Щиток открытой установки,секционный,без оснастки,IP44,1100x1050x161мм (ВхШхГ),две двери,RAL9010 | 420.232 | Н4 | 1 | шт.
FWB74GS | Щиток открытой установки,секционный,с оснасткой, двери с прозрачными вставками, IP44,1100x1050x161мм (ВхШхГ), корпус - сталь окрашенная, цвет RAL9010 | 848.7606 | H4 | 1 | шт. | Обновление ассортимента
FWB74N | Щиток открытой установки,секционный с местом для клемм,IP44,1100x1050x161мм (ВхШхГ),две двери,RAL9010 | 646.5007 | Н4 | 1 | шт.
FWB74S | Щиток открытой установки,секционный,с оснасткой,IP44,1100x1050x161мм (ВхШхГ),две двери,RAL9010 | 661.8032 | C | 1 | шт.
FZ001N | Дверь правая 500х300мм,с запирающей системой,IP44 для шкафа FWB H500xB300мм | 94.0388 | Н4 | 1 | шт.
FZ002F | Дверь сплошная для FW32/33U | 73.7249 | О | 1 | шт.
FZ002N | Дверь правая 500x550мм,с запирающей системой,IP44 для шкафов FWB H500xB550/800/1050мм | 125.7775 | Н4 | 1 | шт.
FZ003F | Дверь сплошная для FW33U | 62.9487 | О | 1 | шт.
FZ003N | Дверь левая 500x300мм,IP44/54 для шкафа FWB H500xB800мм | 98.6165 | Н4 | 1 | шт.
FZ004N | Дверь левая 500x300мм IP44/54 для шкафа FWB H500xB1050мм | 147.6632 | Н4 | 1 | шт.
FZ005F | Дверь сплошная для FW41U | 65.139 | О | 1 | шт.
FZ005N | Дверь правая 650x300мм,с запирающей системой,IP44 для шкафа FWB H650xB300мм | 109.821 | Н4 | 1 | шт.
FZ006F | Дверь сплошная для FW42Uxxx | 77.317 | О | 1 | шт.
FZ006FT | Дверь прозрачная 550 мм шириной для FW42/43U | 108.0685 | О | 1 | шт.
FZ006N | Дверь правая 650х550мм,с запирающей системой,IP44 для шкафов FWB H650xB550/800/1050мм | 134.3661 | Н4 | 1 | шт.
FZ007F | Дверь сплошная для FW43U | 64.8324 | О | 1 | шт.
FZ007N | Дверь левая 650x300мм,IP44/54 для шкафа FWB H650xB800мм | 101.1016 | Н4 | 1 | шт.
FZ008N | Дверь левая 650x550мм,IP44/54 для шкафа FWB H650xB1050мм | 154.3336 | Н4 | 1 | шт.
FZ009F | Дверь сплошная для FW51U | 66.8474 | О | 1 | шт.
FZ009N | Дверь правая 800x300мм,с запирающей системой,IP44 для шкафа FWB H800xB300мм | 95.7827 | Н4 | 1 | шт.
FZ00MM | Держатели боковые для патч панели (правый/левый), установка на дин-рейку или монтажную панель, пластик | 55.4472 | Н4 | 1 | компл. | Обновление ассортимента
FZ010F | Дверь сплошная для FW52/53/54U | 84.9392 | О | 1 | шт.
FZ010FT | Дверь прозрачная 550 мм шириной для FW52/53/54U | 116.8297 | О | 1 | шт.
FZ010N | Дверь правая IP44 для H800xB550/800/1050/мм | 139.6849 | Н4 | 1 | шт.
FZ011B | Рамка обрамления универсальная для FWB H500xB300мм | 133.432 | Н4 | 1 | шт.
FZ011F | Дверь сплошная для FW53U | 66.3656 | О | 1 | шт.
FZ011N | Дверь левая 800x300мм,IP44/54 для шкафа FWB H800xB800мм | 109.821 | Н4 | 1 | шт.
FZ012B | Рамка обрамления универсальная для FWB H500xB550мм | 155.072 | Н4 | 1 | шт.
FZ012F | Дверь сплошная для FW54U | 79.4634 | О | 1 | шт.
FZ012N | Дверь левая 800x550мм,IP44/54 для шкафа FWB H800xB1050мм | 138.3334 | Н4 | 1 | шт.
FZ013B | Рамка обрамления универсальная для FWB H500xB800мм | 161.7305 | Н4 | 1 | шт.
FZ013N | Дверь правая 950x300мм,с запирающей системой,IP44, для шкафа FWB H950xB300мм | 101.8863 | Н4 | 1 | шт.
FZ014B | Рамка обрамления универсальная для FWB H500xB1050мм | 204.1343 | Н4 | 1 | шт.
FZ014FT | Дверь прозрачная 550 мм шириной для FW62/63/64U | 125.5908 | О | 1 | шт.
FZ014N | Дверь правая 950х550мм,с запирающей системой,IP44, для щитов FWB H950xB550/800/1050/1300мм | 142.3444 | Н4 | 1 | шт.
FZ015B | Рамка обрамления универсальная для FWB H500xB1300мм | 218.7654 | Н4 | 1 | шт.
FZ015N | Дверь левая 950x300мм,IP44 для шкафа FWB H950xB800мм | 117.2761 | Н4 | 1 | шт.
FZ016F | Дверь сплошная для FW64U | 79.4634 | О | 1 | шт.
FZ016N | Дверь левая 950x500мм,IP44 для шкафа FWB H950xB1050мм | 160.1756 | Н4 | 1 | шт.
FZ017N | Дверь левая 500х800мм,IP44/54 для шкафа FWB H500xB1300мм | 81.1341 | Н4 | 1 | шт.
FZ018N | Дверь левая 650х800мм,IP44/54 для шкафа FWB H650xB1300мм | 91.5974 | Н4 | 1 | шт.
FZ019N | Дверь левая 800х800мм,IP44/54 для шкафа FWB H800xB1300мм | 96.0007 | Н4 | 1 | шт.
FZ01MM | Скоба-держатель для подвеса мультимедийных приборов на монтажной панели, сталь, синий цвет | * | O | 1 | шт.
FZ020N | Дверь левая 950х800мм,IP44/54 для шкафа FWB H950xB1300мм | 113.2215 | Н4 | 1 | шт.
FZ021B | Рамка обрамления универсальная для FWB H650xB300мм | 152.9693 | Н4 | 1 | шт.
FZ021F | Дверь сплошная для FW71U | 71.1842 | О | 1 | шт.
FZ021N | Дверь правая 1100x300мм,с запирающей системой,IP44 для шкафа FWB H1100xB300мм | 60.6871 | Н4 | 1 | шт.
FZ022B | Рамка обрамления универсальная для FWB H650xB550мм | 159.0583 | Н4 | 1 | шт.
FZ022F | Дверь сплошная для FW72/73U | 92.2985 | О | 1 | шт.
FZ022FT | Дверь прозрачная 550 мм шириной для FW72/73U | 134.3519 | О | 1 | шт.
FZ022N | Дверь правая 1100x550мм,с запирающей системой,IP44 для шкафа FWB H1100xB550мм | 74.2894 | Н4 | 1 | шт.
FZ023B | Рамка обрамления универсальная для FWB H650xB800мм | 168.2137 | Н4 | 1 | шт.
FZ023N | Дверь левая 1100x300мм,IP44/54 для шкафа FWB H1100xB800мм | 50.7906 | Н4 | 1 | шт.
FZ024B | Рамка обрамления универсальная для FWB H650xB1050мм | 209.0844 | Н4 | 1 | шт.
FZ024N | Дверь левая 1100x500мм,IP44/54 для шкафа FWB H1100xB1050мм | 71.8043 | Н4 | 1 | шт.
FZ025B | Рамка обрамления универсальная для FWB H650xB1300мм | 304.4493 | Н4 | 1 | шт.
FZ025N | Дверь левая,IP44/54 для шкафа FWB H1100xB1300мм | 88.8508 | Н4 | 1 | шт.
FZ026N | Дверь правая 1250x300мм,с запирающей системой,IP44 для шкафа FWB H1250xB300мм | 60.8179 | Н4 | 1 | шт.
FZ027N | Дверь правая 1250x550мм,с запирающей системой,IP44 для шкафа FWB H1250xB550мм | 77.5156 | Н4 | 1 | шт.
FZ028N | Дверь левая 1250x300мм,IP44/54 для шкафа FWB H1250xB800мм | 51.4445 | Н4 | 1 | шт.
FZ029N | Дверь левая 1250x500мм,IP44/54 для шкафа FWB H1250xB1050мм | 82.6164 | Н4 | 1 | шт.
FZ030N | Дверь левая 1250x800мм,IP44/54 для шкафа FWB H1250xB1300мм | 90.2023 | Н4 | 1 | шт.
FZ031F | Рамка без двери для FW31U | 80.4272 | О | 1 | шт.
FZ031N | Дверь правая 1400x300мм,с запирающей системой,IP44 для шкафа FWB H1400xB300мм | 62.8669 | Н4 | 1 | шт.
FZ032F | Рамка без двери для FW32U/33U | 87.9179 | О | 1 | шт.
FZ032N | Дверь правая 1400x550мм,с запирающей системой,IP44 для шкафов FWB H1400xB550/800/1050/1300мм | 82.8344 | Н4 | 1 | шт.
FZ033F | Рамка без двери для FW33U | 96.9419 | О | 1 | шт.
FZ033N | Дверь левая 1400x300мм,IP44/54 для шкафа FWB H1400xB800мм | 51.2265 | Н4 | 1 | шт.
FZ034N | Дверь левая 1400x500мм,IP44/54 для шкафа FWB H1400xB1050мм | 79.739 | Н4 | 1 | шт.
FZ035N | Дверь левая 1400x800мм,IP44/54 для шкафа FWB H1400xB1300мм | 101.2324 | Н4 | 1 | шт.
FZ041F | Рамка без двери для FW41U | 83.5374 | О | 1 | шт.
FZ042F | Рамка без двери для FW42U/43U | 92.9556 | О | 1 | шт.
FZ043F | Рамка без двери для FW43U | 114.3327 | О | 1 | шт.
FZ051F | Рамка без двери для FW51U | 88.0494 | О | 1 | шт.
FZ052F | Рамка без двери для FW52/53/54U | 98.4751 | О | 1 | шт.
FZ053F | Рамка без двери для FW53U | 107.2362 | О | 1 | шт.
FZ054F | Рамка без двери для FW54U | 117.6182 | О | 1 | шт.
FZ061F | Рамка без двери для FW61U | 91.4224 | О | 1 | шт.
FZ062F | Рамка без двери для FW62/63/64U | 103.4689 | О | 1 | шт.
FZ063F | Рамка без двери для FW63U | 122.3492 | О | 1 | шт.
FZ064F | Рамка без двери для FW64U | 126.7735 | О | 1 | шт.
FZ102N | Позрачная дверца с запирающей системой,IP44, для FWB H1100хB550мм | 221.7584 | Н4 | 1 | шт.
FZ104N | Позрачная дверца с запирающей системой,IP44, для FWB Н650xB550мм | 185.8542 | Н4 | 1 | шт.
FZ105N | FWB, Дверца с прозрачной вставкой, IP44, для щитка FWB В500хШ300мм, с запирающей системой, правая, RAL9010 | 120.9983 | H6 | 1 | шт.
FZ106N | Позрачная дверца с запирающей системой,IP44, для FWB Н800xB550мм | 219.4675 | Н4 | 1 | шт.
FZ107N | FWB, Дверца с прозрачной вставкой, IP44, для щитка FWB В500хШ500мм, с запирающей системой, правая, RAL9010 | 141.667 | H6 | 1 | шт.
FZ108N | Прозрачная дверца, IP44 для FWB 650х300 мм | 162.963 | Н4 | 1 | шт.
FZ110N | Позрачная дверца с запирающей системой,IP44, для FWB Н950xB550мм | 276.7105 | Н4 | 1 | шт.
FZ11B | Рамка обрамления универсальная для FWB H800xB300мм | 144.7339 | Н4 | 1 | шт.
FZ12B | Рамка обрамления универсальная для FWB H800xB550мм | 156.2986 | Н4 | 1 | шт.
FZ12MK | Патч панель для установки 12 разъёмов типа keystone, горизонтальная, на дин-рейку или монтажную плату, сталь | 166.3416 | Н4 | 1 | шт. | Обновление ассортимента
FZ12MM | Патч-панель 12-ти местная с отв. 21,55x14,85мм, с 6 разъёмами RJ45 кат. 6, для кабелей кат. 6A, 7 и 7A, для установки на несущие планки, монт. панель или дин-рейку, с возможностью ф. заземления | 154.8666 | H4 | 1 | компл. | Обновление ассортимента
FZ12MMO | Патч панель для установки 12 разъёмов, горизонтальная, на дин-рейку или монтажную плату, сталь | 117.504 | Н4 | 1 | шт. | Обновление ассортимента
FZ13B | Рамка обрамления универсальная для FWB H800xB800мм | 172.9447 | Н4 | 1 | шт.
FZ14B | Рамка обрамления универсальная для FWB H800xB1050мм | 169.046 | Н4 | 1 | шт.
FZ15B | Рамка обрамления универсальная для FWB H800xB1300мм | 311.721 | Н4 | 1 | шт.
FZ164N | Дверцы с прозрачными вставками (правая+левая) с запирающей системой, IP44, для FWB72x, Н1100xB550мм | 219.992 | Н4 | 1 | шт.
FZ195N | Дверь правая 1850x300мм,с запирающей системой,IP44 для шкафа FWB H1850xB300мм | 104.2574 | Н4 | 1 | шт.
FZ196N | Дверь правая 1850x550мм,с запирающей системой,IP44 для шкафа FWB H1850xB550мм | 138.2068 | Н4 | 1 | шт.
FZ197N | Дверь левая 1850x300мм,IP44/54 для шкафа FWB H1850xB800мм | 99.5264 | Н4 | 1 | шт.
FZ198N | Дверь левая 1850x500мм,IP44/54 для шкафа FWB H1850xB1050мм | 137.725 | Н4 | 1 | шт.
FZ199N | Дверь правая 1550x300мм,с запирающей системой,IP44 для шкафа FWB H1550xB300мм | 98.8693 | Н4 | 1 | шт.
FZ200N | Дверь правая 1550x550мм,с запирающей системой,IP44 для шкафа FWB H1550xB550мм | 135.6223 | Н4 | 1 | шт.
FZ201N | Дверь левая 1550x300мм,IP44/54 для шкафа FWB H1550xB800мм | 84.7201 | Н4 | 1 | шт.
FZ202N | Дверь левая 1550x500мм,IP44/54 для шкафа FWB H1550xB1050мм | 135.7099 | Н4 | 1 | шт.
FZ203N | Дверь правая 1700x300мм,с запирающей системой,IP44 для шкафа FWB H1700xB300мм | 98.1685 | Н4 | 1 | шт.
FZ204N | Дверь правая 1700x550мм,с запирающей системой,IP44 для шкафа FWB H1700xB550мм | 137.0241 | Н4 | 1 | шт.
FZ205N | Дверь левая 1700x300мм,IP44/54 для шкафа FWB H1700xB800мм | 86.2971 | Н4 | 1 | шт.
FZ206N | Дверь левая 1700x500мм,IP44/54 для шкафа FWB H1700xB1050мм | 137.6812 | Н4 | 1 | шт.
FZ21B | Рамка обрамления универсальная для FWB H950xB300мм | 153.495 | Н4 | 1 | шт.
FZ226 | Пломбировочная крышка для замка шкафа FWB (для FZ598N, FZ598W) | 18.5677 | Н4 | 1 | шт.
FZ226N | Дверь левая 1550х300бмм,IP44/54,для шкафа FWB H1550xB800мм | 137.2869 | Н4 | 1 | шт.
FZ227N | Дверь левая 1700x300мм,IP44/54 для шкафа FWB H1700xB800мм | 150.2096 | Н4 | 1 | шт.
FZ22B | Рамка обрамления универсальная для FWB H950xB550мм | 165.9358 | Н4 | 1 | шт.
FZ23B | Рамка обрамления универсальная для FWB H950xB800мм | 181.3116 | Н4 | 1 | шт.
FZ24B | Рамка обрамления универсальная для FWB H950xB1050мм | 178.289 | Н4 | 1 | шт.
FZ24MK | Патч панель для установки 24 разъёмов типа keystone, горизонтальная, на дин-рейку или монтажную плату, сталь | 321.5754 | H4 | 1 | шт.
FZ24MM | Патч-панель 24-х местная с отв. 21,55x14,85мм, с 12 разъёмами RJ45 кат. 6, для кабелей кат. 6A, 7 и 7A, для установки на несущие планки, монт. панель или дин-рейку, с возможностью ф. заземления | 315.5166 | H4 | 1 | компл. | Обновление ассортимента
FZ24MMO | Патч панель для установки 24разъёмов, горизонтальная, на дин-рейку или монтажную плату, сталь | 139.8114 | H4 | 1 | шт.
FZ25B | Рамка обрамления универсальная для FWB H950xB1300мм | 239.8797 | Н4 | 1 | шт.
FZ277 | FW, фланец ввода кабелей для встраиваемого щита FW (зап. часть) | 4.0504 | О | 1 | шт.
FZ279 | FW, набор для установки высоты наружной рамки FW встраиваемого от 12 до 32 мм | 7.8347 | О | 1 | шт.
FZ31B | Рамка обрамления универсальная для FWB H1100xB300мм | 166.1986 | Н4 | 1 | шт.
FZ32B | Рамка обрамления универсальная для FWB H1100xB550мм | 178.289 | Н4 | 1 | шт.
FZ33B | Рамка обрамления универсальная для FWB H1100xB800мм | 192.0878 | Н4 | 1 | шт.
FZ34B | Рамка обрамления универсальная для FWB H1100xB1050мм | 190.4232 | Н4 | 1 | шт.
FZ35B | Рамка обрамления универсальная для FWB H1100xB1300мм | 260.2056 | Н4 | 1 | шт.
FZ383 | Держатель с клеммами PE/N QuickConnect 2x(17х4мм²+5х25мм²), для горизонтальной установки в щите | 17.1054 | H4 | 1 | шт.
FZ384 | Держатель с 2x28 PE/N-клеммами,QuickConnect для щитов Univers | 14.8939 | Н4 | 1 | шт. | в FWB и FW не устанавливается
FZ401 | Заглушка универсальная | 10.8236 | Н4 | 1 | шт.
FZ402 | Сальниковая панель для ввода кабелей | 6.5213 | С | 5 | шт.
FZ404 | Глухая пластинка для проходных кабелей | 20.3696 | Н4 | 5 | шт.
FZ425 | FWB, Фланш-панель для ввода кабелей запасная (46 вводов), для щитов FWB, резина-пластик, RAL9010 чисто-белый | 11.7404 | H4 | 1 | шт.
FZ426 | FWB, Фланш-панель для ввода кабелей запасная (13 вводов), для щитов FWB, резина-пластик, RAL9010 чисто-белый | 16.9313 | H4 | 1 | шт.
FZ427L | Боковая заглушка нижняя левая, для FWB IP44/54 | 3.2154 | Н4 | 1 | шт.
FZ427R | Боковая заглушка нижняя правая, для FWB IP44/54 | 3.2154 | Н4 | 1 | шт.
FZ441 | Стыковочные кожухи из изолирующего материала, цвета RAL 9010, Ш 300 мм | 54.1 | Н4 | 1 | шт.
FZ441B | Стыковочный комплект вертикальный 1-панельный, FWB Ш300 | 50.4044 | Н4 | 1 | шт.
FZ441N | Вводной кабельный кожух 1-панельный, FWB Ш300, RAL9010 | 57.3266 | Н4 | 1 | шт.
FZ442 | Стыковочные кожухи из изолирующего материала, цвета RAL 9010, Ш 550 мм | 123.751 | Н4 | 1 | шт.
FZ442B | Стыковочный комплект вертикальный 2-панельный, FWB Ш550 | 56.7899 | Н4 | 1 | шт.
FZ442N | Вводной кабельный кожух 2-панельный, FWB Ш550, RAL9010 | 57.9264 | Н4 | 1 | шт.
FZ443 | Стыковочные кожухи из изолирующего материала, цвета RAL 9010, Ш 800 мм | 143.5511 | Н4 | 1 | шт.
FZ443B | Стыковочный комплект вертикальный 3-панельный, FWB Ш800 | 69.3344 | Н4 | 1 | шт.
FZ443N | Вводной кабельный кожух 3-панельный, FWB Ш800, RAL9010 | 65.7232 | Н4 | 1 | шт.
FZ444 | Стыковочные кожухи из изолирующего материала, цвета RAL 9010, Ш 1050мм | 146.1356 | Н4 | 1 | шт.
FZ444B | Стыковочный комплект вертикальный 4-панельный, FWB Ш1050 | 69.5608 | Н4 | 1 | шт.
FZ444N | Вводной кабельный кожух 4-панельный, FWB Ш1050, RAL9010 | 73.52 | Н4 | 1 | шт.
FZ445B | Стыковочный комплект вертикальный 5-панельный, FWB Ш1300 | 78.6182 | Н4 | 1 | шт.
FZ445N | Вводной кабельный кожух 5-панельный, FWB Ш1300, RAL9010 | 87.1644 | Н4 | 1 | шт.
FZ449 | FW, Q4,5 Вставка замка 3-х гранная, хромированная, грань -7 мм, с накладкой + 1 ключ, для уст. в стандартную рук. FZ598 щитов FWxxUS1, FWxxUD1 и в щиты Quadro4, и Quadro5 высотой до 1260мм | 20.2 | O | 1 | шт. | снято с производства
FZ449N | FW, Вставка замка под двухбородочный ключ, для бородки 3 мм, с накладкой + 1 ключ, для уст. в стандартную рук. FZ598N щитов FWxxUS2, FWxxUD2, FWBxxS, FWBxxD | 20.196 | O | 1 | шт.
FZ450 | FW, Q4,5 Вставка замка 3-х гранная, хромированная, грань -7 мм, с накладкой + 1 ключ, для уст. в стандартную рук. FZ598 щитов FWxxUS1, FWxxUD1 и в щиты Quadro4, и Quadro5 высотой до 1260мм | 18.7669 | Н4 | 1 | шт.
FZ450N | FW, Вставка замка 3-х гранная, хромированная, грань -7 мм, с накладкой + 1 ключ, для уст. в стандартную рук. FZ598N щитов FWxxUS2, FWxxUD2, FWBxxS, FWBxxD | 18.9 | O | 1 | шт. | по запросу
FZ451N | FW, Вставка замка 4-х гранная, хромированная, грань 7 мм, с накладкой + 1 ключ, для уст. в стандартную рук. FZ598N щитов FWxxUS2, FWxxUD2, FWBxxS, FWBxxD | 19.2 | O | 1 | шт. | по запросу
FZ452 | FW, Q4 Замок с личинкой Nº405 + 2 ключа, для уст. в стандартную рук. FZ598 щитов FWxxUS1, FWxxUD1 и в щиты Quadro4 | 19.8076 | Н4 | 1 | шт.
FZ452N | FW, Замок с личинкой Nº405 + 2 ключа, для уст. в стандартную рук. FZ598N щитов FWxxUS2, FWxxUD2, FWBxxS, FWBxxD | 19.2 | O | 1 | шт. | по запросу
FZ453N | FW, Замок с личинкой Nº455 + 2 ключа, для уст. в стандартную рук. FZ598N щитов FWxxUS2, FWxxUD2, FWBxxS, FWBxxD | 19.8 | O | 1 | шт. | по запросу
FZ454 | FW, Ключ для замка FZ452N | 4.95 | O | 1 | шт. | по запросу
FZ455N | FW, Замок с личинкой №E012 + 2 ключа, для уст. в стандартную рук. FZ598N щитов FWxxUS2, FWxxUD2, FWBxxS, FWBxxD | 14.4 | O | 1 | шт. | по запросу
FZ456 | FW, Ключ запасной для замка FZ453,FZ453N | 4.95 | O | 1 | шт. | по запросу
FZ457 | FW, Ключ запасной для замка FZ455,FZ455N | 4.95 | O | 1 | шт. | по запросу
FZ458N | FW, Замок с личинкой №1333 + 2 ключа, для уст. в стандартную рук. FZ598N щитов FWxxUS2, FWxxUD2, FWBxxS, FWBxxD | 16.29 | O | 1 | шт. | по запросу
FZ460N | Фланш панель (кабельный ввод) FWB IP4 | 15.7146 | Н4 | 1 | шт.
FZ466N | Фланш панель (кабельный ввод) FWB IP44/54 | 15.7146 | Н4 | 1 | шт.
FZ468N | Фланш панель (кабельный ввод) FWB IP4 | 15.7146 | Н4 | 1 | шт.
FZ508N | Накладка замка с коворотной рукояткой на шарнире с деталями внутреннего крепления, без личинки univers, 1242E | 60.84 | O | 1 | шт. | по запросу
FZ515 | Q5,+ Вставка 8 мм под треугольный торцевой ключ | 3.8668 | О | 1 | шт.
FZ516 | Q5,+ Вставка 8 х 8 мм под квадратный торцевой ключ | 1.8234 | О | 1 | шт.
FZ517 | Q5,+ Вставка 6 х 6 мм под квадратный торцевой ключ | 4.7369 | О | 1 | шт.
FZ539 | Ключ запасной для FZ531+FZ533 | 4.95 | O | 1 | шт. | по запросу
FZ596 | FW, Ключ запасной для FZ597N | 4.95 | O | 1 | шт. | по запросу
FZ597 | Q4,5 Врезной замок, стандартный + 2 ключа Nº 1242Е, для щитов Q5 и Q4, навесных | 20.3279 | С | 1 | шт
FZ597N | FW, Замок с личинкой №1242E + 2 ключа, для уст. в стандартную рук. FZ598N щитов FWxxUS2, FWxxUD2, FWBxxS, FWBxxD | 20.3279 | C | 1 | шт.
FZ598N | FW, Накладка для дверцы с ручкой и запорным мех-м без замка, для щитов FWxxUS2, FWxxUD2, FWBxxS, FWBxxD | 8.4234 | Н4 | 1 | шт.
FZ680 | Накладка замка, с поворотной ручкой на шарнире, без личинки замка, IP54 (Orion полиэстр, Q5 напольные, Quadro +), | 30.3126 | С | 5 | шт.
FZ707 | Карман для схем стальной IP43 | 27.8515 | C | 1 | шт.
FZ714 | Цокольные бруски, для механической изоляции от пола, для FWB | 4.9363 | Н4 | 1 | шт.
FZ737B | Соединтельный набор горизонтальный,FWB IP44 | 74.0442 | Н4 | 1 | шт.
FZ738 | Соединительный набор для двери,FWB IP44/54 | 5.9326 | Н4 | 1 | шт.
FZ745S | Шарнир для двери правой FWB,IP44/54 | 2.8078 | Н4 | 1 | шт.
FZ746S | Шарнир для двери левой FWB,IP44/54 | 3.0795 | Н4 | 1 | шт.
FZ760 | Комплект из 2-х подвесных скоб | * | О | 1 | шт. | Снимается с производства
FZ760E | Q+ evo, Комплект из 2-х скоб для подвеса | 27.4488 | H4 | 1 | комплект
FZ767 | Комплект из 2-х подвесных колец с креплением М12 | 14.4048 | С | 1 | шт.
FZ794 | Карман для схем пластиковый 230x310 мм | 8.3337 | С | 10 | шт.
FZ799N | Крюки для подвеса FZ890N (4 шт.) | 39.7749 | Н4 | 1 | шт.
FZ801 | Латунная заглушка 6 мм (цена за упаковку из 100шт.) | 56.4186 | Н4 | 1 | шт.
FZ803B | Петли для подвеса,комплект 4 шт. FWB | 13.6314 | C | 1 | шт.
FZ821N | FW, Пломбировочная крышка с замком,четырёхгранная личинка 8мм, в рукоятку FZ598N, пластик для щитов FWxxUS2, FWxxUD2, FWBxxS, FWBxxD | 19.3375 | Н4 | 1 | шт.
FZ822N | FW, Пломбировочная крышка с замком,четырёхгранная личинка 7мм, в рукоятку FZ598N, сталь для для щитов FWxxUS2, FWxxUD2, FWBxxS, FWBxxD | 34.3728 | Н4 | 1 | шт.
FZ823N | FW, Пломбировочная крышка с замком со шлицевым пазом, в рукоятку FZ598N, для для щитов FWxxUS2, FWxxUD2, FWBxxS, FWBxxD | 13.6314 | Н4 | 1 | шт.
FZ824N | FW, Пломбировочная крышка с цилиндрическим замком №1242E+2 ключа, в рукоятку FZ598N, для щитов FWxxUS2, FWxxUD2, FWBxxS, FWBxxD | 42.8415 | Н4 | 1 | шт.
FZ833N | Система запирающих штанг и шатунного механизма для FWB,IP54,под размер Н500 | 21.2138 | Н4 | 1 | шт.
FZ834N | Система запирающих штанг и шатунного механизма для FWB,IP54,под размер Н650 | 26.9458 | Н4 | 1 | шт.
FZ835N | Система запирающих штанг и шатунного механизма для FWB,IP54,под размер Н800 | 27.5798 | Н4 | 1 | шт.
FZ836N | Система запирающих штанг и шатунного механизма для FWB,IP54,под размер Н950 | 27.9874 | Н4 | 1 | шт.
FZ837N | Система запирающих штанг и шатунного механизма для FWB,IP54,под размер Н1100 | 27.9874 | Н4 | 1 | шт.
FZ840N | Un, Система запирающих штанг и шатунного механизма для замка с поворотной рукоятки на шарнире Univers,Н1550мм,IP44/IP54 | 32.49 | H4 | 1 | компл. | по запросу
FZ841N | Un, Система запирающих штанг и шатунного механизма для замка с поворотной рукоятки на шарнире Univers ,Н1700мм,IP44/IP54 | 33.69 | H4 | 1 | компл. | по запросу
FZ850 | Ключ пластиковый тройной под треугольную, квадратную, двухободочную вставки | 2.7421 | О | 10 | шт.
FZ850S | "С"-профиль 25х10мм для закрепления кабелей в однорядном щите FWB | 13.6314 | Н4 | 1 | шт.
FZ890N | Подвесная планка 2 м длиной для шкафа FWB,IP44 | 109.806 | H4 | 1 | шт.
FZ900 | Крепления в сплошные стены для встраиваемых щитков FW,Univers гл.160,205 мм | 101.7146 | Н4 | 1 | набор
G12619010 | BRHN, Угол внутренний в горизонт. плоскости, регулируемый ±5°, для канала (ВхГ)170х67мм, внешняя грань а=135мм, безгалогеновый PC/ABS, цвет белый, RAL9010 | 72.199 | H4 | 1 | шт.
G12629010 | BRHN, Угол внешний в горизонт. плоскости, регулируемый ±5°, для канала (ВхГ)170х67мм, внутренняя грань а=40мм, безгалогеновый PC/ABS, цвет белый, RAL9010 | 79.424 | H4 | 1 | шт.
G12639010 | BRHN, Заглушка концевая для канала (ВхГ)170х67мм, безгалогеновая PC/ABS, цвет белый, RAL9010 | 21.5213 | H4 | 1 | шт.
G12659010 | BRHN, Угол перехода в вертикальную плоскость, для канала (ВхГ)170х67мм, внешние грани a=b=225 мм, безгалогеновый PC/ABS, цвет белый, RAL9010 | 73.3263 | H4 | 1 | шт.
G126690101 | BRN, Муфта для Т-образного разветвления канала, длина по горизонтали a=276 мм, PVC жёсткий, цвет белый, RAL9010 | 40.5485 | Н4 | 1 | шт.
G1720 | Соединитель с BRN | 0.68599 | Н4 | 10 | шт.
G2260 | Консоль универсальная, расстояние от стены 53-81,оцинкованнная | 14.1772 | О | 10 | шт.
G2261 | Консоль универсальная, расстояние от стены 78-125,оцинкованная | 14.6345 | О | 10 | шт.
G2262 | Консоль универсальная, расстояние от стены 120-200 оцинкованная | 15.0918 | О | 10 | шт.
G2263 | Консоль универсальная, расстояние от стены 195-460 оцинкованная | 21.7231 | О | 5 | шт.
G2270 | Пластина-адаптер 100-110mm | 5.9072 | О | 10 | шт.
G2271 | Пластина-адаптер 130-170mm | 6.4026 | О | 10 | шт.
G2272 | Пластина-адаптер 210mm | 7.0124 | О | 10 | шт.
G2276 | Монтажный набор для декоративных ламелей,BR/BRN | 135.1658 | О | 1 | шт.
G2286 | Монтажный набор для декоративных панелей, BR/BRN | 183.9111 | О | 1 | шт.
G2850 | BR, Адаптер коробка фронтального закрепления для телефонных компьютерных и антенных розеток, в канале BR, колонне DA200, цвет чёрный | 3.1513 | H4 | 1 | шт. |  | G2734
G2870 | Адаптер для телефонных и компьютерных розеток серии G31xx для фронтальной установки в каналы BRSN, BRS, DA200 | 4.0397 | Н4 | 1 | шт. |  | G2732
G3120 | BR, Розетка телефонная 2xRJ45, Кат.3 8/8 полюсная для ISDN и DSL сетей, без накладки, без коробки | 19.4461 | H4 | 1 | шт.
G3130 | Информационная розетка, Cat.5e, 2-кратная, 8/8 полюсная | 23.5027 | H4 | 1 | шт.
G3140 | Информационная розетка, Cat.6A, 2-кратная, 8/8 полюсная | 28.0606 | Н4 | * | шт.
G3150 | Информационный модуль Cat.6A, 2-кратный, с монтажным кольцом | 32.79 | О | * | шт. | по запросу
G32247035 | BR, Рамка модульная для информационных розеток, уст на G3120, 3130, 3140, 3150, ПВХ, в BR с крышкой высотой 80мм, цвет серый RAL7035 | 8.4036 | H4 | 1 | шт. | Снимается с производства | GR08007035, GZUAE27035
G32249010 | BR, Рамка модульная для информационных розеток, уст на G3120, 3130, 3140, 3150, ПВХ, в BR с крышкой высотой 80мм, цвет белый RAL9010 | 8.4036 | H4 | 1 | шт. | Снимается с производства | GR08009010, GZUAE29010
G32257035 | BR, Рамка модульная для информационных розеток, ПВХ, RAL7035 | 10.1936 | H4 | 1 | шт. | Снимается с производства | GR1000K7035, GZUAE27035
G32259010 | BR, Рамка модульная для информационных розеток, ПВХ, RAL9010 | 9.3528 | H4 | 1 | шт. | Снимается с производства | GR1000K9010, GZUAE29010
G32269010 | BR, Рамка модульная для информационных розеток, ПВХ, RAL9010 | 9.7756 | H4 | 1 | шт. | Снимается с производства | GR1200K9010, GZUAE29010
G32347035 | Рамка модульная для информационных розеток «Эколайн» BR, 80мм, б/г, цвет серый RAL7035 | * | O | 1 | шт. | Снимается с производства | GR08007035, GZUAE27035
G3234LAN | Рамка модульная для информационных розеток, 80мм, цвет алюминий | 13.0298 | Н4 | * | шт. | Снимается с производства | GR0800LAN, GZUAE2LAN
G32359010 | BR, Рамка модульная для информационных розеток, пластик без галогенов, RAL9010 | * | O | 1 | шт. | Снимается с производства | GR10009010, GZUAE29010
G32369010 | BR, Рамка модульная для информационных розеток, пластик без галогенов, RAL9010 | * | O | 1 | шт. | Снимается с производства | GR12009010, GZUAE29010
G32449010 | BR, Рамка модульная для антенных розеток уст. на L6654, 6655, ПВХ, в BR с крышкой высотой 80мм, цвет белый RAL9010 | 7.0713 | H4 | 1 | шт. | Снимается с производства | GR08009010, GZSAT39010
G34267035 | Рамка модульная, 50x50, серый | 6.2501 | Н4 | 1 | шт. | Снимается с производства | GR08007035, GZAR507035
G34269010 | Рамка модульная, 50x50, белый | 6.2501 | Н4 | 1 | шт. | Снимается с производства | GR08009010, GZAR509010
G34367035 | Рамка модульная, безгалогеновый,50x50,серый | * | O | 1 | шт. | Снимается с производства | GR08007035, GZAR507035
G34369010 | Рамка модульная, безгалогеновый,50x50,белый | * | O | 1 | шт. | Снимается с производства | GR08009010, GZAR509010
G3436LAN | Рамка модульная, 50x50,безгалогеновый,окраш. под алюм. | 10.4804 | Н4 | 1 | шт. | Снимается с производства | GR0800LAN, GZAR50LAN
G34807035 | Рамка модульная, ,50х50,BR130,серый | 7.1648 | Н4 | 1 | шт. | Снимается с производства | GR1000K7035, GZAR507035
G34809010 | Рамка модульная, ,50х50,BR130,белый | 7.1648 | Н4 | 1 | шт. | Снимается с производства | GR1000K9010, GZAR509010
G34827035 | Рамка модульная, ,50х50,BR170,серый | 7.8889 | Н4 | 1 | шт. | Снимается с производства | GR1200K7035, GZAR507035
G34829010 | Рамка модульная, ,50х50,BR170,белый | 7.8889 | Н4 | 1 | шт. | Снимается с производства | GR1200K9010, GZAR509010
G34907035 | Рамка модульная, 50х50,BRH130,серый | * | O | 1 | шт. | Снимается с производства | GR10007035, GZAR507035
G34909010 | Рамка модульная, 50х50,BRH130,белый | * | O | 1 | шт. | Снимается с производства | GR10009010, GZAR509010
G3490LAN | Рамка модульная, ,50х50,BRH130,окраш. под алюм. | 13.072 | Н4 | 1 | шт. | Снимается с производства | GR1000LAN, GZAR50LAN
G34927035 | Рамка модульная, 50х50,BRH170,серый | * | O | 1 | шт. | Снимается с производства | GR1200K7035, GZAR507035
G34929010 | Рамка модульная, 50х50,BRH170,белый | * | O | 1 | шт. | Снимается с производства | GR1200K9010, GZAR509010
G3492LAN | Рамка модульная, ,50х50,BRH170,окраш. под алюм. | 14.3677 | Н4 | 1 | шт. | Снимается с производства | GR1200KLAN, GZAR50LAN
G35007035 | Рамка модульная, розетка 2-х кратн.,серый | 3.773 | Н4 | 1 | шт. | Снимается с производства | GB080207035
G35009010 | Рамка модульная, розетка 2-х кратн., белый | 3.773 | Н4 | 1 | шт. | Снимается с производства | GB080209010
G35017035 | Рамка модульная, розетка 2-х кратн.,безгалогеновый,серый | * | O | 1 | шт. | Снимается с производства | GB080207035
G35019010 | Рамка модульная, розетка 2-х кратн.,безгалогеновый, белый | * | O | 1 | шт. | Снимается с производства | GB080209010
G3501LAN | Рамка модульная, розетка 2-х кратн.,безгалогеновый,окраш. под алюм. | 7.0505 | Н4 | 1 | шт. | Снимается с производства | GB08020LAN
G35107035 | Рамка модульная, с надпис.,2-х кратн.,серый | 8.2319 | Н4 | 1 | шт. | Снимается с производства | GB080217035
G35109010 | Рамка модульная, с надпис.,2-х кратн., белый | 8.2319 | Н4 | 1 | шт. | Снимается с производства | GB080219010
G35117035 | Рамка модульная, с надпис.,2-х кратн.,безгалогеновый,серый | * | O | 1 | шт. | Снимается с производства | GB080217035
G35119010 | Рамка модульная, с надпис.,2-х кратн.,безгалогеновый, белый | * | O | 1 | шт. | Снимается с производства | GB080219010
G3511LAN | Рамка модульная, с надпис.,2-х кратн.,безгалогеновый,окраш. под алюм. | 13.3006 | Н4 | 1 | шт. | Снимается с производства | GB08021LAN
G35167035 | Информационная розетка, BRN,серый | 20.4654 | Н4 | 1 | шт. | Снимается с производства | GZKS27035, GLT5010
G35169001 | Информационная розетка, BRN, | 17.8739 | Н4 | 1 | шт. | Снимается с производства | GZKS29001, GLT5010
G35169010 | Информационная розетка, BRN, белый | 17.8739 | Н4 | 1 | шт. | Снимается с производства | GZKS29010, GLT5010
G3516LAN | Информационная розетка, BRN,окраш. под алюм. | 18.8648 | Н4 | 1 | шт. | Снимается с производства | GZKS2LAN, GLT5010
G35407035 | Модульная рамка для горизонтального монтажа, серый | 4.4208 | Н4 | 1 | шт. | Снимается с производства | GR08007035
G35409010 | Модульная рамка для горизонтального монтажа, белый | 4.4208 | Н4 | 1 | шт. | Снимается с производства | GR08009010
G3540LAN | Модульная рамка для горизонтального монтажа, окраш. под алюм | 4.9925 | Н4 | 1 | шт. | Снимается с производства | GR0800LAN
G35517035 | Промежуточный элемент для бленды,серый | 1.6006 | Н4 | 10 | шт. | Снимается с производства | GV0807035
G35519010 | Промежуточный элемент для бленды,белый | 1.6006 | Н4 | 10 | шт. | Снимается с производства | GV0809010
G35557035 | Промежуточный элемент для бленды,серый | 1.8874 | Н4 | 10 | шт. | Снимается с производства | GV1007035
G35559010 | Промежуточный элемент для бленды, белый | 1.8874 | Н4 | 10 | шт. | Снимается с производства | GV1009010
G35567035 | Промежуточный элемент для бленды,серый | 1.9436 | Н4 | 10 | шт. | Снимается с производства | GV1207035
G35569010 | Промежуточный элемент для бленды, белый | 1.9436 | Н4 | 10 | шт. | Снимается с производства | GV1209010
G35617035 | Промежуточный элемент для бленды,безгалогеновый,серый | * | O | 10 | шт. | Снимается с производства | GV0807035
G35619010 | Промежуточный элемент для бленды,безгалогеновый,белый | * | O | 10 | шт. | Снимается с производства | GV0809010
G3561LAN | Промежуточный элемент для бленды,безгалогеновый,окраш. под алюм. | 2.8202 | Н4 | 1 | шт. | Снимается с производства | GV080LAN
G35657035 | Промежуточный элемент для бленды,безгалогеновый,серый | * | O | 1 | шт. | Снимается с производства | GV1007035
G35659010 | Промежуточный элемент для бленды,безгалогеновый,белый | * | O | 1 | шт. | Снимается с производства | GV1009010
G3565LAN | Промежуточный элемент для бленды,безгалогеновый,окраш. под алюм. | 3.1632 | Н4 | 1 | шт. | Снимается с производства | GV100LAN
G35667035 | Промежуточный элемент для бленды,безгалогеновый,серый | * | O | 10 | шт. | Снимается с производства | GV1207035
G35669010 | Промежуточный элемент для бленды,безгалогеновый,белый | * | O | 10 | шт. | Снимается с производства | GV1209010
G3566LAN | Промежуточный элемент для бленды,безгалогеновый,окраш. под алюм. | 3.5443 | Н4 | 1 | шт. | Снимается с производства | GV120LAN
G36027035 | Рамка модульная без отверстий,серый | 2.4681 | Н4 | 1 | шт. | Снимается с производства
G36067035 | Бленда розетки Master/Slave, 80mm, светло-серый | 9.1466 | О | 1 | шт.
G36069010 | Бленда розетки Master/Slave, 80mm, чисто-белый | 9.1466 | О | 1 | шт.
G3606ROT | Бленда розетки Master/Slave, 80mm, красный | 9.642 | О | 1 | шт.
G36149010 | BR Рамка трехкратная безгалогеновая, для розеток G4300 уст. в канал BR с шириной крышки 80мм, RAL9010 чисто белый | * | O | 1 | шт. | Снимается с производства | GB080309010
G3615LAN | BR Рамка для тройных розеток безгалогеновая с окошком для надписи, уст. в канал BR с шириной крышки 80мм, цвет под алюминий | 21.2164 | O | 1 | шт. | Снимается с производства | GB08031LAN
G36167035 | Бленда розетки Master/Slave, 80mm,безгалогеновый,светло-серый | * | О | 1 | шт.
G36169010 | Бленда розетки Master/Slave, 80mm,безгалогеновый,чисто-белый | * | О | 1 | шт.
G3616LAN | Бленда розетки Master/Slave, 80mm,безгалогеновый,лакированный алюминий | 12.9576 | О | 1 | шт.
G3616ROT | Бленда розетки Master/Slave, 80mm,безгалогеновый,красный | 13.3387 | О | 1 | шт.
G36447035 | Бленда розетки Master/Slave,100mm,светло-серый | 9.1847 | О | 1 | шт.
G36449010 | Бленда розетки Master/Slave,100mm,чисто-белый | 9.1847 | О | 1 | шт.
G3644ROT | Бленда розетки Master/Slave,100mm,красный | 11.5856 | О | 1 | шт.
G36467035 | Бленда розетки Master/Slave,120mm,светло-серый | 9.2228 | О | 1 | шт.
G36469010 | Бленда розетки Master/Slave,120mm,чисто-белый | 9.2228 | О | 1 | шт.
G3646ROT | Бленда розетки Master/Slave,120mm, красный | 10.7853 | О | 1 | шт.
G36547035 | Бленда розетки Master/Slave,100mm,безгалогеновый,светло-серый | * | О | 1 | шт.
G36549010 | Бленда розетки Master/Slave,100mm,безгалогеновый,чисто-белый | * | О | 1 | шт.
G3654LAN | Бленда розетки Master/Slave,100mm,безгалогеновый, лакированый алюминий | 14.7869 | О | 1 | шт.
G3654ROT | Бленда розетки Master/Slave,100mm,безгалогеновый,красный | * | О | 1 | шт.
G36567035 | Бленда розетки Master/Slave,120mm,безгалогеновый,светло-серый | * | О | 1 | шт.
G36569010 | Бленда розетки Master/Slave,120mm,безгалогеновый,чисто-белый | * | О | 1 | шт.
G3656LAN | Бленда розетки Master/Slave,120mm,безгалогеновый, лакированый алюминий | 18.1026 | О | 1 | шт.
G3656ROT | Бленда розетки Master/Slave,120mm,безгалогеновый, красный | 14.5202 | О | 1 | шт.
G37089010 | Рамка Ecoline модульная 80 мм | * | О |  | шт. | Снято с производства
G37807035 | Рамка модульная, 2-х кратн.,BR130,серый | 4.4208 | Н4 | 1 | шт. | Снимается с производства | GB10020K7035
G37809010 | Рамка модульная, 2-х кратн.,BR130, белый | 4.4208 | Н4 | 1 | шт. | Снимается с производства | GB10020K9010
G37827035 | Рамка модульная, 2-х кратн.,BR170,серый | 4.8401 | Н4 | 1 | шт. | Снимается с производства | GB12020K7035
G37829010 | Рамка модульная, 2-х кратн.,BR170, белый | 4.8401 | Н4 | 1 | шт. | Снимается с производства | GB12020K9010
G37907035 | Рамка модульная, 2-х кратн.,BRH130,серый | * | O | 1 | шт. | Снимается с производства | GB100207035
G37909010 | Рамка модульная, 2-х кратн.,BRH130,белый | * | O | 1 | шт. | Снимается с производства | GB100209010
G3790LAN | Рамка модульная, 2-х кратн.,BRH130,окраш. под алюм. | 8.1176 | Н4 | 1 | шт. | Снимается с производства | GB10020LAN
G37927035 | Рамка модульная, 2-х кратн.,BRH170,серый | * | O | 1 | шт. | Снимается с производства | GB120207035
G37929010 | Рамка модульная, 2-х кратн.,BRH170,белый | * | O | 1 | шт. | Снимается с производства | GB120209010
G3792LAN | Рамка модульная, 2-х кратн.,BRH170,окраш. под алюм. | 9.0703 | Н4 | 1 | шт. | Снимается с производства | GB12020LAN
G38307035 | Рамка модульная, с надпис.,розеток 2-х кратн.,BR130,серый | 9.642 | O | 1 | шт. | Снимается с производства | GB10021K7035
G38309010 | Рамка модульная, с надпис.,розеток 2-х кратн.,BR130,белый | 9.642 | O | 1 | шт. | Снимается с производства | GB10021K9010
G38327035 | Рамка модульная, с надпис.,розеток 2-х кратн.,BR170,серый | 10.5948 | O | 1 | шт. | Снимается с производства | GB12021K7035
G38329010 | Рамка модульная, с надпис.,розеток 2-х кратн.,BR170,белый | 10.5948 | O | 1 | шт. | Снимается с производства | GB12021K9010
G38407035 | Рамка модульная, с надпис.,розеток 2-х кратн.,BRH130,g | * | O | 1 | шт. | Снимается с производства | GB100217035
G38409010 | Рамка модульная,с надпис.,розеток 2-х кратн.,BRH130,белый | * | O | 1 | шт. | Снимается с производства | GB100219010
G3840LAN | Рамка модульная,с надпис.,розеток 2-х кратн.,BRH130,окраш. под алюм. | 15.2824 | O | 1 | шт. | Снимается с производства | GB10021LAN
G38427035 | Рамка модульная, с надпис.,розеток 2-х кратн.,BRH170,g | * | O | 1 | шт. | Снимается с производства | GB120217035
G38429010 | Рамка модульная, с надпис.,розеток 2-х кратн.,BRH170,белый | * | O | 1 | шт. | Снимается с производства | GB120219010
G3842LAN | Рамка модульная, с надпис.,розеток 2-х кратн.,BRH170,окраш. под алюм. | 16.8068 | O | 1 | шт. | Снимается с производства | GB12021LAN
G40169010 | Модуль защиты от перенапряжения,230V, белый | * | O | 1 | шт. | Снят с производства | Замена не поставляется
G4016ANTH | Модуль защиты от перенапряжения,230V,антрацит | * | O | 1 | шт. | Снят с производства | Замена не поставляется
G43029010 | Розетка для установки в кабель-канал,Wago-Winsta, Ecoline,чисто-белый | 81.0624 | О | 1 | шт.
G4302ANTH | Розетка для установки в кабель-канал,Wago-Winsta, Ecoline,антрацит | 81.0624 | О | 1 | шт.
G4302ROT | Розетка для установки в кабель-канал,Wago-Winsta, Ecoline,красный | 81.0624 | О | 1 | шт.
G43039010 | Розетка для установки в кабель-канал,Wago-Winsta,Ecoline фронтального защёлкивания,чисто-белый | 81.0624 | О | 1 | шт.
G4303ANTH | Розетка для установки в кабель-канал,Wago-Winsta,Ecoline фронтального защёлкивания, антрацит | 81.0624 | О | 1 | шт.
G4303ROT | Розетка для установки в кабель-канал,Wago-Winsta,Ecoline фронтального защёлкивания, красный | 81.0624 | О | 1 | шт.
G4703 | Входной разъем 3-пол. | 3.4767 | Н4 | 25 | шт.
G4713 | Выходной разъем 3-пол. | 3.4767 | Н4 | 25 | шт.
G4721 | Соединительный кабель 1000мм, 3x1,5мм², 230В АС, разъём Wago - вилка, цвет чёрный | 9.8192 | Н4 | 1 | шт.
G4731 | Соединительный кабель 2000мм, 3x1,5мм², 230В АС, разъём Wago - вилка, цвет чёрный | 11.5575 | Н4 | 1 | шт.
G4733 | Соединительный кабель с разъёмами Wago, 3x2,5мм², длина 300 мм, чёрный | 7.8446 | Н4 | 10 | шт.
G4741 | Соединительный кабель 3000мм, 3x1,5мм², 230В АС, разъём Wago - вилка, цвет чёрный | 13.0609 | Н4 | 1 | шт.
G4743 | Соединительный кабель с разъёмами Wago, 3x2,5мм², длина 450 мм, чёрный | 7.8728 | Н4 | 10 | шт.
G4751 | Соединительный кабель 4000мм, 3x1,5мм², 230В АС, разъём Wago - вилка, цвет чёрный | 18.135 | Н4 | 1 | шт.
G4753 | Соединительный кабель с разъёмами Wago, 3x2,5мм², длина 750 мм, чёрный | 6.9533 | Н4 | 10 | шт.
G4761 | Соединительный кабель 5000мм, 3x1,5мм², 230В АС, разъём Wago - вилка, цвет чёрный | 20.0612 | Н4 | 1 | шт.
G4773 | Разветвитель 3-пол. | 6.5305 | Н4 | 10 | шт.
G4790 | Соединительный кабель с разъёмами Wago, 3x2,5мм², безгалогеновый, длина 300мм, чёрный | 9.2554 | Н4 | 1 | шт.
G4791 | Соединительный кабель с разъёмами Wago, 3x2,5мм², безгалогеновый, длина 450мм, чёрный | 9.9132 | Н4 | 1 | шт.
G4792 | Соединительный кабель с разъёмами Wago, 3x2,5мм², безгалогеновый, длина 750мм, чёрный | 10.6649 | Н4 | 10 | шт.
G4793 | Соединительный кабель с разъёмами Wago, 3x2,5мм², безгалогеновый, длина 1.5м, чёрный | 16.9134 | Н4 | 20 | шт.
G4794 | Соединительный кабель с разъёмами Wago, 3x2,5мм², безгалогеновый, длина 2.5м, чёрный | 21.9875 | Н4 | 1 | шт.
G4795 | Соединительный кабель с разъёмами Wago, 3x2,5мм², безгалогеновый, длина 4.5м, чёрный | 33.545 | Н4 | 1 | шт.
G4796 | Соединительный кабель с разъёмами Wago, 3x2,5мм², длина 1.5м, чёрный | 12.2622 | Н4 | 20 | шт.
G4797 | Соединительный кабель с разъёмами Wago, 3x2,5мм², длина 2.5м, чёрный | 14.8932 | Н4 | 10 | шт.
G4798 | Соединительный кабель с разъёмами Wago, 3x2,5мм², длина 4.5м, чёрный | 20.625 | Н4 | 10 | шт.
G70107035 | Модуль розеток серый, 4 Schuko-розеток антрац.,серый | * | О | 1 | шт. | Снято с призводства
G7010ELN | Модуль розеток серый, 4 Schuko-розеток антрац.,ал. | * | О | 1 | шт. | Снимается с производства
G70117035 | Модуль розеток серый, 5 Schuko-розеток, 3 антрац., 2 красный, серый | * | О | 1 | шт. | Снято с призводства
G7011ELN | Модуль розеток серый, 5 Schuko-розеток, 3 антрац., 2 красный, ал. | * | О | 1 | шт. | Снимается с производства
G70127035 | Модуль розеток серый с выкл., 4 Schuko-розеток антрац., серый | * | О | 1 | шт. | Снято с призводства
G7012ELN | Модуль розеток серый с выкл., 4 Schuko-розеток антрац., алюм. | * | О | 1 | шт. | Снимается с производства
G70137035 | Модуль розеток серый,выкл., защита от перенапряж., сетевой Ф., 3-х розеток антрац.,серый | * | О | 1 | шт. | Снято с призводства
G7013ELN | Модуль розеток серый,выкл., защита от перенапряж., сетевой Ф., 3-х розеток антрац.,ал. | * | О | 1 | шт. | Снимается с производства
G70147035 | Модуль розеток серый, 7 Schuko-розеток антрац.,серый | * | О | 1 | шт. | Снято с призводства
G7014ELN | Модуль розеток серый, 7 Schuko-розеток антрац.ал. | * | О | 1 | шт. | Снимается с производства
G70157035 | Модуль розеток серый, 7 Schuko-розеток красный, серый | * | О | 1 | шт. | Снято с призводства
G7015ELN | Модуль розеток серый, 7 Schuko-розеток красный, ал. | * | О | 1 | шт. | Снимается с производства
G70167035 | Модуль розеток серый, 4 розеток антрац., 3 красный | * | О | 1 | шт. | Снято с призводства
G7016ELN | Модуль розеток серый, 4 розеток антрац., 3 алюм. | * | О | 1 | шт. | Снимается с производства
G7025ELN | Крепежная рейка для блока розеток | * | O | 20 | м. | Снимается с производства
G70279010 | Крышка для G7025ELN , белый | * | O | 20 | м. | Снимается с производства
G70407021 | Настольный держатель для модуля розеток, серо-чёрный | * | О | 1 | шт. | Снимается с производства
G70407035 | Настольный держатель для модуля розеток, серый | * | O | 1 | шт. | Снимается с производства
G7043LAN | Розеточный модуль для монтажа в стол, 3 антрац | 220.6147 | Н4 | 1 | шт.
G7044LAN | Розеточный модуль для монтажа в стол, 2 антрац, 2* RJ45 | 297.5357 | Н4 | 1 | шт.
G7045LAN | Розеточный модуль для монтажа в стол, 3 антрац, 2* RJ45 | 312.1427 | Н4 | 1 | шт.
G7067ELN | Розеточный модуль для настольной установки | 98.7778 | Н4 | 1 | шт.
G7068ELN | Розеточный модуль для настольной установки | 185.3822 | Н4 | 1 | шт.
G7069ELN | Розеточный модуль для настольной установки | 255.7995 | Н4 | 1 | шт.
G70707021 | Распределительный бокс напольный, с двумя розетками до 250В 16А АС с заземлением Schuko, для модулей розеток, анодированный алюминий, антрацит | * | O | 1 | шт. | Снято с производства
G70707035 | Распределительный бокс пустой, для модуля, серый | * | O | 1 | шт. | Снято с производства
G70717021 | Распределительный бокс пустой, для модуля и Eco, антрацит | * | O | 1 | шт. | Снято с производства
G70717035 | Распределительный бокс пустой, для модуля и Eco ,серый | * | O | 1 | шт. | Снято с производства
G70727021 | Распределительный бокс пустой, для Eco, антрацит | * | O | 1 | шт. | Снято с производства
G70727035 | Распределительный бокс пустой, для Eco, серый | * | O | 1 | шт. | Снято с производства
G7075SCHW | Розеточный модуль для монтажа в стол, 4 розетки Schuko, антрацит, 4 разъёма RJ45 Кат.6 со шторками, с набором для подключения, крышка корпуса чёрного цвета | * | О | 1 | шт. | по запросу
G7091 | Держатель кабеля | * | O | 50 |  | снято с производства
G71117021 | Круглый короб, набор установки,800mm, антрацит | 91.608 | Н4 | 1 | шт. | снято с производства
G71117035 | Круглый короб, набор установки,800mm, серый | 91.608 | Н4 | 1 | шт. | снято с производства
G71227021 | Напольный переходник плоского/круглого короба, антрацит | 19.7032 | Н4 | 1 | шт. | снято с производства
G71227035 | Напольный переходник плоского/круглого короба, серый | 17.9665 | Н4 | 1 | шт. | снято с производства
G71237021 | Напольный переходник напольного/круглого короба, антрацит | 17.9315 | Н4 | 1 | шт. | снято с производства
G71237035 | Напольный переходник напольного/круглого короба, серый | 17.8567 | Н4 | 1 | шт. | снято с производства
G71267021 | Напольный переходник для круглого короба, антрацит | 14.69 | Н4 | 1 | шт. | снято с производства
G71267035 | Напольный переходник для круглого короба, серый | 14.69 | Н4 | 1 | шт. | снято с производства
G71407035 | Напольный соединитель, крышка, серый | 18.6198 | Н4 | 1 | шт. | снято с производства
G71417021 | Основание с адаптером подключения, антрацит | 31.9041 | Н4 | 1 | шт. | снято с производства
G71417035 | Основание с адаптером подключения, серый | 31.9041 | Н4 | 1 | шт. | снято с производства
G7150 | Набор для подключения в распределительный бокс | * | O | 1 | шт. | снято с производства
G71517035 | Установочный комлект для Ecoline, серый | * | O | 1 | шт. | снято с производства
G71527035 | Крышка для G7151 (L=300mm), серый | * | O | 1 | шт. | снято с производства
G7160 | Двойной распределитель | 12 | O | 1 | шт.
GB080207035 | BR, Накладка передняя на 2-ю розетку, в паз 80мм, без галогенов, RAL7035 светло-серый | 6.0027 | Н4 | 1 | шт. | обновление ассортимента
GB080209010 | BR, Накладка передняя на 2-ю розетку, в паз 80мм, без галогенов, RAL9010 белый | 6.0027 | Н4 | 1 | шт. | обновление ассортимента
GB08020LAN | BR, Накладка передняя на 2-ю розетку, в паз 80мм, без галогенов, под лакированный алюминий | 10.6762 | Н4 | 1 | шт. | обновление ассортимента
GB080217035 | BR, Накладка передняя на 2-ю розетку, с полем для надписи, в паз 80мм, без галогенов, RAL7035 светло-серый | 13.849 | Н4 | 1 | шт. | обновление ассортимента
GB080219010 | BR, Накладка передняя на 2-ю розетку, с полем для надписи, в паз 80мм, без галогенов, RAL9010 белый | 13.849 | Н4 | 1 | шт. | обновление ассортимента
GB08021LAN | BR, Накладка передняя на 2-ю розетку, с полем для надписи, в паз 80мм, без галогенов, под лакированный алюминий | 16.8932 | Н4 | 1 | шт. | обновление ассортимента
GB080309010 | BR, BRA, BRS, BRN, BRHN, Рамка для 3-й розетки, уст. в канал с шириной крышки 80мм, без галогенов, RAL9010 чисто белый | 12.24 | Н4 | 1 | шт. | Обновление ассортимента
GB08031LAN | BR, BRA, BRS, BRN, BRHN, Рамка для 3-й розетки с полем для надписи, уст. в канал с шириной крышки 80мм, без галогенов, под лакированный алюминий | 25.2756 | Н4 | 1 | шт. | Обновление ассортимента
GB100207035 | BRH, Накладка передняя на 2-ю розетку, в паз 100мм, без галогенов, RAL7035 светло-серый | 6.7744 | Н4 | 1 | шт. | обновление ассортимента
GB100209010 | BRH, Накладка передняя на 2-ю розетку, в паз 100мм, без галогенов, RAL9010 белый | 6.7744 | Н4 | 1 | шт. | обновление ассортимента
GB10020K7035 | BR, Накладка передняя на 2-ю розетку, в паз 100мм, без галогенов, RAL7035 светло-серый | 6.7744 | Н4 | 1 | шт. | обновление ассортимента
GB10020K9010 | BR, Накладка передняя на 2-ю розетку, в паз 100мм, без галогенов, RAL9010 белый | 6.7744 | Н4 | 1 | шт. | обновление ассортимента
GB10020LAN | BRH, Накладка передняя на 2-ю розетку, в паз 100мм, без галогенов, под лакированный алюминий | 13.1201 | Н4 | 1 | шт. | обновление ассортимента
GB100217035 | BRH, Накладка передняя на 2-ю розетку с полем для надписи, в паз 100мм, без галогенов, RAL7035 светло-серый | 15.453 | Н4 | 1 | шт. | Обновление ассортимента
GB100219010 | BRH, Накладка передняя на 2-ю розетку с полем для надписи, в паз 100мм, без галогенов, RAL9010 белый | 15.453 | Н4 | 1 | шт. | Обновление ассортимента
GB10021K7035 | BR, Накладка передняя на 2-ю розетку с полем для надписи, в паз 100мм, без галогенов, RAL7035 светло-серый | 15.453 | Н4 | 1 | шт. | Обновление ассортимента
GB10021K9010 | BR, Накладка передняя на 2-ю розетку с полем для надписи, в паз 100мм, без галогенов, RAL9010 белый | 15.453 | Н4 | 1 | шт. | Обновление ассортимента
GB10021LAN | BRH, Накладка передняя на 2-ю розетку с полем для надписи, в паз 100мм, без галогенов, под лакированный алюминий | 19.584 | Н4 | 1 | шт. | Обновление ассортимента
GB120207035 | BRH, BRA, BRS, Накладка передняя на 2-ю розетку, в паз 120мм, без галогенов, RAL7035 светло-серый | 7.0317 | Н4 | 1 | шт. | обновление ассортимента
GB120209010 | BRH, BRA, BRS, Накладка передняя на 2-ю розетку, в паз 120мм, без галогенов, RAL9010 белый | 7.0317 | Н4 | 1 | шт. | обновление ассортимента
GB12020K7035 | BR, Накладка передняя на 2-ю розетку, в паз 120мм, без галогенов, RAL7035 светло-серый | 7.0317 | Н4 | 1 | шт. | обновление ассортимента
GB12020K9010 | BR, Накладка передняя на 2-ю розетку, в паз 120мм, без галогенов, RAL9010 белый | 7.0317 | Н4 | 1 | шт. | обновление ассортимента
GB12020LAN | BRH, BRA, BRS, Накладка передняя на 2-ю розетку, в паз 120мм, без галогенов, под лакированный алюминий | 14.1063 | Н4 | 1 | шт. | обновление ассортимента
GB120217035 | BRH, BRA, BRS, Накладка передняя на 2-ю розетку с полем для надписи, в паз 120мм, без галогенов, RAL7035 светло-серый | 15.453 | Н4 | 1 | шт. | Обновление ассортимента
GB120219010 | BRH, BRA, BRS, Накладка передняя на 2-ю розетку с полем для надписи, в паз 120мм, без галогенов, RAL9010 белый | 15.453 | Н4 | 1 | шт. | Обновление ассортимента
GB12021K7035 | BR, Накладка передняя на 2-ю розетку с полем для надписи, в паз 120мм, без галогенов, RAL7035 светло-серый | 15.453 | Н4 | 1 | шт. | Обновление ассортимента
GB12021K9010 | BR, Накладка передняя на 2-ю розетку с полем для надписи, в паз 120мм, без галогенов, RAL9010 белый | 15.453 | Н4 | 1 | шт. | Обновление ассортимента
GB12021LAN | BRH, BRA, BRS, Накладка передняя на 2-ю розетку с полем для надписи, в паз 120мм, без галогенов, под лакированный алюминий | 21.114 | Н4 | 1 | шт. | Обновление ассортимента
GBD5008509010 | GBD Канал кабельный, ШхГ 85x56мм, основание с крышкой, L=2000мм, ПВХ, RAL9010 чистый белый | 11.6892 | H4 | 16 | м
GBD5010009010 | Кабельный канал GBD,105х54мм, L=2м, основание с крышкой, RAL9010 | 9.1084 | Н4 | 8 | м.
GBD5013009010 | Кабельный канал GBD,130х54мм, L=2м, основание с крышкой, RAL9010 | * | О | 6 | м. | по запросу
GBD5013109010 | Кабельный канал двухсекционный GBD,134х54мм, L=2м, основание с крышками, RAL9010 | 13.2244 | Н4 | 6 | м.
GBD5016009010 | Кабельный канал двухсекционный GBD,175х54мм, L=2м, основание с крышками, RAL9010 | 16.7687 | Н4 | 4 | м.
GBD5016109010 | Кабельный канал трёхсекционный GBD,162,5х54мм, L=2м, основание с крышками, RAL9010 | 19.284 | Н4 | 4 | м.
GBD5019009010 | Кабельный канал трёхсекционный GBD,207х54мм, L=2м, основание с крышками, RAL9010 | 21.4563 | Н4 | 4 | м.
GD102N | Мини-щиток, IP30, 2M | 3.1032 | C | 10 | шт.
GD104N | Мини-щиток,IP30,4 M | 8.3423 | С | 5 | шт.
GD106N | Мини-щиток,IP30,6 M | 9.1254 | С | 4 | шт.
GD108N | Мини-щиток,IP30,8 M | 12.6809 | С | 1 | шт.
GD110N | Мини-щиток,IP30,10 M | 16.4307 | С | 1 | шт.
GLT5010 | BR, Монтажная коробка в C-профиль, под универсальную рамку, HxBxL 50x64x71мм, для инф. розеток, Tehalit, RAL7035 светло-серый | 3.1728 | Н4 | 1 | шт. | обновление ассортимента
GP102P | Дверца белая для мини-щитка GD102. | 3.9092 | Н4 | 1 | шт.
GP102T | Дверца прозрачная для мини-щитка GD102. | 4.2316 | C | 1 | шт.
GP104P | Дверца белая для мини-щитка GD104. | 4.5137 | Н4 | 1 | шт.
GP104T | Дверца прозрачная для мини-щитка GD104. | 5.5213 | С | 1 | шт.
GP106P | Дверца белая для мини-щитка GD106. | 6.0049 | Н4 | 1 | шт.
GP106T | Дверца прозрачная для мини-щитка GD106. | 6.0452 | С | 1 | шт.
GP108P | Дверца белая для мини-щитка GD108. | 6.69 | Н4 | 1 | шт.
GP108T | Дверца прозрачная для мини-щитка GD108. | 6.69 | С | 1 | шт.
GP110P | Дверца белая для мини-щитка GD110. | 7.6975 | Н4 | 1 | шт.
GP110T | Дверца прозрачная для мини-щитка GD110. | 7.6975 | С | 1 | шт.
GR08007035 | BR, Рамка универсальная с отверстием, для паза 80мм, без галогенов, RAL7035 светло-серый | 5.9169 | Н4 | 1 | шт. | обновление ассортимента
GR08009010 | BR, Рамка универсальная с отверстием, для паза 80мм, без галогенов, RAL9010 белый | 5.9169 | Н4 | 1 | шт. | обновление ассортимента
GR0800LAN | BR, BRA, BRS, BRN, BRHN, Рамка универсальная с отверстием, для паза 80мм, без галогенов, цвет под лакированный алюминий | 10.3332 | Н4 | 1 | шт. | обновление ассортимента
GR10007035 | BRH, Рамка универсальная с отверстием, для паза 100мм, без галогенов, RAL9010 белый | 5.7454 | Н4 | 1 | шт. | обновление ассортимента
GR10009010 | BRH, Рамка универсальная с отверстием, для паза 100мм, без галогенов, RAL9010 белый | 4.9308 | Н4 | 1 | шт. | обновление ассортимента
GR1000K7035 | BR, Рамка универсальная с отверстием, для паза 100мм, без галогенов, RAL7035 светло-серый | 5.7454 | Н4 | 1 | шт. | обновление ассортимента
GR1000K9010 | BR, Рамка универсальная с отверстием, для паза 100мм, без галогенов, RAL9010 белый | 4.9308 | Н4 | 1 | шт. | обновление ассортимента
GR1000LAN | BRH, Рамка универсальная с отверстием, для паза 100мм, без галогенов, цвет под лакированный алюминий | 10.9763 | Н4 | 1 | шт. | обновление ассортимента
GR12009010 | BRA/H/S, Рамка универсальная с отверстием, для паза 120мм, без галогенов, RAL9010 белый | 5.7454 | Н4 | 1 | шт. | обновление ассортимента
GR1200K7035 | BR, Рамка универсальная с отверстием, для паза 120мм, без галогенов, RAL7035 светло-серый | 5.7454 | Н4 | 1 | шт. | обновление ассортимента
GR1200K9010 | BR, Рамка универсальная с отверстием, для паза 120мм, без галогенов, RAL9010 белый | 5.7454 | Н4 | 1 | шт. | обновление ассортимента
GS20003020 | Розетка Schuko Ecoline 2-х кратн., 16A 230В АС, в С-профиль, цвет гнёзд красный RAL3020 | 30.6376 | Н4 | 10 | шт. |  | G4000ROT
GS20009001 | Розетка Schuko Ecoline 2-х кратн., 16A 230В АС, в С-профиль, гнёзда RAL9001 | 23.5668 | Н4 | 10 | шт. |  | G40009001
GS20009010 | Розетка Schuko Ecoline 2-х кратн., 16A 230В АС, в С-профиль, гнёзда RAL9010 | 23.5668 | Н4 | 10 | шт. |  | G40009010
GS20009011 | Розетка Schuko Ecoline 2-х кратн., 16A 230В АС, в С-профиль, цвет гнёзд антрацит RAL9011 | 23.5668 | Н4 | 10 | шт. |  | G4000ANTH
GS20013020 | Розетка Schuko Ecoline 2-х кратн., 16A 230В AC, фронт. закрепления в паз 80мм, цвет гнёзд красный RAL3020 | 30.6376 | Н4 | 10 | шт. |  | G4001ROT
GS20019001 | Розетка Schuko Ecoline 2-х кратн., 16A 230В AC, фронт. закрепления в паз 80мм, гнёзда RAL9001 | 23.5668 | Н4 | 10 | шт. |  | G40019001
GS20019010 | Розетка Schuko Ecoline 2-х кратн., 16A 230В AC, фронт. закрепления в паз 80мм, гнёзда RAL9010 | 23.5668 | Н4 | 10 | шт. |  | G40019010
GS20019011 | Розетка Schuko Ecoline 2-х кратн., 16A 230В AC, фронт. закрепления в паз 80мм, цвет гнёзд антрацит RAL9011 | 23.5668 | Н4 | 10 | шт. |  | G4001ANTH
GS20113020 | Розетка Schuko Ecoline 2-х кратн., 16A 230В АС, пов.90°, фронт. закрепления в паз 80мм, цвет гнёзд красный | 30.6376 | H4 | 10 | шт. |  | G4041ROT
GS20119010 | Розетка Schuko Ecoline 2-х кратн., 16A 230В АС, пов.90°, фронт. закрепления в паз 80мм, гнёзда RAL9010 | 24.5488 | H4 | 10 | шт. |  | G40419010
GS30003020 | Розетка Schuko Ecoline тройная, 16A 230В АС, в С-профиль, цвет гнёзд красный RAL3020 | 48.9608 | Н4 | 10 | шт. |  | G4300ROT
GS30009001 | Розетка Schuko Ecoline тройная, 16A 230В АС, в С-профиль, цвет гнёзд RAL9001 | 36.4812 | Н4 | 10 | шт. |  | G43009001
GS30009010 | Розетка Schuko Ecoline тройная, 16A 230В АС, в С-профиль, цвет гнёзд RAL9010 | 36.4812 | Н4 | 10 | шт. |  | G43009010
GS30009011 | Розетка Schuko Ecoline тройная, 16A 230В АС, в С-профиль, цвет гнёзд антрацит RAL9011 | 36.4812 | Н4 | 10 | шт. |  | G4300ANTH
GS30019010 | WW Розетка тройная Schuko, фронт. закрепления, 16A 230В АС, гнезда RAL9010 чисто белый | 36.4854 | О | 1 | шт. | по запросу | G43019010
GV0807035 | BR, BRA, BRS, BRN, BRHN, Вставка промежуточная для накладок, в паз 80мм, без галогенов, RAL7035 светло-серый | 2.9156 | Н4 | 1 | шт. | обновление ассортимента
GV0809010 | Промежуточный соединитель крышек канала BR шириной 80 мм, из PC/ABS без галогенов, RAL9010 | 2.9156 | Н4 | 1 | шт. | обновление ассортимента
GV080LAN | BR, BRA, BRS, BRN, BRHN, Вставка промежуточная для накладок, в паз 80мм, без галогенов, под лакированный алюминий | 3.5587 | Н4 | 1 | шт. | обновление ассортимента
GV1007035 | BR, BRH, Вставка промежуточная для накладок, в паз 100мм, без галогенов, RAL7035 светло-серый | 3.3015 | Н4 | 1 | шт. | обновление ассортимента
GV1009010 | BR, BRH, Вставка промежуточная для накладок, в паз 100мм, без галогенов, RAL9010 белый | 3.3015 | Н4 | 1 | шт. | обновление ассортимента
GV100LAN | BR, BRH, Вставка промежуточная для накладок, в паз 100мм, без галогенов, под лакированный алюминий | 4.3305 | Н4 | 1 | шт. | обновление ассортимента
GV1207035 | BR, BRH, BRA, BRS, Вставка промежуточная для накладок, в паз 120мм, без галогенов, RAL7035 светло-серый | 3.3443 | Н4 | 1 | шт. | обновление ассортимента
GV1209010 | BR, BRH, BRA, BRS, Вставка промежуточная для накладок, в паз 120мм, без галогенов, RAL9010 белый | 3.3443 | Н4 | 1 | шт. | обновление ассортимента
GV120LAN | BR, BRH, BRA, BRS, Вставка промежуточная для накладок, в паз 120мм, без галогенов, под лакированный алюминий | 6.4314 | Н4 | 1 | шт. | обновление ассортимента
GZ04E | PE-клеммы,4 места,IP2X | 4.9991 | Н4 | 1 | шт.
GZ04N | N-клеммы,4 места,IP2X | 4.9991 | Н4 | 1 | шт.
GZ07E | PE-клеммы,7 мест,IP2X | 6.4209 | Н4 | 1 | шт.
GZ07N | N-клеммы,7 мест,IP2X | 6.4209 | Н4 | 1 | шт.
GZ100G | Кабельный сальник M20 | 6.4308 | Н4 | 1 | шт.
GZ104S | Держатель клемм для мини-щитка GD104. | 2.4531 | Н4 | 1 | шт.
GZ106S | Держатель клемм для мини-щитка GD106. | 2.7172 | Н4 | 1 | шт.
GZ108S | Держатель клемм для мини-щитка GD108. | 2.7598 | Н4 | 1 | шт.
GZ110S | Держатель клемм для мини-щитка GD110. | 2.7172 | Н4 | 1 | шт.
GZAR507035 | BR, Рамка адаптационная для накладок 50х50мм универсальная, без галогенов, RAL7035 светло-серый | 2.4868 | Н4 | 1 | шт. | обновление ассортимента
GZAR509010 | BR, Рамка адаптационная для накладок 50х50мм универсальная, без галогенов, RAL9010 белый | 2.4868 | Н4 | 1 | шт. | обновление ассортимента
GZAR50LAN | BR, Рамка адаптационная для накладок 50х50мм универсальная, без галогенов, цвет под лакированный алюминий | 3.0013 | Н4 | 1 | шт. | обновление ассортимента
GZKS27035 | BR, Монтажный фланец с набор передних накладок для информационных розеток 2хRJ45 типа Keystone, 25x57x57мм, RAL7035 светло-серый | 19.2514 | Н4 | 1 | набор | обновление ассортимента
GZKS29001 | BR, Монтажный фланец с набор передних накладок для информационных розеток 2хRJ45 типа Keystone, 25x57x57мм, RAL9001 кремово-белый | 19.2514 | Н4 | 1 | набор | обновление ассортимента
GZKS29010 | BR, Монтажный фланец с набор передних накладок для информационных розеток 2хRJ45 типа Keystone, 25x57x57мм, RAL9010 белый | 19.2514 | Н4 | 1 | набор | обновление ассортимента
GZKS2LAN | BR, Монтажный фланец с набор передних накладок для информационных розеток 2хRJ45 типа Keystone, 25x57x57мм, под лакированный алюминий | 28.9843 | Н4 | 1 | набор | обновление ассортимента
GZSAT39010 | BR, Центральная накладка для антенной розетки ТВ/СП 3 отв., ВxШ 57x57мм, RAL9010 белый | 3.3872 | Н4 | 1 | набор | обновление ассортимента
GZUAE27035 | BR, Центральная накладка с полем для надписи, для розетки информационной UAE 2-ной, ВxШ 57x57мм, RAL7035 светло-серый | 3.3872 | Н4 | 1 | набор | обновление ассортимента
GZUAE29010 | BR, Центральная накладка с полем для надписи, для розетки информационной UAE 2-ной, ВxШ 57x57мм, RAL9010 белый | 3.3872 | Н4 | 1 | набор | обновление ассортимента
GZUAE2LAN | BR, Центральная накладка с полем для надписи, для розетки информационной UAE 2-ной, ВxШ 57x57мм, RAL9006 цвет под лакированный алюминий | 5.1023 | Н4 | 1 | набор | обновление ассортимента
HA308 | Рубильник модульный или на монт. панель, с видимым разрывом, 3Р, 200A, до 690В АС21, ширина 8,5М | * | О | 1 | шт. | остатки, снимается с производства
HA352 | Рубильник,3Р,160A, до 400В АС23 | 151.2682 | С | 1 | шт.
HA354 | Рубильник,3Р,250A, до 400В АС23 | 250.392 | С | 1 | шт.
HA357 | Рубильник,3Р,400A, до 400В АС22 | 344.3996 | Н4 | 1 | шт.
HA358 | Рубильник,3Р,630A, до 400В АС22 | 432.7993 | Н6 | 1 | шт.
HA360 | Рубильник. 3P 800A, до 400В АС22 | 751.9629 | Н6 | 1 | шт.
HA362 | Рубильник. 3P 1250A, до 400В АС22 | 1866.1334 | Н6 | 1 | шт.
HA364 | Рубильник. 3P 1600A, до 400В АС22 | 2207.0895 | Н6 | 1 | шт.
HA408 | Рубильник модульный или на монт. панель, с видимым разрывом, 4Р, 200A, до 690В АС21, ширина 8,5М | * | О | 1 | шт. | остатки, снимается с производства
HA452 | Рубильник. 4P 160A, до 400В АС23 | 177.2913 | С | 1 | шт.
HA454 | Рубильник. 4P 250A, до 400В АС23 | 297.4204 | С | 1 | шт.
HA457 | Рубильник,4Р,In=400A, до 400В АС22, для установки на монт.панель | 391.7887 | С | 1 | шт | Обновление ассортимента
HA458 | Рубильник. 4P 630A, до 400В АС22 | 563.1113 | Н6 | 1 | шт.
HA460 | Рубильник, 4P, 800A, до 400В АС22 | 775.8949 | Н4 | 1 | шт. | Обновление ассортимента
HA462 | Рубильник, 4P, 1250A, до 400В АС22 | 2251.0829 | Н4 | 1 | шт. | Обновление ассортимента
HA464 | Рубильник, 4P, 1600A, до 400В АС22 | 2668.9075 | Н4 | 1 | шт. | Обновление ассортимента
HA964N | Рубильник с двойным видимым разрывом, 4P, 250A, до 400В АС23, ширина 201мм (11,5М), крепление на монтажную панель | 505.7397 | H4 | 1 | шт. | Обновление ассортимента
HA966N | Рубильник с двойным видимым разрывом, 4Р, 400А, до 400В АС23, ширина 344мм (19,5М), крепление на монтажную панель | 790.29 | H4 | 1 | шт. | Обновление ассортимента
HAB302 | Рубильник модульный 3P 20A, до 690В АС23 | 24.6287 | С | 1 | шт.
HAB303 | Рубильник модульный 3P 32A, до 690В АС23 | 26.6316 | Н6 | 1 | шт.
HAB304 | Рубильник,модульный,3Р,40A, до 690В АС21 | 29.636 | С | 1 | шт. |  | HA302
HAB306 | Рубильник,модульный,3Р,63A, до 690В АС21 | 38.1372 | С | 1 | шт. |  | HA303
HAB402 | Рубильник модульный, 4P, 20A, до 690В АС23 | 29.4763 | Н4 | 1 | шт.
HAB403 | Рубильник модульный, 4P, 32A, до 690В АС23 | 36.1564 | Н4 | 1 | шт.
HAB404 | Рубильник модульный, 4Р, 40A, до 690В АС23 | 40.8559 | Н4 | 1 | шт.
HAB406 | Рубильник модульный, 4Р, 63A, до 690В АС23 | 49.5905 | Н4 | 1 | шт.
HAC306 | Рубильник модульный 3P 63A, до 690В АС21 | 46.1293 | Н6 | 1 | шт.
HAC308 | Рубильник,модульный,3Р,80A, до 690В АС21 | 64.8357 | С | 1 | шт. |  | HA304
HAC310 | Рубильник,модульный,3Р,100A, до 690В АС21 | 81.0076 | С | 1 | шт. |  | HA305
HAC406 | Рубильник модульный 4P, In=63A, до 690В АС22B, клеммы до 35мм², ширина 4M | 63.0817 | H4 | 1 | шт.
HAC408 | Рубильник модульный 4P, In=80A, до 690В АС22B, клеммы до 35мм², ширина 4M | 84.9029 | H4 | 1 | шт.
HAC410 | Рубильник модульный 4P, In=100A, до 690В АС22B, клеммы до 35мм², ширина 4M | 101.7504 | H4 | 1 | шт.
HAD310 | Рубильник модульный 3P, In=100A, до 690В АС21B, ширина 4,5M | 92.8026 | Н6 | 1 | шт.
HAD312 | Рубильник модульный 3P, In=125A, до 690В АС21B, ширина 4,5M | 109.4319 | Н6 | 1 | шт.
HAD410 | Рубильник модульный 4P, In=100A, до 690В АС21B, ширина 5,9M | 105.6274 | Н6 | 1 | шт.
HAD412 | Рубильник модульный 4P, In=125A, до 690В АС21B, ширина 5,9M | 119.0861 | Н6 | 1 | шт.
HAE310 | Рубильник модульный с видимым разрывом, 3P,100A, до 400В АС23 | 92.7285 | Н6 | 1 | шт.
HAE312 | Рубильник модульный с видимым разрывом, 3Р,125A, до 400В АС23 | 103.1759 | С | 1 | шт. |  | HA306
HAE316 | Рубильник модульный с видимым разрывом, 3Р,160A, до 400В АС23 | 145.5837 | C | 1 | шт. |  | HA307
HAE410 | Рубильник модульный с видимым разрывом, 4P,100A, до 400В АС23, ширина 7,71М | 106.6158 | H4 | 1 | шт.
HAE412 | Рубильник модульный с видимым разрывом, 4Р,125A, до 400В АС23, ширина 7,71М | 118.642 | H4 | 1 | шт.
HAE416 | Рубильник модульный с видимым разрывом, 4Р,160A, до 400В АС23, ширина 7,71М | 167.4311 | H4 | 1 | шт.
HBA125H | Блок электронный ВДТ для MCCB, 3Р, уст. сбоку, x160, до125А, 30-300мА,1-6А, задержка, до 1с | 563.0422 | H4 | 1 | шт.
HBA126H | Блок электронный ВДТ, 4Р, уст. сбоку, x160, до125А, 30-300мА,1-6А, задержка, до 1с | 575.6949 | Н4 | 1 | шт.
HBA128H | Блок электронный ВДТ, 4Р, уст. сбоку, x160, In до125А, ΔIn=300мА, мгн. расцепление | 551.9523 | Н4 | 1 | шт.
HBA160H | Блок электронный ВДТ, 3Р, уст. сбоку, x160, In до160А, ΔIn=[30,100,300мА,1,3,6А], задержка откл. до 1с | 552.0472 | Н4 | 1 | шт. | Обновление ассортимента
HBA161H | Блок электронный ВДТ, 4Р, уст. сбоку, x160, In до160А, ΔIn=[30,100,300мА,1,3,6А], задержка откл. до 1с | 590.1226 | Н4 | 1 | шт.
HBB161H | Блок электронный ВДТ, 4Р, уст. снизу, x250, In до 160А, ΔIn=[30,100,300мА,1,3,6А], задержка откл. до 1с | 567.8707 | H4 | 1 | шт.
HBB251H | Блок электронный ВДТ, 4Р, уст. снизу, x250, до250А, 30-300мА,1-6А, задержка до 1с | 575.803 | H4 | 1 | шт.
HBD401H | Блок электронный ВДТ, 4Р, уст. снизу, h630, In до 400А, ΔIn=[30,100,300мА,1,3,6А], задержка откл. до 1с | 757.0219 | Н4 | 1 | шт.
HDA016L | Автоматический выключатель, x160, TM фикс., 3P 18kA 16A, 440В АС | 102.1563 | С | 1 | шт. |  | HD141
HDA017L | Автоматический выключатель, x160, TM фикс., 4P4D 18kA 16A, 440В АС | 136.6538 | Н4 | 1 | шт.
HDA020L | Автоматический выключатель, x160, TM фикс., 3P 18kA 20A, 440В АС | 103.3588 | С | 1 | шт. |  | HD142
HDA021L | Автоматический выключатель, x160, TM фикс., 4P4D 18kA 20A, 440В АС | 138.4029 | Н4 | 1 | шт.
HDA025L | Автоматический выключатель, x160, TM фикс., 3P 18kA 25A, 440В АС | 103.3588 | С | 1 | шт. |  | HD143
HDA026L | Автоматический выключатель, x160, TM фикс., 4P4D 18kA 25A, 440В АС | 138.4029 | Н4 | 1 | шт.
HDA032L | Автоматический выключатель, x160, TM фикс., 3P 18kA 32A, 440В АС | 103.9419 | С | 1 | шт. |  | HD144
HDA033L | Автоматический выключатель, x160, TM фикс., 4P4D 18kA 32A, 440В АС | 184.7559 | Н4 | 1 | шт.
HDA040L | Автоматический выключатель, x160, TM фикс., 3P 18kA 40A, 440В АС | 103.9419 | С | 1 | шт. |  | HD145
HDA041L | Автоматический выключатель, x160, TM фикс., 4P4D 18kA 40A, 440В АС | 184.7559 | Н4 | 1 | шт.
HDA050L | Автоматический выключатель, x160, TM фикс., 3P 18kA 50A, 440В АС | 103.9419 | С | 1 | шт. |  | HD146
HDA051L | Автоматический выключатель, x160, TM фикс., 4P4D Icu=18kA In=50A, Ue до 440В АС | 191.6131 | Н4 | 1 | шт.
HDA063L | Автоматический выключатель, x160, TM фикс., 3P 18kA 63A, 440В АС | 104.6828 | С | 1 | шт. |  | HD147
HDA064L | Автоматический выключатель, x160, TM фикс., 4P4D Icu=18kA In=63A, Ue до 440В АС | 195.7191 | Н4 | 1 | шт.
HDA080L | Автоматический выключатель, x160, TM фикс., 3P 18kA 80A, 440В АС | 104.6828 | С | 1 | шт. |  | HD148
HDA081L | Автоматический выключатель, x160, TM фикс., 4P4D Icu=18kA In=80A, Ue до 440В АС | 195.7191 | Н4 | 1 | шт.
HDA100L | Автоматический выключатель, x160, TM фикс., 3P 18kA 100A, 440В АС | 104.6828 | С | 1 | шт. |  | HD149
HDA101L | Автоматический выключатель, x160, TM фикс., 4P4D Icu=18kA In=100A, Ue до 440В АС | 201.1519 | Н4 | 1 | шт.
HDA125L | Автоматический выключатель, x160, TM фикс., 3P 18kA 125A, 440В АС | 146.8572 | С | 1 | шт. |  | HD150
HDA126L | Автоматический выключатель, x160, TM фикс., 4P4D Icu=18kA In=125A, Ue до 440В АС | 243.1994 | Н4 | 1 | шт.
HDA160L | Автоматический выключатель, x160, TM фикс., 3P 18kA 160A, 440В АС | 199.3323 | С | 1 | шт.
HDA161L | Автоматический выключатель, x160, TM фикс., 4P4D Icu=18kA In=160A, Ue до 440В АС | 445.3186 | Н4 | 1 | шт.
HED250H | Автоматический выключатель, h630, LSI, 3P 70kA 250-100A, 690В АС | 1261.9304 | H4 | 1 | шт.
HED251H | Автоматический выключатель, h630, электронный расцепитель,LSI, 4P4D, Icu=70kA при Ue=415В, Ir=250-100A, Ue до 690В 50/60 Гц | 1789.3858 | Н4 | 1 | шт.
HED400H | Автоматический выключатель, h630, LSI, 3P 70kA 400-160A, 690В АС | 1349.8205 | H4 | 1 | шт. |  | HE305E
HED401H | Автоматический выключатель, h630, электронный расцепитель,LSI, 4P4D, Icu=70kA при Ue=415В, Ir=400-160A, Ue до 690В 50/60 Гц | 1866.6255 | Н4 | 1 | шт.
HED630H | Автоматический выключатель, h630, LSI, 3P 70kA 630-250A, 690В АС | 1848.889 | H4 | 1 | шт. |  | HE355E
HED631H | Автоматический выключатель, h630, электронный расцепитель,LSI, 4P4D, Icu=70kA при Ue=415В, Ir=630-250A, Ue до 690В 50/60 Гц | 2498.0946 | Н4 | 1 | шт.
HEG050U | ВА h250, стационарный, с TM+ расцепителем, 3P3D, Icu=65kA при 415В AC, Ir=50..31.5А, Ii=(6..13)xIn, на монт. панель | 363.5944 | H4 | 1 | шт. | Снимается с производства
HEG051U | ВА h250, стационарный, с TM+ расцепителем, 4P4D, Icu=65kA при 415В AC, Ir=50..31.5А, Ii=(6..13)xIn, на монт. панель | 472.6478 | H4 | 1 | шт. | Снимается с производства
HEG063U | ВА h250, стационарный, с TM+ расцепителем, 3P3D, Icu=65kA при 415В AC, Ir=63..40А, Ii=(6..13)xIn, на монт. панель | 363.5944 | H4 | 1 | шт. | Снимается с производства
HEG064U | ВА h250, стационарный, с TM+ расцепителем, 4P4D, Icu=65kA при 415В AC, Ir=63..40А, Ii=(6..13)xIn, на монт. панель | 472.6478 | H4 | 1 | шт. | Снимается с производства
HEG100U | ВА h250, стационарный, с TM+ расцепителем, 3P3D, Icu=65kA при 415В AC, Ir=100..63А, Ii=(6..13)xIn, на монт. панель | 363.5944 | H4 | 1 | шт. | Снимается с производства
HEG101U | ВА h250, стационарный, с TM+ расцепителем, 4P4D, Icu=65kA при 415В AC, Ir=100..63А, Ii=(6..13)xIn, на монт. панель | 472.6478 | H4 | 1 | шт. | Снимается с производства
HEG125U | ВА h250, стационарный, с TM+ расцепителем, 3P3D, Icu=65kA при 415В AC, Ir=125..79А, Ii=(6..13)xIn, на монт. панель | 363.5944 | H4 | 1 | шт. | Снимается с производства
HEG126U | ВА h250, стационарный, с TM+ расцепителем, 4P4D, Icu=65kA при 415В AC, Ir=125..79А, Ii=(6..13)xIn, на монт. панель | 472.6478 | H4 | 1 | шт. | Снимается с производства
HEG160U | ВА h250, стационарный, с TM+ расцепителем, 3P3D, Icu=65kA при 415В AC, Ir=160..101А, Ii=(6..13)xIn, на монт. панель | 363.5944 | H4 | 1 | шт. | Снимается с производства
HEG161U | ВА h250, стационарный, с TM+ расцепителем, 4P4D, Icu=65kA при 415В AC, Ir=160..101А, Ii=(6..13)xIn, на монт. панель | 514.7604 | H4 | 1 | шт. | Снимается с производства
HEG200U | ВА h250, стационарный, с TM+ расцепителем, 3P3D, Icu=65kA при 415В AC, Ir=200..126А, Ii=(6..13)xIn, на монт. панель | 422.9914 | H4 | 1 | шт. | Снимается с производства
HEG201U | ВА h250, стационарный, с TM+ расцепителем, 4P4D, Icu=65kA при 415В AC, Ir=200..126А, Ii=(6..13)xIn, на монт. панель | 738.5459 | H4 | 1 | шт. | Снимается с производства
HEG250U | ВА h250, стационарный, с TM+ расцепителем, 3P3D, Icu=65kA при 415В AC, Ir=250..157.5А, Ii=(6..13)xIn, на монт. панель | 422.9914 | H4 | 1 | шт. | Снимается с производства
HEG251U | ВА h250, стационарный, с TM+ расцепителем, 4P4D, Icu=65kA при 415В AC, Ir=250..157.5А, Ii=(6..13)xIn, на монт. панель | 840.3872 | H4 | 1 | шт. | Снимается с производства
HHA025H | Автоматический выключатель, x160, TM рег.уст.терм., 3P 25kA 25-16A, 440В АС | 151.0237 | С | 1 | шт. |  | HH143
HHA026H | Автоматический выключатель, x160, TM рег.уст.терм., 4P4D Icu=25kA In=25-16A, Ue до 440В АС | 234.0274 | Н4 | 1 | шт.
HHA040H | Автоматический выключатель, x160, TM рег.уст.терм., 3P 25kA 40-25A, 440В АС | 152.0804 | С | 1 | шт. |  | HH145
HHA041H | Автоматический выключатель, x160, TM рег.уст.терм., 4P4D Icu=25kA In=40-25A, Ue до 440В АС | 236.8192 | Н4 | 1 | шт.
HHA063H | Автоматический выключатель, x160, TM рег.уст.терм., 3P 25kA 63-40A, 440В АС | 153.1737 | С | 1 | шт. |  | HH147
HHA064H | Автоматический выключатель, x160, TM рег.уст.терм., 4P4D Icu=25kA In=63-40A, Ue до 440В АС | 234.7013 | Н4 | 1 | шт.
HHA080H | Автоматический выключатель, x160, TM рег.уст.терм., 3P 25kA 80-50A, 440В АС | 202.612 | С | 1 | шт. |  | HH148
HHA100H | Автоматический выключатель, x160, TM рег.уст.терм., 3P 25kA 100-63A, 440В АС | 154.5098 | С | 1 | шт. |  | HH149
HHA101H | Автоматический выключатель, x160, TM рег.уст.терм., 4P4D Icu=25kA In=100-63A, Ue до 440В АС | 243.5098 | Н4 | 1 | шт.
HHA125H | Автоматический выключатель, x160, TM рег.уст.терм., 3P 25kA 125-80A, 440В АС | 191.1938 | С | 1 | шт. |  | HH150
HHA126H | Автоматический выключатель, x160, TM рег.уст.терм., 4P4D Icu=25kA In=125-80A, Ue до 440В АС | 293.521 | Н4 | 1 | шт.
HHA160H | Автоматический выключатель, x160, TM рег.уст.терм., 3P 25kA 160-100A, 440В АС | 276.1742 | С | 1 | шт. |  | HH151
HHA161H | Автоматический выключатель, x160, TM рег.уст.терм., 4P4D Icu=25kA In=160-100A, Ue до 440В АС | 336.1677 | Н4 | 1 | шт.
HHB200L | ВА x250, стационарный, TM фикс. уст., 3P3D Icu=40kA In=200A 415В АС | 322.3937 | H4 | 1 | шт.
HHB201L | ВА x250, стационарный, TM фикс. уст., 3P3D Icu=40kA In=250A 415В АС | 414.4943 | H4 | 1 | шт.
HHB250L | ВА x250, стационарный, TM фикс. уст., 4P4D Icu=40kA In=200A 415В АС | 345.3981 | H4 | 1 | шт.
HHB251L | ВА x250, стационарный, TM фикс. уст., 4P4D Icu=40kA In=250A 415В АС | 437.5402 | H4 | 1 | шт.
HHD250U | ВА h630, стационарный, с TM расцепителем, 3P3D, Icu=Ics=25kA при 415В AC, Ir=250..157.5A, Ii=(6..12)xIn, на монт. панель | 646.5696 | H4 | 1 | шт. | Снимается с производства
HHD400U | ВА h630, стационарный, с TM расцепителем, 3P3D, Icu=Ics=25kA при 415В AC, Ir=400..252A, Ii=(6..12)xIn, на монт. панель | 627.1713 | H4 | 1 | шт. | Снимается с производства
HHG020U | ВА h250, стационарный, с TM расцепителем, 3P3D, Icu=25кА при 415В AC, Ir=20..12.5А, Ii=(6..13)xIn, на монт. панель | 247.3244 | H4 | 1 | шт. | Снимается с производства
HHG032U | ВА h250, стационарный, с TM расцепителем, 3P3D, Icu=25кА при 415В AC, Ir=32..20А, Ii=(6..13)xIn, на монт. панель | 224.4329 | H4 | 1 | шт. | Снимается с производства
HHG050U | ВА h250, стационарный, с TM расцепителем, 3P3D, Icu=25кА при 415В AC, Ir=50..31.5А, Ii=(6..13)xIn, на монт. панель | 227.4344 | H4 | 1 | шт. | Снимается с производства
HHG063U | ВА h250, стационарный, с TM расцепителем, 3P3D, Icu=25кА при 415В AC, Ir=63..40А, Ii=(6..13)xIn, на монт. панель | 271.0964 | H4 | 1 | шт. | Снимается с производства
HHG100U | ВА h250, стационарный, с TM расцепителем, 3P3D, Icu=25кА при 415В AC, Ir=100..63А, Ii=(6..13)xIn, на монт. панель | 227.3544 | H4 | 1 | шт. | Снимается с производства
HHG125U | ВА h250, стационарный, с TM расцепителем, 3P3D, Icu=25кА при 415В AC, Ir=125..79А, Ii=(6..13)xIn, на монт. панель | 222.7921 | H4 | 1 | шт. | Снимается с производства
HHG160U | ВА h250, стационарный, с TM расцепителем, 3P3D, Icu=25кА при 415В AC, Ir=160..101А, Ii=(6..13)xIn, на монт. панель | 379.2308 | H4 | 1 | шт. | Снимается с производства
HHG200U | ВА h250, стационарный, с TM расцепителем, 3P3D, Icu=25кА при 415В AC, Ir=200..126А, Ii=(6..13)xIn, на монт. панель | 379.2308 | H4 | 1 | шт. | Снимается с производства
HHG250U | ВА h250, стационарный, с TM расцепителем, 3P3D, Icu=25кА при 415В AC, Ir=250..157.5А, Ii=(6..13)xIn, на монт. панель | 379.2308 | H4 | 1 | шт. | Снимается с производства
HI403R | Рубильник-переключатель 4Р, I-0-II, 63A, до 690В АС | 163.3622 | О | 1 | шт.
HI405R | Рубильник-переключатель 4Р, I-0-II, 100A, до 690В АС | 203.069 | С | 1 | шт.
HI406R | Рубильник-переключатель 4Р, I-0-II, 125A, до 690В АС | 219.3465 | С | 1 | шт.
HI451 | Рубильник-переключатель 4P, I-0-II, 125A, до 690В АС | 364.3909 | Н6 | 1 | шт.
HI452 | Рубильник-переключатель 4P, I-0-II, 160A, до 690В АС | 429.7551 | С | 1 | шт.
HI454 | Рубильник-переключатель 4P, I-0-II, 250A, до 690В АС | 682.5663 | С | 1 | шт.
HI456 | Рубильник-переключатель 4P, I-0-II, 400A, до 690В АС | 930.4209 | С | 1 | шт.
HI458 | Рубильник-переключатель 4P, I-0-II, 630A, до 690В АС | 1562.5178 | С | 1 | шт.
HI460 | Рубильник-переключатель 4P, I-0-II, 800A, до 690В АС | 2477.5293 | Н6 | 1 | шт.
HI462 | Рубильник-переключатель 4P, I-0-II, 1250A, до 690В АС | 3842.7748 | Н6 | 1 | шт.
HI464 | Рубильник-переключатель 4P, I-0-II, 1600A, до 690В АС | 5292.0941 | Н6 | 1 | шт.
HIB412 | Моторизованный Рубильник-переключатель 4X125A F 230В АС | * | О | 1 | шт. | Снимается с производства | HIB412M
HIB412M | Моторизованный рубильник-переключатель 4P Ie=125A, 415В АС23B | 1675.0825 | H4 | 1 | шт. | Замена устройства | HIB412
HIB416 | Моторизованный Рубильник-переключатель 4X160A F 230В АС | * | О | 1 | шт. | Снимается с производства | HIB416M
HIB416M | Моторизованный рубильник-переключатель 4P Ie=160A, 415В АС23B | 1981.0301 | H4 | 1 | шт. | Замена устройства | HIB416
HIB420M | Моторизованный рубильник-переключатель 4P Ie=200A, 415В АС23B | 2252.7261 | H4 | 1 | шт. | Обновление ассортимента
HIB425 | Моторизованный Рубильник-переключатель 4X250A F 230В АС | * | О | 1 | шт. | Снимается с производства | HIB425M
HIB425M | Моторизованный рубильник-переключатель 4P Ie=250A, 415В АС22B | 2699.9364 | H4 | 1 | шт. | Замена устройства | HIB425
HIB440 | Моторизованный Рубильник-переключатель 4X400A F 230В АС | * | О | 1 | шт. | Снимается с производства | HIB440M
HIB440M | Моторизованный рубильник-переключатель 4P Ie=400A, 415В АС23B | 3444.9724 | H4 | 1 | шт. | Замена устройства | HIB440
HIB463 | Моторизованный Рубильник-переключатель 4X630A F 230В АС | * | О | 1 | шт. | Снимается с производства | HIB463M
HIB463M | Моторизованный рубильник-переключатель 4P Ie=630A, 415В АС23B | 4238.812 | H4 | 1 | шт. | Замена устройства | HIB463
HIB480 | Моторизованный Рубильник-переключатель 4X800A F 230В АС | * | О | 1 | шт. | Снимается с производства | HIB480M
HIB480M | Моторизованный рубильник-переключатель 4P Ie=800A, 415В АС23B | 6263.5489 | H4 | 1 | шт. | Замена устройства | HIB480
HIB490 | Моторизованный Рубильник-переключатель 4X1000A F 230В АС | * | О | 1 | шт. | Снимается с производства | HIB490M
HIB490M | Моторизованный рубильник-переключатель 4P Ie=1000A, 415В АС23B | 6700.4837 | H4 | 1 | шт. | Замена устройства | HIB490
HIB491 | Моторизованный Рубильник-переключатель 4X1250A F 230В АС | * | О | 1 | шт. | Снимается с производства | HIB491M
HIB491M | Моторизованный рубильник-переключатель 4P Ie=1250A, 415В АС23B | 7902.2159 | H4 | 1 | шт. | Замена устройства | HIB491
HIB492 | Моторизованный Рубильник-переключатель 4X1600A F 230В АС | * | О | 1 | шт. | Снимается с производства | HIB492M
HIB492M | Моторизованный рубильник-переключатель 4P Ie=1600A, 415В АС22B | 10269.2032 | H4 | 1 | шт. | Замена устройства | HIB492
HIB493M | Моторизованный рубильник-переключатель 4P Ie=2000A, 415В АС22B | 12578.3215 | H4 | 1 | шт. | Обновление ассортимента
HIB494M | Моторизованный рубильник-переключатель 4P Ie=2500A, 415В АС22B | 15147.6195 | H4 | 1 | шт. | Обновление ассортимента
HIB495M | Моторизованный рубильник-переключатель 4P Ie=3200A, 415В АС22B | 17892.9958 | H4 | 1 | шт. | Обновление ассортимента
HIC406A | Модульный автоматический переключатель резерва (АВР) 63А, 4-пол., 400В AC22, 3 положения, ручн. Упр. | 1515.211 | О | 1 | шт. | снимаются с производства, остатки на складах, обновление ассортимента, уточнять наличие
HIC408A | Модульный автоматический переключатель резерва (АВР) 80А, 4-пол., 400В AC22, 3 положения, ручн. Упр. | 1684.6783 | О | 1 | шт. | снимаются с производства, остатки на складах, обновление ассортимента, уточнять наличие
HIC410A | Модульный автоматический переключатель резерва (АВР) 100А, 4-пол., 400В AC22, 3 положения, ручн. Упр. | 1898.9904 | О | 1 | шт. | снимаются с производства, остатки на складах, обновление ассортимента, уточнять наличие
HIC412 | Автоматический Рубильник-переключатель 4X125A F 230В АС | * | О | 1 | шт. | Снимается с производства
HIC412A | Модульный автоматический переключатель резерва (АВР) 125А, 4-пол., 400В AC22, 3 положения, ручн. Упр. | 2053.5482 | О | 1 | шт. | снимаются с производства, остатки на складах, обновление ассортимента, уточнять наличие
HIC412G | Автоматизированный моторизованный рубильник-переключатель 4P Ie=125A, 415В АС23B | 3224.9821 | H4 | 1 | шт. | Обновление ассортимента
HIC416 | Автоматический Рубильник-переключатель 4X160A F 230В АС | * | О | 1 | шт. | Снимается с производства
HIC416A | Модульный автоматический переключатель резерва (АВР) 160А, 4-пол., 400В AC22, 3 положения, ручн. Упр. | 2362.5238 | О | 1 | шт. | снимаются с производства, остатки на складах, обновление ассортимента, уточнять наличие
HIC416G | Автоматизированный моторизованный рубильник-переключатель 4P Ie=160A, 415В АС23B | 3740.9215 | H4 | 1 | шт. | Обновление ассортимента
HIC420G | Автоматизированный моторизованный рубильник-переключатель 4P Ie=200A, 415В АС23B | 4002.0138 | H4 | 1 | шт. | Обновление ассортимента
HIC425 | Автоматический Рубильник-переключатель 4X250A F 230В АС | * | О | 1 | шт. | Снимается с производства
HIC425G | Автоматизированный моторизованный рубильник-переключатель 4P Ie=250A, 415В АС22B | 4282.4675 | H4 | 1 | шт. | Обновление ассортимента
HIC440 | Автоматический Рубильник-переключатель 4X400A F 230Vac | * | О | 1 | шт. | Снимается с производства
HIC440G | Автоматизированный моторизованный рубильник-переключатель 4P Ie=400A, 415В АС23B | 5390.992 | H4 | 1 | шт. | Обновление ассортимента
HIC463 | Автоматический Рубильник-переключатель 4X630A F 230В АС | * | О | 1 | шт. | Снимается с производства
HIC463G | Автоматизированный моторизованный рубильник-переключатель 4P Ie=630A, 415В АС23B | 7235.9588 | H4 | 1 | шт. | Обновление ассортимента
HIC480 | Автоматический Рубильник-переключатель 4X800A F 230В АС | * | О | 1 | шт. | Снимается с производства
HIC480G | Автоматизированный моторизованный рубильник-переключатель 4P Ie=800A, 415В АС23B | 9408.3267 | H4 | 1 | шт. | Обновление ассортимента
HIC490 | Автоматический Рубильник-переключатель 4X1000A F 230В АС | * | О | 1 | шт. | Снимается с производства
HIC490G | Автоматизированный моторизованный рубильник-переключатель 4P Ie=1000A, 415В АС23B | 9846.8305 | H4 | 1 | шт. | Обновление ассортимента
HIC491 | Автоматический Рубильник-переключатель 4X1250A F 230В АС | * | О | 1 | шт. | Снимается с производства
HIC491G | Автоматизированный моторизованный рубильник-переключатель 4P Ie=1250A, 415В АС23B | 11165.1313 | H4 | 1 | шт. | Обновление ассортимента
HIC492 | Автоматический Рубильник-переключатель 4X1600A F 230В АС | * | О | 1 | шт. | Снимается с производства
HIC492G | Автоматизированный моторизованный рубильник-переключатель 4P Ie=1600A, 415В АС22B | 13722.9026 | H4 | 1 | шт. | Обновление ассортимента
HIC493G | Автоматизированный моторизованный рубильник-переключатель 4P Ie=2000A, 415В АС22B | 16508.3042 | H4 | 1 | шт. | Обновление ассортимента
HIC494G | Автоматизированный моторизованный рубильник-переключатель 4P Ie=2500A, 415В АС22B | 18961.536 | H4 | 1 | шт. | Обновление ассортимента
HIC495G | Автоматизированный моторизованный рубильник-переключатель 4P Ie=3200A, 415В АС22B | 21578.8581 | H4 | 1 | шт. | Обновление ассортимента
HIM302 | Рубильник-переключатель 3x20A | 125.0598 | Н6 | 1 | шт.
HIM304 | Рубильник-переключатель 3x40A | 139.649 | С | 1 | шт.
HIM306 | Рубильник-переключатель 3x63A | 161.0137 | Н6 | 1 | шт.
HIM308 | Рубильник-переключатель 3x80A | 184.4678 | Н6 | 1 | шт.
HIM402 | Рубильник-переключатель 4Р, I-0-II, 20A, до 690В АС | 143.828 | Н6 | 1 | шт.
HIM404 | Рубильник-переключатель 4Р, I-0-II, 40A, до 690В АС | 166.2312 | С | 1 | шт.
HIM406 | Рубильник-переключатель 4Р, I-0-II, 63A, до 690В АС | 182.3907 | С | 1 | шт. |  | HI403R
HIM408 | Рубильник-переключатель 4Р, I-0-II, 80A, до 690В АС | 259.0215 | Н6 | 1 | шт. |  | HI404R
HKD250U | ВА h630, стационарный, с TM расцепителем, 3P3D, Icu=70кА при 415В АС, Ir=250..157.5, Ii=(6..12)xIn, на монт. панель | 716.4948 | H4 | 1 | шт.
HKD251U | ВА h630, стационарный, с TM расцепителем, 4P4D, Icu=70кА при 415В АС, Ir=250..157.5, Ii=(6..12)xIn, на монт. панель | 1077.5193 | H4 | 1 | шт.
HKD400U | ВА h630, стационарный, с TM расцепителем, 3P3D, Icu=70кА при 415В АС, Ir=400..252, Ii=(6..12)xIn, на монт. панель | * | O | 1 | шт. | Снимается с производства
HKD401U | ВА h630, стационарный, с TM расцепителем, 4P4D, Icu=70кА при 415В АС, Ir=400..252, Ii=(6..12)xIn, на монт. панель | * | O | 1 | шт. | Снимается с производства
HMB180 | Автоматический выключатель 1P 16KA B-80A 1.5M | 99.3959 | Н4 | 1 | шт.
HMB190 | Автоматический выключатель 1P 16KA B-100A 1.5M | 108.7624 | Н4 | 1 | шт.
HMB199 | Автоматический выключатель 1P 16KA B-125A 1.5M | 121.4839 | Н4 | 1 | шт.
HMB280 | Автоматический выключатель 2P 16KA B-80A 3M | 208.6709 | Н4 | 1 | шт.
HMB290 | Автоматический выключатель 2P 16KA B-100A 3M | 228.4289 | Н4 | 1 | шт.
HMB299 | Автоматический выключатель 2P 16KA B-125A 3M | 255.1302 | Н4 | 1 | шт.
HMB380 | Автоматический выключатель 3P 16KA B-80A 4,5M | 313.0063 | Н4 | 1 | шт.
HMB390 | Автоматический выключатель 3P 16KA B-100A 4,5M | 342.69 | Н4 | 1 | шт.
HMB399 | Автоматический выключатель 3P 16KA B-125A 4,5M | 382.672 | Н4 | 1 | шт.
HMB480 | Автоматический выключатель 4P 16KA B-80A 6M | 417.3418 | Н4 | 1 | шт.
HMB490 | Автоматический выключатель 4P 16KA B-100A 6M | 456.9045 | Н4 | 1 | шт.
HMB499 | Автоматический выключатель 4P 16KA B-125A 6M | 510.2139 | Н4 | 1 | шт.
HMC180 | Автоматический выключатель 1P 16KA C-80A 1.5M | 73.6732 | Н4 | 1 | шт.
HMC190 | Автоматический выключатель 1P 16KA C-100A 1.5M | 80.7563 | Н4 | 1 | шт.
HMC199 | Автоматический выключатель 1P 16KA C-125A 1.5M | 90.1227 | Н4 | 1 | шт.
HMC280 | Автоматический выключатель 2P 16KA C-80A 3M | 154.6625 | Н4 | 1 | шт.
HMC290 | Автоматический выключатель 2P 16KA C-100A 3M | 169.5276 | Н4 | 1 | шт.
HMC299 | Автоматический выключатель 2P 16KA C-125A 3M | 189.2857 | Н4 | 1 | шт.
HMC380 | Автоматический выключатель 3P 16KA C-80A 4,5M | 231.9705 | Н4 | 1 | шт.
HMC390 | Автоматический выключатель 3P 16KA C-100A 4,5M | 254.338 | Н4 | 1 | шт.
HMC399 | Автоматический выключатель 3P 16KA C-125A 4,5M | 283.9751 | Н4 | 1 | шт.
HMC480 | Автоматический выключатель 4P 16KA C-80A 6M | 309.325 | Н4 | 1 | шт.
HMC490 | Автоматический выключатель 4P 16KA C-100A 6M | 339.1019 | Н4 | 1 | шт.
HMC499 | Автоматический выключатель 4P 16KA C-125A 6M | 378.6179 | Н4 | 1 | шт.
HMD180 | Автоматический выключатель 1P 16KA D-80A 1.5M | 98.4174 | Н4 | 1 | шт.
HMD190 | Автоматический выключатель 1P 16KA D-100A 1.5M | 107.7372 | Н4 | 1 | шт.
HMD199 | Автоматический выключатель 1P 16KA D-125A 1.5M | 120.2258 | Н4 | 1 | шт.
HMD280 | Автоматический выключатель 2P 16KA D-80A 3M | 206.6671 | Н4 | 1 | шт.
HMD290 | Автоматический выключатель 2P 16KA D-100A 3M | 226.332 | Н4 | 1 | шт.
HMD299 | Автоматический выключатель 2P 16KA D-125A 3M | 252.4741 | Н4 | 1 | шт.
HMD380 | Автоматический выключатель 3P 16KA D-80A 4,5M | 309.9774 | Н4 | 1 | шт.
HMD390 | Автоматический выключатель 3P 16KA D-100A 4,5M | 339.4281 | Н4 | 1 | шт.
HMD399 | Автоматический выключатель 3P 16KA D-125A 4,5M | 378.7111 | Н4 | 1 | шт.
HMD480 | Автоматический выключатель 4P 16KA D-80A 6M | 413.3343 | Н4 | 1 | шт.
HMD490 | Автоматический выключатель 4P 16KA D-100A 6M | 452.5707 | Н4 | 1 | шт.
HMD499 | Автоматический выключатель 4P 16KA D-125A 6M | 479.9244 | Н4 | 1 | шт.
HMF180 | Автоматический выключатель 1P 10kA C-80A 1,5M | 65.8446 | C | 1 | шт.
HMF190 | Автоматический выключатель 1P 10kA C-100A 1,5M | 80.6631 | C | 1 | шт.
HMF199 | Автоматический выключатель 1P 10kA C-125A 1,5M | 109.042 | C | 1 | шт.
HMF280 | Автоматический выключатель 2P 10kA C-80A 3M | 138.2596 | C | 1 | шт.
HMF290 | Автоматический выключатель 2P 10kA C-100A 3M | 169.3878 | C | 1 | шт.
HMF299 | Автоматический выключатель 2P 10kA C-125A 3M | 228.9881 | C | 1 | шт.
HMF380 | Автоматический выключатель 3P 10kA C-80A 4,5M | 167.2909 | С | 1 | шт.
HMF390 | Автоматический выключатель 3P 10kA C-100A 4,5M | 177.8689 | С | 1 | шт.
HMF399 | Автоматический выключатель 3P 10kA C-125A 4,5M | 237.9352 | С | 1 | шт.
HMF480 | Автоматический выключатель 4P 10kA C-80A 6M | 276.5192 | Н4 | 1 | шт.
HMF490 | Автоматический выключатель 4P 10kA C-100A 6M | 338.7757 | Н4 | 1 | шт.
HMF499 | Автоматический выключатель 4P 10kA C-125A 6M | 458.0228 | Н4 | 1 | шт.
HMK180 | Автоматический выключатель 1P 30kA C-80A 1.5M | 77.1742 | H4 | 1 | шт.
HMK190 | Автоматический выключатель 1P 30kA C-100A 1.5M | 84.2986 | H4 | 1 | шт.
HMK199 | Автоматический выключатель 1P 30kA C-125A 1.5M | 108.523 | H4 | 1 | шт.
HMK280 | Автоматический выключатель 2P 30kA C-80A 3M | 144.5559 | H4 | 1 | шт.
HMK290 | Автоматический выключатель 2P 30kA C-100A 3M | 165.4715 | H4 | 1 | шт.
HMK299 | Автоматический выключатель 2P 30kA C-125A 3M | 202.4633 | H4 | 1 | шт.
HMK380 | Автоматический выключатель 3P 30kA C-80A 4.5M | 213.2782 | H4 | 1 | шт.
HMK390 | Автоматический выключатель 3P 30kA C-100A 4.5M | 238.5535 | H4 | 1 | шт.
HMK399 | Автоматический выключатель 3P 30kA C-125A 4.5M | 297.5697 | H4 | 1 | шт.
HMK480 | Автоматический выключатель 4P 30kA C-80A 6M | 281.8839 | H4 | 1 | шт.
HMK490 | Автоматический выключатель 4P 30kA C-100A 6M | 324.2947 | H4 | 1 | шт.
HMK499 | Автоматический выключатель 4P 30kA C-125A 6M | 429.692 | H4 | 1 | шт.
HMX110 | Автоматический выключатель 1P 50kA C-10A 1.5M | 127.7102 | C | 1 | шт.
HMX116 | Автоматический выключатель 1P 50kA C-16A 1.5M | 127.7102 | C | 1 | шт.
HMX120 | Автоматический выключатель 1P 50kA C-20A 1.5M | 124.1913 | C | 1 | шт.
HMX125 | Автоматический выключатель 1P 50kA C-25A 1.5M | 123.4262 | C | 1 | шт.
HMX132 | Автоматический выключатель 1P 50kA C-32A 1.5M | 123.4304 | C | 1 | шт.
HMX140 | Автоматический выключатель 1P 50kA C-40A 1.5M | 124.1757 | C | 1 | шт.
HMX150 | Автоматический выключатель 1P 50kA C-50A 1.5M | 126.52 | C | 1 | шт.
HMX163 | Автоматический выключатель 1P 50kA C-63A 1.5M | 132.5912 | C | 1 | шт.
HMX210 | Автоматический выключатель 2P 50kA C-10A 3M | 245.8869 | H4 | 1 | шт.
HMX216 | Автоматический выключатель 2P 50kA C-16A 3M | 245.8834 | H4 | 1 | шт.
HMX220 | Автоматический выключатель 2P 50kA C-20A 3M | 239.2531 | H4 | 1 | шт.
HMX225 | Автоматический выключатель 2P 50kA C-25A 3M | 237.723 | H4 | 1 | шт.
HMX232 | Автоматический выключатель 2P 50kA C-32A 3M | 237.724 | H4 | 1 | шт.
HMX240 | Автоматический выключатель 2P 50kA C-40A 3M | 240.7175 | H4 | 1 | шт.
HMX250 | Автоматический выключатель 2P 50kA C-50A 3M | 326.8245 | H4 | 1 | шт.
HMX263 | Автоматический выключатель 2P 50kA C-63A 3M | 346.4605 | H4 | 1 | шт.
HMX310 | Автоматический выключатель 3P 50kA C-10A 4.5M | 362.1642 | H4 | 1 | шт.
HMX316 | Автоматический выключатель 3P 50kA C-16A 4.5M | 362.1693 | H4 | 1 | шт.
HMX320 | Автоматический выключатель 3P 50kA C-20A 4.5M | 355.3859 | H4 | 1 | шт.
HMX325 | Автоматический выключатель 3P 50kA C-25A 4.5M | 355.3838 | H4 | 1 | шт.
HMX332 | Автоматический выключатель 3P 50kA C-32A 4.5M | 350.1837 | H4 | 1 | шт.
HMX340 | Автоматический выключатель 3P 50kA C-40A 4.5M | 361.8633 | H4 | 1 | шт.
HMX350 | Автоматический выключатель 3P 50kA C-50A 4.5M | 373.0838 | H4 | 1 | шт.
HMX363 | Автоматический выключатель 3P 50kA C-63A 4.5M | 373.0838 | H4 | 1 | шт.
HMX410 | Автоматический выключатель 4P 50kA C-10A 6M | 484.9814 | H4 | 1 | шт.
HMX416 | Автоматический выключатель 4P 50kA C-16A 6M | 484.9835 | H4 | 1 | шт.
HMX420 | Автоматический выключатель 4P 50kA C-20A 6M | 471.7738 | H4 | 1 | шт.
HMX425 | Автоматический выключатель 4P 50kA C-25A 6M | 468.6627 | H4 | 1 | шт.
HMX432 | Автоматический выключатель 4P 50kA C-32A 6M | 464.7865 | H4 | 1 | шт.
HMX440 | Автоматический выключатель 4P 50kA C-40A 6M | 479.6792 | H4 | 1 | шт.
HMX450 | Автоматический выключатель 4P 50kA C-50A 6M | 653.598 | H4 | 1 | шт.
HMX463 | Автоматический выключатель 4P 50kA C-63A 6M | 695.6751 | H4 | 1 | шт.
HN2502527035 | Перфорированный канал, безгалогеновый, основание 25025,серый | 5.6785 | Н4 | 148 | м.
HN3703727035 | Перфорированный канал, безгалогеновый, основание 37037,серый | 2.6133 | Н4 | 100 | м.
HN3705027035 | Перфорированный канал, безгалогеновый, основание 37050,серый | 8.7655 | Н4 | 76 | м.
HN370503 | Зажим для фиксации проводников 37050,красный | 1.7531 | Н4 | 50 | шт.
HN500503 | Зажим для фиксации проводников 50050,красный | 1.5244 | Н4 | 50 | шт.
HN5007527035 | Перфорированный канал, безгалогеновый, основание 50075,серый | 13.8342 | Н4 | 60 | м.
HN500753 | Зажим для фиксации проводников 50075,красный | 1.715 | Н4 | 50 | шт.
HN5010027035 | Перфорированный канал, безгалогеновый, основание 50100,серый | 19.0934 | Н4 | 28 | м.
HN501003 | Зажим для фиксации проводников 50100,красный | 1.8293 | Н4 | 50 | шт.
HN5012527035 | Перфорированный канал, безгалогеновый, основание 50125,серый | 22.371 | Н4 | 28 | м.
HN501253 | Зажим для фиксации проводников 50125,красный | 1.9055 | Н4 | 50 | шт.
HN750373 | Зажим для фиксации проводников 75037,красный | 1.5625 | Н4 | 50 | шт.
HN750503 | Зажим для фиксации проводников 75050,красный | 1.6388 | Н4 | 50 | шт.
HN750753 | Зажим для фиксации проводников 75075,красный | 1.7912 | Н4 | 50 | шт.
HN751003 | Зажим для фиксации проводников 75100,красный | 1.8674 | Н4 | 50 | шт.
HN751253 | Зажим для фиксации проводников 75125,красный | 2.0199 | Н4 | 50 | шт.
HNA025H | Автоматический выключатель, x160, TM рег.уст.терм., 3P 40кА 25-16A, 440В АС | 162.7698 | H4 | 1 | шт. |  | HN143
HNA040H | Автоматический выключатель, x160, TM рег.уст.терм., 3P 40кА 40-25A, 440В АС | 164.2274 | С | 1 | шт. |  | HN145
HNA063H | Автоматический выключатель, x160, TM рег.уст.терм., 3P 40кА 63-40A, 440В АС | 168.1388 | С | 1 | шт. |  | HN147
HNA080H | Автоматический выключатель, x160, TM рег.уст.терм., 3P 40кА 80-50A, 440В АС | 215.1234 | С | 1 | шт. |  | HN148
HNA100H | Автоматический выключатель, x160, TM рег.уст.терм., 3P 40кА 100-63A, 440В АС | 165.1142 | С | 1 | шт. |  | HN149
HNA125H | Автоматический выключатель, x160, TM рег.уст.терм., 3P 40кА 125-80A, 440В АС | 226.2986 | С | 1 | шт. |  | HN150
HNA160H | Автоматический выключатель, x160, TM рег.уст.терм., 3P 40кА 160-100A, 440В АС | 314.996 | С | 1 | шт.
HNA161H | Автоматический выключатель, x160, 4P, TM рег.уст.терм. Ir=160-100A, Icu=40кА до 415В АС | 399 | H4 | 1 | шт.
HNB100H | Автоматический выключатель, x250, TM рег. Im=13..6In, 3P 40kA 100-63A, 440В АС | 287.5195 | С | 1 | шт. |  | HN251
HNB101H | Автоматический выключатель, x250, TM рег. Im=13..6In, 4P4D 40kA 100-63A, 440В АС | 367.3253 | H4 | 1 | шт.
HNB125H | Автоматический выключатель, x250, TM рег. Im=13..6In, 3P 40kA 125-80A, 440В АС | 401.3612 | С | 1 | шт. |  | HN253
HNB126H | Автоматический выключатель, x250, TM рег. Im=13..6In, 4P4D Icu=40kA при Ue=415В,In=125-80A, Ue до 440В АС | 533.1916 | Н4 | 1 | шт.
HNB160H | Автоматический выключатель, x250, TM рег. Im=13..6In, 3P 40kA 160-100A, 440В АС | 401.3612 | С | 1 | шт. |  | HN254
HNB161H | Автоматический выключатель, x250, TM рег. Im=13..6In, 4P4D 40kA 160-100A, 440В АС | 492.9739 | H4 | 1 | шт.
HNB200H | Автоматический выключатель, x250, TM рег. Im=13..6In, 3P 40kA 200-125A, 440В АС | 406.8273 | С | 1 | шт. |  | HN203
HNB201H | Выключатель автоматический, x250, TM рег. Im=11..5In, 4P4D Icu=40kA при Ue=415В, Ir=200-160-125A, Ue до 440В 50/60 Гц | 501.0638 | Н4 | 1 | шт.
HNB250H | Автоматический выключатель, x250, TM рег. Im=11..5In, 3P 40kA 250-160A, 440В АС | 413.241 | С | 1 | шт. |  | HN204
HNB251H | Выключатель автоматический, x250, TM рег. Im=13..6In, 4P4D Icu=40kA при Ue=415В, Ir=250-200-160A, Ue до 440В 50/60 Гц | 511.3037 | H4 | 1 | шт.
HNC250H | Выключатель автоматический, h250, электронный расцепитель, LSI, 3P3D Icu=50kA при Ue=415В, Ir=250-100A, Ue до 690В 50/60 Гц | 961.4829 | С | 1 | шт. |  | HN205
HNC251H | Выключатель автоматический, h250, электронный расцепитель, LSI, 4P4D Icu=50kA при Ue=415В, Ir=250-100A, Ue до 690В 50/60 Гц | 1359.6266 | Н4 | 1 | шт.
HND250H | Автоматический выключатель, h630, LSI, 3P 50kA 250-100A, 690В АС | 1168.6629 | С | 1 | шт. |  | HN301E
HND250U | ВА h630, стационарный, с TM расцепителем, 3P3D, Icu=Ics=50kA при 415В AC, Ir=250..157.5А, Ii=(6..13)xIn, на монт. панель | 716.4948 | H4 | 1 | шт. | Снимается с производства
HND251H | Выключатель автоматический, h630, электронный расцепитель, LSI, 4P4D, Icu=50kA при Ue=415В, Ir=250-100A, Ue до 690В 50/60 Гц | 1461.9912 | Н4 | 1 | шт.
HND251U | ВА h630, стационарный, с TM расцепителем, 4P4D, Icu=Ics=50kA при 415В AC, Ir=250..157.5А, Ii=(6..13)xIn, на монт. панель | 986.2062 | H4 | 1 | шт. | Снимается с производства
HND400H | Автоматический выключатель, h630, LSI, 3P 50kA 400-160A, 690В АС | 1214.5057 | С | 1 | шт. |  | HN302E
HND400U | ВА h630, стационарный, с TM расцепителем, 3P3D, Icu=Ics=50kA при 415В AC, Ir=400..252А, Ii=(6..13)xIn, на монт. панель | 695.024 | H4 | 1 | шт. | Снимается с производства
HND401H | Выключатель автоматический, h630, электронный расцепитель, LSI, 4P4D, Icu=50kA при Ue=415В, Ir=400-160A, Ue до 690В 50/60 Гц | 1485.5174 | Н4 | 1 | шт.
HND401U | ВА h630, стационарный, с TM расцепителем, 4P4D, Icu=Ics=50kA при 415В AC, Ir=400..252А, Ii=(6..13)xIn, на монт. панель | 1045.2302 | H4 | 1 | шт. | Снимается с производства
HND630H | Автоматический выключатель, h630, LSI, 3P 50kA 630-250A, 690В АС | 1408.1896 | С | 1 | шт. |  | HN352E
HND631H | Выключатель автоматический, h630, электронный расцепитель, LSI, 4P4D, Icu=50kA при Ue=415В, Ir=630-250A, Ue до 690В 50/60 Гц | 1824.0733 | Н4 | 1 | шт.
HNE630H | ВА h1000, стационарный, с электронным расц., 3P3D, Icu=Ics=50кА при 415В АС, Ir=630..252А, Ii=(2,5..10)xIr, на монт. панель | 1724.6278 | H4 | 1 | шт.
HNE631H | ВА h1000, стационарный, с электронным расц., 4P4D, Icu=Ics=50кА при 415В АС, Ir=630..252А, Ii=(2,5..10)xIr, на монт. панель | 2560.8286 | H4 | 1 | шт.
HNE800H | Автоматический выключатель, h1000, LSI, 3P 50kA 800-320A, 690В АС | 1799.2466 | С | 1 | шт. |  | HN806
HNE801H | Автоматический выключатель, h1000, LSI, 4P4D 50kA 800-320A, 690В АС | 2713.5116 | Н6 | 1 | шт
HNE970H | Автоматический выключатель, h1000, LSI, 3P 50kA 1000-400A, 690В АС | 2681.7919 | H4 | 1 | шт. |  | HN902
HNE971H | Автоматический выключатель, h1000, электронный расцепитель,LSI, 4P4D, Icu=50kA при Ue=415В, Ir=1000-400A, Ue до 690В 50/60 Гц | 4048.7888 | Н4 | 1 | шт.
HNF980H | Автоматический выключатель, h1600, LSI, 3P 50kA 1250-500A, 690В АС | 3085.4195 | С | 1 | шт. |  | HN903
HNF981H | Автоматический выключатель, h1600, LSI, 4P4D, Icu=50кА при Ue до 415В АС, Ir=1250..500А | 5310 | Н4 | 1 | шт.
HNF990H | Автоматический выключатель, h1600, LSI, 3P 50kA 1600-640A, 690В АС | 3916.9513 | С | 1 | шт. |  | HN904
HNF991H | Автоматический выключатель, h1600, LSI, 4P, Icu=50kA, Ir=1600..640A, 415В АС | 6725.088 | H4 | 1 | шт.
HNG020U | ВА h250, стационарный, с TM расцепителем, 3P3D, Icu=30кА при 415В AC, Ir=20..12.5А, Ii=(6..13)xIn, на монт. панель | 245.0833 | H4 | 1 | шт. | Снимается с производства
HNG021U | ВА h250, стационарный, с TM расцепителем, 4P4D, Icu=30кА при 415В AC, Ir=20..12.5А, Ii=(6..13)xIn, на монт. панель | 365.1037 | H4 | 1 | шт. | Снимается с производства
HNG032U | ВА h250, стационарный, с TM расцепителем, 3P3D, Icu=30кА при 415В AC, Ir=32..20А, Ii=(6..13)xIn, на монт. панель | 290.7063 | H4 | 1 | шт. | Снимается с производства
HNG033U | ВА h250, стационарный, с TM расцепителем, 4P4D, Icu=30кА при 415В AC, Ir=32..20А, Ii=(6..13)xIn, на монт. панель | 365.1037 | H4 | 1 | шт. | Снимается с производства
HNG063U | ВА h250, стационарный, с TM расцепителем, 3P3D, Icu=50кА при 415В AC, Ir=63..40А, Ii=(6..13)xIn, на монт. панель | 276.3848 | H4 | 1 | шт. | Снимается с производства
HNG064U | ВА h250, стационарный, с TM расцепителем, 4P4D, Icu=50кА при 415В AC, Ir=63..40А, Ii=(6..13)xIn, на монт. панель | 419.7584 | H4 | 1 | шт. | Снимается с производства
HNG100U | ВА h250, стационарный, с TM расцепителем, 3P3D, Icu=50кА при 415В AC, Ir=100..63А, Ii=(6..13)xIn, на монт. панель | 276.3848 | H4 | 1 | шт. | Снимается с производства
HNG101U | ВА h250, стационарный, с TM расцепителем, 4P4D, Icu=50кА при 415В AC, Ir=100..63А, Ii=(6..13)xIn, на монт. панель | 419.7584 | H4 | 1 | шт. | Снимается с производства
HNG125U | ВА h250, стационарный, с TM расцепителем, 3P3D, Icu=50кА при 415В AC, Ir=125..79А, Ii=(6..13)xIn, на монт. панель | 321.1502 | H4 | 1 | шт. | Снимается с производства
HNG126U | ВА h250, стационарный, с TM расцепителем, 4P4D, Icu=50кА при 415В AC, Ir=125..79А, Ii=(6..13)xIn, на монт. панель | 419.7584 | H4 | 1 | шт. | Снимается с производства
HNG160U | ВА h250, стационарный, с TM расцепителем, 3P3D, Icu=50кА при 415В AC, Ir=160..101А, Ii=(6..13)xIn, на монт. панель | 416.2766 | H4 | 1 | шт. | Снимается с производства
HNG161U | ВА h250, стационарный, с TM расцепителем, 4P4D, Icu=50кА при 415В AC, Ir=160..101А, Ii=(6..13)xIn, на монт. панель | 448.7315 | H4 | 1 | шт. | Снимается с производства
HNG200U | ВА h250, стационарный, с TM расцепителем, 3P3D, Icu=50кА при 415В AC, Ir=200..126А, Ii=(6..13)xIn, на монт. панель | 416.2766 | H4 | 1 | шт. | Снимается с производства
HNG201U | ВА h250, стационарный, с TM расцепителем, 4P4D, Icu=50кА при 415В AC, Ir=200..126А, Ii=(6..13)xIn, на монт. панель | 712.8058 | H4 | 1 | шт. | Снимается с производства
HNG2502507035B | Перфорированный канал безгалогеновый 25025,серый | 7.3935 | Н4 | 36 | м.
HNG250U | ВА h250, стационарный, с TM расцепителем, 3P3D, Icu=50кА при 415В AC, Ir=250..157.5А, Ii=(6..13)xIn, на монт. панель | 416.2766 | H4 | 1 | шт. | Снимается с производства
HNG251U | ВА h250, стационарный, с TM расцепителем, 4P4D, Icu=50кА при 415В AC, Ir=250..157.5А, Ii=(6..13)xIn, на монт. панель | 690.4646 | H4 | 1 | шт. | Снимается с производства
HNG3702507035B | Перфорированный канал безгалогеновый 37025,серый | 8.1938 | Н4 | 48 | м.
HNG3703707035B | Перфорированный канал безгалогеновый 37037,серый | 10.1374 | Н4 | 32 | м.
HNG3705007035B | Перфорированный канал безгалогеновый 37050,серый | 11.0521 | Н4 | 40 | м.
HNG5002507035B | Перфорированный канал безгалогеновый 50025,серый | 9.5277 | Н4 | 48 | м.
HNG5003707035B | Перфорированный канал безгалогеновый 50037,серый | 11.2426 | Н4 | 40 | м.
HNG5005007035B | Перфорированный канал безгалогеновый 50050,серый | 12.8433 | Н4 | 48 | м.
HNG5007507035B | Перфорированный канал безгалогеновый 50075,серый | 15.0918 | Н4 | 20 | м.
HNG5010007035B | Перфорированный канал безгалогеновый 50100,серый | 21.5325 | Н4 | 24 | м.
HNG5012507035B | Перфорированный канал безгалогеновый 50125,серый | 25.4405 | Н4 | 18 | м.
HNG7503707035B | Перфорированный канал безгалогеновый 75037,серый | 15.511 | Н4 | 40 | м.
HNG7505007035B | Перфорированный канал безгалогеновый 75050,серый | 16.8449 | Н4 | 20 | м.
HNG7507507035B | Перфорированный канал безгалогеновый 75075,серый | 21.6822 | Н4 | 16 | м.
HNG7510007035B | Перфорированный канал безгалогеновый 75100,серый | 28.4414 | Н4 | 16 | м.
HNG7512507035B | Перфорированный канал безгалогеновый 75125,серый | 34.837 | Н4 | 12 | м.
HNH020U | ВА h250, стационарный, с TM+ расцепителем, 3P3D, Icu=Ics=50kA при 415В AC, Ir=20..12.5А, Ii=(6..13)xIn, на монт. панель | 454.4515 | H4 | 1 | шт. | Снимается с производства
HNH021U | ВА h250, стационарный, с TM+ расцепителем, 4P4D, Icu=Ics=50kA при 415В AC, Ir=20..12.5А, Ii=(6..13)xIn, на монт. панель | 590.7787 | H4 | 1 | шт. | Снимается с производства
HNH032U | ВА h250, стационарный, с TM+ расцепителем, 3P3D, Icu=Ics=50kA при 415В AC, Ir=32..20А, Ii=(6..13)xIn, на монт. панель | 454.4515 | H4 | 1 | шт. | Снимается с производства
HNH033U | ВА h250, стационарный, с TM+ расцепителем, 4P4D, Icu=Ics=50kA при 415В AC, Ir=32..20А, Ii=(6..13)xIn, на монт. панель | 590.7787 | H4 | 1 | шт. | Снимается с производства
HNH050U | ВА h250, стационарный, с TM+ расцепителем, 3P3D, Icu=Ics=50kA при 415В AC, Ir=50..31.5А, Ii=(6..13)xIn, на монт. панель | 454.4515 | H4 | 1 | шт. | Снимается с производства
HNH051U | ВА h250, стационарный, с TM+ расцепителем, 4P4D, Icu=Ics=50kA при 415В AC, Ir=50..31.5А, Ii=(6..13)xIn, на монт. панель | 590.7787 | H4 | 1 | шт. | Снимается с производства
HNH063U | ВА h250, стационарный, с TM+ расцепителем, 3P3D, Icu=Ics=50kA при 415В AC, Ir=63..40А, Ii=(6..13)xIn, на монт. панель | 454.4515 | H4 | 1 | шт. | Снимается с производства
HNH064U | ВА h250, стационарный, с TM+ расцепителем, 4P4D, Icu=Ics=50kA при 415В AC, Ir=63..40А, Ii=(6..13)xIn, на монт. панель | 590.7787 | H4 | 1 | шт. | Снимается с производства
HNH100U | ВА h250, стационарный, с TM+ расцепителем, 3P3D, Icu=Ics=50kA при 415В AC, Ir=100..63А, Ii=(6..13)xIn, на монт. панель | 454.4515 | H4 | 1 | шт. | Снимается с производства
HNH101U | ВА h250, стационарный, с TM+ расцепителем, 4P4D, Icu=Ics=50kA при 415В AC, Ir=100..63А, Ii=(6..13)xIn, на монт. панель | 590.7787 | H4 | 1 | шт. | Снимается с производства
HNH125U | ВА h250, стационарный, с TM+ расцепителем, 3P3D, Icu=Ics=50kA при 415В AC, Ir=125..79А, Ii=(6..13)xIn, на монт. панель | 454.4515 | H4 | 1 | шт. | Снимается с производства
HNH126U | ВА h250, стационарный, с TM+ расцепителем, 4P4D, Icu=Ics=50kA при 415В AC, Ir=125..79А, Ii=(6..13)xIn, на монт. панель | 590.7787 | H4 | 1 | шт. | Снимается с производства
HNH160U | ВА h250, стационарный, с TM+ расцепителем, 3P3D, Icu=Ics=50kA при 415В AC, Ir=160..101А, Ii=(6..13)xIn, на монт. панель | 524.2524 | H4 | 1 | шт. | Снимается с производства
HNH161U | ВА h250, стационарный, с TM+ расцепителем, 4P4D, Icu=Ics=50kA при 415В AC, Ir=160..101А, Ii=(6..13)xIn, на монт. панель | 614.4463 | H4 | 1 | шт. | Снимается с производства
HR400 | Реле дифференциального тока 0.03A без временной задержки | * | O | 1 | шт. | Цена по запросу
HR402 | Реле дифференциального тока 0.3A без временной задержки | * | O | 1 | шт. | Цена по запросу
HR410 | Реле дифференциального тока 0.03-10A с временной задержкой | * | O | 1 | шт. | Цена по запросу
HR420 | Реле дифференциального тока 0.03-10A с временной задержкой /50%/LED | * | O | 1 | шт. | Цена по запросу
HR425 | Реле дифференциального тока 0.03-10A с временной задержкой /50%/LED TEST | * | O | 1 | шт. | Цена по запросу
HR801 | Преобразователь круглый диам..35MM для реле HR | * | O | 1 | шт. | Цена по запросу
HR802 | Преобразователь круглый диам..70MM для реле HR | * | O | 1 | шт. | Цена по запросу
HR803 | Преобразователь круглый диам..105MM для реле HR | * | O | 1 | шт. | Цена по запросу
HR804 | Преобразователь круглый диам..140MM для реле HR | * | O | 1 | шт. | Цена по запросу
HR805 | Преобразователь круглый диам..210MM для реле HR | * | O | 1 | шт. | Цена по запросу
HR822 | Преобразователь прямоугольный откр. 80x80MM для реле HR | * | O | 1 | шт. | Цена по запросу
HR823 | Преобразователь прямоугольный откр. 80x120MM для реле HR | * | O | 1 | шт. | Цена по запросу
HR824 | Преобразователь прямоугольный откр. 80x160MM для реле HR | * | O | 1 | шт. | Цена по запросу
HR830 | Преобразователь прямоугольный 70x175MM RELAIS для реле HR | * | O | 1 | шт. | Цена по запросу
HR831 | Преобразователь прямоугольный 115x305MMRELAIS для реле HR | * | O | 1 | шт. | Цена по запросу
HR832 | Преобразователь прямоугольный 150x350MMRELAIS для реле HR | * | O | 1 | шт. | Цена по запросу
HXA001H | Независимый расцепитель, x160-250, Uупр.=24В DC | 65.9981 | С | 1 | шт.
HXA004H | Независимый расцепитель x160-x250 220-240B AC | 64.2472 | С | 1 | шт. |  | HX104E
HXA005H | Независимый расцепитель x160-x250 380-440B AC | 66.8685 | С | 1 | шт. |  | HX105E
HXA014H | Расцепитель минимального напряжения x160-x250 220-240B AC | 66.8685 | С | 1 | шт. |  | HX114E
HXA015H | Расцепитель минимального напряжения x160-x250 380-450B AC | 66.8685 | С | 1 | шт. |  | HX115E
HXA021H | Дополнительный контакт срабатывания x160-x250 1НО+1НЗ 250B AC | 30.688 | С | 1 | шт. |  | HX121
HXA024H | Дополнительный контакт срабатывания по аварии x160-x250 1НО+1НЗ 250B AC | 30.688 | С | 1 | шт. |  | HX123
HXA030H | Поворотная рукоятка непосредственно на аппарат (замок max d6 мм) x160 | 56.2685 | H4 | 1 | шт. |  | HX130A
HXA031H | Поворотная рукоятка на аппарат с удл. осью для уст. на дверь x160 | 81.0508 | H4 | 1 | шт. |  | HX131A
HXA039H | Приспособление для фиксации рычага управления аппарата, на 3 замка (d8 мм), без замка x160-x250 | 16.5841 | H4 | 1 | шт. |  | HX139
HXB030H | Рукоятка поворотная для MCCB типоразмера x250, установки непосредственно на аппарат | 57.6244 | H4 | 1 | шт.
HXB031H | Рукоятка поворотная для MCCB типоразмера x250, с удл. осью HZC112 длиной 200 мм для уст. на дверь щита, в комплекте | 83.0026 | Н6 | 1 | комплект
HXB042H | Моторный привод для автоматического переключения аппарата x250, 110-240В AC | 654.0008 | H4 | 1 | шт. |  | HX242
HXB065H | Механическая блокировка тросовая для аппаратов x250 (3/4P) | 128.0786 | H4 | 1 | шт.
HXC004H | Независимый расцепитель h250-h1000 200-240B AC | 63.287 | С | 1 | шт. |  | HX904
HXC005H | Независимый расцепитель h250-h1000 380-440B AC | 65.8691 | С | 1 | шт. |  | HX905
HXC011H | Расцепитель минимального напряжения h250-h630 24B DC | 100.4346 | H4 | 1 | шт.
HXC014H | Расцепитель минимального напряжения h250-h630 220-240B AC | 90.2407 | С | 1 | шт. |  | HX914
HXC015H | Расцепитель минимального напряжения h250-h630 380-450B AC | 101.9679 | С | 1 | шт. |  | HX915
HXC021H | Дополнительный контакт срабатывания h250-h1600 1НО+1НЗ 230B AC | 48.1515 | С | 1 | шт. |  | HX921
HXC024H | Дополнительный контакт срабатывания по аварии h250-h1600 1НО+1НЗ 230B AC | 48.1515 | С | 1 | шт. |  | HX922
HXC030H | Поворотная рукоятка непосредственно на аппарат h250 | 87.8057 | H4 | 1 | шт.
HXC031H | Поворотная рукоятка на аппарат с удл. осью для уст. на дверь h250 | 114.7611 | H4 | 1 | шт.
HXC039H | Приспособление для фиксации рычага управления аппарата, на 3 замка (d5 мм),без замка h250 | 16.5841 | H4 | 1 | шт.
HXC042H | Моторный привод для автоматического переключения аппарата h250, 110-240В AC | 710.716 | H4 | 1 | шт.
HXC065H | Механическая блокировка тросовая для аппаратов h250 | 223.5362 | H4 | 1 | шт.
HXD030H | Поворотная рукоятка непосредственно на аппарат h400-h630 | 118.9625 | H4 | 1 | шт. |  | HX330E
HXD031H | Поворотная рукоятка на аппарат с удл. осью для уст. на дверь h400-h630 | 210.9602 | H4 | 1 | шт. |  | HX331E
HXD039H | Приспособление для фиксации рычага управления аппарата, на 3 замка (d8 мм), без замка h400-h1000 | 22.263 | H4 | 1 | шт. |  | HX339E
HXD040H | Моторный привод для автоматического переключения аппарата h630, 24В DC | 1491.1599 | H4 | 1 | шт.
HXD042H | Моторный привод для автоматического переключения аппарата h400-h630, 110-240В AC | 1359.5715 | H4 | 1 | шт. |  | HX342E
HXD065H | Механическая блокировка тросовая для аппаратов h400-h630 | 700.6325 | H4 | 1 | шт.
HXE011H | Расцепитель минимального напряжения для MCCB h1000-h1600, 24B DC | * | O | 1 | шт.
HXE014H | Расцепитель минимального напряжения h800-h1600 220-240B AC | 107.6327 | H4 | 1 | шт.
HXE015H | Расцепитель минимального напряжения h800-h1600 380-450B AC | 113.2976 | H4 | 1 | шт.
HXE030H | Поворотная рукоятка непосредственно на аппарат h800-h1000 | 183.4385 | H4 | 1 | шт.
HXE031H | Поворотная рукоятка на аппарат с удл. осью для уст. на дверь h800-h1000 | 793.0834 | H4 | 1 | шт.
HXE040H | Моторный привод для автоматического переключения аппарата h800-h1000, 24 – 48В DC | 2152.6549 | H4 | 1 | шт.
HXE042H | Моторный привод для автоматического переключения аппарата h800-h1000, 110-240В AC | 2152.6549 | H4 | 1 | шт.
HXE065H | Механическая блокировка тросовая для аппаратов h800-h1000 | 1812.762 | H4 | 1 | шт.
HXF030H | Поворотная рукоятка непосредственно на аппарат h1250-h1600 | 187.424 | H4 | 1 | шт. |  | HX930
HXF031H | Поворотная рукоятка на аппарат с удл. осью для уст. на дверь h1250-h1600 | 963.0298 | H4 | 1 | шт. |  | HX931
HXF039H | Приспособление для фиксации рычага управления аппарата, на 3 замка (d8 мм), без замка h1250-h1600 | 52.4749 | H4 | 1 | шт.
HXF042H | Моторный привод для автоматического переключения аппарата h1250-h1600, 110-240В AC | 2152.6549 | H4 | 1 | шт.
HYA013H | Полюсные наконечники (шинки) удлинительные для x160 4шт., прямые | 21.8157 | С | 1 | комплект
HYA014H | Полюсные наконечники (шинки) x160 3шт., для увеличения межполюсного расстояния | 6.9127 | С | 1 | набор
HYA019H | Межфазные перегородки x160 3/4P (3шт.) | 4.2771 | С | 1 | набор
HYA021H | Клеммные крышки удлинённые, изолирующие x160 3P, для прямых полюсных наконечников | 31.126 | С | 1 | шт. |  | HY121
HYA023H | Клеммные крышки удлинённые, изолирующие x160 3P, для расширяющихся полюсных наконечников | 31.7148 | С | 1 | шт.
HYA024H | Крышка клеммная удлинённая, изолирующая x160 4P, для расширяющихся полюсных наконечников, пластик | 34.2904 | Н4 | 1 | шт.
HYA027H | Крышки для клеммных зажимов, изолирующие x160 3P, минимального размера | 15.874 | С | 1 | шт.
HYA033H | Приспособление для установки автомата на Дин-рейку x160 3P/4P | 7.6158 | H4 | 1 | шт.
HYA036H | Повышающий профиль для ДИН-рейки, h30 мм, длина 106 мм (3 шт в наборе), пластик | 19.6121 | С | 1 | набор
HYB001H | Клеммы для подключения кабелей без наконечников Al/Cu, х250, 3шт | * | O | 1 | набор
HYB010H | Полюсные наконечники (шинки) x250, 4шт.-набор, удлинительные | 21.5219 | С | 1 | набор
HYB011H | Полюсные наконечники (шинки) x250 3шт., для увеличения межполюсного расстояния | 22.933 | С | 1 | набор
HYB012H | Полюсные наконечники (шинки) x250 4шт., для увеличения межполюсного расстояния, медь лужёная | 33.9183 | H4 | 1 | набор
HYB019H | Межфазные перегородки x250 3/4P (3шт.) | 4.2771 | С | 1 | набор
HYB021H | Клеммные крышки удлинённые, изолирующие x250 3P, для прямых полюсных наконечников | 30.6608 | С | 1 | шт. |  | HY221
HYB022H | Крышки клеммные удлинённые, изолирующие для x250 4шт, для прямых полюсных наконечников | 32.7236 | Н4 | 1 | шт.
HYB023H | Клеммные крышки удлинённые, изолирующие x250 3P, для расширяющихся полюсных наконечников | 31.7148 | С | 1 | шт.
HYB025H | Клеммные крышки короткие, изолирующие x250 3P, для подсоединения сзади | 25.473 | С | 1 | шт.
HYB027H | Крышки для клеммных зажимов, изолирующие x250 3P, минимального размера | 15.874 | С | 1 | шт.
HYB031H | Полюсные наконечники заднего присоединения x250 3P 3шт. | 62.509 | С | 1 | набор
HYB033H | Приспособление для крепления MCCB x250 на DIN-рейку, сталь | 26.7656 | H4 | 1 | шт. | Обновление ассортимента
HYC003H | Клеммные зажимы для кабелей без наконечников h250 под медь 3шт. | 67.9786 | С | 1 | набор
HYC010H | Полюсные наконечники (шинки) h250 4шт., прямые, для подсоединения кабелей с наконечниками, медные лужёные | 35.6466 | С | 1 | комплект
HYC011H | Полюсные наконечники (шинки) h250 3шт., для увеличения межполюсного расстояния | 25.492 | С | 1 | набор
HYC021H | Клеммные крышки удлинённые, изолирующие h250 3P, для прямых полюсных наконечников | 50.9839 | С | 1 | шт.
HYC025H | Клеммные крышки короткие, изолирующие h250 3P, для подсоединения сзади | 50.9839 | С | 1 | шт.
HYC027H | Крышки для клеммных зажимов, изолирующие h250 3P, минимального размера | 50.9839 | С | 1 | шт.
HYC031H | Полюсные наконечники заднего присоединения h250 3P 3шт. | 107.916 | С | 1 | набор
HYD003H | Клеммные зажимы для кабелей без наконечников h400-h630 под медь до 240мм² 3шт. | 309.7557 | С | 1 | набор
HYD007H | Клеммы для подключения кабелей без наконечников Al/Cu до 630А, 3P h630, до 2х240 мм² (3шт.) | * | O | 1 | набор | Снимается с производства
HYD010H | Полюсные наконечники (шинки) прямые h630, на 400А, 4шт. комплект | 162.712 | С | 1 | набор |  | HY310E
HYD011H | Полюсные наконечники (шинки) h400-h630 3шт., для увеличения межполюсного расстояния | 123.4378 | С | 1 | набор
HYD013H | Полюсные наконечники (шинки) прямые h630, на 630А, 4шт. комплект | 166.9027 | С | 1 | набор
HYD014H | Полюсные наконечники (шинки) h630 3шт., для увеличения межполюсного расстояния | 123.4378 | С | 1 | набор
HYD021H | Клеммные крышки удлинённые, изолирующие h400-h630 3P, для прямых полюсных наконечников | 56.6488 | С | 1 | шт. |  | HY321E
HYD023H | Клеммные крышки удлинённые, изолирующие h400-h630 3P, для расширяющихся полюсных наконечников | 144.209 | С | 1 | шт.
HYD025H | Клеммные крышки короткие, изолирующие h400-h630 3P, для подсоединения сзади | 77.7788 | С | 1 | шт.
HYD027H | Крышки для клеммных зажимов, изолирующие h400-630 3P, минимального размера | 38.1253 | С | 1 | шт.
HYD031H | Полюсные наконечники заднего присоединения h400 3P 3шт. | 84.9732 | С | 1 | набор
HYD033H | Полюсные наконечники заднего присоединения h630 3P 3шт. | 135.9572 | С | 1 | набор
HYD093H | Кабельные наконечники под болт, D:10 3P/4P для кабелей 120мм², | 28.7177 | С | 1 | шт.
HYD095H | Кабельные наконечники под болт, D:10,5 3P/4P для кабелей 150мм² | 41.6267 | С | 1 | шт.
HYD096H | Кабельные наконечники под болт, D:10,5 3P/4P для кабелей 185мм² | 53.1319 | С | 1 | шт.
HYD097H | Кабельные наконечники под болт с расширением, D:12,8 3P/4P для кабелей 185мм² | 54.0129 | С | 1 | шт.
HYD098H | Кабельные наконечники под болт с расширением, D:12,8 3P/4P для кабелей 240мм² | 63.1354 | С | 1 | шт.
HYE021H | Клеммные крышки удлинённые, изолирующие h800-h1000 3P, для прямых полюсных наконечников | 124.6274 | H4 | 1 | шт.
HYE025H | Клеммные крышки короткие, изолирующие h800-h1000 3P, для подсоединения сзади | 124.6274 | H4 | 1 | шт.
HYE031H | Полюсные наконечники заднего присоединения h800-1000 3P 3шт. | 441.8607 | С | 1 | набор
HYE033H | Полюсные наконечники заднего присоединения h1000 3P 3шт. | 509.8393 | H4 | 1 | набор
HZ023 | Блок-контакт 2П, In=16A, Un до 250В АС, для рубильников HA352-364 | 28.5497 | Н6 | 1 | шт.
HZ033 | Защитный экран для рубильника HA352 160А 3-полюсного, для верха и низа | 11.7461 | Н6 | 1 | шт.
HZ034 | Экран защиты от прикосновения к выводам, для HA354/357, прозрачный пластик | 13.8073 | Н4 | 1 | шт. | Обновление ассортимента
HZ035 | Защитный экран для HA358, прозрачный пластик | 14.1237 | Н6 | 1 | шт.
HZ036 | Экран защиты от прикосновения к выводам, для HA360, прозрачный пластик | 37.2669 | Н6 | 1 | шт. | Обновление ассортимента
HZ037 | Защитный экран для HA362/364, прозрачный пластик | 66.779 | Н6 | 1 | шт.
HZ044 | Экран защиты от прикосновения, для рубильника HA454/457, для верхних и нижних клемм, прозрачный пластик | 35.1065 | С | 1 | шт | Обновление ассортимента
HZ062 | Крышка клеммная изолирующая, для рубильников 3/4P - HA307,308,407,408, до 690В, прозрачный пластик | 14.1506 | О | 1 | шт. |  | замена на HZC217
HZ073 | Цилиндрические клеммы для HA352, (3шт.), на 160А до 250В АС | 28.7661 | С | 1 | шт.
HZ074 | Цилиндрические клеммы для HA354, (3шт.), на 250A до 250В АС | 45.4917 | С | 1 | шт.
HZ075 | Цилиндрические клеммы для HA357, (3шт.), на 400A до 250В АС | 72.0091 | С | 1 | шт.
HZ076 | Цилиндрические клеммы для HA358, (3шт.), на 630A до 250В АС | 79.9268 | Н6 | 1 | шт.
HZ084 | Клеммы под оголённые кабели Al/Cu, макс. сечения 185 мм², ширина 18 мм, для присоединения к рубильникам HA454, 4 шт. | 240.8735 | H4 | 1 | набор | Обновление ассортимента
HZ095 | Клеммная крышка на один вывод HA964N, пластик прозрачный (4 шт.) | 45.483 | H6 | 1 | набор | Обновление ассортимента
HZ096 | Клеммные крышки на один вывод HA966N, пластик прозрачный (4 шт. в наборе) | * | O | 1 | набор | Обновление ассортимента
HZ156 | Перемычка медная для HI451,HI452, до 160А, 250В АС(компл. 4шт.) | 132.2118 | Н6 | 1 | шт.
HZ156R | Соединительная шина для HI403R,404R,405R,406R, до 250А, до 250В АС. | 219.2599 | С | 1 | шт.
HZ157 | Перемычка медная для HI454, до 250А, до 250В АС(компл. 4шт.) | 187.1673 | С | 1 | шт.
HZ158 | Перемычка медная для HI456, до 400А, до 250В АС(компл. 4шт.) | 207.1725 | С | 1 | шт.
HZ159 | Перемычка медная для HI458, до 630А, до 250В АС(компл. 4шт.) | 249.0567 | С | 1 | шт.
HZ160 | Контакт дополнительный, 2П, In=12А АС1, до 250В~, для рубильников HI451-HI464 | 23.4252 | С | 1 | шт.
HZ160R | Дополнительный контакт 2П, In=5A, до 250В АС1, для HI403R,404R,405R,406R | * | С | 1 | шт
HZ162 | Перемычка медная для HI460,HIС480,490 или HIB480,490, до 1000А, 250В АС(компл. 4 шт.) | 609.7408 | С | 1 | шт.
HZ163 | Перемычка медная для HI462 или HIC491, HIB491, до 1250А, 250В АС(компл. 4 шт.) | 624.2347 | С | 1 | шт.
HZ164 | Перемычка медная для HI464,HIC492,HIB492, до 1600А, 250В АС(компл. 4шт.) | 734.1457 | С | 1 | шт.
HZ183 | Двойной набор клемм для рубильника HA352, (6шт.), на 160А до 250В АС | 70.1819 | Н6 | 1 | шт.
HZ184 | Двойной набор клемм для рубильника HA354, (6шт.), на 250A до 250В АС | 102.5087 | Н6 | 1 | шт.
HZ185 | Двойной набор клемм для рубильника HA357, (6шт.), на 400A до 250В АС | 165.1945 | С | 1 | шт.
HZ186 | Двойной набор клемм для рубильника HA358, (6шт.), на 630A до 250В АС | 203.8461 | Н6 | 1 | шт.
HZC001 | Рукоятка поворотная на дверь для рубильников HFD до 250А | 22.5762 | H4 | 1 | шт.
HZC002 | Поворотная рукоятка для двери для рубильников HA 160-630A | 27.7982 | С | 1 | шт.
HZC003 | Поворотная рукоятка для двери для рубильников HA 800-1600A | 92.639 | Н6 | 1 | шт.
HZC010 | Рукоятка поворотная для установки на дверь для рубильников HAB HAC, 20-100A | 8.3456 | Н6 | 1 | шт. |  | HZC001
HZC011 | Рукоятка поворотная для установки на дверь для рубильников HAD 100-125A | 11.6838 | Н6 | 1 | шт.
HZC014 | Рукоятка поворотная для установки на дверь для рубильников HAE 100-160A | 12.5122 | Н6 | 1 | шт.
HZC016 | Рукоятка поворотная для установки на дверь для рубильников-переключателей HIM 20-80A | 11.4983 | С | 1 | шт.
HZC101 | Удлинитель оси L=200мм поворотной рукоятки HZС002 или HZI002, рубильников h63-630, стальной | 13.3009 | С | 1 | шт.
HZC102 | Удлинитель оси L=320мм поворотной рукоятки HZС002 или HZI002, рубильников h63-630, стальной | 18.3112 | С | 1 | шт.
HZC103 | Удлинитель оси L=200мм поворотной рукоятки HZI001/004, рубильников HI4xxR 63-160A, стальной | 14.518 | H4 | 1 | шт. | Обновление ассортимента
HZC104 | Удлинитель оси L=320мм поворотной рукоятки HZI001/004, рубильников HI4xxR 63-160A, стальной | 16.7515 | H4 | 1 | шт. | Обновление ассортимента
HZC105 | Удлинитель оси L=200мм поворотной рукоятки HZC003 или HZI003, для рубильников h800-1600, стальной | 27.9591 | Н6 | 1 | шт.
HZC106 | Удлинитель оси L=320мм, для поворотной рукоятки HZC003 или HZI003, для рубильников h800-1600, стальной | 35.3778 | Н6 | 1 | шт.
HZC111 | Удлинитель оси N°5 150мм для приборов HAB, HAC, HAD, HIM 20-100A | 5.7368 | С | 1 | шт.
HZC112 | Удлинитель оси N°5 200мм для приборов HAB, HAC, HAD, HIM 20-100A | 7.8322 | С | 1 | шт. |  | HZA101
HZC113 | Удлинитель оси N°5 320мм для приборов HAB, HAC, HAD, HIM 20-100A | 11.9805 | Н6 | 1 | шт. |  | HZA103
HZC114 | Удлинитель оси N°6 150мм для приборов HAE100-160A | 6.7877 | Н6 | 1 | шт.
HZC115 | Удлинитель оси N°6 200мм для приборов HAE 100-160A | 8.9143 | Н6 | 1 | шт.
HZC116 | Удлинитель оси N°6 320мм для приборов HAE 100-160A | 14.07 | Н6 | 1 | шт.
HZC201 | Изолирующая крышка для рубильника HA352, до 690В, прозрачный пластик | 47.9017 | С | 1 | шт.
HZC202 | Клеммные крышки прозрачные для HI451/452 4П, пластиковые, изолирующие | 42.4625 | С | 1 | шт. | Только для старой серии НА
HZC203 | Изолирующая крышка для рубильника HA354/357, до 690В, прозрачный пластик | 44.7021 | С | 1 | шт.
HZC204 | Клеммные крышки прозрачные для HI454/456 4П, пластиковые, изолирующие | 49.2272 | С | 1 | шт.
HZC205 | Изолирующая крышка для рубильника HA358, до 690В, прозрачный пластик | 78.8458 | Н6 | 1 | шт.
HZC206 | Крышка изолирующая защитная выводов для HI458 4P, до 690В АС, прозрачный пластик | 67.1903 | Н6 | 1 | шт.
HZC211 | Крышки изолирующие выводов сверху и снизу 3P, для рубильников HIM 20-40A и HAB 20-63A, прозрачный пластик | 7.2946 | Н6 | 1 | шт.
HZC212 | Крышки изолирующие выводов сверху и снизу 4P, для рубильников HIM 20-40A и HAB 20-63А, прозрачный пластик | 7.6694 | Н4 | 1 | комплект
HZC213 | Изолирующая крышка выводов 3P для рубильников 63-100A | 10.4474 | Н6 | 1 | шт.
HZC214 | Изолирующая крышка выводов 4P для рубильников 63-100A (сверху +снизу) | 11.1677 | H4 | 1 | набор
HZC215 | Изолирующая крышка выводов 3P для рубильников 100A-125A | 11.4612 | Н6 | 1 | шт.
HZC217 | Изолирующая крышка выводов 3P для рубильников 100-160A | 12.1376 | С | 1 | шт. |  | HZ062
HZC218 | Изолирующие крышки выводов 4-пол. 63-160А, (2 шт., верхняя и нижняя) для рубильников HICxxxA | 14.6199 | О | 1 | компл. | снимаются с производства, остатки на складах, обновление ассортимента, уточнять наличие
HZC311 | Вспомогательный контакт 1з+1о для рубильников 20-160A | 13.0314 | Н6 | 1 | шт. |  | HZ022
HZC312 | Вспомогательный контакт 2з для рубильников 20-160A | 13.2416 | Н6 | 1 | шт.
HZI001 | Поворотная рукоятка на дверь для реверсивных рубильников HI h63/125, запираемая в одном положении, сталь, пластик | 48.2091 | Н6 | 1 | шт.
HZI002 | Поворотная рукоятка на дверь для реверсивных рубильников HI h125/630A, сталь, пластик | 47.2252 | С | 1 | шт.
HZI003 | Поворотная рукоятка на дверь для реверсивных рубильников HI h800/1600A, сталь, пластик | 144.7176 | Н6 |  | шт.
HZI004 | Поворотная рукоятка на дверь для реверсивных рубильников HI h63/125 запираемая в 3-х положениях, сталь, пластик | 57.3449 | Н6 | 1 | шт.
HZI201 | Изолирующие загородки выводов, для HIC412/416, HIB412/416 | 26.5316 | О | 1 | шт. | снимаются с производства, остатки на складах, обновление ассортимента, уточнять наличие
HZI202 | Изолирующие загородки выводов, для HIC424/440, HIB425/440 | 30.371 | О | 1 | шт. | снимаются с производства, остатки на складах, обновление ассортимента, уточнять наличие
HZI203 | Изолирующие загородки выводов, для HIC463, HIB463 | 59.3145 | О | 1 | шт. | снимаются с производства, остатки на складах, обновление ассортимента, уточнять наличие
HZI204 | Экран защитный выводов для HIC480/490/491, HIB480/490/491, HI460/HI462, прозрачный пластик | 73.7863 | О | 1 | шт. | снимаются с производства, остатки на складах, обновление ассортимента, уточнять наличие
HZI205 | Экран защитный выводов для HIC492, HIB492, HI464, прозрачный пластик | 103.7143 | О | 1 | шт. | снимаются с производства, остатки на складах, обновление ассортимента, уточнять наличие
HZI210 | Пломбируемая крышка защиты уставок для рубильников HICxxxA 63-160А | 189.3951 | О | 1 | шт. | снимаются с производства, остатки на складах, обновление ассортимента, уточнять наличие
HZI230 | Отвод для цепи питания для проводов питания и контроля сеч. до 1,5 мм.кв. (набор из 2 шт) для рубильников HICxxxA 63-160А | 101.4308 | О | 1 | компл. | снимаются с производства, остатки на складах, обновление ассортимента, уточнять наличие
HZI300 | Дополнительный контакт I-0-II, 5А, 250В для рубильников HICxxxA 63-160А | 171.8959 | О | 1 | шт. | снимаются с производства, остатки на складах, обновление ассортимента, уточнять наличие
HZI400 | Перемычка соединительная 2х4пол. для рубильников HICxxxA 63-125А | 231.847 | О | 1 | шт. | снимаются с производства, остатки на складах, обновление ассортимента, уточнять наличие
HZI401 | Перемычка соединительная 2х4пол. для рубильников HICxxxA 63-160А | 347.8245 | О | 1 | шт. | снимаются с производства, остатки на складах, обновление ассортимента, уточнять наличие
HZI811 | Контроллер для управления моторизированными рубильниками | 1211.0126 | О | 1 | шт. | снимаются с производства, остатки на складах, обновление ассортимента, уточнять наличие
HZI812 | Двойной модуль питания | 289.7217 | О | 1 | шт. | снимаются с производства, остатки на складах, обновление ассортимента, уточнять наличие
HZI910 | Интерфейс для отображения | 211.2016 | О | 1 | шт. | снимаются с производства, остатки на складах, обновление ассортимента, уточнять наличие
HZI911 | Интерфейс для отображения, и программирования | 339.7591 | О | 1 | шт. | снимаются с производства, остатки на складах, обновление ассортимента, уточнять наличие
JE001 | Этикеточная шина для модульных пластин, длина10 модулей | 2.2622 | Н4 | 12 | шт.
JE003 | Этикеточная шина для модульных пластин, длина 24 модулей | 4.6821 | Н4 | 12 | шт.
JP024 | Заглушка для свободных позиций длиной 24 модуля | 2.2622 | Н4 | 10 | шт.
K01A | Крышка защиты от прикосновения 1Р | 8.0943 | Н6 | 20 | шт.
K02SN | Отводящие зажимы магистральной линии,1Р,1x25/2x16мм² | 17.3946 | Н6 | 20 | шт.
K03SN | Отводящие зажимы магистральной линии,1Р,1x25/4x16мм² | 17.3946 | Н6 | 10 | шт.
K070 | Зажим для кабелей сечением до 16мм², для шин Cu 12x4мм | 0.63897 | Н6 | 20 | шт.
K071 | Зажим для кабелей сечением до 35мм², для шин Cu 12x4мм | 1.273 | Н6 | 20 | шт.
K073 | Зажим для кабелей сечением до 70мм², для шин Cu 12x4мм | 8.3502 | Н6 | 20 | шт.
K074 | Зажим для кабелей сечением до 95мм², для шин Cu 12x4мм | 9.539 | Н6 | 15 | шт.
K10A | Защитная крышка для основной клеммы, 2Р | 4.2333 | Н6 | 10 | шт.
K140 | Колодка клеммная винтовая, длина 30мм, зажимы 2х16мм²+2х10мм², латунь | 1.9584 | H4 | 10 | шт.
K142 | Колодка клеммная винтовая, длина 49мм, зажимы 3х16мм²+4х10мм², латунь | 3.3048 | H4 | 10 | шт.
K143 | Колодка клеммная винтовая, длина 67мм, зажимы 5х16мм²+5х10мм², латунь | 4.4982 | H4 | 10 | шт.
K144 | Колодка клеммная винтовая, длина 73мм, зажимы 5х16мм²+6х10мм², латунь | 4.896 | H4 | 10 | шт.
K148 | Колодка клеммная винтовая, длина 85мм, зажимы 6х16мм²+7х10мм², латунь | 6.8238 | H4 | 10 | шт.
K151 | Колодка клеммная винтовая, длина 85мм, зажимы 1х25мм²+8х16мм²+5х10мм², латунь | 7.0686 | H4 | 10 | шт.
K156 | Колодка клеммная винтовая, длина 121мм, зажимы 1х25мм²+8х16мм²+8х10мм², латунь | 8.0784 | H4 | 10 | шт.
K158 | Колодка клеммная винтовая, длина 169мм, зажимы 1х25мм²+11х16мм²+13х10мм², латунь | 11.1996 | H4 | 10 | шт.
K159 | Колодка клеммная винтовая, длина 242мм, зажимы 1х25мм²+8х16мм²+29х10мм², латунь | 37.2708 | H4 | 10 | шт.
K18SN | Отводящие зажимы магистральной линии, 2Р,25/2x16мм² | 17.3946 | Н6 | 1 | шт.
K1LA | Крепление с накладкой для HA-клеммы | 6.0014 | Н4 | 10 | шт.
K20A | Защитные крышки для K23N,K28N,K29N, | 4.4286 | Н6 | 2 | шт.
K22 | Отводящие зажимы магистральной линии, 2x35мм², 2Р | 34.5548 | Н4 | 2 | шт.
K25A | Отводящие зажимы магистральной линии, 2x35мм², 2Р | 34.5548 | Н4 | 5 | шт.
K28N | Отводящие зажимы магистральной линии, 4Р,25/4x16мм² | 33.9453 | Н6 | 5 | шт.
K29N | Отводящие зажимы магистральной линии, 4Р,25/2x16мм² | 33.9453 | Н6 | 10 | шт.
K34A | Защитные крышки для K37N,K46N, | 4.4757 | Н6 | 5 | шт.
K37N | Отводящие зажимы магистральной линии, 4Р,25/2x16мм² | 33.9453 | Н6 | 5 | шт.
K46N | Отводящие зажимы магистральной линии, 5Р,25/2x16мм² | 33.9453 | Н6 | 4 | шт.
K64 | Отводящие зажимы магистральной линии, 1x35мм², 1Р | 34.5548 | Н4 | 4 | шт.
K65 | Отводящие зажимы магистральной линии, 1X35мм², 1Р | 34.5548 | С | 1 | шт.
K65A | Отводящие зажимы магистральной линии, 4X35мм², 4Р | 47.3546 | Н4 | 1 | шт.
K66A | Отводящие зажимы магистральной линии, 4X35мм², 4Р | 47.3546 | Н4 | 5 | шт.
K67C | Соединитель электрический кабельный (NYAF) сечение 10мм², длина 110мм, с прямыми наконечниками, цвет чёрный | 4.5582 | H4 | 50 | шт. | Обновление ассортимента
K67D | Соединитель электрический кабельный (NYAF) сечение 6мм², длина 110мм, с одним вильчатым наконечником, цвет чёрный | 1.0435 | H4 | 50 | шт. | Обновление ассортимента
K67E | Соединитель электрический кабельный (NYAF) сечение 6мм², длина 250мм, с прямыми наконечниками, цвет чёрный | 1.2454 | H4 | 50 | шт. | Обновление ассортимента
K67F | Соединитель электрический кабельный (NYAF) сечение 6мм², длина 100мм, с вильчатыми наконечниками, цвет чёрный | 1.0098 | H4 | 50 | шт. | Обновление ассортимента
K67G | Соединитель электрический кабельный (NYAF) сечение 6мм², длина 250мм, с вильчатыми наконечниками, цвет чёрный | 1.7167 | H4 | 50 | шт. | Обновление ассортимента
K67H | Соединитель электрический кабельный (NYAF) сечение 6мм², длина 100мм, без наконечников, цвет чёрный | 1.1444 | H4 | 50 | шт. | Обновление ассортимента
K67K | Соединитель электрический кабельный (NYAF) сечение 10мм², длина 100мм, с вильчатыми наконечниками, цвет чёрный | 1.8176 | H4 | 50 | шт. | Обновление ассортимента
K67L | Соединитель электрический кабельный (NYAF) сечение 10мм², длина 250мм, с вильчатыми наконечниками, цвет чёрный | 3.8372 | H4 | 50 | шт. | Обновление ассортимента
K67M | Соединитель электрический кабельный (NYAF) сечение 10мм², длина 250мм, с прямыми наконечниками, цвет чёрный | 5.1114 | H4 | 50 | шт. | Обновление ассортимента
K67N | Соединитель электрический кабельный (NYAF) сечение 10мм², длина 125мм, без наконечников, цвет синий | 1.6157 | H4 | 50 | шт. | Обновление ассортимента
K96A | Зажимы для сборных шин, 16мм², для 12x5мм | 1.5609 | С | 100 | шт.
K96B | Зажимы для сборных шин, 16мм², для CU 12-30x10мм | 3.3583 | С | 20 | шт.
K96C | Зажимы для сборных шин, 35мм², для 12x5мм | 2.5069 | С | 20 | шт.
K96D | Зажимы для сборных шин, 50мм², для 12x5мм | 4.9193 | С | 25 | шт.
K96E | Зажимы для сборных шин, 70мм², для CU 12-30x10мм | 6.3856 | С | 15 | шт.
K96F | Зажимы для сборных шин, 70мм², для 12x5мм | 5.5815 | С | 10 | шт.
K96H | Зажимы для сборных шин, 95мм², для 12x5-10мм | 7.1424 | С | 50 | шт.
K96J | Зажимы для сборных шин, 35мм², для CU 12-40x10мм | 4.5882 | С | 10 | шт.
K96K | Зажимы для сборных шин, 50 до 150мм², для CU 12x5-10мм | 28.6169 | С | 25 | шт.
K96L | Зажимы для сборных шин,120мм², для CU 12-30x10мм | 8.7033 | С | 20 | шт.
K96M | Зажимы для сборных шин, 1.5-70мм², для CU 12x5мм | 6.3856 | С | 20 | шт.
K96N | Зажимы для сборных шин, 50мм², для 12x5мм | 12.9131 | С | 100 | шт.
K96Q | Зажимы для сборных шин, 16мм², для CU 12-30x5мм | 1.7974 | С | 10 | шт.
K96R | Зажимы для сборных шин, 1.5-70мм², для CU 12х5мм | 16.0349 | С | 50 | шт.
K96T | Зажимы для сборных шин, 35мм², для CU 12-30x5мм | 2.6721 | С | 25 | шт.
K96V | Зажимы для сборных шин, 70мм², для CU 20-30х5мм | 3.1218 | С | 25 | шт.
K96W | Зажимы для сборных шин 120мм², для CU 12-30x5мм | 5.6761 | С | 50 | шт.
K96X | Зажимы для сборных шин 6мм², для CU 6x6мм, | 0.73026 | С | 25 | шт.
K96Y | Зажимы для сборных шин 16мм², для CU 6x6мм, | 1.1452 | С | 6 | шт.
KB108K | Фазная шина,1Р,10мм²,12М | * | О | 1 | шт. | Снято с производства
KB163A | Гребенчатая шинка,1-полюсная,10мм²,12M | 3.5991 | С | 50 | шт.
KB163N | Шинка гребенчатая медная, 1-полюсная,10мм²,13M, окрашена синим | 4.4279 | С | 50 | шт.
KB163P | Шинка гребенчатая медная, 1-полюсная,10мм²,13M, окрашена красным | 4.4279 | H4 | 50 | шт.
KB190B | Шинка гребёнчатая, 1-полюсная, изолированная, 20мм², до 100А, 57M (длина 1м) | 34.1021 | Н4 | 10 | шт.
KB263A | Гребенчатая шинка,2-полюсная,10мм²,12M | 8.5544 | С | 10 | шт.
KB280B | Шинка гребёнчатая, 2-полюсная, изолированная, 16мм², до 80А, 56M (длина 1м) | 50.8854 | Н4 | 10 | шт.
KB309N | Фазная шина,3Р,10мм²,39М | 54.5599 | О | 10 | шт.
KB363A | Гребенчатая шинка,3-полюсная,10мм²,12M | 9.2847 | С | 25 | шт.
KB380A | Шинка гребёнчатая, 3-полюсная, изолированная, 16мм², до 80А, на 12M | 13.5719 | Н4 | 25 | шт.
KB380B | Шинка гребёнчатая, 3-полюсная, изолированная, 16мм², до 80А, 57M (длина 1м) | 85.4875 | Н4 | 10 | шт.
KB463A | Шинка гребёнчатая, 4-полюсная, изолированная, 10мм², до 63А, 12M | 20.9029 | Н4 | 10 | шт.
KB480B | Шинка гребёнчатая, 4-полюсная, изолированная, 16мм², до 80А, 56M (длина 1м) | 89.9154 | Н4 | 10 | шт.
KD180U | Вильчатая шинка,1-полюсная,16мм²,56M | 25.9241 | О | 1 | шт.
KD199D | Фазная шина,1Р,10мм²,191мм | 3.7879 | Н4 | 10 | шт.
KD302M | Вильчатая шина для 2 автоматических выключателей защиты двигателя 3P 63A 10мм² | 9.8226 | О | 10 | шт.
KD303M | Вильчатая шина для 3 автоматических выключателей защиты двигателя 3P 63A 10мм² | 12.2819 | О | 10 | шт.
KD304M | Вильчатая шина для 4 автоматических выключателей защиты двигателя 3P 63A 10мм² | 13.4159 | О | 10 | шт.
KD381N | Фазная шина,3Р,16мм²,39М | * | О | 1 | шт. | Снято с производства
KDN163A | Вильчатая шинка 1P 10мм² 12M | 4.538 | С | 100 | шт.
KDN163B | Вильчатая шинка 1P 10мм² 57M | 16.7959 | Н4 | 50 | шт.
KDN180A | Вильчатая шинка 1P 16мм² 12M | 4.9553 | Н4 | 100 | шт.
KDN180B | Вильчатая шинка 1P 16мм² 57M | 26.1327 | Н4 | 50 | шт.
KDN181B | Вильчатая шинка,(1-P+1/2-AUX), шаг 1,5 М, 16мм²,37M | 25.1938 | О | 10 | шт.
KDN263A | Вильчатая шинка 2P 10мм² 12M | 6.155 | С | 50 | шт.
KDN263B | Вильчатая шинка 2P 10мм² 57M | 37.2431 | Н4 | 20 | шт.
KDN280A | Вильчатая шинка 2P 16мм² 12M | 15.1853 | Н4 | 50 | шт.
KDN280B | Вильчатая шинка 2P 16мм² 56M | 37.556 | Н4 | 50 | шт.
KDN363A | Вильчатая шинка 3P 10мм² 12M | 8.0328 | С | 50 | шт.
KDN363B | Вильчатая шинка 3P 10мм² 57M | 35.0001 | С | 20 | шт.
KDN363F | Шинка вильчатая (L1+L2+L3+18мм)+8Lx 10мм² 12M, для одного УЗО и 8 однополюсных автоматов, трёхфазная, медная, изолированная | 21.1774 | Н4 | 50 | шт.
KDN380A | Вильчатая шинка 3P 16мм² 12M | 10.2757 | С | 50 | шт.
KDN380B | Вильчатая шинка 3P 16мм² 57M | 50.7528 | С | 10 | шт.
KDN381B | Вильчатая шинка, (L1+1/2P)+(L2+1/2P)+(L3+1/2P),16мм²,39M, | 57.5859 | О | 1 | шт.
KDN383B | Вильчатая шинка,3Р+Aux1/2P,16мм²,56M | 57.3251 | О | 10 | шт.
KDN451D | Шинка вильчатая 2x(L1+N+L2+N+L3+N) 16мм² 12M, трёхфазная, четырёхполюсная, медная, изолированная | 19.5604 | С | 25 | шт.
KDN451E | Шинка вильчатая 9x(L1+N+L2+N+L3+N) 16мм² 54M, трёхфазная, четырёхполюсная, медная, изолированная | 96.0286 | Н4 | 10 | шт.
KDN463A | Вильчатая шинка 4P 10мм² 12M | 19.3518 | Н4 | 25 | шт.
KDN463B | Вильчатая шинка 4P 10мм² 56M | 85.4399 | Н4 | 10 | шт.
KDN480A | Вильчатая шинка 4P 16мм² 12M | 21.9077 | Н4 | 25 | шт.
KDN480B | Вильчатая шинка 4P 16мм² 56M | 94.9333 | Н4 | 10 | шт.
KF30M | Клемма подключения питания, 3P 10мм² | 9.7686 | О | 10 | шт.
KF81A | Клемма для ввода/отвода питания, присоединение кабеля сверху, до 1х25мм², для Al/Cu кабелей, до 80A | 3.4426 | С | 10 | шт.
KF82A | Клемма для ввода/отвода питания, присоединение кабеля сверху, до 2х16мм², для Al/Cu кабелей, до 125A | 3.0253 | С | 10 | шт.
KF83A | Клемма для ввода/отвода питания, присоединение кабеля сбоку, до 1х25мм², для Al/Cu кабелей, до 80A | 2.9732 | С | 4 | шт.
KF83B | Клемма для ввода/отвода питания, присоединение кабеля сбоку, до 2х25мм², для Al/Cu кабелей, до 80A | 7.3547 | С | * | шт.
KF83C | Клемма для ввода/отвода питания (шинки KBxxxx), удлинённый контакт, до 1х35мм² жёcтким одножильным, для Al/Cu кабелей, до 80A | 4.7814 | Н4 | 10 | шт.
KH23C | Отводящие зажимы магистральной линии, 3Р, защита от прикосновения | 29.2837 | Н4 | 4 | шт.
KH24C | Отводящие зажимы магистральной линии, 4Р, защита от прикосновения | 40.1902 | Н4 | 5 | шт.
KH25C | Отводящие зажимы магистральной линии, 5Р, защита от прикосновения | 48.6426 | Н4 | 1 | шт.
KH35A | Отводящие зажимы магистральной линии, 4Р, на полюс 2x25/2x35мм² | 42.7532 | Н4 | 1 | шт.
KH45A | Отводящие зажимы магистральной линии, 5P, на полюс 2x35мм² | 50.7694 | Н4 | 1 | шт.
KJ01A | Ступенчатый распределительный блок, 2Р 100А | 45.4123 | С | 1 | шт.
KJ01B | Ступенчатый распределительный блок, 4Р 80А | 45.4123 | С | 1 | шт.
KJ01C | Ступенчатый распределительный блок, 4Р 125А | 60.024 | С | 1 | шт.
KJ01D | Ступенчатый распределительный блок, 4Р 160А | 132.1589 | С | 4 | шт.
KJ02A | Распределительный блок для оголённых кабелей, ширина 45мм, вх. 1х95мм², 160/250A,1Р,на DIN рейку или монт панель | 61.7858 | С | 4 | шт.
KJ02B | Распределительный блок для оголённых кабелей, ширина 45мм, вх. 1х150 мм², 250/400A,1Р,на DIN рейку или монт панель | 91.1202 | С | 4 | шт.
KJ02C | Распределительный блок для оголённых кабелей, ширина 35мм, вх. 1х70 мм², 160A,1Р,на DIN рейку или монт панель | 47.0632 | С | 10 | шт.
KJ02E | Распределительный блок для оголённых кабелей, моноблочный, 4P, 100A, Icc=20кА, Ui=500В, 3х(1х25+2х10+5х6)мм²+(1х25+6х10+4х6)мм², на дин-рейку или монт. панель, ширина 5,5М | 37.638 | Н4 | 1 | шт. | Обновление ассортимента
KJ03A | 4-х полюсный распределительный блок для щитов Quadro, ширина 500мм, 250А | 111.6168 | О | 1 | шт.
KJ03B | 4-х полюсный распределительный блок для щитов Quadro, ширина 500мм, 250А, c разъемами | 164.1168 | О | 1 | шт.
KJ100A | Блок распределительный 4P, 100А 500В AC, Ipk=24kA, присоединения жёстким (2x1,5-25 + 5x1,5-16)мм², на дин-рейку | 34.3638 | Н4 | 1 | шт. | Обновление ассортимента
KJ125B | Блок распределительный 4P, 125А 500В AC, Ipk=28kA, присоединения жёстким (1x10-35 (сбоку) + 3x6-35 + 11x1,5-16)мм², на дин-рейку | 69.156 | Н4 | 1 | шт. | Обновление ассортимента
KJ160A | Блок распределительный 4P, 160А 500В AC, Ipk=36kA, присоединения жёстким (1x25-70 (сбоку) + 3x10-35 + 8x2,5-25)мм², на дин-рейку | 122.3694 | Н4 | 1 | шт. | Обновление ассортимента
KM06E | Клеммы РЕ,6 мест, | 3.6513 | С | 20 | шт.
KM06N | Клеммы N,6 мест, | 3.6513 | С | 50 | шт.
KM07E | Клеммы РЕ,7 мест, | 4.1207 | С | 50 | шт.
KM07N | Клеммы N,7 мест, | 4.1207 | С | 20 | шт.
KM10E | Клеммы РЕ,10 мест, | 8.085 | Н4 | 20 | шт.
KM10N | Клеммы N,10 мест, | 8.085 | Н4 | 20 | шт.
KM11E | Клеммы РЕ,11 мест, | 5.0596 | С | 20 | шт.
KM11N | Клеммы N,11 мест, | 5.0596 | С | 20 | шт.
KM13E | Клеммы РЕ,13 мест, | 5.0596 | С | 20 | шт.
KM13N | Клеммы N,13 мест, | 5.0596 | С | 20 | шт.
KM17E | Клеммы РЕ,17 мест, | 8.085 | С | 20 | шт.
KM17N | Клеммы N,17 мест, | 8.085 | С | 20 | шт.
KM25E | Клеммы РЕ,25 мест, | 10.7974 | С | 20 | шт.
KM25N | Клеммы N,25 мест, | 10.7974 | С | 1 | шт.
KN00A | QC,адаптер пустой, ширина 105мм | 3.6513 | Н4 | 1 | шт.
KN06E | Блок PE-клемм,6 клеммных выходов | 5.4769 | Н4 | 1 | шт.
KN06N | Блок N-клемм,6 клеммных выходов | 5.4769 | Н4 | 1 | шт.
KN06P | Блок фазных клемм,6 клеммных выходов | 5.4769 | Н4 | 1 | шт.
KN10E | Блок PE-клемм,10 клеммных выходов | 6.4158 | Н4 | 1 | шт.
KN10N | Блок N-клемм,10 клеммных выходов | 6.4158 | Н4 | 1 | шт.
KN10P | Блок фазных клемм,10 клеммных выходов | 6.4158 | Н4 | 1 | шт.
KN14E | Блок PE-клемм,14 клеммных выходов | 7.3026 | Н4 | 1 | шт.
KN14N | Блок N-клемм,14 клеммных выходов | 7.3026 | Н4 | 1 | шт.
KN14P | Блок фазных клемм,14 клеммных выходов | 7.3026 | Н4 | 1 | шт.
KN18E | Блок PE-клемм,18 клеммных выходов | 7.8763 | Н4 | 1 | шт.
KN18N | Блок N-клемм,18 клеммных выходов | 7.8763 | Н4 | 1 | шт.
KN18P | Блок фазных клемм,18 клеммных выходов | 7.8763 | Н4 | 1 | шт.
KN22E | Блок PE-клемм,22 клеммных выходов | 10.9538 | Н4 | 1 | шт.
KN22N | Блок N-клемм,22 клеммных выходов | 10.9538 | С | 1 | шт.
KN22P | Блок фазных клемм,22 клеммных выходов | 10.9538 | Н4 | 1 | шт.
KN26E | Блок PE-клемм,26 клеммных выходов | 13.1446 | С | 1 | шт.
KN26N | Блок N-клемм,26 клеммных выходов | 13.1446 | Н4 | 1 | шт.
KN26P | Блок фазных клемм,26 клеммных выходов | 13.1446 | Н4 | 1 | шт.
KN99E | Блок 10 вставных перемычек для PE-клемм | 29.9405 | Н4 | 1 | шт.
KN99N | Блок 10 вставных перемычек для N-клемм | 29.9405 | Н4 | 1 | шт.
KN99P | Блок 10 вставных перемычек для фазных клемм | 29.9405 | Н4 | 1 | шт.
KR15P | Наборные монтажные клеммы 35-150 мм² | 68.5919 | Н4 | 1 | шт.
KR24P | Наборные монтажные клеммы 95-240мм² | 81.7887 | Н4 | 1 | шт.
KR95P | Наборные монтажные клеммы 25-95 мм² | 56.0732 | С | 1 | шт.
KS18A | Зажимы для сборных шин, 35-120мм², для 12x5/10мм | 23.7077 | Н4 | 6 | шт.
KS18D | Зажимы для сборных шин, 35-120мм², для 12x5мм | 26.0118 | Н4 | 1 | шт.
KS24C | Зажимы для сборных шин, 95-185мм², для 20/30x5/10мм | 28.2334 | Н4 | * | шт.
KS30C | Зажимы для сборных шин,20/30 x 5/10 мм | 35.5004 | Н4 | * | шт.
KS72B | Шина медная сборная 12х5 мм + винты M5, L 245 мм | 28.0648 | H4 | 10 | шт.
KS72C | Шина медная сборная 12х5 мм + винты M5, L 1000 мм | 165.1361 | H4 | 10 | шт.
KW089 | Принадлежности для наборных клемм боковой ограничитель пластиковыйдо 35 мм² | * | O | 10 | шт.
KW16ST | Принадлежность для наборных клемм, Зажим до 16мм² для шинки KW1NBB клеммный SS-клеммы, синий | 3.1869 | Н4 | 100 | шт.
KW1HC | Принадлежность для наборных клемм, Держатель шин сеч.10x3мм KW1NBB, на дин рейку, синий | 2.7113 | Н4 | 100 | шт.
KW1NBB | Принадлежность для наборных клемм, Шина сборная сеч.10x3 мм, медная, 1м длиной | 16.2677 | Н4 | 1 | шт.
KW35ST | Принадлежность для наборных клемм, Зажим 16-35мм² для шинки KW1NBB клеммный SS-клеммы, синий | 3.9004 | Н4 | 50 | шт.
KWB01 | Принадлежность для наборных клемм Фиксатор боковой, пластиковый для клемм до 35мм² | 1.1892 | С | 100 | шт.
KWB02 | Принадлежность для наборных клемм Фиксатор боковой, пластиковый для клемм до 150мм² | 3.1869 | Н4 | 100 | шт.
KWB03 | Принадлежность для наборных клемм, Фиксатор боковой пластиковый клемм KY до 16мм², чёрный | 0.99889 | С | 100 | шт.
KWE01B | Принадлежность для наборных клемм Изолятор торцевой для KXA02NH,KXA04NH, синий | 0.52323 | С | 10 | шт.
KWE01G | Принадлежность для наборных клемм Изолятор торцевой для KXA02LH,KXA04LH, серый | 0.52323 | С | 10 | шт.
KWE01GR | Принадлежность для наборных клемм Изолятор торцевой для KXA02E, зеленый | 0.85619 | С | 10 | шт.
KWE02B | Принадлежность для наборных клемм Изолятор торцевой для KXA06NH, синий | 0.66593 | Н4 | 10 | шт.
KWE02G | Принадлежность для наборных клемм Изолятор торцевой для KXA06LH, серый | 0.6732 | H4 | 10 | шт. | обновление ассортимента
KWE03B | Принадлежность для наборных клемм Изолятор торцевой для KXA35N, синий | 2.521 | Н4 | 10 | шт.
KWE03G | Принадлежность для наборных клемм Изолятор торцевой для KXA35L, серый | 2.7113 | С | 10 | шт.
KWE04B | Принадлежность для наборных клемм Изолятор торцевой для KXA10N, KXA16N, синий | 0.85619 | Н4 | 10 | шт.
KWE04G | Принадлежность для наборных клемм Изолятор торцевой для KXA10L ,KXA16L, серый | 0.85619 | С | 10 | шт.
KWE04GR | Принадлежность для наборных клемм Изолятор торцевой для KXA10E, KXA16E, зелёный | 1.1892 | Н4 | 10 | шт.
KWE05B | Принадлежность для наборных клемм, Изолятор торцевой для KXA10NH, синий | 0.66593 | Н4 | 10 | шт.
KWE05G | Принадлежность для наборных клемм, Изолятор торцевой для KXA10LH, серый | 0.66593 | Н4 | 10 | шт.
KWE06B | Принадлежность для наборных клемм, Изолятор торцевой для KXA16NH, синий | 0.85619 | Н4 | 10 | шт.
KWE06G | Принадлежность для наборных клемм, Изолятор торцевой для KXA16LH, серый | 0.99889 | С | 10 | шт.
KWE07B | Принадлежность для наборных клемм, Изолятор торцевой для KYA02NH2, синий | 0.52323 | Н4 | 10 | шт.
KWE07G | Принадлежность для наборных клемм, Изолятор торцевой для KYA02LH2, серый | 0.52323 | Н4 | 10 | шт.
KWE07GR | Принадлежность для наборных клемм, Изолятор торцевой для KYA02EH2, зелёный | 0.52323 | Н4 | 10 | шт.
KWE08B | Принадлежность для наборных клемм, Изолятор торцевой для KYA02NH3,KYA02NP, синий | 0.66593 | Н4 | 10 | шт.
KWE08G | Принадлежность для наборных клемм, Изолятор торцевой для KYA02LH3, KYA02LP, KYA02KD, серый | 0.66593 | Н4 | 10 | шт.
KWE08GR | Принадлежность для наборных клемм, Изолятор торцевой для KYA02EH3,KYA02EP, зелёный | 0.66593 | Н4 | 10 | шт.
KWE09B | Принадлежность для наборных клемм, Изолятор торцевой для KYA02NH4, синий | 0.66593 | Н4 | 10 | шт.
KWE09G | Принадлежность для наборных клемм, Изолятор торцевой для KYA02LH4, серый | 0.66593 | Н4 | 10 | шт.
KWE09GR | Принадлежность для наборных клемм, Изолятор торцевой для KYA02EH4, зелёный | 0.66593 | Н4 | 10 | шт.
KWE11B | Принадлежность для наборных клемм, Изолятор торцевой для KYA04NH4, синий | 0.66593 | Н4 | 10 | шт.
KWE11G | Принадлежность для наборных клемм, Изолятор торцевой для KYA04LH4, KYA04HIB, серый | 0.66593 | Н4 | 10 | шт.
KWE11GR | Принадлежность для наборных клемм, Изолятор торцевой для KYA04EH4, зелёный | 0.66593 | Н4 | 10 | шт.
KWE12B | Принадлежность для наборных клемм, Изолятор торцевой для KYA04NH2, синий | 0.66593 | Н4 | 10 | шт.
KWE12GR | Принадлежность для наборных клемм, Изолятор торцевой для KYA04EH2, зелёный | 0.66593 | Н4 | 10 | шт.
KWE13B | Принадлежность для наборных клемм, Изолятор торцевой для KYA04NH3, синий | 0.66593 | Н4 | 10 | шт.
KWE13G | Принадлежность для наборных клемм, Изолятор торцевой для KYA04LH3, серый | 0.66593 | Н4 | 10 | шт.
KWE13GR | Принадлежность для наборных клемм, Изолятор торцевой для KYA04EH3, зелёный | 0.66593 | Н4 | 10 | шт.
KWE14B | Принадлежность для наборных клемм, Изолятор торцевой для KYA06NH2, синий | 0.66593 | Н4 | 10 | шт.
KWE14G | Принадлежность для наборных клемм, Изолятор торцевой для KYA06LH2, серый | 0.66593 | Н4 | 10 | шт.
KWE14GR | Принадлежность для наборных клемм, Изолятор торцевой для KYA06EH2, зелёный | 0.66593 | Н4 | 10 | шт.
KWE15B | Принадлежность для наборных клемм, Изолятор торцевой для KYA10NH2, синий | 0.85619 | Н4 | 10 | шт.
KWE15G | Принадлежность для наборных клемм, Изолятор торцевой для KYA10LH2, серый | 0.85619 | Н4 | 10 | шт.
KWE15GR | Принадлежность для наборных клемм, Изолятор торцевой для KYA10EH2, зелёный | 0.85619 | Н4 | 10 | шт.
KWE16B | Принадлежность для наборных клемм, Изолятор торцевой для KYA16NH2, синий | 0.99889 | Н4 | 10 | шт.
KWE16G | Принадлежность для наборных клемм, Изолятор торцевой для KYA16LH2, серый | 0.99889 | Н4 | 10 | шт.
KWE16GR | Принадлежность для наборных клемм, Изолятор торцевой для KYA16EH2, зелёный | 0.99889 | Н4 | 10 | шт.
KWE17B | Принадлежность для наборных клемм Изолятор торцевой для KXA16ND, KXA10ND, синий | 1.5221 | Н4 | 10 | шт.
KWE18B | Принадлежность для наборных клемм, Изолятор торцевой для KYA02NH,KYA04NH, синий | 0.52323 | Н4 | 10 | шт.
KWE18G | Принадлежность для наборных клемм, Изолятор торцевой для KYA02LH,KYA04LH, серый | 1.1416 | Н4 | 10 | шт.
KWE18GR | Принадлежность для наборных клемм, Изолятор торцевой для KYA02E,KYA04E, зелёный | 0.52323 | Н4 | 10 | шт.
KWE20G | Принадлежность для наборных клемм, Изолятор торцевой для KYA02I2,KYA02I3, KYA02I4,KYA02I5, серый | 1.1892 | Н4 | 10 | шт.
KWE21G | Принадлежность для наборных клемм Изолятор торцевой для KXA04I1,KXA04I2,KXA04I3,KXA04I4,KXA04I5,KXA04I6, серый | 0.85619 | Н4 | 10 | шт.
KWE22G | Принадлежность для наборных клемм Изолятор торцевой для KXA04I7, серый | 0.85619 | Н4 | 10 | шт.
KWE24B | Принадлежность для наборных клемм Изолятор торцевой для KXA04ND, синий | 0.66593 | Н4 | 10 | шт.
KWE27G | Принадлежность для наборных клемм Изолятор торцевой для KXA04KD, серый | 0.66593 | Н4 | 10 | шт.
KWE28G | Принадлежность для наборных клемм, Изолятор торцевой для KYA02I1, серый | 0.66593 | Н4 | 10 | шт.
KWJ02B10 | Принадлежность для наборных клемм Соединитель, на 10Р 2.5мм² поперечный изолированный для KXA02LH,KXA02NH | 6.7069 | Н4 | 10 | шт.
KWJ02B2 | Принадлежность для наборных клемм Соединитель, на 2Р 2.5мм² поперечный изолированный для KXA02LH,KXA02NH | 1.3794 | Н4 | 10 | шт.
KWJ02B3 | Принадлежность для наборных клемм Соединитель, на 3Р 2.5мм² поперечный изолированный для KXA02LH,KXA02NH | 2.0454 | Н4 | 10 | шт.
KWJ02B4 | Принадлежность для наборных клемм Соединитель, на 4Р 2.5мм² поперечный изолированный для KXA02LH,KXA02NH | 2.7113 | Н4 | 10 | шт.
KWJ02B5 | Принадлежность для наборных клемм Соединитель, на 5Р 2.5мм² поперечный изолированный для KXA02LH,KXA02NH | 3.4248 | Н4 | 10 | шт.
KWJ02D10 | Принадлежность для наборных клемм, Соединитель на 10Р 2.5мм², поперечный изолированный клемм KY, жёлтый | 4.1383 | Н4 | 20 | шт.
KWJ02D2 | Принадлежность для наборных клемм, Соединитель на 2Р 2.5мм², поперечный изолированный клемм KY, жёлтый | 1.3319 | Н4 | 10 | шт.
KWJ02D3 | Принадлежность для наборных клемм, Соединитель на 3Р 2.5мм², поперечный изолированный клемм KY, жёлтый | 0.99889 | Н4 | 10 | шт.
KWJ02D4 | Принадлежность для наборных клемм, Соединитель на 4Р 2.5мм², поперечный изолированный клемм KY, жёлтый | 1.5221 | Н4 | 10 | шт.
KWJ02D5 | Принадлежность для наборных клемм, Соединитель на 5Р 2.5мм², поперечный изолированный клемм KY, жёлтый | 1.8551 | Н4 | 10 | шт.
KWJ04A10 | Принадлежности для наборных клемм Соединитель, на 10Р 4мм² поперечный изолированный для KXA04I3,KXA04I2 | 13.0332 | Н4 | 10 | шт.
KWJ04A12 | Принадлежность для наборных клемм Соединитель, на 12Р 4мм² поперечный изолированный для KXA04I1,KXA04I2,KXA04I3,KXA04I4 | 6.8496 | С | 10 | шт.
KWJ04A2 | Принадлежности для наборных клемм Соединитель, на 2Р 4мм² поперечный изолированный для KXA04I3,KXA04I2 | 2.7113 | Н4 | 10 | шт.
KWJ04A3 | Принадлежности для наборных клемм Соединитель, на 3Р 4мм² поперечный изолированный для KXA04I3,KXA04I2 | 4.0907 | Н4 | 10 | шт.
KWJ04A4 | Принадлежности для наборных клемм Соединитель, на 4Р 4мм² поперечный изолированный для KXA04I3,KXA04I2 | 5.4701 | Н4 | 10 | шт.
KWJ04A5 | Принадлежности для наборных клемм Соединитель, на 5Р 4мм² поперечный изолированный для KXA04I3,KXA04I2 | 6.7544 | Н4 | 10 | шт.
KWJ04B10 | Принадлежность для наборных клемм Соединитель, на 10Р 4мм² поперечный изолированный для KXA04LH,KXA04NH | 6.8971 | С | 10 | шт.
KWJ04B2 | Принадлежность для наборных клемм Соединитель, на 2Р 4мм² поперечный изолированный для KXA04LH,KXA04NH | 1.3794 | Н4 | 10 | шт.
KWJ04B3 | Принадлежность для наборных клемм Соединитель, на 3Р 4мм² поперечный изолированный для KXA04LH,KXA04NH | 2.0929 | Н4 | 10 | шт.
KWJ04B4 | Принадлежность для наборных клемм Соединитель, на 4Р 4мм² поперечный изолированный для KXA04LH,KXA04NH | 2.7113 | Н4 | 10 | шт.
KWJ04B5 | Принадлежность для наборных клемм Соединитель, на 5Р 4мм² поперечный изолированный для KXA04LH,KXA04NH | 3.4248 | Н4 | 10 | шт.
KWJ04D10 | Принадлежность для наборных клемм, Соединитель на 10Р 4мм², поперечный изолированный клемм KY, жёлтый | 4.3761 | Н4 | 20 | шт.
KWJ04D2 | Принадлежность для наборных клемм, Соединитель на 2Р 4мм², поперечный изолированный клемм KY, жёлтый | 1.7124 | Н4 | 10 | шт.
KWJ06B10 | Принадлежность для наборных клемм Соединитель, на 10Р 6мм² поперечный изолированный для KXA06LH,KXA06NH | 6.6117 | С | 10 | шт.
KWJ06B2 | Принадлежность для наборных клемм Соединитель, на 2Р 6мм² поперечный изолированный для KXA06LH,KXA06NH | 1.7124 | С | 10 | шт.
KWJ06B3 | Принадлежность для наборных клемм Соединитель, на 3Р 6мм² поперечный изолированный для KXA06LH,KXA06NH | 2.1881 | С | 10 | шт.
KWJ06B4 | Принадлежность для наборных клемм Соединитель, на 4Р 6мм² поперечный изолированный для KXA06LH,KXA06NH | 2.854 | Н4 | 10 | шт.
KWJ06B5 | Принадлежность для наборных клемм Соединитель, на 5Р 6мм² поперечный изолированный для KXA06LH,KXA06NH | 3.5675 | Н4 | 10 | шт.
KWJ06D2 | Принадлежность для наборных клемм, Соединитель на 2Р 6мм², поперечный изолированный клемм KY, жёлтый | 0.99889 | Н4 | 10 | шт.
KWJ10B10 | Принадлежность для наборных клемм Соединитель, на 10Р 10мм² поперечный изолированный для KXA10L, KXA10LH, KXA10N, KXA10NH | 4.7091 | Н4 | 10 | шт.
KWJ10B2 | Принадлежность для наборных клемм Соединитель, на 2Р 10мм² поперечный изолированный для KXA10L, KXA10LH, KXA10N, KXA10NH | 2.1405 | Н4 | 10 | шт.
KWJ10B3 | Принадлежность для наборных клемм Соединитель, на 3Р 10мм² поперечный изолированный для KXA10L, KXA10LH, KXA10N, KXA10NH | 3.2345 | Н4 | 10 | шт.
KWJ10D2 | Принадлежность для наборных клемм, Соединитель на 2Р 10мм², поперечный изолированный клемм KY, жёлтый | 2.521 | Н4 | 10 | шт.
KWJ150C2 | Принадлежность для наборных клемм Соединитель, на 2Р 150мм² поперечный неизолированный для KXB150LH, KXB150NH | 20.0254 | Н4 | 5 | шт.
KWJ150C3 | Принадлежность для наборных клемм Соединитель, на 3Р 150мм² поперечный неизолированный для KXB150LH, KXB150NH | 29.3009 | Н4 | 5 | шт.
KWJ16A10 | Принадлежность для наборных клемм Соединитель, на 10Р 16мм² поперечный изолированный для KXA16L, KXA16LH, KXA16N, KXA16NH | 16.9336 | С | 10 | шт.
KWJ16A2 | Принадлежность для наборных клемм Соединитель, на 2Р 16мм² поперечный изолированный для KXA16L, KXA16LH, KXA16N, KXA16NH | 3.9004 | Н4 | 10 | шт.
KWJ16A3 | Принадлежность для наборных клемм Соединитель, на 3Р 16мм² поперечный изолированный для KXA16L, KXA16LH, KXA16N, KXA16NH | 5.5177 | С | 10 | шт.
KWJ16B2 | Принадлежность для наборных клемм Соединитель, на 2 клеммы 16мм² поперечный, винтовой, с защитой от прикосновения KXA16L, KXA16N | 6.426 | H4 | 10 | шт. | обновление ассортимента
KWJ16D2 | Принадлежность для наборных клемм, Соединитель на 2Р 16мм², поперечный изолированный клемм KY, жёлтый | 2.2356 | С | 10 | шт.
KWJ35A10 | Принадлежность для наборных клемм Соединитель, на 10Р 35мм² поперечный изолированный для KXA35L, KXB35LH, KXA35N, KXB35NH | 23.9259 | Н4 | 5 | шт.
KWJ35A2 | Принадлежность для наборных клемм Соединитель, на 2Р 35мм² поперечный изолированный для KXA35L, KXB35LH, KXA35N, KXB35NH | 4.7091 | Н4 | 5 | шт.
KWJ35A3 | Принадлежность для наборных клемм Соединитель, на 3Р 35мм² поперечный изолированный для KXA35L, KXB35LH, KXA35N, KXB35NH | 7.135 | С | 5 | шт.
KWJ70C2 | Принадлежность для наборных клемм Соединитель, на 2Р 70мм² поперечный неизолированный для KXB70LH, KXB70NH | 9.7511 | Н4 | 5 | шт.
KWJ70C3 | Принадлежность для наборных клемм Соединитель, на 3Р 70мм² поперечный неизолированный для KXB70LH, KXB70NH | 13.3186 | Н4 | 5 | шт.
KWL001 | Принадлежность для наборных клемм Шильдики для маркировки, 50 наборов цифр от 0 до 9 | 165.7688 | Н4 | 1 | шт.
KWL002 | Принадлежность для наборных клемм Шильдики для маркировки клемм, монтажная ширина 5мм, 25 наборов чисел от 0 до 100 | 65.0708 | Н4 | 1 | шт.
KWL003 | Принадлежность для наборных клемм Шильдики для маркировки клемм, монтажная ширина 5мм, 25 наборов чисел от 101 до 200 | 65.0708 | Н4 | 1 | шт.
KWL004 | Принадлежность для наборных клемм Шильдики для маркировки клемм, монтажная ширина 5мм, 25 наборов обозначений L1,L2,L3,N,PE | 12.51 | Н4 | 1 | шт.
KXA02E | Клемма Наборная, винтовая, заземляющая PE, 0.5 - 2.5мм², 500В, проходная,жёлто-зелёная | 3.9027 | С | 100 | шт.
KXA02LH | Клемма Наборная, винтовая, 0.5 - 2.5мм², 800В/24A, проходная,серая | 0.7893 | С | 100 | шт.
KXA02LX | Клемма Наборная, винтовая, двухъярусная, 0,5 - 2,5 мм², 500В/24A, серая | 4.896 | Н4 | 100 | шт. | Обновление ассортимента
KXA02NH | Клемма Наборная, винтовая, N, 0.5 - 2.5мм², 800В/24A, проходная,синяя | 0.92086 | С | 100 | шт.
KXA04I1 | Клемма Наборная, Трехполюсная винтовая, Фаза, N, PE(1 точка подкл.), 0.5 - 4мм², 400В/26А, с возможностью разрыва нейтрали, серая с маркировкой | 6.139 | Н4 | 50 | шт.
KXA04I2 | Клемма Наборная, Трехполюсная винтовая, Фаза, N, PE(1 точка подкл.), 0.5 - 4мм², 400В/26А, серая с маркировкой | 5.1743 | Н4 | 50 | шт.
KXA04I3 | Клемма Наборная, Трехполюсная винтовая, Фаза+N+PE(1 точка подкл.), 0.5 - 4мм², 400В/26А, с возможностью соединения нейтрали через KW1NBB, серая с маркировкой | 6.4898 | Н4 | 50 | шт.
KXA04I4 | Клемма Наборная, Двухполюсная винтовая, 0.5 - 4мм², 400В/26А, 2 контакта на полюс,серая | 2.938 | Н4 | 50 | шт.
KXA04I5 | Клемма Наборная, винтовая, 0.5 - 4мм², 400В/26А, проходная,серая | 2.631 | Н4 | 50 | шт.
KXA04I6 | Клемма Наборная, Трёхполюсная,винтовая, заземляющая, 2 Фазы+PE(1 точка подкл.),0.5 - 4мм², 400В/26А, проходная,серая с маркировкой | 5.9198 | Н4 | 50 | шт.
KXA04I7 | Клемма Наборная, Трёхполюсная,винтовая, заземляющая, 2 Фазы+PE(1 точка подкл.),0.5 - 4мм², 400В/26А, с держателем предохранителя, проходная, серая с маркировкой | 7.6299 | Н4 | 50 | шт.
KXA04KD | Клемма Наборная, винтовая, 0.5 - 4мм², 800В/20А, проходная,с ножевым размыкателем, серая | 4.3412 | Н4 | 100 | шт.
KXA04LH | Клемма Наборная, винтовая, 0.5 - 4мм², 800В/32A, проходная,серая | 0.7893 | С | 100 | шт.
KXA04LX | Клемма Наборная, винтовая, двухъярусная, 0,5 - 4 мм², 400В/32A, серая | 4.9878 | Н4 | 100 | шт. | Обновление ассортимента
KXA04ND | Клемма Наборная, винтовая, N, 0.5 - 4мм², 400В/25A, возможность соединения через сборную шинку KW1NBB,синяя | 3.9027 | Н4 | 100 | шт.
KXA04NH | Клемма Наборная, винтовая, N, 0.5 - 4мм², 800В/32A, проходная,синяя | 0.96471 | С | 100 | шт.
KXA06LH | Клемма Наборная, винтовая, 0.5 - 6мм², 800В/41A, проходная,серая | 2.0171 | С | 100 | шт.
KXA06NH | Клемма Наборная, винтовая, N, 0.5 - 6мм², 800В/41A, проходная,синяя | 2.3241 | С | 100 | шт.
KXA10E | Клемма Наборная, винтовая, заземляющая PE, 1.5 - 10мм², 800В, проходная,жёлто-зелёная | 5.7882 | С | 50 | шт.
KXA10L | Клемма Наборная, винтовая, 1.5 - 10мм², 400В/57A, проходная,серая | 1.8417 | С | 50 | шт.
KXA10LH | Клемма Наборная, винтовая, 1.5 - 10мм², 800В /57A, проходная,серая | 2.4995 | Н4 | 50 | шт.
KXA10N | Клемма Наборная, винтовая, N, 1.5 - 10мм², 400В/57A, проходная,синяя | 2.6068 | С | 50 | шт.
KXA10ND | Клемма Наборная, винтовая, N, 0.5 - 10мм², 400В/45A, возможность соединения через сборную шинку KW1NBB,синяя | 5.4813 | Н4 | 50 | шт.
KXA10NH | Клемма Наборная, винтовая, N, 2.5 - 10мм², 800В/57A, проходная,синяя | 2.4995 | Н4 | 50 | шт.
KXA16E | Клемма Наборная, винтовая, заземляющая PE, 4 - 16мм², 400В, проходная,жёлто-зелёная | 7.0599 | С | 50 | шт.
KXA16L | Клемма Наборная, винтовая, 1 - 16мм², 400В/76A, проходная,серая | 2.3241 | С | 50 | шт.
KXA16LH | Клемма Наборная, винтовая, 4 - 16мм², 800В/71A, проходная,серая | 3.4642 | С | 50 | шт.
KXA16N | Клемма Наборная, винтовая, N, 1 - 16мм², 400В/76A, проходная,синяя | 3.6185 | С | 50 | шт.
KXA16ND | Клемма Наборная, винтовая, N, 4 - 16мм², 400В/62A, возможность соединения через сборную шинку KW1NBB,синяя | 7.1037 | Н4 | 50 | шт.
KXA16NH | Клемма Наборная, винтовая, N, 4 - 16мм², 800В/71A, проходная,синяя | 3.4642 | С | 50 | шт.
KXA35L | Клемма Наборная, винтовая, 6 - 35мм², 400В/125A, проходная,серая | 5.1743 | С | 20 | шт.
KXA35N | Клемма Наборная, винтовая, N, 16 - 35мм², 400В/125A, проходная,синяя | 5.7882 | С | 20 | шт.
KXB04E | Клемма Наборная, винтовая, заземляющая PE, 0.5 - 4мм², 800В, проходная,жёлто-зёленая | 3.1572 | С | 100 | шт.
KXB04EX | Клемма Наборная, винтовая, заземляющая PE, 0.5 - 4мм², 500В, 1 полюс, 4 контакта,жёлто-зелёная | 9.9102 | Н4 | 100 | шт.
KXB04F5 | Клемма Наборная, винтовая, с разъединителем под предохранитель (G-fuse 5х(20,25,30)мм, до 800В/6.3А, Uimp=8кВ, сеч. Клемм 0.5 - 4мм², проходная, серочёрная | 7.11 | H4 | 50 | шт.
KXB06E | Клемма Наборная, винтовая, заземляющая PE, 0.5 - 6мм², 800В, проходная,жёлто-зёленая | 5.9198 | С | 100 | шт.
KXB10E | Клемма Наборная, винтовая, заземляющая PE, 0.5 - 10мм², 800В, проходная,жёлто-зёленая | 6.2267 | Н4 | 50 | шт.
KXB150LH | Клемма Наборная, винтовая, 35 - 150мм², 1000В/309A, проходная,серая | 39.7283 | Н4 | 10 | шт.
KXB150NH | Клемма Наборная, винтовая, N, 35 - 150мм², 1000В/309A, проходная,синяя | 36.001 | Н4 | 10 | шт.
KXB16E | Клемма Наборная, винтовая, заземляющая PE, 1.5 - 16мм², 800В, проходная,жёлто-зелёная | 7.9369 | С | 50 | шт.
KXB35E | Клемма Наборная, винтовая, заземляющая PE, 6 - 35мм², 400В, проходная,жёлто-зелёная | 12.015 | С | 20 | шт.
KXB35E1 | Клемма Наборная, винтовая, заземляющая PE, 6 - 35мм², 800В, проходная,жёлто-зелёная | 12.4535 | С | 20 | шт.
KXB35LH | Клемма Наборная, винтовая, 10 - 35мм², 800В/124A, проходная,серая | 6.7529 | С | 20 | шт.
KXB35NH | Клемма Наборная, винтовая, N, 16 - 35мм², 800В/125A, проходная,синяя | 6.7529 | С | 20 | шт.
KXB70E | Клемма Наборная, винтовая, заземляющая PE, 10 - 70мм², 800В, проходная,жёлто-зелёная | 33.1508 | С | 20 | шт.
KXB70LH | Клемма Наборная, винтовая, 10 - 70мм², 800В/192A, проходная,серая | 21.0043 | С | 20 | шт.
KXB70NH | Клемма Наборная, винтовая, N, 10 - 70мм², 800В/192A, проходная,синяя | 23.1091 | С | 20 | шт.
KYA02E | Клемма Наборная, заземляющая PE, 0.13 - 2.5мм², пружинные конт., 800В, проходная,жёлто-зелёная | 3.9027 | Н4 | 100 | шт.
KYA02E2 | Клемма Наборная, заземляющая PE, 0.13 - 2.5мм², пружинные конт., 800В, проходная,жёлто-зелёная | 3.5957 | Н4 | 100 | шт.
KYA02E3 | Клемма Наборная, заземляющая PE, 0.13 - 2.5мм², пружинные конт., 800В, 1 полюс, 3 контакта,жёлто-зелёная | 4.3412 | Н4 | 100 | шт.
KYA02E4 | Клемма Наборная, заземляющая PE, 0.13 - 2.5мм², пружинные конт., 800В, 1 полюс, 4 контакта,жёлто-зелёная | 5.4813 | Н4 | 100 | шт.
KYA02I1 | Клемма Наборная, Трехполюсная Фаза,N,PE, 0.13 - 2.5мм², пружинные конт., 400В/20А, Фаза, N с ножевым разъединителем, PE через Din рейку(1 точка подкл.), серая с маркировкой | 6.0952 | Н4 | 50 | шт.
KYA02I2 | Клемма Наборная, Трехполюсная Фаза,N,PE, 0.13 - 2.5мм², пружинные конт., 400В/24А, Фаза, N, PE через Din -рейку (1 точка подкл.),серая с марктровкой | 3.815 | Н4 | 50 | шт.
KYA02I3 | Клемма Наборная, Трехполюсная Фаза,N,PE, 0.13 - 2.5мм², пружинные конт., 400В/22А, Фаза, N с соединением через шину KW1NBB, PE через Din -рейку (1 точка подкл.), серая с маркировкой | 4.3412 | Н4 | 50 | шт.
KYA02I4 | Клемма Наборная, Двухполюсная, 0.13 - 2.5мм², пружинные конт., 400В/24А, 2 Фазы, проходные полюсы,серая | 2.8064 | Н4 | 50 | шт.
KYA02I5 | Клемма Наборная, Трехполюсная заземляющая, 0.13 - 2.5мм², пружинные конт., 400В/24А, 2 Фазы, PE(1 точка подкл.),серая | 3.9027 | Н4 | 50 | шт.
KYA02KD | Клемма Наборная, 0.14 - 2.5мм², пружинные конт., 630В/20А, проходная,с ножевым размыкателем, серая | 3.4642 | Н4 | 100 | шт.
KYA02LH | Клемма Наборная, 0.13 - 2.5мм², пружинные конт., 800В/24A, проходная,серая | 1.2278 | Н4 | 100 | шт.
KYA02LH2 | Клемма Наборная, 0.13 - 2.5мм², пружинные конт., 800В/24A, проходная,серая | 1.0963 | Н4 | 100 | шт.
KYA02LH3 | Клемма Наборная, 0.13 - 2.5мм², пружинные конт., 800В/24A, 1 полюс, 3 контакта,серая | 1.4032 | Н4 | 100 | шт.
KYA02LH4 | Клемма Наборная, 0.13 - 2.5мм², пружинные конт., 800В/24A, 1 полюс, 4 контакта,серая | 1.7102 | Н4 | 100 | шт.
KYA02NH | Клемма Наборная, N, 0.13 - 2.5мм², пружинные конт., 800В/24A, проходная,синяя | 1.2278 | Н4 | 100 | шт.
KYA02NH2 | Клемма Наборная, N, 0.13 - 2.5мм², пружинные конт., 800В/24A, проходная,синяя | 1.0963 | Н4 | 100 | шт.
KYA02NH3 | Клемма Наборная, N, 0.13 - 2.5мм², пружинные конт., 800В/24A, 1 полюс, 3 контакта,синяя | 1.4032 | Н4 | 100 | шт.
KYA02NH4 | Клемма Наборная, N, 0.13 - 2.5мм², пружинные конт., 800В/24A, 1 полюс, 4 контактов,синяя | 1.7102 | Н4 | 100 | шт.
KYA04E | Клемма Наборная, заземляющая PE, 0.13 - 4мм², пружинные конт., 800В, проходная,жёлто-зелёная | 3.9027 | Н4 | 100 | шт.
KYA04E2 | Клемма Наборная, заземляющая PE, 0.13 - 4мм², пружинные конт., 800В, проходная,жёлто-зелёная | 3.9027 | Н4 | 100 | шт.
KYA04E3 | Клемма Наборная, заземляющая PE, 0.13 - 4мм², пружинные конт., 800В, 1 полюс, 3 контакта,жёлто-зелёная | 4.6481 | Н4 | 100 | шт.
KYA04E4 | Клемма Наборная, заземляющая PE, 0.13 - 4мм², пружинные конт., 800В, 1 полюс, 4 контакта,жёлто-зелёная | 5.9198 | Н4 | 100 | шт.
KYA04LH | Клемма Наборная, 0.13 - 4мм², пружинные конт., 800В/32A, проходная,серая | 1.4032 | Н4 | 100 | шт.
KYA04LH2 | Клемма Наборная, 0.13 - 4мм², пружинные конт., 800В/32A, проходная,серая | 1.4032 | Н4 | 100 | шт.
KYA04LH3 | Клемма Наборная, 0.13 - 4мм², пружинные конт., 800В/32A, 1 полюс, 3 контакта,серая | 1.7102 | Н4 | 100 | шт.
KYA04LH4 | Клемма Наборная, 0.13 - 4мм², пружинные конт., 800В/32A, 1 полюс, 4 контакта,серая | 2.1925 | Н4 | 100 | шт.
KYA04NH | Клемма Наборная, N, 0.13 - 4мм², пружинные конт., 800В/32A, проходная,синяя | 1.4032 | Н4 | 100 | шт.
KYA04NH2 | Клемма Наборная, N, 0.13 - 4мм², пружинные конт., 800В/32A, проходная,синяя | 1.4032 | Н4 | 100 | шт.
KYA04NH3 | Клемма Наборная, N, 0.13 - 4мм², пружинные конт., 800В/32A, 1 полюс, 3 контакта,синяя | 1.7102 | Н4 | 100 | шт.
KYA04NH4 | Клемма Наборная, N, 0.13 - 4мм², пружинные конт., 800В/32A, 1 полюс, 4 контакта,синяя | 2.1925 | Н4 | 100 | шт.
KYA06E2 | Клемма Наборная, заземляющая PE, 0.5 - 6мм², пружинные конт., 800В, проходная,жёлто-зелёная | 5.1743 | Н4 | 50 | шт.
KYA06LH2 | Клемма Наборная, 0.5 - 6мм², пружинные конт., 800В/41A, проходная,серая | 2.0171 | Н4 | 50 | шт.
KYA06NH2 | Клемма Наборная, N, 0.5 - 6мм², пружинные конт., 800В/41A, проходная,синяя | 2.0171 | Н4 | 50 | шт.
KYA10E2 | Клемма Наборная, заземляющая PE, 2.5 - 10мм², пружинные конт., 800В, проходная,жёлто-зелёная | 6.0952 | Н4 | 50 | шт.
KYA10LH2 | Клемма Наборная, 2.5 - 10мм², пружинные конт., 800В/57A, проходная,серая | 2.8064 | Н4 | 50 | шт.
KYA10NH2 | Клемма Наборная, N, 2.5 - 10мм², пружинные конт., 800В/57A, проходная,синяя | 2.8064 | Н4 | 50 | шт.
KYA16E2 | Клемма Наборная, заземляющая PE, 4 - 16мм², пружинные конт., 800В, проходная,жёлто-зелёная | 7.3668 | Н4 | 50 | шт.
KYA16LH2 | Клемма Наборная, 4 - 16мм², пружинные конт., 800В/76A, проходная,серая | 3.4642 | Н4 | 50 | шт.
KYA16NH2 | Клемма Наборная, N, 4 - 16мм², пружинные конт., 800В/76A, проходная,синяя | 3.4642 | Н4 | 50 | шт.
KYB10E | Клемма Наборная, заземляющая PE, 2.5 - 10мм², пружинные конт., 800В, проходная,жёлто-зелёная | 5.9198 | Н4 | 50 | шт.
KYB10LH | Клемма Наборная, 2.5 - 10мм², пружинные конт., 800В/57A, проходная,серая | 2.631 | Н4 | 50 | шт.
KYB10NH | Клемма Наборная, N, 2.5 - 10мм², пружинные конт., 800В/57A, проходная,синяя | 2.631 | Н4 | 50 | шт.
KYB16E | Клемма Наборная, заземляющая PE, 4 - 16мм², пружинные конт., 800В, проходная,жёлто-зелёная | 7.6299 | Н4 | 20 | шт.
KYB16LH | Клемма Наборная, 4 - 16мм², пружинные конт., 800В/76A, проходная,серая | 3.9027 | Н4 | 20 | шт.
KYB16NH | Клемма Наборная, N, 4 - 16мм², пружинные конт., 800В/76A, проходная,синяя | 3.9027 | Н4 | 20 | шт.
KZ001 | Разъемы с проводниками серии Н07 V-K,белый 6мм² l = 120мм | 2.5502 | О | 12 | шт.
KZ002 | Разъемы с проводниками серии Н07 V-K,черн. 6мм² l = 120мм | 2.5502 | О | 12 | шт.
KZ004 | Разъемы с проводниками серии Н07 V-K,белый 10мм² l = 120мм | 2.8582 | О | 12 | шт.
KZ005 | Разъемы с проводниками серии Н07 V-K,черн. 10мм² l = 120мм | 2.8582 | О | 12 | шт.
KZ007 | Монтажный разъем для гибкого провода 6мм² | 2.9568 | О | 12 | шт.
KZ021 | Торцевая заглушка гребёнчатой шинки 1Р, 10мм² набор 10 шт. | 1.2439 | Н4 | 1 | шт.
KZ022 | Торцевая заглушка гребёнчатой шинки 2Р, 10мм² набор 10 шт. | 7.4335 | С | 1 | шт.
KZ023A | Торцевая заглушка гребёнчатой шинки 3Р, 10мм² или 2P, 16мм² набор 10 шт. | 8.3469 | О | 10 | шт.
KZ024 | Заглушка торцевая гребёнчатых шинок 4-полюсных KB4xxx, 10 шт. | * | O | 1 | набор
KZ051 | Разъемы с проводниками серии Н07 V-K,белый 6мм² I=500мм | 3.9547 | О | 12 | шт.
KZ052 | Разъемы с проводниками серии Н07 V-K,черн. 6мм² I=500мм | 3.8438 | О | 12 | шт.
KZ058 | Защитный колпачек 3Р | 10.0018 | О | 10 | шт.
KZ059 | Защитный колпачек для гребёнчатой шинки | 1.5928 | О | 1 | шт.
KZ060 | Принадлежность для горизонтального крепления клемм на DIN рейке (1 шт.) | 6.1621 | С | 10 | шт.
KZ062 | Принадлежность (винты для крепления клеммных колодок на монт панели), в наборе 10 шт. | 2.3544 | O | 1 | набор
KZ064 | Защитные крышки . | 43.159 | Н4 | * | шт.
KZ074 | Разъемы с проводниками серии Н07 V-K,белый 10мм² I=500мм | 4.7801 | О | 12 | шт.
KZ075 | Разъемы с проводниками серии Н07 V-K,черн. 10мм² I=500мм | 4.7801 | О | 12 | шт.
KZN021 | Торцевая заглушка для вильчатой фазной шинки 1P | 1.1848 | Н4 | 50 | шт.
KZN023 | Торцевая заглушка для фазной шинки 2P и 3P | 1.0713 | С | 1 | шт.
KZN024 | Торцевая заглушка для фазной шинки 4P | 1.0832 | Н4 | 12 | шт.
L00 | Держатели предохранителей,NH00,3X160A | 52.4724 | Н4 | 1 | шт.
L00C | Держатели предохранителей,NH00,4x160A | 72.0559 | Н4 | 1 | шт.
L00M | Держатели предохранителей,NH00,3x125A | 39.448 | Н4 | 1 | шт.
L00R | Держатели предохранителей,NH00,3X160A | 52.4724 | Н4 | 1 | шт.
L00T | Держатели предохранителей,NH00,6X160A,Tandem | 82.5504 | Н4 | 1 | шт.
L00V | Держатели предохранителей,NH00,6X125A,Tandem | 109.4894 | Н4 | 1 | шт.
L01R | Держатели предохранителей,NH00,1X160A | 16.2571 | Н4 | 12 | шт.
L061 | Профиль повышающий для уст. на Дин-рейку, для модульных аппаратов, Ш15 В15мм, пластиковый, 1 шт. | 1.2518 | H4 | 1 | шт.
L063L | Колодка предохранительная,D02/3x63A, 400В | 25.8614 | Н4 | 1 | шт.
L063L1 | D02 колодка предохранительная 3x63A, 400В | 27.548 | Н4 | 1 | шт.
L063S | D02, блок выключателя с предохранителем 3x63A, 400В | * | O | 1 | шт. | Снято с производства
L14 | Колодки для предохранителей,DII,1x25A, 250В | 4.7787 | Н4 | 15 | шт.
L14D | Колодки для предохранителей,DII,1x25A, 250В | 5.5283 | Н4 | 10 | шт.
L17B | Колодки для предохранителей,DII,1x25A (L14D+U841), 250В | 9.2295 | Н4 | 10 | шт.
L1900ELN | Topaz, Мини-колонна для электроустановки, h=0.70м, анодированный алюминий | * | O | 1 | шт. | снято с производства
L1901ELN | Колонна F 2,70-3,00m, анодированный | * | O | 1 | шт. | снято с производства
L1902ELN | Колонна F 3,00-3,30m, анодированный | * | O | 1 | шт. | снято с производства
L1903ELN | Колонна F 3,30-3,60m, анодированный | * | O | 1 | шт. | снято с производства
L19067035 | Электроустановочный блок 6 кратн,анодированный | * | O | 1 | шт. | снято с производства
L19087035 | Электроустановочный блок 8 кратн,анодированный | * | O | 1 | шт. | снято с производства
L19107035 | Электроустановочный блок 10 кратн,анодированный | * | O | 1 | шт. | снято с производства
L19127035 | Электроустановочный блок 12 кратн,анодированный | * | O | 1 | шт. | снято с производства
L20627035 | Декоративная заглушка,серый | * | O | 1 | шт. | по запросу
L2212 | Перфорированный канал прямоугольного сечения (ВхШхД) 6x11x250мм VK flex 10, самоклеющийся, ПА, серый | 2.7821 | С | 40 | шт.
L2222 | Перфорированный канал овального сечения (ВхШхД) 23x24x500мм VK flex 20, самоклеющийся, ПА, серый | 3.3537 | С | 40 | шт.
L2232 | Перфорированный канал овального сечения (ВхШхД) 31x33x500мм VK flex 30, самоклеющийся, ПА, серый | 3.5443 | С | 40 | шт.
L2242 | Перфорированный канал овального сечения (ВхШхД) 41x44x500мм VK flex 40, самоклеющийся, ПА, серый | 5.7928 | Н4 | 40 | шт.
L23537035 | Торцевая заглушка,PVC,BR85130,серый | * | O | 5 | шт. | снято с производства
L23539010 | Торцевая заглушка,PVC,BR85130, белый | * | O | 5 | шт. | снято с производства
L23637035 | Торцевая заглушка,PVC,BR85170,серый | * | O | 5 | шт. | снято с производства
L23639010 | Торцевая заглушка,PVC,BR85170, белый | * | O | 5 | шт. | снято с производства
L2394 | Соединительные направляющие, BR 70x100мм, полистирол | 4.08 | Н4 | 5 | шт. | снято с производства
L25437035 | Торцевая заглушка,BR 70214,серый | * | O | 5 | шт. | снято с производства
L25439010 | Торцевая заглушка,BR 70214, белый | * | O | 5 | шт. | снято с производства
L2551 | Соединительная пластина для BR70170/BRH70172 | * | O | 5 | шт. | Снят с производства | L2558
L2552 | Соединительная пластина ,BR 85130/170 | * | O | 5 | шт. | Снят с производства | L2559
L2554 | Соединительные направляющие, BR/BRH 70x130мм, полистирол | 5.049 | H4 | * | компл.
L2558 | BR, Соединительные направляющие, пара, для канала BR70170, из полистирола | 6.1098 | H4 | 1 | пара
L25L | Колодка предохранительная,DII/3x25A, 400В | 27.876 | Н4 | 1 | шт.
L27719001 | Внутренний угол для углового канала,EK40040,кремово-белый | 3.8099 | Н4 | 1 | шт.
L27719010 | Внутренний угол для углового канала,EK40040,чисто белый | 3.8099 | Н4 | 1 | шт.
L27729001 | Внешний угол, EK40040, ПВХ, кремово-белый | 3.8099 | Н4 | 1 | шт.
L27729010 | Внешний угол, EK40040, ПВХ, чисто-белый | 3.8099 | Н4 | 1 | шт.
L27739001 | Концевая заглушка,EK 40040,кремово-белый | 2.4391 | Н4 | 1 | шт.
L27739010 | Концевая заглушка,EK 40040,чисто белый | 2.4391 | Н4 | 1 | шт.
L27749001 | Переходная секция,EK 40040,кремово-белый | 1.526 | Н4 | 1 | шт.
L27749010 | Переходная секция,EK 40040,чисто белый | 1.5037 | Н4 | 1 | шт.
L27789001 | Разветвитель,EK 40040,кремово-белый | 3.4681 | Н4 | 1 | шт.
L27789010 | Разветвитель,EK 40040,чисто белый | 3.4681 | Н4 | 1 | шт.
L27799001 | Т-соединитель,EK 40040,кремово-белый | 4.0793 | Н4 | 1 | шт.
L27799010 | Т-соединитель,EK 40040,чисто белый | 4.0793 | Н4 | 1 | шт.
L28337035 | Торцевая заглушка,BRH 70132,серый | 11.6619 | Н4 | 1 | шт.
L28339010 | Торцевая заглушка,BRH 70132, белый | 11.6619 | Н4 | 1 | шт.
L28737035 | Торцевая заглушка,BRH 70172,серый | 12.2335 | Н4 | 1 | шт.
L28739010 | Торцевая заглушка,BRH 70172, белый | 12.2335 | Н4 | 1 | шт.
L33107035 | Рамка торцевая для стены WM,BR 70100,серый | 20.2368 | Н4 | 1 | шт.
L33109010 | Рамка торцевая для стены WM,BR 70100, белый | 20.1605 | Н4 | 1 | шт.
L33117035 | Рамка торцевая для стены KM,BR 70100, серый | 24.0478 | Н4 | 1 | шт.
L33119010 | Рамка торцевая для стены KM,BR 70100, белый | 23.9335 | Н4 | 1 | шт.
L33147035 | Рамка торцевая для стены WM,BR 70130,серый | 19.7794 | Н4 | 1 | шт.
L33149010 | Рамка торцевая для стены WM,BR 70130, белый | 19.7032 | Н4 | 1 | шт.
L33157035 | Рамка торцевая для стены KM,BR 70130,серый | 24.3146 | Н4 | 1 | шт.
L33159010 | Рамка торцевая для стены KM,BR 70130, белый | 24.2003 | Н4 | 1 | шт.
L33187035 | Рамка торцевая для стены WM,BR 70170,серый | 20.1605 | Н4 | 1 | шт.
L33189010 | Рамка торцевая для стены WM,BR 70170, белый | 20.0843 | Н4 | 1 | шт.
L33197035 | Рамка торцевая для стены KM,BR 70170,серый | 24.6957 | Н4 | 1 | шт.
L33199010 | Рамка торцевая для стены KM,BR 70170, белый | 24.7338 | Н4 | 1 | шт.
L33247035 | Рамка торцевая для стены WM,BR 70214,серый | 27.0586 | Н4 | 1 | шт.
L33249010 | Рамка торцевая для стены WM,BR 70214, белый | 27.0586 | Н4 | 1 | шт.
L33257035 | Рамка торцевая для стены KM,BR 70214, серый | 30.4885 | Н4 | 1 | шт.
L33259010 | Рамка торцевая для стены KM,BR 70214, белый | 30.4885 | Н4 | 1 | шт.
L33287035 | Рамка торцевая для стены WM,BRA 70212,серый | * | О | 1 | шт. | Снят с производства
L33289010 | Рамка торцевая для стены WM,BRA 70212, белый | * | O | 1 | шт. | Снят с производства
L33297035 | Рамка торцевая для стены KM,BRS 70212, 70218,серый | * | O | 1 | шт. | Снят с производства
L33299010 | Рамка торцевая для стены KM,BRS 70212, 70218, белый | * | O | 1 | шт. | Снят с производства
L33307035 | Рамка торцевая для стены WM,BR 85130,серый | 19.7794 | Н4 | 1 | шт.
L33309010 | Рамка торцевая для стены WM,BR 85130, белый | 19.7032 | Н4 | 1 | шт.
L33317035 | Рамка торцевая для стены KM,BR 85130, серый | 24.3146 | Н4 | 1 | шт.
L33319010 | Рамка торцевая для стены KM,BR 85130, белый | 24.2003 | Н4 | 1 | шт.
L33347035 | Рамка торцевая для стены WM,BR 85170,серый | 20.6941 | Н4 | 1 | шт.
L33349010 | Рамка торцевая для стены WM,BR 85170, белый | 20.6941 | Н4 | 1 | шт.
L33357035 | Рамка торцевая для стены KM,BR 85170,серый | 24.6957 | Н4 | 1 | шт.
L33359010 | Рамка торцевая для стены KM,BR 85170,белый | 24.5814 | Н4 | 1 | шт.
L33407035 | Рамка торцевая для стены WM,BRA85214, серый | * | O | 1 | шт. | Снят с производства
L33409010 | Рамка торцевая для стены WM,BRA85214, белый | * | O | 1 | шт. | Снят с производства
L33417035 | Рамка торцевая для стены KM,BRA85214, серый | * | O | 1 | шт. | Снят с производства
L33419010 | Рамка торцевая для стены KM,BRA85214, белый | * | O | 1 | шт. | Снят с производства
L33437035 | Настенный декоративный модуль | * | O |  | шт. | Снят с производства
L33439010 | Рамка торцевая для стены KM,BRS85212, белый | * | O | 1 | шт. | снято с производства
L4180VERZ | Заземляющая лапка,BRS/LFS-крышка | 0.7241 | Н4 | 50 | шт.
L4181GNGE | Заземляющий провод,L=150mm | * | O | 100 | шт. | по запросу
L4182GNGE | Заземляющий провод,L=300mm | * | O | 100 | шт. | по запросу
L4183GNGE | Заземляющий провод,L=600mm | * | O | 25 | шт. | по запросу
L4187CHRO | Клемма для подключения заземления | 0.85487 | Н4 | 10 | шт.
L4188VERZ | Заземляющий зажим | 1.2577 | Н4 | 10 | шт.
L42037035 | Торцевая заглушка,BRA 70214, серый | * | O | 1 | шт. | Снят с производства
L42039010 | Торцевая заглушка,BRA 70214, белый | * | O | 1 | шт. | Снят с производства
L4203LAN | Торцевая заглушка,BRA 70214,под алюминий | * | O | 1 | шт. | Снят с производства
L42237035 | Торцевая заглушка,BRA 85214, серый | * | O | 1 | шт. | Снят с производства
L42239010 | Торцевая заглушка,BRA 85214, белый | * | O | 1 | шт. | Снят с производства
L4223LAN | Торцевая заглушка,BRA 85214,под алюминий | * | O | 1 | шт. | Снят с производства
L4253BCHR | Зажим для фиксации проводов, 80,BR/A/S ..100/174/214 | 3.773 | Н4 | 80 | шт.
L4254BCHR | Зажим для фиксации проводов, 100,BR/A/H/S..130/132 | 4.0016 | Н4 | 1 | шт.
L4255BCHR | Зажим для фиксации проводов, 120,BR/A/H/S..170/172/212 | 4.2303 | Н4 | 1 | шт.
L4292 | Выключатель Zenith 2P/16A/250V | * | O | 5 | шт. | не поставляется
L4294 | Переходник для вилки | * | O | 20 | шт. | не поставляется
L4297 | Заглушка 22,5 X 45MM | * | O | 10 | шт. | не поставляется
L4298 | Заглушка 45 X 45MM | * | O | 10 | шт. | не поставляется
L4308 | Заглушка 90 MM | * | O | 10 | шт. | не поставляется
L4309 | Заглушка 135 MM | * | O | 10 | шт. | не поставляется
L43119010 | Заглушка шириной 22,5 мм | * | О | 10 | шт. | снято с производства
L4312 | Монтажный инструмент | * | О | 5 | шт. | не поставляется
L4323 | Розетка для передачи данных Cat. 5 e, неэкран. | * | O | 10 | шт. | не поставляется
L4324 | Розетка для передачи данных Cat. 5 e, экран. | * | O | 10 | шт. | не поставляется
L43419010 | Внутренний уголок, GBD 50161, RAL9010, регулируемый 83..97° | 7.8807 | Н4 | 4 | шт.
L43429010 | Внешний уголок, GBD 50161, RAL9010, регулируемый 83..140° | 7.8807 | Н4 | 4 | шт.
L43439010 | Концевая заглушка, GBD 50161, RAL9010 | 2.94 | Н4 | 5 | шт.
L43459010 | Расширитель внутреннего уголка, GBD 50161, RAL9010, до 97..140° | 4.9391 | Н4 | 4 | шт.
L43479010 | Т-образный разветвитель для GBD 50161, RAL9010 | 8.8983 | Н4 | 2 | шт.
L43489010 | Плоский вертикальный угол, GBD 50161, RAL9010 | 8.4671 | Н4 | 2 | шт.
L43519010 | Т-образный разветвитель для GBD 50100, RAL9010 | 7.535 | Н4 | 4 | шт.
L43529010 | Внутренний уголок для вертикального разветвления, GBD 50100, RAL9010 | 7.535 | Н4 | 2 | шт.
L43539010 | Т-образный разветвитель для GBD 50130, RAL9010 | * | О | 4 | шт. | по запросу
L43549010 | Внутренний уголок для вертикального разветвления, GBD 50130, RAL9010 | 8.6239 | Н4 | 2 | шт.
L43559010 | Т-образный разветвитель для GBD 50160, RAL9010 | 9.2903 | Н4 | 2 | шт.
L43569010 | Внутренний уголок для вертикального разветвления, GBD 50160, RAL9010 | 16.8558 | Н4 | 2 | шт.
L43579010 | Т-образный разветвитель для GBD 50131, RAL9010 | 8.5368 | Н4 | 4 | шт.
L43599010 | Т-образный разветвитель для GBD 50190, RAL9010 | 13.3793 | Н4 | 2 | шт.
L43619010 | Внутренний уголок, GBD 50100, RAL9010, регулируемый 83..97° | 6.4026 | Н4 | 5 | шт.
L43629010 | Внешний уголок, GBD 50100, RAL9010, регулируемый 83..140° | 6.4026 | Н4 | 5 | шт.
L43639010 | Концевая заглушка, GBD 50100, RAL9010 | 3.136 | Н4 | 5 | шт.
L43649010 | Расширитель внутреннего уголка, GBD 50100, RAL9010, до 97..140° | 4.0942 | Н4 | 5 | шт.
L43689010 | Плоский вертикальный угол, GBD 50100, RAL9010 | 7.3172 | Н4 | 4 | шт.
L4369 | Перегородка, черная | 3.2231 | Н4 | 36 | м.
L43719010 | Внутренний уголок, GBD 50130, RAL9010, регулируемый 83..97° | * | О | 5 | шт. | по запросу
L43729010 | Внешний уголок, GBD 50130, RAL9010, регулируемый 83..140° | * | О | 5 | шт. | по запросу
L43739010 | Концевая заглушка, GBD 50130, RAL9010 | * | О | 5 | шт. | по запросу
L43749010 | Расширитель внутреннего уголка, GBD 50130, RAL9010, до 97..140° | * | О | 5 | шт. | по запросу
L43789010 | Плоский вертикальный угол, GBD 50130, RAL9010 | * | О | 4 | шт. | по запросу
L43799010 | Накладка на стык, GBD 50130, RAL9010 | * | О | 30 | шт. | по запросу
L43819010 | Внутренний уголок, GBD 50160, RAL9010, регулируемый 83..97° | 8.7981 | Н4 | 4 | шт.
L43829010 | Внешний уголок, GBD 50160, RAL9010, регулируемый 83..140° | 8.2482 | Н4 | 4 | шт.
L43839010 | Концевая заглушка, GBD 50160, RAL9010 | 3.0875 | Н4 | 5 | шт.
L43849010 | Расширитель внутреннего уголка, GBD 50160, RAL9010, до 97..140° | 5.3083 | Н4 | 4 | шт.
L43889010 | Плоский вертикальный угол, GBD 50160, RAL9010 | 8.9767 | Н4 | 2 | шт.
L4389 | Стопор для электроустановочных изделий 45х45мм | 2.2959 | Н4 | 30 | шт.
L43919010 | Внутренний уголок, GBD 50131, RAL9010, регулируемый 83..97° | 7.9706 | Н4 | 5 | шт.
L43929010 | Внешний уголок, GBD 50131, RAL9010, регулируемый 83..140° | 7.9706 | Н4 | 5 | шт.
L43939010 | Концевая заглушка, GBD 50131, RAL9010 | 2.0471 | Н4 | 5 | шт.
L43949010 | Расширитель внутреннего уголка, GBD 50131, RAL9010, до 97..140° | 4.9217 | Н4 | 5 | шт.
L43989010 | Плоский вертикальный угол, GBD 50131, RAL9010 | 8.2755 | Н4 | 4 | шт.
L44119010 | Внутренний уголок, GBD 50190, RAL9010, регулируемый 83..97° | 8.3495 | Н4 | 4 | шт.
L44129010 | Внешний уголок, GBD 50190, RAL9010, регулируемый 83..140° | 8.3495 | Н4 | 4 | шт.
L44139010 | Концевая заглушка, GBD 50190, RAL9010 | 2.744 | Н4 | 5 | шт.
L44149010 | Расширитель внутреннего уголка, GBD 50190, RAL9010, до 97..140° | 10.4271 | Н4 | 4 | шт.
L44189010 | Плоский вертикальный угол, GBD 50190, RAL9010 | 12.1522 | Н4 | 2 | шт.
L44609010 | Направляющие для соединения секций GBD 50100, RAL9010 (цена за 2 шт, мин. заказ - 10 шт) | 1.6163 | Н4 | 10 | шт.
L44619010 | Направляющие для соединения секций GBD 50130, RAL9010 | * | О | 10 | шт. | по запросу
L44629010 | Направляющие для соединения секций GBD 50160, RAL9010 | 2.1641 | Н4 | 10 | шт.
L44639010 | Направляющие для соединения секций GBD 50131, RAL9010 | 1.813 | Н4 | 10 | шт.
L44649010 | Направляющие для соединения секций GBD 50190, RAL9010 | 3.4496 | Н4 | 10 | шт.
L44659010 | Направляющие для соединения секций GBD 50161, RAL9010 | 1.9 | Н4 | 10 | шт.
L45 | Колодки для предохранителей,D03-NEOZED,1x100A * | 29.6095 | Н4 | 10 | шт.
L4744 | Разъем входной | * | O | 5 | шт. | не поставляется
L4745 | Разъем выходной | * | O | 5 | шт. | не поставляется
L4746 | Розетка Schuko 2P+T 45X45 16A 250V RAL9010 | * | O | 5 | шт. | снято с производства | WS160
L4746R | Розетка красная Schuko 2P+T 45X45 16A 250V RAL3003 | * | O | 5 | шт. | снято с производства | WS164
L4747 | Переключатель 22,5X45 10A 250V RAL9010 | * | O | 10 | шт. | снято с производства | WS013
L4748 | Переключатель 45X45 10A 250V RAL9010 | * | O | 5 | шт. | снято с производства | WS002
L4749 | Заглушка 22,5X45 RAL9010 | * | O | 10 | шт. | снято с производства | WS688
L4750 | Заглушка 45X45 RAL9010 | * | O | 5 | шт. | снято с производства | WS689
L4751 | Розетка телефонная RJ11/ RJ12 22,5X45 RAL 9010 | * | O | 10 | шт. | снято с производства
L4755 | Корпус для RJ45 KEYSTONE 22,5X45 RAL 9010 | * | O | 10 | шт. | снято с производства
L4756 | Вставной модуль RJ45 Cat5E UTP 8 pts | * | O | 5 | шт. | снято с производства
L4757 | Вставной модуль RJ45 Cat6 UTP 8 pts | * | O | 5 | шт. | снято с производства
L4760 | GBD, коробка с крышкой для модульных ВА (2 модуля) для установки в каб. каналы GBD, пластик, белый | 14.2596 | Н4 | 1 | шт. | Обновление ассортимента
L4770 | Переходник для одинарного прибора формата 45 мм | * | O | 1 | шт. | снято с производства
L5067 | Насечная заклепка, 6 мм | 0.2754 | Н4 | 100 | шт.
L5071 | Уплотнение (30м) | * | O | 1 | шт. | по запросу
L5085 | Насечная заклепка, 4 мм | 0.1836 | Н4 | 100 | шт.
L5106 | Двухстороняя клейкая лента 19mm x 50m | 37.038 | O | 1 | шт.
L5123 | Насечная заклепка, 4 мм | 0.1836 | Н4 | 100 | шт.
L5310 | Зажимное крепление для DA200, одинарное | 30.2218 | Н4 | 1 | шт.
L5320 | Зажимное крепление для DA200, двойное | 43.0269 | Н4 | 1 | шт.
L54 | Колодки для предохранителей,DIII,1x63A, 250В | 9.089 | Н4 | 15 | шт.
L5412 | Соединительный штифт,BRA/BRAN | 14.1009 | Н4 | 100 | шт.
L5419SCHW | Монтажная коробка H55,BR/BRN,черный | 3.6586 | Н4 | 1 | шт.
L54D | Колодки для предохранителей + S39,DIII,1x63A, 250В | 10.026 | Н4 | 10 | шт.
L55307035 | Рамка и основание для модульных устройств, 4М,BR/A/S | 68.7135 | Н4 | 1 | шт.
L5805 | Комплект для заземления для DA200 | * | O | 1 | шт. | по запросу
L5806 | SL, набор принадлежностей для заземления SLA180750ELN (5шт.) | 5.508 | H4 | 1 | набор
L63L | Колодка предохранительная,DIII/3x63A, 400В | 36.028 | Н4 | 1 | шт.
L64507035 | Ламели,серый | 8.6892 | Н4 | 100 | м.
L64509010 | Ламели, белый | 8.6892 | Н4 | 100 | м.
L6450ELN | Ламели, анодированный | 6.2501 | Н4 | 100 | м.
L6454VERZ | Держатель каналов,BR 70130/130 | * | O | 5 | шт. | Снят с производства
L6468GRAU | Защитный колпачок | * | O | 100 | шт. | Снят с производства
L6611VERZ | Держатель канала BR/A/S 100/130 | * | O | 5 | шт. | Снят с производства
L6612VERZ | Держатель канала ,BR 70100/70170 | * | O | 5 | шт. | Снят с производства
L6619 | Выравниватель высоты | 15.0537 | Н4 | 50 | шт.
L6654 | BR, Розетка проходная для широкополосного вещания RTV-SAT, экранированная, без накладки, без коробки | 38.9348 | H4 | 1 | шт.
L6705BCHR | Держатель пергородки, BR/A/H/S | 4.5733 | Н4 | 40 | шт.
L6719SCHW | Адаптер для встраивания, H55,BR/BRN,черный | 3.5443 | Н4 | 1 | шт.
L6936 | Зажим для панелей | 3.3537 | Н4 | 10 | шт.
L6991VERZ | Опорная труба | 13.6109 | Н4 | 16 | шт.
L71M | Выключатель-разъединитель с предохранителем, Iu=63А, Ue=400В АС22B Icm=50кА или 60В DC, под пл. вставки D02, на дин-рейку, ширина 1.5М | 36.0155 | Н5 | 12 | шт. | Обновление ассортимента | L71H
L73M | Выключатель-разъединитель под предохранители D01/D02, до 63А, Ue=400В АС, на дин-рейку, ширина 4,5М | 101.3588 | Н4 | 4 | шт. | Обновление ассортимента
L8102 | Двойная розетка Schuco 2P+T | * | O | 10 | шт. | не поставляется
L8103 | Тройная розетка Schuco 2P+T | * | O | 10 | шт. | не поставляется
L8104 | Двойная розетка с гнездами разной конфигурации | * | O | 5 | шт. | не поставляется
L8105 | Тройная розетка с гнездами разной конфигурации | * | O | 5 | шт. | не поставляется
L8116 | Двойная розетка Schuco 2P+T, +клемный блок | * | O | 10 | шт. | не поставляется
L8117 | Тройная розетка Schuco 2P+T, +клемный блок | * | O | 10 | шт. | не поставляется
L8118 | Двойная розетка с гнездами разной конфигурации, + клемный блок | * | O | 10 | шт. | не поставляется
L8119 | Тройная розетка с гнездами разной конфигурации, + клемный блок | * | O | 10 | шт. | не поставляется
L87717035 | Внутренний угол ,PVC,BR 70130,серый | 24.3527 | Н4 | 8 | шт.
L87719010 | Внутренний угол ,PVC,BR 70130, белый | 24.3527 | Н4 | 8 | шт.
L87727035 | Наружный угол,PVC,BR 70130,серый | 21.0752 | Н4 | 5 | шт.
L87729010 | Наружный угол,PVC,BR 70130, белый | 21.0752 | Н4 | 5 | шт.
L87757035 | Плоский угол ,PVC,BR 70130,серый | 27.897 | Н4 | 12 | шт.
L87759010 | Плоский угол ,PVC,BR 70130, белый | 27.897 | Н4 | 12 | шт.
L87767035 | Т- образный разветвитель,PVC,BR 70130,серый | 28.24 | Н4 | 4 | шт.
L87769010 | Т- образный разветвитель,PVC,BR 70130, белый | 28.24 | Н4 | 4 | шт.
L87787035 | Крышка для наружного угла,PVC,BR 70130,серый | 11.2808 | Н4 | 5 | шт.
L87789010 | Крышка для наружного угла,PVC,BR 70130, белый | 11.2808 | Н4 | 5 | шт.
L91017035 | Внутренний угол ,PVC,BR 70170,серый | 34.109 | Н4 | 6 | шт.
L91019010 | Внутренний угол ,PVC,BR 70170, белый | 34.109 | Н4 | 6 | шт.
L91027035 | Наружный угол,PVC,BR 70170,серый | 33.9947 | Н4 | 4 | шт.
L91029010 | Наружный угол,PVC,BR 70170, белый | 33.9947 | Н4 | 4 | шт.
L91057035 | Плоский угол ,PVC,BR 70170,серый | 35.2905 | Н4 | 14 | шт.
L91059010 | Плоский угол ,PVC,BR 70170, белый | 35.2905 | Н4 | 14 | шт.
L91067035 | Т- образный разветвитель,PVC,BR 70170,серый | 36.2432 | Н4 | 4 | шт.
L91069010 | Т- образный разветвитель,PVC,BR 70170, белый | 36.2432 | Н4 | 4 | шт.
L91207035 | Рамка 1 кратн. ,BR 70130,серый | 2.2485 | Н4 | 1 | шт.
L91209010 | Рамка 1 кратн. ,BR 70130, белый | 2.2485 | Н4 | 1 | шт.
L91227035 | Рамка 2-х кратн.,BR 70130,серый | 4.116 | Н4 | 1 | шт.
L91229010 | Рамка 2-х кратн.,BR 70130, белый | 4.116 | Н4 | 1 | шт.
L91237035 | Рамка 3-х крат. ach,BR 70130,серый | 5.7547 | Н4 | 1 | шт.
L91239010 | Рамка 3-х крат. ach,BR 70130, белый | 5.7547 | Н4 | 1 | шт.
L91707035 | Рамка 1 кратн. ,BR 70170,серый | 2.3629 | Н4 | 1 | шт.
L91709010 | Рамка 1 кратн. ,BR 70170, белый | 2.3629 | Н4 | 1 | шт.
L91727035 | Рамка 2-х кратн.,BR 70170,серый | 4.2303 | Н4 | 1 | шт.
L91729010 | Рамка 2-х кратн.,BR 70170, белый | 4.2303 | Н4 | 1 | шт.
L91737035 | Рамка 3-х крат.,BR 70170,серый | 5.9834 | Н4 | 1 | шт.
L91739010 | Рамка 3-х крат.,BR 70170, белый | 5.9834 | Н4 | 1 | шт.
L921N | Адаптер для сборных шин | 69.1512 | Н4 | 1 | шт.
L92887035 | Крышка для наружного угла,BR70170, серый | 11.3951 | Н4 | 5 | шт.
L92889010 | Крышка для наружного угла, BR70170, белый | 11.3951 | Н4 | 5 | шт.
LD042 | Колодки для предохранителей,D01,1x16 A, 250В | 6.4654 | Н4 | 12 | шт.
LD043 | Колодки для предохранителей,D02,1x63 A, 250В | 8.0114 | Н4 | 12 | шт.
LD046 | Колодки для предохранителей,D02,3 x 63 A, 400В | 16.7724 | Н4 | 4 | шт.
LD047 | Колодки для предохранителей,D01,3 x 16 A, 400В | 14.3362 | Н4 | 4 | шт.
LF1501507035 | Кабельный канал 15015,серый | 2.4772 | Н4 | 44 | м.
LF1501509010 | Кабельный канал 15015,белый | 2.4772 | Н4 | 44 | м.
LF2002007035 | Кабельный канал 20020,серый | 2.5534 | Н4 | 36 | м.
LF2002009010 | Кабельный канал 20020,белый | 2.5534 | Н4 | 36 | м.
LF2003507035 | Кабельный канал 20035,серый | 2.5534 | Н4 | 40 | м.
LF2003509010 | Кабельный канал 20035,белый | 2.5534 | Н4 | 40 | м.
LF2003607035 | Кабельный канал 20036,серый | 3.2394 | Н4 | 40 | м.
LF2003609010 | Кабельный канал 20036,белый | 3.2394 | Н4 | 40 | м.
LF3003007035 | Кабельный канал 30030,серый | 2.744 | Н4 | 56 | м.
LF3003009010 | Кабельный канал 30030,белый | 2.744 | Н4 | 56 | м.
LF3004507035 | Кабельный канал 30045,серый | 3.1632 | Н4 | 32 | м.
LF30045090101 | Кабельный канал 30045,белый | 3.8043 | H4 | 32 | м
LF3006007035 | Кабельный канал 30060,серый | 4.8019 | Н4 | 32 | м.
LF3006009010 | Кабельный канал 30060,белый | 4.8019 | Н4 | 32 | м.
LF4004007035 | Кабельный канал 40040,серый | 3.3537 | Н4 | 32 | м.
LF4004009010 | Кабельный канал 40040,белый | 3.3537 | Н4 | 32 | м.
LF4006007035 | Кабельный канал 40060,серый | 3.8111 | Н4 | 24 | м.
LF4006009010 | Кабельный канал 40060,белый | 3.773 | Н4 | 24 | м.
LF4006107035 | Кабельный канал 40061,серый | 4.8782 | Н4 | 24 | м.
LF4006109010 | Кабельный канал 40061,белый | 4.8782 | Н4 | 24 | м.
LF4009007035 | Кабельный канал 40090,серый | 6.6694 | Н4 | 20 | м.
LF4009009010 | Кабельный канал 40090,белый | 6.6694 | Н4 | 20 | м.
LF4009107035 | Кабельный канал 40091,серый | 6.7837 | Н4 | 12 | м.
LF4009109010 | Кабельный канал 40091,белый | 6.7837 | Н4 | 12 | м.
LF4011007035 | Кабельный канал 40110,серый | 7.2735 | Н4 | 16 | м.
LF4011009010 | Кабельный канал 40110,белый | 7.4316 | Н4 | 16 | м.
LF6006007035 | Кабельный канал 60060,серый | 5.8309 | Н4 | 16 | м.
LF6006009010 | Кабельный канал 60060,белый | 5.8309 | Н4 | 16 | м.
LF6009007035 | Кабельный канал 60090,серый | 7.1648 | Н4 | 16 | м.
LF6009009010 | Кабельный канал 60090,белый | 7.1267 | Н4 | 16 | м.
LF6011007035 | Кабельный канал 60110,серый | 7.8889 | Н4 | 16 | м.
LF6011009010 | Кабельный канал 60110,белый | 7.7746 | Н4 | 16 | м.
LF6011107035 | Кабельный канал 60111,серый | 8.8036 | Н4 | 16 | м.
LF6011109010 | Кабельный канал 60111,белый | 8.4606 | Н4 | 16 | м.
LF6015007035 | Кабельный канал 60x150,серый | 14.4439 | Н4 | 8 | м.
LF6015009010 | Кабельный канал 60x150,белый | 13.7961 | Н4 | 8 | м.
LF6019007035 | Кабельный канал 60x190,серый | 15.511 | Н4 | 8 | м.
LF6019009010 | Кабельный канал 60x190,белый | 14.8632 | Н4 | 8 | м.
LF6023007035 | Кабельный канал 60x230,серый | 19.8938 | Н4 | 8 | м.
LF6023009010 | Кабельный канал 60x230,белый | 18.9791 | Н4 | 8 | м.
LFF4009009010 | Кабельный канал 40*90, L=2,0m | 6.6694 | Н4 | 24 | м.
LFF400939010 | Наружный угол для LFF40090 | 4.6876 | Н4 | 1 | шт.
LFF400949010 | Внутренний угол для LFF40090 | 5.2974 | Н4 | 1 | шт.
LFF400959010 | Плоский угол для LFF40090 | 4.1541 | Н4 | 1 | шт.
LFF4011009010 | Кабельный канал 40*110, L=2,0m | 7.0951 | С | 20 | м.
LFF401139010 | Наружный угол для LFF40110 | 5.1449 | Н4 | 1 | шт.
LFF401149010 | Внутренний угол для LFF40110 | 4.9163 | С | 1 | шт.
LFF401159010 | Плоский угол для LFF40110 | 5.2974 | С | 1 | шт.
LFF6009009010 | Кабельный канал 60*90, L=2,0m | 7.1267 | С | 16 | м.
LFF600939010 | Наружный угол для LFF60090 | 5.3736 | С | 1 | шт.
LFF600949010 | Внутренний угол для LFF60090 | 5.526 | С | 1 | шт.
LFF600959010 | Плоский угол для LFF60090 | 5.6785 | С | 1 | шт.
LFF600969010 | Концевая секция для LFF40090,LFF60090 | 3.2394 | С | 1 | шт.
LFF600979010 | Накладка на стык для LF/LFF40090, 60090, крышка 90mm | 2.4391 | Н4 | 1 | шт.
LFF6011009010 | Кабельный канал 60*110, L=2,0m | 8.2184 | С | 16 | м.
LFF601139010 | Наружный угол для LFF60110 | 7.6221 | С | 1 | шт.
LFF601149010 | Внутренний угол для LFF60110 | 7.9651 | С | 1 | шт.
LFF601159010 | Плоский угол для LFF60110 | 6.4788 | С | 1 | шт.
LFF601169010 | Концевая секция для LFF40110,LFF60110 | 3.3537 | С | 1 | шт.
LFF601179010 | Накладка на стык для LF/LFF40110,60110, крышка110mm | 2.4772 | Н4 | 1 | шт.
LFF60J9010 | Накладка на стык, основание, для 30 / 40 / 60 LF/LFF | 4.116 | Н4 | 1 | пара
LFF71H0909010 | Суппорт устройств 45*45мм для LFF40090,LFF60090 | 3.5824 | С | 1 | шт.
LFF71H0999010 | Дополнение суппорта устройств 45*45мм для LFF40090,LFF60090, набор 10 шт. | * | O | 1 | набор
LFF71H1109010 | Суппорт устройств 45*45мм для LFF40110,LFF60110 | 3.8873 | С | 1 | шт.
LFF71H1199010 | Дополнение суппорта устройств 45*45мм для LFF40110,LFF60110, набор 10 шт. | * | O | 1 | набор
LFF71U0909010 | Суппорт устройств 60мм для LFF40090,LFF60090 | 3.8837 | С | 1 | шт.
LFF71U1109010 | Суппорт устройств 60мм для LFF40110,LFF60110 | 3.9562 | С | 1 | шт.
LFF71Z1109010 | Суппорт для CEE17 для LFF60110 | 11.6238 | Н4 | 1 | шт.
LFF79H | Монтажная коробка устройств 45*45мм для LFF40090,LFF60090, LFF40110,LFF60110 | 2.4391 | Н4 | 10 | шт.
LFF79U | Монтажная коробка устройств 60х60мм для LFF40090,LFF60090, LFF40110,LFF60110 | 2.4391 | Н4 | 10 | шт.
LFH2002009010 | LFH, Канал кабельный, (ВхГ) 19х18 мм, материал PC/ABS безгалогеновый, цвет RAL9010 | 5.2187 | H4 | 1 | м
LFH3004509010 | LFH, Канал кабельный, (ВхГ) 45х30 мм, материал PC/ABS безгалогеновый, цвет RAL9010 | 11.9251 | H4 | 1 | м
LFH4006009010 | LFH, Канал кабельный, (ВхГ) 57х40 мм, материал PC/ABS безгалогеновый, цвет RAL9010 | 16.5585 | H4 | 1 | м
LFH4006109010 | LFH, Канал кабельный, с перегородкой посередине, (ВхГ) 57х40 мм, материал PC/ABS безгалогеновый, цвет RAL9010 | * | O | 1 | м
LFH6009009010 | LFH, Канал кабельный, (ВхГ) 90х60 мм, материал PC/ABS безгалогеновый, цвет RAL9010 | 37.775 | H4 | 1 | м
LFH6011009010 | LFH, Канал кабельный, (ВхГ) 110х60 мм, материал PC/ABS безгалогеновый, цвет RAL9010 | 44.7739 | H4 | 1 | м
LFH6015109010 | LFH, Канал кабельный, с перегородкой (58+84), общие (ВхГ) 150х60 мм, материал PC/ABS безгалогеновый, цвет RAL9010 | * | O | 1 | м
LFR1501509010T2 | Кабельный канал сечения 16х16мм, L=20м, бухта в коробке, самоклеящийся, ПВХ, белый | 2.4772 | Н4 | 20 | м.
LFR2002009010T2 | Кабельный канал сечения 19х18мм, L=20м, бухта в коробке, самоклеящийся, ПВХ, белый | 2.3629 | Н4 | 20 | м.
LFR2003509010T2 | Кабельный канал сечения 18х33мм, L=20м, бухта в коробке, самоклеящийся, ПВХ, белый | 4.6114 | Н4 | 20 | м.
LFR701209010T2 | Кабельный канал сечение 7х12мм, L=20м, бухта в коробке, самоклеящийся, ПВХ, белый | 2.7821 | Н4 | 20 | м.
LK500503 | Зажим для фиксации проводников 50050,черный | 0.99088 | Н4 | 50 | шт.
LK500753 | Зажим для фиксации проводников 50075,черный | 1.5625 | Н4 | 50 | шт.
LK501003 | Зажим для фиксации проводников 50100,черный | 1.0671 | Н4 | 50 | шт.
LK501253 | Зажим для фиксации проводников 50125,черный | 1.1814 | Н5 | 50 | шт.
LK750503 | Зажим для фиксации проводников 75050,черный | 1.1052 | О | 50 | шт.
LK750753 | Зажим для фиксации проводников 75075,черный | 1.4482 | О | 50 | шт.
LK751003 | Зажим для фиксации проводников 75100,черный | 1.1814 | О | 50 | шт.
LK751253 | Зажим для фиксации проводников 75125,черный | 1.2577 | О | 50 | шт.
LL060 | Рубильник-держатель предохранителей ,NH00,3x160A | * | О | 1 | шт. | Снято с производства
LL061 | Рубильник-держатель предохранителей ,NH00,3x160A | * | О | 1 | шт. | Снято с производства
LL131 | Рубильник-держатель предохранителей ,NH1,3-polig, | * | О | 1 | шт. | Снято с производства
LL137 | Рубильник-держатель предохранителей ,NH1,3-polig, | * | О | 1 | шт. | Снято с производства
LL231 | Рубильник-держатель предохранителей ,NH2,3-polig, | * | О | 1 | шт. | Снято с производства
LL237 | Рубильник-держатель предохранителей ,NH2,3-polig, | * | О | 1 | шт. | Снято с производства
LL337 | Рубильник-держатель предохранителей ,NH3,3-polig, | * | О | 1 | шт. | Снято с производства
LS502 | Выключатель нагрузки 2P под предохранители 10,3x38мм, Imax=32A 690В АС, ширина 2M | 24.4582 | Н4 | 6 | шт. | Обновление ассортимента
LT0050 | Рубильник-держатель предохранителей,NH000, 3x100A | 59.5 | Н6 | 1 | шт.
LT0054 | Рубильник-держатель предохранителей,NH000, 3x100A | 74.9606 | Н6 | 1 | шт.
LT0056 | Рубильник-держатель предохранителей,NH000, 3x100A | 84.7992 | Н6 | 1 | шт.
LT050 | Рубильник-держатель предохранителей,NH00, 3x160A | 59.1721 | Н6 | 1 | шт.
LT050U | Держатели предохранителей,NH0,3x160A, | 70.7441 | Н6 | 1 | шт.
LT051 | Рубильник-держатель предохранителей,NH00, 3x160A | 65.5906 | Н6 | 1 | шт.
LT052 | Рубильник-держатель предохранителей,NH00, 3x160A | 65.778 | Н6 | 1 | шт.
LT053 | Рубильник-держатель предохранителей,NH00, 3x160A | 76.3193 | Н6 | 1 | шт.
LT054 | Рубильник-держатель предохранителей,NH00, 3x160A | 74.8201 | Н6 | 1 | шт.
LT055 | Рубильник-держатель предохранителей,NH00, 3x160A | 90.3276 | Н6 | 1 | шт.
LT056 | Рубильник-держатель предохранителей,NH00, 3x160A | 84.565 | Н6 | 1 | шт.
LT057 | Рубильник-держатель предохранителей,NH00, 3x160A | 87.7976 | Н6 | 1 | шт.
LT150 | Рубильник-держатель предохранителей,NH1, 3x250A | 163.8827 | Н6 | 1 | шт.
LT150U | Держатели предохранителей,NH1,3x250A, для монт. пан. | 152.9666 | Н6 | 1 | шт.
LT152 | Рубильник-держатель предохранителей,NH1, 3x250A | 197.8961 | Н6 | 1 | шт.
LT153 | Рубильник-держатель предохранителей,NH1, 3x250A | 230.176 | Н6 | 1 | шт.
LT250 | Рубильник-держатель предохранителей,NH2, 3x400A | 244.1843 | Н6 | 1 | шт.
LT250U | Держатели предохранителей, 3X400A для монт. пан. | 248.6819 | Н6 | 1 | шт.
LT253 | Рубильник-держатель предохранителей,NH2, 3x400A | 317.0835 | Н6 | 1 | шт.
LT350 | Рубильник-держатель предохранителей,NH3, 3x630A | 363.3248 | Н6 | 1 | шт.
LT353 | Рубильник-держатель предохранителей,NH3, 3x630A | 429.8993 | Н6 | 1 | шт.
LVDR1260CPX | LVS, Рубильник-держатель предохранителей NH3 двойной 3x(2x630)A 690В AC21B, уст. на Cu шины с дист. 185 мм, присоед. наконечниками под М12 | 1549.3218 | Н4 | 1 | шт. | Обновление ассортимента
LVDR800CPX | LVS, Рубильник-держатель предохранителей NH2 двойной 3x(2x400)A 690В AC21B, уст. на Cu шины с дист. 185 мм, присоед. наконечниками под М12 | 1434.5425 | Н4 | 1 | шт. | Обновление ассортимента
LVS0060RPX | LVS, Рубильник-держатель предохранителей NH00, 3x160А 690В AC22B, уст. на Cu шины с дист. 60мм, рамочные зажимы 2,5 - 95мм² | 177.7281 | Н4 | 1 | шт. | Обновление ассортимента
LVS0060SPX | LVS, Рубильник-держатель предохранителей NH00, 3x160А 690В AC22B, уст. на Cu шины с дист. 60мм, присоед. под болт М8 | 162.8908 | Н4 | 1 | шт. | Обновление ассортимента
LVSG00RPX | LVS, Рубильник-держатель предохранителей NH00, 3x160А 690В AC22B, уст. на Cu шины с дист. 185мм, рамочные зажимы 2,5 - 95мм² | 201.3638 | Н4 | 1 | шт. | Обновление ассортимента
LVSG00SPX | LVS, Рубильник-держатель предохранителей NH00, 3x160А 690В AC22B, уст. на Cu шины с дист. 185мм, присоед. под болт М8 | 177.7281 | Н4 | 1 | шт. | Обновление ассортимента
LVSG00TRPX | LVS, Рубильник-держатель предохранителей NH00, 3x160А 690В AC22B, уст. на Cu шины с дист. 185мм, с пов. адаптером, рамочные зажимы 2,5 - 95мм² | 289.3081 | Н4 | 1 | шт. | Обновление ассортимента
LVSG00TSPX | LVS, Рубильник-держатель предохранителей NH00, 3x160А 690В AC22B, уст. на Cu шины с дист. 185мм, с пов. адаптером, присоед. под болт М8 | 267.6719 | Н4 | 1 | шт. | Обновление ассортимента
LVSG1CPX | LVS, Рубильник-держатель предохранителей NH1, 3x250А 690В AC21B, уст. на Cu шины с дист. 185мм, присоед. отходящих под болт М12 | 302.1058 | Н4 | 1 | шт. | Обновление ассортимента
LVSG2CPX | LVS, Рубильник-держатель предохранителей NH2, 3x400А 690В AC21B, уст. на Cu шины с дист. 185мм, присоед. отходящих под болт М12 | 290.2279 | Н4 | 1 | шт. | Обновление ассортимента
LVSG3CPX | LVS, Рубильник-держатель предохранителей NH3, 3x630А 690В AC21B, уст. на Cu шины с дист. 185мм, присоед. отходящих под болт М12 | 302.1058 | Н4 | 1 | шт. | Обновление ассортимента
LVSGW00TRPX | LVS, Рубильник-держатель предохранителей NH00, 3x160А 690В AC22B, уст. на Cu шины с дист. 185мм, с пов. адаптером, рамочные зажимы 2,5 - 95мм², подг. для уст. ТТ LVZ00SE1xx5K1 | 327.3412 | Н4 | 1 | шт. | Обновление ассортимента
LVSGW00TSPX | LVS, Рубильник-держатель предохранителей NH00, 3x160А 690В AC22B, уст. на Cu шины с дист. 185мм, с пов. адаптером, присоед. под болт М8, подг. для уст. ТТ LVZ00SE1xx5K1 | 304.2254 | Н4 | 1 | шт. | Обновление ассортимента
LVSR1VPVK4 | LVS, Рубильник-держатель предохранителей NH1, 3x250А 690В AC21B, уст. на Cu шины с дист. 185мм, присоед. отходящих V-образными рамочными клеммами 25-240 мм² | 483.2332 | Н4 | 1 | шт. | Обновление ассортимента
LVSR2VPVK4 | LVS, Рубильник-держатель предохранителей NH2, 3x400А 690В AC21B, уст. на Cu шины с дист. 185мм, присоед. отходящих V-образными рамочными клеммами 25-240 мм² | 515.1075 | Н4 | 1 | шт. | Обновление ассортимента
LVSR3TP | LVS, Рубильник без пл. вставок для соединения двух систем шин, до 1000 A, для шин с межосевым расст.185 мм | 878.4823 | Н4 | 1 | шт. | Обновление ассортимента
LVSR3VPVK4 | LVS, Рубильник-держатель предохранителей NH3, 3x630А 690В AC21B, уст. на Cu шины с дист. 185мм, присоед. отходящих V-образными рамочными клеммами 25-240 мм² | 576.7365 | Н4 | 1 | шт. | Обновление ассортимента
LVTG1000CP | LVS, Рубильник с ножевым механизмом без плавких вставок, типоразмера 3, Ie=1000A, 690В AC21B, уст. на Cu шины с дист. 185 мм, присоед. под болты 3x(2хМ12) | 597.6127 | Н4 | 1 | шт. | Обновление ассортимента
LVZ001A | LVS, Зажим призматический для рубильников типоразмера NH00, сеч. 70-150 мм², дист. шин 185 мм, 3 шт. | 61.8289 | Н4 | 1 | набор | Обновление ассортимента
LVZ00A | LVS, Зажим призматический для рубильников типоразмера NH00, сеч. каб. до 2,5-95 мм², 3шт. | * | O | 1 | набор | Обновление ассортимента
LVZ00AK | LVS, Крышка клеммная короткая рубильников LVS типоразмера NH00 дист. шин 60 мм | 5.439 | Н4 | 1 | шт. | Обновление ассортимента
LVZ00AK185N | LVS, Крышка клеммная короткая рубильников LVS типоразмера NH00 дист. шин 185 мм | 6.2789 | Н4 | 1 | шт. | Обновление ассортимента
LVZ00AL | LVS, Крышка клеммная длинная рубильников LVS типоразмера NH00 дист. шин 60 мм | 5.9189 | Н4 | 1 | шт. | Обновление ассортимента
LVZ00AL185 | LVS, Крышка клеммная длинная рубильников LVS типоразмера NH00 дист. шин 185 мм | 5.9189 | Н4 | 1 | шт. | Обновление ассортимента
LVZ00BTS | LVS, Клеммная крышка без держателя маркировки для выравнивания ряда рубильников, для типоразмера NH00, дист шин 60/185 мм | 4.5592 | Н4 | 1 | шт. | Обновление ассортимента
LVZ00DA185-185 | LVS, Адаптер двойной для установки 2-х рубильников NH00/185мм на шины с дист. 185мм рядом с рубильниками типоразмеров NH1..3 | 74.0267 | Н4 | 1 | шт. | Обновление ассортимента
LVZ00DA60-185S | LVS, Адаптер двойной для установки 2-х рубильников NH00/60мм (LVS0060SPX) на шины с дист. 185мм | 116.899 | Н4 | 1 | шт. | Обновление ассортимента
LVZ00EK185 | LVS, Контакты для присоединения рубильников LVS типоразмера NH00 к питающим сборным шинам Cu дист. 185 мм, 3 шт. | 74.8266 | Н4 | 1 | набор | Обновление ассортимента
LVZ00SA | LVS, Дополнительный сигнальный контакт для любого рубильника LVS, 1НО+1НЗ, 2A, 250В АС | 37.0334 | Н4 | 1 | шт. | Обновление ассортимента
LVZ00SE100-5K1 | LVS, Трансформаторы тока 100/5А, класс точности 1, для рубильников LVS типоразмера NH00, дист. Шин 185 мм, 3 шт. | 237.9173 | Н4 | 1 | набор | Обновление ассортимента
LVZ00SE150-5K1 | LVS, Трансформаторы тока 150/5А, класс точности 1, для рубильников LVS типоразмера NH00, дист. Шин 185 мм, 3 шт. | 467.636 | Н4 | 1 | набор | Обновление ассортимента
LVZAD | LVS, Крышка присоединений для двойного рубильника LVDR | * | O | 1 | шт. | Обновление ассортимента
LVZALL | LVS, Крышка присоединений для набора присоединения LVZASR, пластик | * | O | 1 | шт. | Обновление ассортимента
LVZASR | LVS, Наконечники полюсные с крепежом для присоединения 2-х отх. кабелей на полюс для рубильников LVS типоразмеров NH1..3, 3х(2хМ12) | 103.6614 | Н4 | 1 | комплект | Обновление ассортимента
LVZK | LVS, Контакты для присоединения рубильников LVS типоразмеров NH1..3 к питающим сборным шинам Cu дист. 185 мм, 3 шт. | 41.4326 | Н4 | 1 | набор | Обновление ассортимента
LVZKH | LVS, Держатель кабелей для ТТ в рубильниках типоразмеров NH1..3 10шт. | * | O | 1 | набор | Обновление ассортимента
LVZTW | LVS, Перегородка для места присоединений отходящих рубильников типоразм. NH1..3, для длинных крышек, длина 95мм, 5 шт. | * | O | 1 | набор | Обновление ассортимента
LVZW150 | LVS, Трансформатор тока, 150/5A, класс точности 1, для уст. на рубильники LVS NH1..3 | 58.5495 | Н4 | 1 | шт. | Обновление ассортимента
LVZW250 | LVS, Трансформатор тока, 250/5A, класс точности 1, для уст. на рубильники LVS NH1..3 | 56.2699 | Н4 | 1 | шт. | Обновление ассортимента
LVZW400 | LVS, Трансформатор тока, 400/5A, класс точности 1, для уст. на рубильники LVS NH1..3 | 56.2699 | Н4 | 1 | шт. | Обновление ассортимента
LVZW600 | LVS, Трансформатор тока, 600/5A, класс точности 1, для уст. на рубильники LVS NH1..3 | 56.2699 | Н4 | 1 | шт. | Обновление ассортимента
LVZWE400 | LVS, Трансформатор тока, 400/1A, класс точности 1, для уст. на рубильники LVS NH1..3 | 63.3086 | Н4 | 1 | шт. | Обновление ассортимента
LVZWE600 | LVS, Трансформатор тока, 600/1A, класс точности 1, для уст. на рубильники LVS NH1..3 | 68.1878 | Н4 | 1 | шт. | Обновление ассортимента
LZ009 | Призматический зажим для NH00 | 15.2264 | Н6 | 1 | шт.
LZ014 | Блокиратор окна,для.NH00-рубильника. | * | O | 1 | шт. | Снято с производства
LZ025 | Двойной адаптер для 2 NH00 (SS 185mm) | * | O | 1 | шт. | Снято с производства
LZ050 | Заглушка резервного места на рейке, univers,50mm | * | O | 1 | шт.
LZ051 | Набор призматических зажимов,univers,NH00,6-70mm2 | 12.8839 | Н6 | 1 | шт.
LZ053 | Микропереключатель для индикации позиции коммутации 2A. | 14.6642 | Н6 | 1 | шт.
LZ054 | Набор блокировки окна для рубильников NH00/1/2/3 | 3.6075 | Н6 | 1 | шт.
LZ060 | Дистанционная проставка для отвода тепла | 2.3332 | Н4 | 1 | шт.
LZ100 | Заглушка резервного места на рейке,univers,100mm | * | O | 1 | шт.
LZ151 | Призматический зажим univers,NH1,70-150mm2 | 71.1632 | Н6 | 1 | шт.
LZ152 | Призматический зажим univers,NH2,120-240mm2 | 62.9201 | Н6 | 1 | шт.
LZ153 | Призматический зажим univers,NH3,150-300mm2 | 82.9721 | Н6 | 1 | шт.
LZ154 | 2 Призматический зажим univers,NH1,2x35-70mm2 | 107.5685 | Н6 | 1 | шт.
LZ155 | 2 Призматический зажим univers,NH2,2x70-120mm2 | 120.5461 | Н6 | 1 | шт.
LZ156 | 2 Призматический зажим univers,NH3,2x150-185mm2 | 147.4851 | Н6 | 1 | шт.
LZ160 | Монтажный набор для увеличения мощности для рубильника NH1/2/3 | 73.3209 | Н6 | 1 | шт.
LZ251 | Набор для присоединения трансформаторов тока,univers,NH1 | 107.5217 | Н6 | 1 | шт.
LZ252 | Набор для присоединения трансформаторов тока,univers,NH2 | 113.8465 | Н6 | 1 | шт.
LZ253 | Набор для присоединения трансформаторов тока,univers,NH3 | 116.2358 | Н6 | 1 | шт.
LZ254 | Контактная часть монтажного набора для NH1/2/3 | * | О | 1 | шт. | Снято с производства
LZ255 | Набор трансформатора тока 100/5 Kl.1,univers,NH1/2/3 | 294.0331 | Н4 | 1 | шт.
LZ256 | Набор трансформатора тока 150/5 Kl.1,univers,NH1/2/3 | 301.8103 | Н4 | 1 | шт.
LZ257 | Набор трансформатора тока 250/5 Kl.1,univers,NH1/2/3 | 325.2823 | Н4 | 1 | шт.
LZ258 | Набор трансформатора тока 400/5 Kl.1,univers,NH1/2/3 | 330.7638 | О | 1 | шт.
LZ259 | Набор трансформатора тока 600/5 Kl.1,univers,NH1/2/3 | 75.4291 | О | 1 | шт.
M1043 | Разделительная перегородка,BR,1-кратн. | 3.6967 | Н4 | 40 | м.
M1257 | Двойная разделительная перегородка,BR | 7.0505 | Н4 | 40 | м.
M1839 | Разделительная перегородка,BRH/BRHN,1-кратн, безгалогеновый | 6.5931 | Н4 | 40 | м.
M2024 | Разделительная перегородка для LFF40090, LFF40110, DA200-45 | 2.1723 | С | 1 | м.
M2026 | Разделительная перегородка для LFF60150, LFF60190,LFF60230,LFF60090,LFF60110, перегородка для DA200-80, разделительная перегородка LF H60 | 2.6677 | С | 1 | м.
M5159 | Проставка 20mm,серый | 0.53355 | Н4 | 50 | шт.
M51592 | Проставка 12mm,серый | 0.3915 | Н4 | 50 | шт.
M53917035 | Внутренний угол, LF 30060, серый | 6.1739 | Н4 | 1 | шт.
M53919010 | Внутренний угол, LF 30060, белый | 6.1358 | Н4 | 1 | шт.
M53927035 | Внешний угол, LF 30060, серый | 6.3645 | Н4 | 5 | шт.
M53929010 | Внешний угол, LF 30060, белый | 6.212 | Н4 | 1 | шт.
M53937035 | Торцевая заглушка, LF 30060, серый | 1.8293 | Н4 | 5 | шт.
M53939010 | Торцевая заглушка, LF 30060, белый | 1.8674 | Н4 | 5 | шт.
M53957035 | Плоский угол, LF 30060, серый | 2.9726 | Н4 | 1 | шт.
M53959010 | Плоский угол, LF 30060, белый | 2.9726 | Н4 | 1 | шт.
M53967035 | Т - разветвитель, LF 30060, серый | 6.8218 | Н4 | 1 | шт.
M53969010 | Т - разветвитель, LF 30060, белый | 6.8218 | Н4 | 1 | шт.
M54017035 | Внутренний угол, LF 40060/61, серый | 3.6967 | Н4 | 1 | шт.
M54019010 | Внутренний угол, LF 40060/61, белый | 3.6967 | Н4 | 1 | шт.
M54027035 | Внешний угол, LF 40060/61, серый | 5.0306 | Н4 | 1 | шт.
M54029010 | Внешний угол, LF 40060/61, белый | 4.9544 | Н4 | 1 | шт.
M54037035 | Торцевая заглушка, LF 40060/61, серый | 1.6388 | Н4 | 1 | шт.
M54039010 | Торцевая заглушка, LF 40060/61, белый | 1.6388 | Н4 | 1 | шт.
M54057035 | Плоский угол, LF 40060/61, серый | 3.087 | Н4 | 1 | шт.
M54059010 | Плоский угол, LF 40060/61, белый | 3.087 | Н4 | 1 | шт.
M54067035 | Т - разветвитель, LF 40060/61, серый | 7.241 | Н4 | 1 | шт.
M54069010 | Т - разветвитель, LF 40060/61, белый | 7.241 | Н4 | 1 | шт.
M54117035 | Внутренний угол, LF 40110, серый | 7.241 | Н4 | 1 | шт.
M54119010 | Внутренний угол, LF 40110, белый | 7.0886 | Н4 | 1 | шт.
M54127035 | Внешний угол, LF 40110, серый | 9.3752 | Н4 | 1 | шт.
M54129010 | Внешний угол, LF 40110, белый | 9.4514 | Н4 | 1 | шт.
M54137035 | Торцевая заглушка, LF 40110, серый | 1.9436 | Н4 | 1 | шт.
M54139010 | Торцевая заглушка, LF 40110, белый.. | 1.9436 | Н4 | 1 | шт.
M54157035 | Плоский угол, LF 40110, серый | 6.8599 | Н4 | 1 | шт.
M54159010 | Плоский угол, LF 40110, белый | 6.8599 | Н4 | 1 | шт.
M54167035 | Т - разветвитель, LF40110, серый | 8.2319 | Н4 | 1 | шт.
M54169010 | Т – разветвитель для LFF40090, LF 40090/91, белый | 8.2319 | Н4 | 1 | шт.
M5429 | Зажим для кабеля широкий для каналов LF60110/60111, PC - ABS, чёрный | 0.3978 | H4 | 5 | шт.
M54417035 | Внутренний угол, LF 60060, серый | 4.8401 | Н4 | 1 | шт.
M54419010 | Внутренний угол, LF 60060, белый | 4.8401 | Н4 | 1 | шт.
M54427035 | Внешний угол, LF 60060, серый | 5.1068 | Н4 | 1 | шт.
M54429010 | Внешний угол, LF 60060, белый | 5.1068 | Н4 | 1 | шт.
M54437035 | Торцевая заглушка, LF 60060, серый | 1.2341 | Н4 | 5 | шт.
M54439010 | Торцевая заглушка, LF 60060, белый | 1.2341 | Н4 | 5 | шт.
M54457035 | Плоский угол, LF 60060, серый | 5.0306 | Н4 | 1 | шт.
M54459010 | Плоский угол, LF 60060, белый | 5.0306 | Н4 | 1 | шт.
M54467035 | Т - разветвитель, LF 60060, серый | 7.241 | Н4 | 5 | шт.
M54469010 | Т - разветвитель, LF 60060, белый | 7.241 | Н4 | 5 | шт.
M54517035 | Внутренний угол, LF 40090/91, серый | 6.8218 | Н4 | 1 | шт.
M54519010 | Внутренний угол, LF 40090/91, белый | 6.898 | Н4 | 1 | шт.
M54527035 | Внешний угол, LF 40090/91, серый | 7.9651 | Н4 | 1 | шт.
M54529010 | Внешний угол, LF 40090/91, белый | 7.7746 | Н4 | 1 | шт.
M54537035 | Торцевая заглушка, LF 40090/91, серый | 2.9345 | Н4 | 1 | шт.
M54539010 | Торцевая заглушка, LF 40090/91, белый | 2.8583 | Н4 | 1 | шт.
M54557035 | Плоский угол, LF 40090/91, серый | 3.5062 | Н4 | 1 | шт.
M54559010 | Плоский угол, LF 40090/91, белый | 3.43 | Н4 | 1 | шт.
M54567035 | Т - разветвитель, LF 40090/91, серый | 8.2319 | Н4 | 5 | шт.
M54569010 | Т - разветвитель для LFF40090, LF40090/91, белый | 8.2319 | Н4 | 1 | шт.
M54617035 | Внутренний угол, LF 60090, серый | 5.1068 | Н4 | 1 | шт.
M54619010 | Внутренний угол, LF 60090, белый | 5.1068 | Н4 | 1 | шт.
M54627035 | Внешний угол, LF 60090, серый | 5.5642 | Н4 | 1 | шт.
M54629010 | Внешний угол, LF 60090, белый | 5.5642 | Н4 | 1 | шт.
M54637035 | Торцевая заглушка, LF 60090, серый | 2.8964 | Н4 | 1 | шт.
M54639010 | Торцевая заглушка, LF 60090, белый | 2.8964 | Н4 | 1 | шт.
M54657035 | Плоский угол, LF 60090, серый | 5.5642 | Н4 | 5 | шт.
M54659010 | Плоский угол, LF 60090, белый | 5.5642 | Н4 | 5 | шт.
M54667035 | Т - разветвитель, LF 60090, серый | 8.7655 | Н4 | 1 | шт.
M54669010 | Т - разветвитель для LFF60090, LF 60090, белый | 8.7655 | С | 1 | шт.
M55017035 | Внутренний угол, LF/FB 60110, серый | 5.5642 | Н4 | 5 | шт.
M55019010 | Внутренний угол, LF/FB 60110, белый | 5.5642 | Н4 | 5 | шт.
M55027035 | Внешний угол, LF/FB 60110, серый | 7.1267 | Н4 | 5 | шт.
M55029010 | Внешний угол, LF/FB 60110, белый | 7.1267 | Н4 | 5 | шт.
M55037035 | Торцевая заглушка, LF60110/111, серый | 2.9726 | Н4 | 1 | шт.
M55039010 | Торцевая заглушка, LF60110/111, белый | 2.9726 | Н4 | 1 | шт.
M55057035 | Плоский угол, LF/FB 60110, серый | 6.6694 | Н4 | 1 | шт.
M55059010 | Плоский угол, LF/FB 60110, белый | 6.6694 | Н4 | 1 | шт.
M55067035 | Т - разветвитель, LF/FB 60110, серый | 8.7655 | Н4 | 1 | шт.
M55069010 | Т – разветвитель для LFF60110, LF/FB 60110, белый | 8.7655 | Н4 | 1 | шт.
M55217035 | Внутренний угол, LF/FB 60150, серый | 10.1755 | Н4 | 1 | шт.
M55219010 | Внутренний угол, LF/FB 60150, белый | 10.1755 | Н4 | 1 | шт.
M55227035 | Внешний угол, LF/FB 60150, серый | 12.2335 | Н4 | 1 | шт.
M55229010 | Внешний угол, LF/FB 60150, белый | 12.2335 | Н4 | 1 | шт.
M55237035 | Торцевая заглушка, LF/FB 60150, серый | 2.401 | Н4 | 5 | шт.
M55239010 | Торцевая заглушка, LF/FB 60150, белый | 2.5534 | Н4 | 5 | шт.
M55257035 | Плоский угол, LF/FB 60150, серый | 12.8814 | Н4 | 1 | шт.
M55259010 | Плоский угол, LF/FB 60150, белый | 12.8814 | Н4 | 1 | шт.
M55267035 | Т - разветвитель, LF/FB 60150, серый | 14.5583 | Н4 | 1 | шт.
M55269010 | Т - разветвитель, LF/FB 60150, белый | 14.5583 | Н4 | 1 | шт.
M55317035 | Внутренний угол, LF/FB 60190, серый | 14.1772 | Н4 | 1 | шт.
M55319010 | Внутренний угол, LF/FB 60190, белый | 14.1772 | Н4 | 1 | шт.
M55327035 | Внешний угол, LF/FB 60190, серый | 15.3586 | Н4 | 1 | шт.
M55329010 | Внешний угол, LF/FB 60190, белый | 15.3586 | Н4 | 1 | шт.
M55337035 | Торцевая заглушка, LF/FB 60190, серый | 2.5915 | Н4 | 5 | шт.
M55339010 | Торцевая заглушка, LF/FB 60190, белый | 2.5153 | Н4 | 5 | шт.
M55357035 | Плоский угол, LF/FB 60190, серый | 16.5019 | Н4 | 1 | шт.
M55359010 | Плоский угол, LF/FB 60190, белый | 16.5019 | Н4 | 1 | шт.
M55367035 | Т - разветвитель, LF/FB 60190, серый | 17.226 | Н4 | 1 | шт.
M55369010 | Т - разветвитель, LF/FB 60190, белый | 17.226 | Н4 | 1 | шт.
M55417035 | Внутренний угол, LF/FB 60230, серый | 18.7886 | Н4 | 1 | шт.
M55419010 | Внутренний угол, LF/FB 60230, белый | 18.7886 | Н4 | 1 | шт.
M55427035 | Внешний угол, LF/FB 60230, серый | 20.4654 | Н4 | 5 | шт.
M55429010 | Внешний угол, LF/FB 60230, белый | 20.4654 | Н4 | 1 | шт.
M55437035 | Торцевая заглушка, LF/FB 60230, серый | 3.1632 | Н4 | 5 | шт.
M55439010 | Торцевая заглушка, LF/FB 60230, белый | 3.1632 | Н4 | 5 | шт.
M55457035 | Плоский угол, LF/FB 60230, серый | 22.028 | Н4 | 1 | шт.
M55459010 | Плоский угол, LF/FB 60230, белый | 22.028 | Н4 | 1 | шт.
M55467035 | Т - разветвитель, LF/FB 60230, серый | 21.1133 | Н4 | 1 | шт.
M55469010 | Т - разветвитель, LF/FB 60230, белый | 21.1133 | Н4 | 1 | шт.
M55737035 | Торцевая заглушка,BR70130,серый | 6.8218 | Н4 | 1 | шт.
M55739010 | Торцевая заглушка,BR70130, белый | 6.8218 | Н4 | 1 | шт.
M56137035 | Торцевая заглушка,BR70170,серый | 7.1648 | Н4 | 1 | шт.
M56139010 | Торцевая заглушка,BR70170, белый | 7.1648 | Н4 | 1 | шт.
M5690 | Перфорированный канал прямоугольного сечения (ВхШхД) 6x11x250мм VK flex 10, ПА, серый | 2.2104 | Н4 | 40 | шт.
M5691 | Перфорированный канал овального сечения (ВхШхД) 23x24x500мм VK flex 20, ПА, серый | 2.6677 | Н4 | 40 | шт.
M5692 | Перфорированный канал овального сечения (ВхШхД) 31x33x500мм VK flex 30, ПА, серый | 3.1251 | Н4 | 40 | шт.
M5693 | Перфорированный канал овального сечения (ВхШхД) 41x44x500мм VK flex 40, ПА, серый | 5.1068 | Н4 | 40 | шт.
M57037035 | Торцевая заглушка,BR 70100,серый | 6.5931 | Н4 | 1 | шт.
M57039010 | Торцевая заглушка,BR 70100, белый | 6.5931 | Н4 | 1 | шт.
M58017035 | Внутренний угол, LF 40040, серый | 2.9037 | Н4 | 5 | шт.
M58019010 | Внутренний угол, LF 40040, белый | 2.9037 | Н4 | 5 | шт.
M58027035 | Внешний угол, LF 40040, серый | 2.7059 | Н4 | 1 | шт.
M58029010 | Внешний угол, LF 40040, белый | 2.6677 | Н4 | 1 | шт.
M58037035 | Торцевая заглушка, LF 40040, серый | 2.4681 | Н4 | 5 | шт.
M58039010 | Торцевая заглушка, LF 40040, белый | 2.4681 | Н4 | 5 | шт.
M58057035 | Плоский угол, LF 40040, серый | 3.0107 | Н4 | 1 | шт.
M58059010 | Плоский угол, LF 40040, белый | 2.9345 | Н4 | 5 | шт.
M58067035 | Т - разветвитель, LF 40040, серый | 6.0215 | Н4 | 5 | шт.
M58069010 | Т - разветвитель, LF 40040, белый | 6.0215 | Н4 | 1 | шт.
M5861 | Скоба фиксирующая для кабеля | 0.76221 | Н4 | 50 | шт.
M5900GRAU | Держатель ламелей,серый | 2.4772 | Н4 | 10 | шт.
M5900SCHW | Держатель ламелей,черный | 2.5153 | Н4 | 10 | шт.
M5919 | Фиксатор для ламелей | 0.57166 | Н4 | 50 | шт.
M59617035 | Внутренний угол, LF 30030, серый | 3.6967 | Н4 | 1 | шт.
M59619010 | Внутренний угол, LF 30030, белый | 3.7348 | Н4 | 1 | шт.
M59627035 | Внешний угол, LF 30030, серый | 2.5153 | Н4 | 5 | шт.
M59629010 | Внешний угол, LF 30030, белый | 2.4391 | Н4 | 5 | шт.
M59637035 | Торцевая заглушка, LF 30030, серый | 2.5407 | Н4 | 5 | шт.
M59639010 | Торцевая заглушка, LF 30030, белый | 2.5407 | Н4 | 5 | шт.
M59657035 | Плоский угол, LF 30030, серый | 2.6296 | Н4 | 5 | шт.
M59659010 | Плоский угол, LF 30030, белый | 2.5534 | Н4 | 5 | шт.
M59667035 | Т - разветвитель, LF 30030, серый | 5.1068 | Н4 | 5 | шт.
M59669010 | Т - разветвитель, LF 30030, белый | 5.1068 | Н4 | 5 | шт.
M61027035 | Рамка FM,BR 70100,серый | 2.4772 | O | 1 | шт. | Снимается с производства
M61029010 | Рамка FM,BR 70100, белый | 2.4772 | O | 1 | шт. | Снимается с производства
M6102LAN | Рамка FM,BR 70100,под алюминий | 5.526 | O | 1 | шт. | Снимается с производства
M61137035 | Торцевая заглушка, LF 15015, серый | 0.76221 | Н4 | 5 | шт.
M61139010 | Торцевая заглушка, LF 15015, белый | 0.76221 | Н4 | 5 | шт.
M61237035 | Торцевая заглушка, LF 20020, серый | 1.1433 | Н4 | 5 | шт.
M612390101 | Торцевая заглушка, LF 20020, белый | 1.1433 | Н4 | 5 | шт.
M61327035 | Рамка FM,BR 70130,серый | 3.2775 | O | 1 | шт. | Снимается с производства | GR1000K7035
M61329010 | Рамка FM,BR 70130, белый | 3.2775 | O | 1 | шт. | Снимается с производства | GR1000K9010
M6132LAN | Рамка FM,BR 70130,под алюминий | 7.8508 | O | 1 | шт. | Снимается с производства
M61417035 | Внутренний угол, LF 20035/36, серый | 1.2577 | Н4 | 1 | шт.
M61419010 | Внутренний угол, LF 20035/36, белый | 1.2577 | Н4 | 1 | шт.
M61427035 | Внешний угол, LF 20035/36, серый | 1.3339 | Н4 | 5 | шт.
M61429010 | Внешний угол, LF 20035/36, белый | 1.2958 | Н4 | 5 | шт.
M61437035 | Торцевая заглушка, LF 20035/36, серый | 0.76221 | Н4 | 5 | шт.
M61439010 | Торцевая заглушка, LF 20035/36, белый | 0.7241 | Н4 | 5 | шт.
M61457035 | Плоский угол, LF 20035/36, серый | 1.1052 | Н4 | 5 | шт.
M61459010 | Плоский угол, LF 20035/36, белый | 1.0671 | Н4 | 5 | шт.
M61467035 | Т - разветвитель, LF 20035/36, серый | 4.3827 | Н4 | 1 | шт.
M61469010 | Т - разветвитель, LF 20035/36, белый | 4.3827 | Н4 | 1 | шт.
M61727035 | Рамка FM,BR 70170,серый | 3.5824 | O | 1 | шт. | Снимается с производства | GR1200K7035
M61729010 | Рамка FM,BR 70170, белый | 3.5824 | O | 1 | шт. | Снимается с производства | GR1200K9010
M6172LAN | Рамка FM,BRA 70170,под алюминий | 9.7182 | O | 1 | шт. | Снимается с производства
M61817035 | Внутренний угол, LF 30045, серый | 3.0489 | Н4 | 1 | шт.
M61819010 | Внутренний угол, LF 30045, белый | 2.9726 | Н4 | 1 | шт.
M61827035 | Внешний угол, LF 30045, серый | 3.6967 | Н4 | 1 | шт.
M61829010 | Внешний угол, LF 30045, белый | 3.5824 | Н4 | 1 | шт.
M61837035 | Торцевая заглушка, LF 30045, серый | 2.1723 | Н4 | 1 | шт.
M61839010 | Торцевая заглушка, LF 30045, белый | 2.1723 | Н4 | 1 | шт.
M61857035 | Плоский угол, LF 30045, серый | 3.087 | Н4 | 1 | шт.
M61859010 | Плоский угол, LF 30045, белый | 2.9345 | Н4 | 1 | шт.
M61867035 | Т - разветвитель, LF 30045, серый | 5.1068 | Н4 | 1 | шт.
M61869010 | Т - разветвитель, LF 30045, белый | 5.1068 | Н4 | 1 | шт.
M63377035 | Модульная рамка для горизонтального монтажа | 3.8873 | O | 1 | шт. | Снято с производства | GR1000K7035
M63379010 | Модульная рамка для горизонтального монтажа | 3.8873 | O | 1 | шт. | Снято с производства | GR1000K9010
M63727035 | Модульная рамка для горизонтального монтажа | 4.2684 | O | 1 | шт. | Снято с производства | GR1200K7035
M63729010 | Модульная рамка для горизонтального монтажа | 4.2684 | O | 1 | шт. | Снято с производства | GR1200K9010
M68357035 | Рамка 1кратн.,Q60,безгалогеновый,BRA/H/S70132,серый | 4.6876 | O | 1 | шт. | Снято с производства | GR10007035
M68359010 | Рамка 1 кратн. ,Q60,безгалогеновый,BRA/H70132, белый | 4.6876 | O | 1 | шт. | Снято с производства | GR10009010
M6835LAN | Рамка 1 кратн. ,Q60,безгалогеновый,BRA70132,окраш. под алюм. | 10.9677 | O | 1 | шт. | Снято с производства | GR1000LAN
M68757035 | Рамка 1 кратн. ,Q60,безгалогеновый,BRA/H70172, серый | 5.2212 | O | 1 | шт. | Снято с производства | GR12007035
M68759010 | Рамка 1 кратн. ,Q60,безгалогеновый,BRA/H70172, белый | 5.2212 | O | 1 | шт. | Снято с производства | GR12009010
M6875LAN | Рамка 1 кратн. ,Q60,безгалогеновый,BRA70172,окраш. под алюм. | 12.1072 | O | 1 | шт. | Снято с производства | GR1200LAN
M69327035 | Рамка FM,BRH 70132,серый | 4.6876 | O | 1 | шт. | Снимается с производства | GR10007035
M69329010 | Рамка FM,BRH 70132, белый | 4.6876 | O | 1 | шт. | Снимается с производства | GR10009010
M69727035 | Рамка FM,BRH 70172,серый | 5.2212 | O | 1 | шт. | Снимается с производства
M69729010 | Рамка FM,BRH 70172, белый | 5.2212 | O | 1 | шт. | Снимается с производства
M7204 | Соединительная направляющая, LF/LFP высота 40 | 0.68599 | Н4 | 10 | шт.
M7214 | Соединительная направляющая, LF/LFP высота 30 | 0.56542 | Н4 | 10 | шт.
M7224 | Соединительная направляющая, LF/LFP высота 60 | 0.8711 | Н4 | 10 | шт.
M7239 | Держатель кабеля,LF/LFP ширина 60 | 0.35186 | Н4 | 10 | шт.
M7248 | Держатель кабеля для LFF40090,LFF60090, LF40090, LF60090, LF40091 | 0.5183 | Н4 | 10 | шт.
M7249 | Держатель кабеля,LF/LFP ширина 110 | 0.5183 | Н4 | 10 | шт.
M7250 | Держатель кабеля для LF 60150 | 1.5625 | Н4 | 20 | шт.
M7251 | Держатель кабеля для LF 60190 | 2.0961 | Н4 | 20 | шт.
M7252 | Держатель кабеля для LF 60230 | 2.1723 | Н4 | 20 | шт.
MB106A | Автоматический выключатель 1P 6kA B-6A 1M | 6.1734 | C | 12 | шт.
MB110A | Автоматический выключатель 1P 6kA B-10A 1M | 5.1058 | С | 12 | шт.
MB113A | Автоматический выключатель 1P 6kA B-13A 1M | 5.3843 | Н4 | 12 | шт.
MB116A | Автоматический выключатель 1P 6kA B-16A 1M | 5.0661 | С | 12 | шт.
MB120A | Автоматический выключатель 1P 6kA B-20A 1M | 5.1986 | С | 12 | шт.
MB125A | Автоматический выключатель 1P 6kA B-25A 1M | 5.5266 | C | 12 | шт.
MB132A | Автоматический выключатель 1P 6kA B-32A 1M | 5.6628 | C | 12 | шт.
MB140A | Автоматический выключатель 1P 6kA B-40A 1M | 5.6628 | C | 12 | шт.
MB150A | Автоматический выключатель 1P 6kA B-50A 1M | 10.5779 | C | 12 | шт.
MB163A | Автоматический выключатель 1P 6kA B-63A 1M | 11.4945 | C | 12 | шт.
MB206A | Автоматический выключатель 2P 6kA B-6A 2M | 13.4608 | C | 6 | шт.
MB210A | Автоматический выключатель 2P 6kA B-10A 2M | 11.14 | С | 6 | шт.
MB213A | Автоматический выключатель 2P 6kA B-13A 2M | 11.8543 | Н4 | 6 | шт.
MB216A | Автоматический выключатель 2P 6kA B-16A 2M | 11.0471 | С | 6 | шт.
MB220A | Автоматический выключатель 2P 6kA B-20A 2M | 11.1864 | Н4 | 6 | шт.
MB225A | Автоматический выключатель 2P 6kA B-25A 2M | 12.0683 | Н4 | 6 | шт.
MB232A | Автоматический выключатель 2P 6kA B-32A 2M | 12.0219 | Н4 | 6 | шт.
MB240A | Автоматический выключатель 2P 6kA B-40A 2M | 12.0219 | Н4 | 6 | шт.
MB250A | Автоматический выключатель 2P 6kA B-50A 2M | 22.1048 | Н4 | 6 | шт.
MB263A | Автоматический выключатель 2P 6kA B-63A 2M | 23.938 | Н4 | 6 | шт.
MB306A | Автоматический выключатель 3P 6kA B-6A 3M | 20.2376 | С | 4 | шт.
MB310A | Автоматический выключатель 3P 6kA B-10A 3M | 16.6635 | С | 4 | шт.
MB313A | Автоматический выключатель 3P 6kA B-13A 3M | 17.1741 | Н4 | 4 | шт.
MB316A | Автоматический выключатель 3P 6kA B-16A 3M | 16.6171 | C | 4 | шт.
MB320A | Автоматический выключатель 3P 6kA B-20A 3M | 16.7564 | C | 4 | шт.
MB325A | Автоматический выключатель 3P 6kA B-25A 3M | 18.056 | C | 4 | шт.
MB332A | Автоматический выключатель 3P 6kA B-32A 3M | 17.9632 | C | 4 | шт.
MB340A | Автоматический выключатель 3P 6kA B-40A 3M | 18.056 | C | 4 | шт.
MB350A | Автоматический выключатель 3P 6kA B-50A 3M | 33.3016 | С | 4 | шт.
MB363A | Автоматический выключатель 3P 6kA B-63A 3M | 36.0515 | С | 4 | шт.
MB406A | Автоматический выключатель 4P 6kA B-6A 4M | 36.3359 | Н4 | 3 | шт.
MB410A | Автоматический выключатель 4P 6kA B-10A 4M | 35.9851 | Н4 | 3 | шт.
MB416A | Автоматический выключатель 4P 6kA B-16A 4M | 35.7871 | Н4 | 3 | шт.
MB420A | Автоматический выключатель 4P 6kA B-20A 4M | 35.7871 | Н4 | 3 | шт.
MB425A | Автоматический выключатель 4P 6kA B-25A 4M | 35.7871 | Н4 | 3 | шт.
MB432A | Автоматический выключатель 4P 6kA B-32A 4M | 35.8347 | Н4 | 3 | шт.
MB440A | Автоматический выключатель 4P 6kA B-40A 4M | 35.8347 | Н4 | 3 | шт.
MB450A | Автоматический выключатель 4P 6kA B-50A 4M | 50.1185 | Н4 | 3 | шт.
MB463A | Автоматический выключатель 4P 6kA B-63A 4M | 50.1185 | Н4 | 3 | шт.
MBN106 | Автоматический выключатель 1P 6kA B-6A 1M | 7.2405 | C | 12 | шт.
MBN110 | Автоматический выключатель 1P 6kA B-10A 1M | 6.9092 | C | 12 | шт.
MBN113 | Автоматический выключатель 1P 6kA B-13A 1M | 6.9092 | C | 12 | шт.
MBN116 | Автоматический выключатель 1P 6kA B-16A 1M | 5.9689 | C | 12 | шт.
MBN120 | Автоматический выключатель 1P 6kA B-20A 1M | 6.9092 | Н4 | 12 | шт.
MBN125 | Автоматический выключатель 1P 6kA B-25A 1M | 6.721 | C | 12 | шт.
MBN132 | Автоматический выключатель 1P 6kA B-32A 1M | 7.6251 | C | 12 | шт.
MBN140 | Автоматический выключатель 1P 6kA B-40A 1M | 7.9147 | C | 12 | шт.
MBN150 | Автоматический выключатель 1P 6kA B-50A 1M | 11.1481 | Н4 | 12 | шт.
MBN163 | Автоматический выключатель 1P 6kA B-63A 1M | 11.1481 | C | 12 | шт.
MBN206 | Автоматический выключатель 2P, B-6A, 6kA | 18.5557 | Н4 | 6 | шт.
MBN210 | Автоматический выключатель 2P, B-10A, 6kA | 16.8421 | Н4 | 6 | шт.
MBN213 | Автоматический выключатель 2P, B-13A, 6kA | 21.5912 | Н4 | 6 | шт.
MBN216 | Автоматический выключатель 2P, B-16A, 6kA | 16.8421 | Н4 | 6 | шт.
MBN220 | Автоматический выключатель 2P, B-20A, 6kA | 16.8421 | Н4 | 6 | шт.
MBN225 | Автоматический выключатель 2P, B-25A, 6kA | 18.8005 | Н4 | 6 | шт.
MBN232 | Автоматический выключатель 2P, B-32A, 6kA | 18.5068 | Н4 | 6 | шт.
MBN240 | Автоматический выключатель 2P, B-40A, 6kA | 47.344 | Н4 | 6 | шт.
MBN250 | Автоматический выключатель 2P, B-50A, 6kA | 31.6769 | Н4 | 6 | шт.
MBN263 | Автоматический выключатель 2P, B-63A, 6kA | 73.8802 | Н4 | 6 | шт.
MBN306 | Автоматический выключатель 3P, B-6A, 6kA | 23.317 | Н4 | 4 | шт.
MBN310 | Автоматический выключатель 3P, B-10A, 6kA | 23.039 | C | 4 | шт.
MBN313 | Автоматический выключатель 3P, B-13A, 6kA | 23.039 | Н4 | 4 | шт.
MBN316 | Автоматический выключатель 3P, B-16A, 6kA | 23.039 | C | 4 | шт.
MBN320 | Автоматический выключатель 3P, B-20A, 6kA | 23.039 | Н4 | 4 | шт.
MBN325 | Автоматический выключатель 3P, B-25A, 6kA | 23.039 | C | 4 | шт.
MBN332 | Автоматический выключатель 3P, B-32A, 6kA | * | O | 4 | шт.
MBN340 | Автоматический выключатель 3P, B-40A, 6kA | 27.288 | C | 4 | шт.
MBN350 | Автоматический выключатель 3P, B-50A, 6kA | 37.7217 | Н4 | 4 | шт.
MBN363 | Автоматический выключатель 3P, B-63A, 6kA | 41.4514 | C | 4 | шт.
MBN406 | Выключатель автоматический 4P, B-6A, Icn=6kA, ширина 4М | 72.3017 | H4 | 3 | шт.
MBN410 | Выключатель автоматический 4P, B-10A, Icn=6kA, ширина 4М | 64.1784 | H4 | 3 | шт.
MBN413 | Выключатель автоматический 4P, B-13A, Icn=6kA, ширина 4М | 62.9442 | H4 | 3 | шт.
MBN416 | Выключатель автоматический 4P, B-16A, Icn=6kA, ширина 4М | 60.3187 | H4 | 3 | шт.
MBN420 | Выключатель автоматический 4P, B-20A, Icn=6kA, ширина 4М | 66.299 | H4 | 3 | шт.
MBN425 | Выключатель автоматический 4P, B-25A, Icn=6kA, ширина 4М | 72.4027 | H4 | 3 | шт.
MBN432 | Выключатель автоматический 4P, B-32A, Icn=6kA, ширина 4М | 81.0196 | H4 | 3 | шт.
MBN440 | Выключатель автоматический 4P, B-40A, Icn=6kA, ширина 4М | 102.4274 | H4 | 3 | шт.
MBN450 | Выключатель автоматический 4P, B-50A, Icn=6kA, ширина 4М | 126.0567 | H4 | 3 | шт.
MBN463 | Выключатель автоматический 4P, B-63A, Icn=6kA, ширина 4М | 148.9792 | H4 | 3 | шт.
MBN506 | Автоматический выключатель 1p+N, B-6A, 6kA | 16.6323 | Н4 | 6 | шт.
MBN510 | Автоматический выключатель 1p+N, B-10A, 6kA | 16.5309 | Н4 | 6 | шт.
MBN516 | Автоматический выключатель 1p+N, B-16A, 6kA | 16.5309 | Н4 | 6 | шт.
MBN520 | Автоматический выключатель 1p+N, B-20A, 6kA | 16.5309 | Н4 | 6 | шт.
MBN525 | Автоматический выключатель 1p+N, B-25A, 6kA | 16.5309 | Н4 | 6 | шт.
MBN532 | Автоматический выключатель 1p+N, B-32A, 6kA | 34.1888 | Н4 | 6 | шт.
MBN540 | Автоматический выключатель 1p+N, B-40A, 6kA | 30.4827 | О | 6 | шт.
MBN550 | Автоматический выключатель 1p+N, B-50A, 6kA | 29.9732 | Н4 | 6 | шт.
MBN563 | Автоматический выключатель 1p+N, B-63A, 6kA | 36.6905 | Н4 | 6 | шт.
MBN606 | Автоматический выключатель 3p+N, B-6A, 6kA | 54.3453 | Н4 | 3 | шт.
MBN610 | Автоматический выключатель 3p+N, B-10A, 6kA | 41.2835 | Н4 | 3 | шт.
MBN613 | Автоматический выключатель 3p+N, B-13A, 6kA | 57.9648 | Н4 | 3 | шт.
MBN616 | Автоматический выключатель 3p+N, B-16A, 6kA | 41.2835 | Н4 | 3 | шт.
MBN620 | Автоматический выключатель 3p+N, B-20A, 6kA | 45.4801 | Н4 | 3 | шт.
MBN625 | Автоматический выключатель 3p+N, B-25A, 6kA | 82.4096 | Н4 | 3 | шт.
MBN632 | Автоматический выключатель 3p+N, B-32A, 6kA | 41.7032 | Н4 | 3 | шт.
MBN640 | Автоматический выключатель 3p+N, B-40A, 6kA | 47.316 | Н4 | 3 | шт.
MBN650 | Автоматический выключатель 3p+N, B-50A, 6kA | 64.7317 | Н4 | 3 | шт.
MBN663 | Автоматический выключатель 3p+N, B-63A, 6kA | 93.9501 | Н4 | 3 | шт.
MBS106 | Автоматический выключатель 1P 6kA B-6A QC 1M | 11.0449 | Н4 | 12 | шт.
MBS110 | Автоматический выключатель 1P 6kA B-10A QC 1M | 10.4234 | Н4 | 12 | шт.
MBS113 | Автоматический выключатель 1P 6kA B-13A QC 1M | 10.4234 | Н4 | 12 | шт.
MBS116 | Автоматический выключатель 1P 6kA B-16A QC 1M | 10.4234 | Н4 | 12 | шт.
MBS120 | Автоматический выключатель 1P 6kA B-20A QC 1M | 10.4234 | Н4 | 12 | шт.
MBS125 | Автоматический выключатель 1P 6kA B-25A QC 1M | 10.4234 | Н4 | 12 | шт.
MBS132 | Автоматический выключатель 1P 6kA B-32A QC 1M | 11.5353 | Н4 | 12 | шт.
MBS140 | Автоматический выключатель 1P 6kA B-40A QC 1M | 11.9985 | Н4 | 12 | шт.
MBS150 | Автоматический выключатель 1P 6kA B-50A QC 1M | 16.8165 | Н4 | 12 | шт.
MBS163 | Автоматический выключатель 1P 6kA B-63A QC 1M | 16.8165 | Н4 | 12 | шт.
MBS306 | Автоматический выключатель 3P 6kA B-6A QC 3M | 35.5891 | Н4 | 4 | шт.
MBS310 | Автоматический выключатель 3P 6kA B-10A QC 3M | 35.5786 | Н4 | 4 | шт.
MBS313 | Автоматический выключатель 3P 6kA B-13A QC 3M | 35.5786 | Н4 | 4 | шт.
MBS316 | Автоматический выключатель 3P 6kA B-16A QC 3M | 35.5786 | Н4 | 4 | шт.
MBS320 | Автоматический выключатель 3P 6kA B-20A QC 3M | 35.5786 | Н4 | 4 | шт.
MBS325 | Автоматический выключатель 3P 6kA B-25A QC 3M | 35.5786 | Н4 | 4 | шт.
MBS332 | Автоматический выключатель 3P 6kA B-32A QC 3M | 35.9493 | Н4 | 4 | шт.
MBS340 | Автоматический выключатель 3P 6kA B-40A QC 3M | 41.0451 | Н4 | 4 | шт.
MBS350 | Автоматический выключатель 3P 6kA B-50A QC 3M | 56.7498 | Н4 | 4 | шт.
MBS363 | Автоматический выключатель 3P 6kA B-63A QC 3M | 62.3089 | Н4 | 4 | шт.
MC100A | Автоматический выключатель 1P 6kA C-0,5A 1M | 11.2106 | С | 12 | шт.
MC101A | Автоматический выключатель 1P 6kA C-1A 1M | 11.2106 | С | 12 | шт.
MC102A | Автоматический выключатель 1P 6kA C-2A 1M | 11.211 | С | 12 | шт.
MC103A | Автоматический выключатель 1P 6kA C-3A 1M | 11.211 | С | 12 | шт.
MC104A | Автоматический выключатель 1P 6kA C-4A 1M | 11.211 | С | 12 | шт.
MC106A | Автоматический выключатель 1P 6kA C-6A 1M | 5.7908 | С | 12 | шт.
MC110A | Автоматический выключатель 1P 6kA C-10A 1M | 4.8643 | С | 12 | шт.
MC113A | Автоматический выключатель 1P 6kA C-13A 1M | 4.8264 | C | 12 | шт.
MC116A | Автоматический выключатель 1P 6kA C-16A 1M | 4.6769 | С | 12 | шт.
MC120A | Автоматический выключатель 1P 6kA C-20A 1M | 4.7974 | С | 12 | шт.
MC125A | Автоматический выключатель 1P 6kA C-25A 1M | 4.7371 | С | 12 | шт.
MC132A | Автоматический выключатель 1P 6kA C-32A 1M | 5.5592 | С | 12 | шт.
MC140A | Автоматический выключатель 1P 6kA C-40A 1M | 5.5592 | С | 12 | шт.
MC150A | Автоматический выключатель 1P 6kA С-50A 1M | 8.1071 | С | 12 | шт.
MC163A | Автоматический выключатель 1P 6kA С-63A 1M | 8.1071 | С | 12 | шт.
MC200A | Автоматический выключатель 2P 6kA C-0,5A 2M | 28.5081 | Н4 | 6 | шт.
MC201A | Автоматический выключатель 2P 6kA C-1A 2M | 28.5081 | Н4 | 6 | шт.
MC202A | Автоматический выключатель 2P 6kA C-2A 2M | 28.1941 | C | 6 | шт.
MC203A | Автоматический выключатель 2P 6kA C-3A 2M | 28.1941 | C | 6 | шт.
MC204A | Автоматический выключатель 2P 6kA C-4A 2M | 43.6359 | Н4 | 6 | шт.
MC206A | Автоматический выключатель 2P 6kA C-6A 2M | 13.0305 | С | 6 | шт.
MC210A | Автоматический выключатель 2P 6kA C-10A 2M | 10.9901 | С | 6 | шт.
MC216A | Автоматический выключатель 2P 6kA C-16A 2M | 10.8285 | С | 6 | шт.
MC220A | Автоматический выключатель 2P 6kA C-20A 2M | * | С | 6 | шт.
MC225A | Автоматический выключатель 2P 6kA C-25A 2M | 10.8824 | С | 6 | шт.
MC232A | Автоматический выключатель 2P 6kA C-32A 2M | 12.0449 | С | 6 | шт.
MC240A | Автоматический выключатель 2P 6kA C-40A 2M | 12.0449 | С | 6 | шт.
MC250A | Автоматический выключатель 2P 6kA C-50A 2M | 17.3724 | С | 6 | шт.
MC263A | Автоматический выключатель 2P 6kA C-63A 2M | 17.3724 | С | 6 | шт.
MC300A | Автоматический выключатель 3P 6kA C-0,5A 3M | 47.5201 | Н4 | 4 | шт.
MC301A | Автоматический выключатель 3P 6kA C-1A 3M | 47.5201 | C | 4 | шт.
MC302A | Автоматический выключатель 3P 6kA C-2A 3M | 47.3919 | Н4 | 4 | шт.
MC303A | Автоматический выключатель 3P 6kA C-3A 3M | 47.3919 | C | 4 | шт.
MC304A | Автоматический выключатель 3P 6kA C-4A 3M | 71.4816 | C | 4 | шт.
MC306A | Автоматический выключатель 3P 6kA C-6A 3M | 17.3724 | С | 4 | шт.
MC310A | Автоматический выключатель 3P 6kA C-10A 3M | 15.2877 | С | 4 | шт.
MC313A | Автоматический выключатель 3P 6kA C-13A 3M | 15.1527 | C | 4 | шт.
MC316A | Автоматический выключатель 3P 6kA C-16A 3M | 15.0777 | С | 4 | шт.
MC320A | Автоматический выключатель 3P 6kA C-20A 3M | 15.1527 | С | 4 | шт.
MC325A | Автоматический выключатель 3P 6kA C-25A 3M | 15.1527 | С | 4 | шт.
MC332A | Автоматический выключатель 3P 6kA C-32A 3M | 16.4459 | С | 4 | шт.
MC340A | Автоматический выключатель 3P 6kA C-40A 3M | 16.4459 | С | 4 | шт.
MC350A | Автоматический выключатель 3P 6kA C-50A 3M | 25.9428 | С | 4 | шт.
MC363A | Автоматический выключатель 3P 6kA C-63A 3M | 25.9428 | С | 4 | шт.
MC406A | Автоматический выключатель 4P 6kA C-6A 4M | 32.067 | Н4 | 3 | шт.
MC410A | Автоматический выключатель 4P 6kA C-10A 4M | 31.5019 | C | 3 | шт.
MC416A | Автоматический выключатель 4P 6kA C-16A 4M | 31.5019 | C | 3 | шт.
MC420A | Автоматический выключатель 4P 6kA C-20A 4M | 31.5019 | C | 3 | шт.
MC425A | Автоматический выключатель 4P 6kA C-25A 4M | 31.5019 | C | 3 | шт.
MC432A | Автоматический выключатель 4P 6kA C-32A 4M | 31.9437 | C | 3 | шт.
MC440A | Автоматический выключатель 4P 6kA C-40A 4M | 31.9437 | C | 3 | шт.
MC450A | Автоматический выключатель 4P 6kA C-50A 4M | 44.1027 | C | 3 | шт.
MC463A | Автоматический выключатель 4P 6kA C-63A 4M | 48.5342 | C | 3 | шт.
MCN100 | Автоматический выключатель 1P, C-0,5A, 6kA | 14.7265 | Н4 | 12 | шт.
MCN101 | Автоматический выключатель 1P, C-1A, 6kA | 14.7265 | Н4 | 12 | шт.
MCN102 | Автоматический выключатель 1P, C-2A, 6kA | 14.2683 | C | 12 | шт.
MCN103 | Автоматический выключатель 1P, C-3A, 6kA | 14.2683 | C | 12 | шт.
MCN104 | Автоматический выключатель 1P, C-4A, 6kA | 14.2683 | C | 12 | шт.
MCN106 | Автоматический выключатель 1P, C-6A, 6kA | 7.4093 | C | 12 | шт.
MCN110 | Автоматический выключатель 1P, C-10A, 6kA | 6.8501 | С | 12 | шт.
MCN113 | Автоматический выключатель 1P, C-13A, 6kA | 7.0365 | Н4 | 12 | шт.
MCN116 | Автоматический выключатель 1P, C-16A, 6kA | 6.7968 | С | 12 | шт.
MCN120 | Автоматический выключатель 1P, C-20A, 6kA | 7.5025 | C | 12 | шт.
MCN125 | Автоматический выключатель 1P, C-25A, 6kA | 7.65 | О | 12 | шт. | по запросу
MCN132 | Автоматический выключатель 1P, C-32A, 6kA | 7.9685 | C | 12 | шт.
MCN140 | Автоматический выключатель 1P, C-40A, 6kA | 8.714 | C | 12 | шт.
MCN150 | Автоматический выключатель 1P, C-50A, 6kA | 15.2379 | C | 12 | шт.
MCN163 | Автоматический выключатель 1P, C-63A, 6kA | 17.7543 | C | 12 | шт.
MCN200 | Автоматический выключатель 2P, C-0,5A, 6kA | 50.0941 | О | 6 | шт.
MCN201 | Автоматический выключатель 2P, C-1A, 6kA | 35.8347 | Н4 | 6 | шт.
MCN202 | Автоматический выключатель 2P, C-2A, 6kA | 35.8347 | Н4 | 6 | шт.
MCN203 | Автоматический выключатель 2P, C-3A, 6kA | 53.0764 | Н4 | 6 | шт.
MCN204 | Автоматический выключатель 2P, C-4A, 6kA | 35.8347 | Н4 | 6 | шт.
MCN206 | Автоматический выключатель 2P, C-6A, 6kA | 23.5326 | C | 6 | шт.
MCN210 | Автоматический выключатель 2P, C-10A, 6kA | 20.4104 | Н4 | 6 | шт.
MCN213 | Автоматический выключатель 2P, C-13A, 6kA | 55.3132 | Н4 | 6 | шт.
MCN216 | Автоматический выключатель 2P, C-16A, 6kA | 17.9873 | Н4 | 6 | шт.
MCN220 | Автоматический выключатель 2P, C-20A, 6kA | 21.7618 | Н4 | 6 | шт.
MCN225 | Автоматический выключатель 2P, C-25A, 6kA | 29.4972 | Н4 | 6 | шт.
MCN232 | Автоматический выключатель 2P, C-32A, 6kA | 29.7743 | Н4 | 6 | шт.
MCN240 | Автоматический выключатель 2P, C-40A, 6kA | 29.7768 | Н4 | 6 | шт.
MCN250 | Автоматический выключатель 2P, C-50A, 6kA | 40.0287 | Н4 | 6 | шт.
MCN263 | Автоматический выключатель 2P, C-63A, 6kA | 90.8217 | Н4 | 6 | шт.
MCN300 | Автоматический выключатель 3P, C-0,5A, 6kA | 76.2358 | Н6 | 4 | шт.
MCN301 | Автоматический выключатель 3P, C-1A, 6kA | 70.3715 | Н4 | 4 | шт.
MCN302 | Автоматический выключатель 3P, C-2A, 6kA | 78.0952 | C | 4 | шт.
MCN303 | Автоматический выключатель 3P, C-3A, 6kA | 74.5066 | C | 4 | шт.
MCN304 | Автоматический выключатель 3P, C-4A, 6kA | 73.0208 | C | 4 | шт.
MCN306 | Автоматический выключатель 3P, C-6A, 6kA | 23.7656 | C | 4 | шт.
MCN310 | Автоматический выключатель 3P, C-10A, 6kA | 21.2958 | C | 4 | шт.
MCN313 | Автоматический выключатель 3P, C-13A, 6kA | 21.855 | C | 4 | шт.
MCN316 | Автоматический выключатель 3P, C-16A, 6kA | 20.3638 | C | 4 | шт.
MCN320 | Автоматический выключатель 3P, C-20A, 6kA | 22.787 | C | 4 | шт.
MCN325 | Автоматический выключатель 3P, C-25A, 6kA | 23.253 | C | 4 | шт.
MCN332 | Автоматический выключатель 3P, C-32A, 6kA | * | O | 4 | шт.
MCN340 | Автоматический выключатель 3P, C-40A, 6kA | 30.0564 | C | 4 | шт.
MCN350 | Автоматический выключатель 3P, C-50A, 6kA | 57.6431 | C | 4 | шт.
MCN363 | Автоматический выключатель 3P, C-63A, 6kA | 66.7766 | C | 4 | шт.
MCN400 | Автоматический выключатель 4P 6kA C-0.5A 4M | 93.084 | Н6 | 4 | шт.
MCN401 | Автоматический выключатель 4P 6kA C-1A 4M | 93.084 | Н6 | 4 | шт.
MCN402 | Автоматический выключатель 4P 6kA C-2A 4M | 92.8255 | Н4 | 4 | шт.
MCN403 | Автоматический выключатель 4P 6kA C-3A 4M | 92.8255 | Н5 | 4 | шт.
MCN404 | Автоматический выключатель 4P 6kA C-4A 4M | 92.8255 | Н6 | 4 | шт.
MCN406 | Автоматический выключатель 4P 6kA C-6A 4M | 92.8255 | Н6 | 4 | шт.
MCN410 | Автоматический выключатель 4P 6kA C-10A 4M | 80.6631 | Н6 | 4 | шт.
MCN413 | Автоматический выключатель 4P 6KA C-13A 4M | 80.6631 | Н6 | 4 | шт.
MCN416 | Автоматический выключатель 4P 6kA C-16A 4M | 80.6686 | Н4 | 4 | шт.
MCN420 | Автоматический выключатель 4P 6kA C-20A 4M | 84.9036 | Н4 | 4 | шт.
MCN425 | Автоматический выключатель 4P 6kA C-25A 4M | 92.8255 | Н4 | 4 | шт.
MCN432 | Автоматический выключатель 4P 6kA C-32A 4M | 103.8695 | Н4 | 4 | шт.
MCN440 | Автоматический выключатель 4P 6kA C-40A 4M | 131.8289 | Н4 | 4 | шт.
MCN450 | Автоматический выключатель 4P 6kA C-50A 4M | 161.3728 | Н5 | 4 | шт.
MCN463 | Автоматический выключатель 4P 6kA C-63A 4M | 190.9166 | Н4 | 4 | шт.
MCN506 | Автоматический выключатель 1P+N 6kA C-6A 2M | 18.2203 | Н4 | 6 | шт.
MCN510 | Автоматический выключатель 1P+N 6kA C-10A 2M | 16.7757 | Н4 | 6 | шт.
MCN516 | Автоматический выключатель 1P+N 6kA C-16A 2M | 14.6787 | Н4 | 6 | шт.
MCN520 | Автоматический выключатель 1P+N 6kA C-20A 2M | 14.7719 | Н4 | 6 | шт.
MCN525 | Автоматический выключатель 1P+N 6kA C-25A 2M | 17.8475 | Н4 | 6 | шт.
MCN532 | Автоматический выключатель 1P+N 6kA C-32A 2M | 29.6836 | Н4 | 6 | шт.
MCN540 | Автоматический выключатель 1P+N 6kA C-40A 2M | 30.1496 | Н4 | 6 | шт.
MCN550 | Автоматический выключатель 1P+N 6kA C-50A 2M | 32.8058 | О | 6 | шт.
MCN563 | Автоматический выключатель 1P+N 6kA C-63A 2M | 32.8058 | О | 6 | шт.
MCN606 | Автоматический выключатель 3P+N 6kA C-6A 4M | 50.1351 | Н4 | 3 | шт.
MCN610 | Автоматический выключатель 3P+N 6kA C-10A 4M | 41.6276 | Н4 | 3 | шт.
MCN613 | Автоматический выключатель 3P+N 6kA C-13A 4M | 83.9508 | Н4 | 3 | шт.
MCN616 | Автоматический выключатель 3P+N 6kA C-16A 4M | 43.8214 | Н4 | 3 | шт.
MCN620 | Автоматический выключатель 3P+N 6kA C-20A 4M | 42.5907 | Н4 | 3 | шт.
MCN625 | Автоматический выключатель 3P+N 6kA C-25A 4M | 47.8343 | Н4 | 3 | шт.
MCN632 | Автоматический выключатель 3P+N 6kA C-32A 4M | 50.3491 | Н4 | 3 | шт.
MCN640 | Автоматический выключатель 3P+N 6kA C-40A 4M | 63.6186 | Н4 | 3 | шт.
MCN650 | Автоматический выключатель 3P+N 6kA C-50A 4M | 79.8844 | Н4 | 3 | шт.
MCN663 | Автоматический выключатель 3P+N 6kA C-63A 4M | 100.6447 | Н4 | 3 | шт.
MCS106 | Автоматический выключатель 1P 6kA C-6A QC 1M | 11.2304 | Н4 | 12 | шт.
MCS110 | Автоматический выключатель 1P 6kA C-10A QC 1M | 10.9508 | Н4 | 12 | шт.
MCS113 | Автоматический выключатель 1P 6kA C-13A QC 1M | 10.8576 | Н4 | 12 | шт.
MCS116 | Автоматический выключатель 1P 6kA C-16A QC 1M | 10.8576 | Н4 | 12 | шт.
MCS120 | Автоматический выключатель 1P 6kA C-20A QC 1M | 11.4634 | Н4 | 12 | шт.
MCS125 | Автоматический выключатель 1P 6kA C-25A QC 1M | 11.51 | Н4 | 12 | шт.
MCS132 | Автоматический выключатель 1P 6kA C-32A QC 1M | 12.209 | Н4 | 12 | шт.
MCS140 | Автоматический выключатель 1P 6kA C-40A QC 1M | 13.3274 | Н4 | 12 | шт.
MCS150 | Автоматический выключатель 1P 6kA C-50A QC 1M | 23.3462 | Н4 | 12 | шт.
MCS163 | Автоматический выключатель 1P 6kA C-63A QC 1M | 27.2139 | Н4 | 12 | шт.
MCS306 | Автоматический выключатель 3P 6kA C-6A QC 3M | 36.5803 | Н4 | 4 | шт.
MCS310 | Автоматический выключатель 3P 6kA C-10A QC 3M | 34.4368 | Н4 | 4 | шт.
MCS313 | Автоматический выключатель 3P 6kA C-13A QC 3M | 34.4368 | Н4 | 4 | шт.
MCS316 | Автоматический выключатель 3P 6kA C-16A QC 3M | 34.4368 | Н4 | 4 | шт.
MCS320 | Автоматический выключатель 3P 6kA C-20A QC 3M | 34.9027 | Н4 | 4 | шт.
MCS325 | Автоматический выключатель 3P 6kA C-25A QC 3M | 35.6017 | Н4 | 4 | шт.
MCS332 | Автоматический выключатель 3P 6kA C-32A QC 3M | 36.9997 | Н4 | 4 | шт.
MCS340 | Автоматический выключатель 3P 6kA C-40A QC 3M | 46.0399 | Н4 | 4 | шт.
MCS350 | Автоматический выключатель 3P 6kA C-50A QC 3M | 88.2587 | Н4 | 4 | шт.
MCS363 | Автоматический выключатель 3P 6kA C-63A QC 3M | 102.2851 | Н4 | 4 | шт.
MM501N | Автомат защиты двигателя 0,1-0,16A | 53.2162 | Н4 | 1 | шт.
MM502N | Автомат защиты двигателя 0,16-0,25A | 53.6822 | Н4 | 1 | шт.
MM503N | Автомат защиты двигателя 0,25-0,4A | 53.1696 | Н4 | 1 | шт.
MM504N | Автомат защиты двигателя 0,4-0,63A | 56.6645 | Н4 | 1 | шт.
MM505N | Автомат защиты двигателя 0,63-1A | 63.6078 | Н4 | 1 | шт.
MM506N | Автомат защиты двигателя 1,0-1,6A | 63.6544 | Н4 | 1 | шт.
MM507N | Автомат защиты двигателя 1,6-2,5A | 63.5612 | Н4 | 1 | шт.
MM508N | Автомат защиты двигателя 2,5-4A | 63.6544 | C | 1 | шт.
MM509N | Автомат защиты двигателя 4,0-6,3A | 63.4214 | C | 1 | шт.
MM510N | Автомат защиты двигателя 6,3-10A | 74.046 | C | 1 | шт.
MM511N | Автомат защиты двигателя 10-16A | 74.2324 | С | 1 | шт.
MM512N | Автомат защиты двигателя 16-20A | 80.0573 | C | 1 | шт.
MM513N | Автомат защиты двигателя 20-25A | 97.6252 | C | 1 | шт.
MY106 | Автоматический выключатель 1P 4,5kA C-6A 1M | 4.7976 | C | 12 | шт.
MY110 | Автоматический выключатель 1P 4,5kA C-10A 1M | 4.1157 | C | 12 | шт.
MY116 | Автоматический выключатель 1P 4,5kA C-16A 1M | 3.798 | C | 12 | шт.
MY120 | Автоматический выключатель 1P 4,5kA C-20A 1M | 4.0502 | C | 12 | шт.
MY125 | Автоматический выключатель 1P 4,5kA C-25A 1M | 3.8932 | C | 12 | шт.
MY132 | Автоматический выключатель 1P 4,5kA C-32A 1M | 4.7498 | C | 12 | шт.
MY140 | Автоматический выключатель 1P 4,5kA C-40A 1M | 4.7741 | C | 12 | шт.
MY150 | Автоматический выключатель 1P 4,5kA С-50A 1M | 7.1338 | C | 12 | шт.
MY163 | Автоматический выключатель 1P 4,5kA С-63A 1M | 7.1338 | C | 12 | шт.
MY206 | Автоматический выключатель 2P 4,5kA C-6A 2M | 11.7224 | C | 6 | шт.
MY210 | Автоматический выключатель 2P 4,5kA C-10A 2M | 9.7768 | C | 6 | шт.
MY216 | Автоматический выключатель 2P 4,5kA C-16A 2M | 9.4976 | C | 6 | шт.
MY220 | Автоматический выключатель 2P 4,5kA C-20A 2M | 9.7768 | C | 6 | шт.
MY225 | Автоматический выключатель 2P 4,5kA C-25A 2M | 9.5578 | C | 6 | шт.
MY232 | Автоматический выключатель 2P 4,5kA C-32A 2M | 10.8414 | C | 6 | шт.
MY240 | Автоматический выключатель 2P 4,5kA C-40A 2M | 10.8414 | C | 6 | шт.
MY250 | Автоматический выключатель 2P 4,5kA С-50A 2M | 15.638 | C | 6 | шт.
MY263 | Автоматический выключатель 2P 4,5kA С-63A 2M | 15.638 | C | 6 | шт.
MY306 | Автоматический выключатель 3P 4,5kA C-6A 3M | 14.9528 | C | 4 | шт.
MY310 | Автоматический выключатель 3P 4,5kA C-10A 3M | 13.4599 | C | 4 | шт.
MY316 | Автоматический выключатель 3P 4,5kA C-16A 3M | 12.6355 | C | 4 | шт.
MY320 | Автоматический выключатель 3P 4,5kA C-20A 3M | 13.4599 | C | 4 | шт.
MY325 | Автоматический выключатель 3P 4,5kA C-25A 3M | 12.7918 | C | 4 | шт.
MY332 | Автоматический выключатель 3P 4,5kA C-32A 3M | 14.965 | C | 4 | шт.
MY340 | Автоматический выключатель 3P 4,5kA C-40A 3M | 15.1241 | C | 4 | шт.
MY350 | Автоматический выключатель 3P 4,5kA С-50A 3M | 22.3435 | C | 4 | шт.
MY363 | Автоматический выключатель 3P 4,5kA С-63A 3M | 22.3435 | C | 4 | шт.
MZ201 | Блок-контакт сигнализации переключения СА, 6A, 1HO+1НЗ,230В AC, 0.5М | 15.7505 | C | 1 | шт.
MZ202 | Сигнальный контакт сигнализации аварийного отключения SD, 6А, 1НО+1НЗ,230В AC, 0.5М | 21.5288 | C | 1 | шт.
MZ203 | Расцепитель с шунтовой катушкой (независимый расцепитель) 230-415В AC, 110-130В DC,1М | 27.3537 | С | 1 | шт.
MZ204 | Расцепитель с шунтовой катушкой (независимый расцепитель) 12-48В AC/DC, 1М | 26.7945 | C | 1 | шт.
MZ205 | Расцепитель минимального напряжения 48V DC | 33.0388 | Н4 | 1 | шт.
MZ206 | Расцепитель минимального напряжения 230V AC | 28.7517 | C | 1 | шт.
MZ209 | Расцепитель перенапряжения для MCB, RCCB, RCBO (до 63А), Un=230 В, расцепление при 266В, на дин рейку, ширина 1М | 33.687 | С | 1 | шт.
MZ520N | Дополнительный контакт сигнализации переключения,1НЗ+1НО, 3.5А 230В АС, 2A 400В АС, 0.5M | 14.9117 | C | 1 | шт.
MZ521N | Защитный корпус IP55 | 23.8122 | Н4 | 1 | шт.
MZ527N | Сигнальный контакт сигнализации аварийгого отключения (по перегрузке, по аварии), 2НО, 3.5A 230В АС или 2А 400В АС, 0.5M | 27.8663 | C | 1 | шт.
MZ528N | Расцепитель минимального напряжения,230В АС,1М | 39.8423 | Н4 | 1 | шт.
MZ529N | Расцепитель минимального напряжения,400В АС,1М | 39.8889 | Н4 | 1 | шт.
MZ903 | Модуль дистанционного управления 3 и 4P MCB (до 63А) c дифф блоком или без, и 2P MCB (до 63А) с дифф.блоком, c переключением от сигнала управления | 340.1289 | Н4 | 1 | шт.
MZ905 | Модуль дистанционного управления 2 и 1P(1P/N) MCB (до 63А) c дифф блоком или без, и 2P RCCB или RCBO, c переключением от сигнала управления | 340.1289 | Н4 | 1 | шт.
MZ906 | Модуль дистанционного управления 1P или (1P/N) MCB (до 63А) без дифф блока, и отдельно RCCB или RCBO, c переключением от сигнала управления | 340.1289 | Н4 | 1 | шт.
MZ913 | Модуль дистанционного управления 3 и 4P MCB (до 63А) c дифф блоком или без, и 2P MCB (до 63А) с дифф.блоком, c переключением, от сигнала управления или автоматическим возвратом | 485.8985 | Н4 | 1 | шт.
MZ915 | Модуль дистанционного управления 2 и 1P(1P/N) MCB (до 63А) c дифф блоком или без, и 2P RCCB или RCBO, c переключением от сигнала управления или автоматическим возвратом | 485.8985 | Н4 | 1 | шт.
MZ916 | Модуль дистанционного управления 1P или (1P/N) MCB (до 63А) без дифф блока, и отдельно RCCB или RCBO, c переключением от сигнала управления или автоматическим возвратом | 485.8985 | Н4 | 1 | шт.
MZN120 | Крышка клеммы и винта, пломбируемая, для MCB типов NBN, NCN, NDN, NQN, NRN, NSN, пластик, цв. серый | 2.7218 | С | 4 | шт.
MZN121 | Межфазные перегородки, для MCB типов NBN, NCN, NDN, NQN, NRN, NSN, набор из 3 шт., пластик, цв. серый | 3.9753 | H4 | 1 | набор
MZN130 | Изолирующая крышка выводов | 3.6567 | С | 4 | шт.
MZN131 | Межфазная перегородка | 4.6023 | Н4 | 1 | шт.
MZN175 | Запирающий механизм | 6.1835 | Н4 | 2 | шт.
NBN106 | Автоматический выключатель 1P, B-6A, 10kA | 16.0767 | Н4 | 12 | шт.
NBN110 | Автоматический выключатель 1P, B-10A, 10kA | 15.7505 | Н4 | 12 | шт.
NBN113 | Автоматический выключатель 1P, B-13A, 10kA | 15.7505 | Н4 | 12 | шт.
NBN116 | Автоматический выключатель 1P, B-16A, 10kA | 15.9516 | Н4 | 12 | шт.
NBN120 | Автоматический выключатель 1P, B-20A, 10kA | 15.7505 | Н4 | 12 | шт.
NBN125 | Автоматический выключатель 1P, B-25A, 10kA | 15.5817 | Н4 | 12 | шт.
NBN132 | Автоматический выключатель 1P, B-32A, 10kA | 16.4029 | Н4 | 12 | шт.
NBN140 | Автоматический выключатель 1P, B-40A, 10kA | 18.7328 | Н4 | 12 | шт.
NBN150 | Автоматический выключатель 1P, B-50A, 10kA | 22.5074 | Н4 | 12 | шт.
NBN163 | Автоматический выключатель 1P, B-63A, 10kA | 24.8373 | Н4 | 12 | шт.
NBN206 | Автоматический выключатель 2P, B-6A, 10kA | 42.5916 | Н4 | 6 | шт.
NBN210 | Автоматический выключатель 2P, B-10A, 10kA | 42.5916 | Н4 | 6 | шт.
NBN213 | Автоматический выключатель 2P, B-13A, 10kA | 41.7062 | Н4 | 6 | шт.
NBN216 | Автоматический выключатель 2P, B-16A, 10kA | 41.7062 | Н4 | 6 | шт.
NBN220 | Автоматический выключатель 2P, B-20A, 10kA | 41.7062 | Н4 | 6 | шт.
NBN225 | Автоматический выключатель 2P, B-25A, 10kA | 41.7528 | Н4 | 6 | шт.
NBN232 | Автоматический выключатель 2P, B-32A, 10kA | 45.4807 | Н4 | 6 | шт.
NBN240 | Автоматический выключатель 2P, B-40A, 10kA | 49.7213 | Н4 | 6 | шт.
NBN250 | Автоматический выключатель 2P, B-50A, 10kA | 56.2451 | Н4 | 6 | шт.
NBN263 | Автоматический выключатель 2P, B-63A, 10kA | 61.1847 | Н4 | 6 | шт.
NBN306 | Автоматический выключатель 3, B-6A, 10kA | 77.0284 | Н4 | 4 | шт.
NBN310 | Автоматический выключатель 3P, B-10A, 10kA | 69.3395 | Н4 | 4 | шт.
NBN313 | Автоматический выключатель 3P, B-13A, 10kA | 69.3395 | Н4 | 4 | шт.
NBN316 | Автоматический выключатель 3P, B-16A, 10kA | 69.3395 | Н4 | 4 | шт.
NBN320 | Автоматический выключатель 3P, B-20A, 10kA | 69.3395 | Н4 | 4 | шт.
NBN325 | Автоматический выключатель 3P, B-25A, 10kA | 69.3861 | Н4 | 4 | шт.
NBN332 | Автоматический выключатель 3P, B-32A, 10kA | 76.4226 | Н4 | 4 | шт.
NBN340 | Автоматический выключатель 3P, B-40A, 10kA | 83.3192 | Н4 | 4 | шт.
NBN350 | Автоматический выключатель 3P, B-50A, 10kA | 94.037 | Н4 | 4 | шт.
NBN363 | Автоматический выключатель 3P, B-63A, 10kA | 118.3618 | Н4 | 4 | шт.
NBN416 | Автоматический выключатель 4P, B-16A, 10kA | 90.3771 | Н4 | 3 | шт.
NBN432 | Выключатель автоматический 4P, B-32A, Icn=10kA, ширина 4М | 105.2548 | Н4 | 3 | шт.
NCN100 | Автоматический выключатель 1P, C-0,5A, 10kA | 31.963 | Н4 | 12 | шт.
NCN101 | Автоматический выключатель 1Р, C-1A, 10kA | 27.3071 | C | 12 | шт.
NCN102 | Автоматический выключатель 1Р, C-2A, 10kA | 26.2353 | C | 12 | шт.
NCN103 | Автоматический выключатель 1Р, C-3A, 10kA | 26.7945 | C | 12 | шт.
NCN104 | Автоматический выключатель 1Р, C-4A, 10kA | 26.7945 | C | 12 | шт.
NCN106 | Автоматический выключатель 1Р, C-6A, 10kA | 16.3526 | C | 12 | шт.
NCN110 | Автоматический выключатель 1Р, C-10A, 10kA | 16.0767 | C | 12 | шт.
NCN113 | Автоматический выключатель 1Р, C-13A, 10kA | 16.0767 | Н4 | 12 | шт.
NCN116 | Автоматический выключатель 1Р, C-16A, 10kA | 15.9516 | C | 12 | шт.
NCN120 | Автоматический выключатель 1Р, C-20A, 10kA | 16.2268 | C | 12 | шт.
NCN125 | Автоматический выключатель 1Р, C-25A, 10kA | 16.1005 | C | 12 | шт.
NCN132 | Автоматический выключатель 1Р, C-32A, 10kA | 16.7757 | C | 12 | шт.
NCN140 | Автоматический выключатель 1Р, C-40A, 10kA | 19.1056 | C | 12 | шт.
NCN150 | Автоматический выключатель 1Р, C-50A, 10kA | 22.554 | C | 12 | шт.
NCN163 | Автоматический выключатель 1Р, C-63A, 10kA | 24.8373 | C | 12 | шт.
NCN200 | Автоматический выключатель 2Р, C-0,5A, 10kA | 61.6367 | Н4 | 6 | шт.
NCN201 | Автоматический выключатель 2Р, C-1A, 10kA | 61.6367 | Н4 | 6 | шт.
NCN202 | Автоматический выключатель 2Р, C-2A, 10kA | 61.5108 | Н4 | 6 | шт.
NCN203 | Автоматический выключатель 2Р, C-3A, 10kA | 61.5108 | Н4 | 6 | шт.
NCN204 | Автоматический выключатель 2Р, C-4A, 10kA | 61.5108 | Н4 | 6 | шт.
NCN206 | Автоматический выключатель 2Р, C-6A, 10kA | 42.6382 | Н4 | 6 | шт.
NCN210 | Автоматический выключатель 2Р, C-10A, 10kA | 42.5916 | Н4 | 6 | шт.
NCN213 | Автоматический выключатель 2Р, C-13A, 10kA | 41.7062 | Н4 | 6 | шт.
NCN216 | Автоматический выключатель 2Р, C-16A, 10kA | 42.5916 | Н4 | 6 | шт.
NCN220 | Автоматический выключатель 2Р, C-20A, 10kA | 41.7062 | Н4 | 6 | шт.
NCN225 | Автоматический выключатель 2Р, C-25A, 10kA | 42.5916 | Н4 | 6 | шт.
NCN232 | Автоматический выключатель 2Р, C-32A, 10kA | 45.4807 | Н4 | 6 | шт.
NCN240 | Автоматический выключатель 2Р, C-40A, 10kA | 49.6747 | Н4 | 6 | шт.
NCN250 | Автоматический выключатель 2Р, C-50A, 10kA | 56.2451 | Н4 | 6 | шт.
NCN263 | Автоматический выключатель 2Р, C-63A, 10kA | 61.1847 | Н4 | 6 | шт.
NCN300 | Автоматический выключатель 3Р, C-0,5A, 10kA | 98.1156 | Н4 | 4 | шт.
NCN301 | Автоматический выключатель 3Р, C-1A, 10kA | 98.1156 | Н4 | 4 | шт.
NCN302 | Автоматический выключатель 3Р, C-2A, 10kA | 97.5786 | Н4 | 4 | шт.
NCN303 | Автоматический выключатель 3Р, C-3A, 10kA | 97.5786 | C | 4 | шт.
NCN304 | Автоматический выключатель 3Р, C-4A, 10kA | 97.5786 | C | 4 | шт.
NCN306 | Автоматический выключатель 3Р, C-6A, 10kA | 90.5421 | C | 4 | шт.
NCN310 | Автоматический выключатель 3Р, C-10A, 10kA | 70.8307 | C | 4 | шт.
NCN313 | Автоматический выключатель 3Р, C-13A, 10kA | 70.8319 | Н4 | 4 | шт.
NCN316 | Автоматический выключатель 3Р, C-16A, 10kA | 70.8307 | C | 4 | шт.
NCN320 | Автоматический выключатель 3Р, C-20A, 10kA | 70.8307 | C | 4 | шт.
NCN325 | Автоматический выключатель 3Р, C-25A, 10kA | 70.8307 | C | 4 | шт.
NCN332 | Автоматический выключатель 3Р, C-32A, 10kA | 78.0069 | C | 4 | шт.
NCN340 | Автоматический выключатель 3Р, C-40A, 10kA | 85.3696 | C | 4 | шт.
NCN350 | Автоматический выключатель 3Р, C-50A, 10kA | 95.9942 | C | 4 | шт.
NCN363 | Автоматический выключатель 3Р, C-63A, 10kA | 120.8315 | C | 4 | шт.
NCN400 | Автоматический выключатель 4Р, C-0.5A, 10kA | 123.7543 | Н4 | 3 | шт.
NCN401 | Автоматический выключатель 4Р, C-1A, 10kA | 123.7543 | Н4 | 3 | шт.
NCN402 | Автоматический выключатель 4Р, C-2A, 10kA | 121.9737 | Н4 | 3 | шт.
NCN403 | Автоматический выключатель 4Р, C-3A, 10kA | 121.9737 | Н4 | 3 | шт.
NCN404 | Автоматический выключатель 4Р, C-4A, 10kA | 121.9737 | Н4 | 3 | шт.
NCN406 | Автоматический выключатель 4Р, C-6A, 10kA | 103.2979 | Н4 | 3 | шт.
NCN410 | Автоматический выключатель 4Р, C-10A, 10kA | 85.223 | Н4 | 3 | шт.
NCN416 | Автоматический выключатель 4Р, C-16A, 10kA | 85.223 | Н4 | 3 | шт.
NCN420 | Автоматический выключатель 4Р, C-20A, 10kA | 85.223 | Н4 | 3 | шт.
NCN425 | Автоматический выключатель 4Р, C-25A, 10kA | 85.223 | Н4 | 3 | шт.
NCN432 | Автоматический выключатель 4Р, C-32A, 10kA | 91.2716 | Н4 | 3 | шт.
NCN440 | Автоматический выключатель 4Р, C-40A, 10kA | 99.7681 | Н4 | 3 | шт.
NCN450 | Автоматический выключатель 4Р, C-50A, 10kA | 104.1375 | Н4 | 3 | шт.
NCN463 | Автоматический выключатель 4Р, C-63A, 10kA | 131.9014 | Н4 | 3 | шт.
NDN100 | Автоматический выключатель 1Р, D-0,5A, 10kA | 31.9601 | Н4 | 12 | шт.
NDN101 | Автоматический выключатель 1Р, D-1A, 10kA | 29.3575 | Н4 | 12 | шт.
NDN102 | Автоматический выключатель 1Р, D-2A, 10kA | 29.3575 | Н4 | 12 | шт.
NDN103 | Автоматический выключатель 1Р, D-3A, 10kA | 30.1962 | Н4 | 12 | шт.
NDN104 | Автоматический выключатель 1Р, D-4A, 10kA | 29.3575 | Н4 | 12 | шт.
NDN106 | Автоматический выключатель 1Р, D-6A, 10kA | 29.3575 | C | 12 | шт.
NDN110 | Автоматический выключатель 1Р, D-10A, 10kA | 24.4179 | C | 12 | шт.
NDN113 | Автоматический выключатель 1Р, D-13A, 10kA | 24.4179 | Н4 | 12 | шт.
NDN116 | Автоматический выключатель 1Р, D-16A, 10kA | 24.2279 | C | 12 | шт.
NDN120 | Автоматический выключатель 1Р, D-20A, 10kA | 28.0527 | C | 12 | шт.
NDN125 | Автоматический выключатель 1Р, D-25A, 10kA | 29.129 | C | 12 | шт.
NDN132 | Автоматический выключатель 1Р, D-32A, 10kA | 28.7983 | C | 12 | шт.
NDN140 | Автоматический выключатель 1Р, D-40A, 10kA | 31.734 | C | 12 | шт.
NDN150 | Автоматический выключатель 1Р, D-50A, 10kA | 36.6735 | C | 12 | шт.
NDN163 | Автоматический выключатель 1Р, D-63A, 10kA | 41.5664 | C | 12 | шт.
NDN300 | Автоматический выключатель 3Р, D-0,5A, 10kA | 93.084 | Н4 | 4 | шт.
NDN301 | Автоматический выключатель 3Р, D-1A, 10kA | 93.084 | C | 4 | шт.
NDN302 | Автоматический выключатель 3Р, D-2A, 10kA | 92.6391 | Н4 | 4 | шт.
NDN303 | Автоматический выключатель 3Р, D-3A, 10kA | 92.6391 | Н4 | 4 | шт.
NDN304 | Автоматический выключатель 3Р, D-4A, 10kA | 92.6391 | Н4 | 4 | шт.
NDN306 | Автоматический выключатель 3Р, D-6A, 10kA | 92.6391 | C | 4 | шт.
NDN310 | Автоматический выключатель 3Р, D-10A, 10kA | 77.1216 | C | 4 | шт.
NDN313 | Автоматический выключатель 3Р, D-13A, 10kA | 77.1216 | C | 4 | шт.
NDN316 | Автоматический выключатель 3Р, D-16A, 10kA | 77.1216 | C | 4 | шт.
NDN320 | Автоматический выключатель 3Р, D-20A, 10kA | 88.7247 | Н4 | 4 | шт.
NDN325 | Автоматический выключатель 3Р, D-25A, 10kA | 92.6391 | C | 4 | шт.
NDN332 | Автоматический выключатель 3Р, D-32A, 10kA | 96.4602 | C | 4 | шт.
NDN340 | Автоматический выключатель 3Р, D-40A, 10kA | 100.2813 | C | 4 | шт.
NDN350 | Автоматический выключатель 3Р, D-50A, 10kA | 115.7988 | C | 4 | шт.
NDN363 | Автоматический выключатель 3Р, D-63A, 10kA | 131.1299 | C | 4 | шт.
NRN100 | Автоматический выключатель 1P 25kA C-0.5A 1M | 33.3538 | О | 1 | шт.
NRN101 | Автоматический выключатель 1P 25kA C-1A 1M | 31.3692 | О | 1 | шт.
NRN102 | Автоматический выключатель 1P 25kA C-2A 1M | 31.3692 | О | 1 | шт.
NRN103 | Автоматический выключатель 1P 25kA C-3A 1M | 31.3692 | О | 1 | шт.
NRN104 | Автоматический выключатель 1P 25kA C-4A 1M | 21.7654 | О | 1 | шт.
NRN106 | Автоматический выключатель 1P 25kA C-6A 1M | 14.0437 | О | 1 | шт.
NRN110 | Автоматический выключатель 1P 25kA C-10A 1M | 26.2053 | О | 1 | шт.
NRN116 | Автоматический выключатель 1P 25kA C-16A 1M | 25.6833 | О | 1 | шт.
NRN120 | Автоматический выключатель 1P 25kA C-20A 1M | 29.9214 | О | 1 | шт.
NRN125 | Автоматический выключатель 1P 25kA C-25A 1M | 30.7819 | О | 1 | шт.
NRN132 | Автоматический выключатель 1P 20kA C-32A 1M | 31.1761 | О | 1 | шт.
NRN140 | Автоматический выключатель 1P 20kA C-40A 1M | 33.8787 | О | 1 | шт.
NRN150 | Автоматический выключатель 1P 15kA C-50A 1M | 39.1391 | О | 1 | шт.
NRN163 | Автоматический выключатель 1P 15kA C-63A 1M | 44.0134 | О | 1 | шт.
NRN200 | Автоматический выключатель 2P 25kA C-0.5A 2M | 72.4055 | О | 1 | шт.
NRN201 | Автоматический выключатель 2P 25kA C-1A 2M | 72.4055 | О | 1 | шт.
NRN202 | Автоматический выключатель 2P 25kA C-2A 2M | 71.3287 | О | 1 | шт.
NRN203 | Автоматический выключатель 2P 25kA C-3A 2M | 71.3287 | О | 1 | шт.
NRN204 | Автоматический выключатель 2P 25kA C-4A 2M | 71.6182 | О | 1 | шт.
NRN206 | Автоматический выключатель 2P 25kA C-6A 2M | 71.4252 | О | 1 | шт.
NRN210 | Автоматический выключатель 2P 25kA C-10A 2M | 59.7945 | О | 1 | шт.
NRN216 | Автоматический выключатель 2P 25kA C-16A 2M | 58.6362 | О | 1 | шт.
NRN220 | Автоматический выключатель 2P 25kA C-20A 2M | 68.5778 | О | 1 | шт.
NRN225 | Автоматический выключатель 2P 25kA C-25A 2M | 71.4252 | О | 1 | шт.
NRN232 | Автоматический выключатель 2P 20kA C-32A 2M | 75.0447 | О | 1 | шт.
NRN240 | Автоматический выключатель 2P 20kA C-40A 2M | 77.3612 | О | 1 | шт.
NRN250 | Автоматический выключатель 2P 15kA C-50A 2M | 90.1502 | О | 1 | шт.
NRN263 | Автоматический выключатель 2P 15kA C-63A 2M | 101.9739 | О | 1 | шт.
NRN300 | Автоматический выключатель 3P 25kA C-0.5A 3M | 110.449 | О | 1 | шт.
NRN301 | Автоматический выключатель 3P 25kA C-1A 3M | 110.449 | О | 1 | шт.
NRN302 | Автоматический выключатель 3P 25kA C-2A 3M | 109.3095 | О | 1 | шт.
NRN303 | Автоматический выключатель 3P 25kA C-3A 3M | 109.3095 | О | 1 | шт.
NRN304 | Автоматический выключатель 3P 25kA C-4A 3M | 107.186 | О | 1 | шт.
NRN306 | Автоматический выключатель 3P 25kA C-6A 3M | 109.5025 | О | 1 | шт.
NRN310 | Автоматический выключатель 3P 25kA C-10A 3M | 90.2467 | О | 1 | шт.
NRN316 | Автоматический выключатель 3P 25kA C-16A 3M | 91.0671 | О | 1 | шт.
NRN320 | Автоматический выключатель 3P 25kA C-20A 3M | 103.7113 | О | 1 | шт.
NRN325 | Автоматический выключатель 3P 25kA C-25A 3M | 108.103 | О | 1 | шт.
NRN332 | Автоматический выключатель 3P 20kA C-32A 3M | 113.6529 | О | 1 | шт.
NRN340 | Автоматический выключатель 3P 20kA C-40A 3M | 117.0794 | О | 1 | шт.
NRN350 | Автоматический выключатель 3P 15kA C-50A 3M | 135.9974 | О | 1 | шт.
NRN363 | Автоматический выключатель 3P 15kA C-63A 3M | 153.8537 | О | 1 | шт.
NRN400 | Автоматический выключатель 4P 25kA C-0.5A 4M | 157.0831 | О | 1 | шт.
NRN401 | Автоматический выключатель 4P 25kA C-1A 4M | 157.0831 | О | 1 | шт.
NRN402 | Автоматический выключатель 4P 25kA C-2A 4M | 156.6045 | О | 1 | шт.
NRN403 | Автоматический выключатель 4P 25kA C-3A 4M | 156.6045 | О | 1 | шт.
NRN404 | Автоматический выключатель 4P 25kA C-4A 4M | 156.6045 | О | 1 | шт.
NRN406 | Автоматический выключатель 4P 25kA C-6A 4M | 156.9906 | О | 1 | шт.
NRN410 | Автоматический выключатель 4P 25kA C-10A 4M | 146.9095 | О | 1 | шт.
NRN416 | Автоматический выключатель 4P 25kA C-16A 4M | 146.9042 | О | 1 | шт.
NRN420 | Автоматический выключатель 4P 25kA C-20A 4M | 148.4968 | О | 1 | шт.
NRN425 | Автоматический выключатель 4P 25kA C-25A 4M | 156.9906 | О | 1 | шт.
NRN432 | Автоматический выключатель 4P 20kA C-32A 4M | 162.6371 | О | 1 | шт.
NRN440 | Автоматический выключатель 4P 20kA C-40A 4M | 168.3318 | О | 1 | шт.
NRN450 | Автоматический выключатель 4P 15kA C-50A 4M | 195.1645 | О | 1 | шт.
NRN463 | Автоматический выключатель 4P 15kA C-63A 4M | 222.1902 | О | 1 | шт.
NSN100 | Автоматический выключатель 1P 25kA D-0.5A 1M | 33.3507 | О | 1 | шт.
NSN101 | Автоматический выключатель 1P 25kA D-1A 1M | 23.6958 | О | 1 | шт.
NSN102 | Автоматический выключатель 1P 25kA D-2A 1M | 22.6789 | О | 1 | шт.
NSN103 | Автоматический выключатель 1P 25kA D-3A 1M | 22.6823 | О | 1 | шт.
NSN104 | Автоматический выключатель 1P 25kA D-4A 1M | 35.3748 | О | 1 | шт.
NSN106 | Автоматический выключатель 1P 25kA D-6A 1M | 35.5196 | О | 1 | шт.
NSN110 | Автоматический выключатель 1P 25kA D-10A 1M | 29.6318 | О | 1 | шт.
NSN113 | Автоматический выключатель 1P 25kA D-13A 1M | 29.6372 | О | 1 | шт.
NSN116 | Автоматический выключатель 1P 25kA D-16A 1M | 29.3047 | О | 1 | шт.
NSN120 | Автоматический выключатель 1P 25kA D-20A 1M | 34.0235 | О | 1 | шт.
NSN125 | Автоматический выключатель 1P 25kA D-25A 1M | 35.0704 | О | 1 | шт.
NSN132 | Автоматический выключатель 1P 20kA D-32A 1M | 37.0156 | О | 1 | шт.
NSN140 | Автоматический выключатель 1P 20kA D-40A 1M | 38.5117 | О | 1 | шт.
NSN150 | Автоматический выключатель 1P 15kA D-50A 1M | 44.2064 | О | 1 | шт.
NSN163 | Автоматический выключатель 1P 15kA D-63A 1M | 50.1907 | О | 1 | шт.
NSN200 | Автоматический выключатель 2P 25kA D-0.5A 2M | 80.996 | О | 1 | шт.
NSN201 | Автоматический выключатель 2P 25kA D-1A 2M | 80.996 | О | 1 | шт.
NSN202 | Автоматический выключатель 2P 25kA D-2A 2M | 80.7877 | О | 1 | шт.
NSN203 | Автоматический выключатель 2P 25kA D-3A 2M | 80.7877 | О | 1 | шт.
NSN204 | Автоматический выключатель 2P 25kA D-4A 2M | 81.3185 | О | 1 | шт.
NSN206 | Автоматический выключатель 2P 25kA D-6A 2M | 81.1255 | О | 1 | шт.
NSN210 | Автоматический выключатель 2P 25kA D-10A 2M | 67.3713 | О | 1 | шт.
NSN213 | Автоматический выключатель 2P 25kA D-13A 2M | 66.1166 | О | 1 | шт.
NSN216 | Автоматический выключатель 2P 25kA D-16A 2M | 67.4678 | О | 1 | шт.
NSN220 | Автоматический выключатель 2P 25kA D-20A 2M | 77.699 | О | 1 | шт.
NSN225 | Автоматический выключатель 2P 25kA D-25A 2M | 81.1255 | О | 1 | шт.
NSN232 | Автоматический выключатель 2P 20kA D-32A 2M | 84.6968 | О | 1 | шт.
NSN240 | Автоматический выключатель 2P 20kA D-40A 2M | 102.0705 | О | 1 | шт.
NSN250 | Автоматический выключатель 2P 15kA D-50A 2M | 102.0672 | О | 1 | шт.
NSN263 | Автоматический выключатель 2P 15kA D-63A 2M | 113.9907 | О | 1 | шт.
NSN300 | Автоматический выключатель 3P 25kA D-0.5A 3M | 123.7029 | О | 1 | шт.
NSN301 | Автоматический выключатель 3P 25kA D-1A 3M | 123.7029 | О | 1 | шт.
NSN302 | Автоматический выключатель 3P 25kA D-2A 3M | 123.4452 | О | 1 | шт.
NSN303 | Автоматический выключатель 3P 25kA D-3A 3M | 123.4497 | О | 1 | шт.
NSN304 | Автоматический выключатель 3P 25kA D-4A 3M | 122.5328 | О | 1 | шт.
NSN306 | Автоматический выключатель 3P 25kA D-6A 3M | 122.4363 | О | 1 | шт.
NSN310 | Автоматический выключатель 3P 25kA D-10A 3M | 103.1804 | О | 1 | шт.
NSN313 | Автоматический выключатель 3P 25kA D-13A 3M | 103.1839 | О | 1 | шт.
NSN316 | Автоматический выключатель 3P 25kA D-16A 3M | 101.9257 | О | 1 | шт.
NSN320 | Автоматический выключатель 3P 25kA D-20A 3M | 118.9133 | О | 1 | шт.
NSN325 | Автоматический выключатель 3P 25kA D-25A 3M | 122.4363 | О | 1 | шт.
NSN332 | Автоматический выключатель 3P 20kA D-32A 3M | 127.8414 | О | 1 | шт.
NSN340 | Автоматический выключатель 3P 20kA D-40A 3M | 134.3566 | О | 1 | шт.
NSN350 | Автоматический выключатель 3P 15kA D-50A 3M | 153.2746 | О | 1 | шт.
NSN363 | Автоматический выключатель 3P 15kA D-63A 3M | 168.187 | О | 1 | шт.
NSN400 | Автоматический выключатель 4P 25kA D-0.5A 4M | 176.7185 | О | 1 | шт.
NSN401 | Автоматический выключатель 4P 25kA D-1A 4M | 176.7185 | О | 1 | шт.
NSN402 | Автоматический выключатель 4P 25kA D-2A 4M | 176.343 | О | 1 | шт.
NSN403 | Автоматический выключатель 4P 25kA D-3A 4M | 176.343 | О | 1 | шт.
NSN404 | Автоматический выключатель 4P 25kA D-4A 4M | 176.536 | О | 1 | шт.
NSN406 | Автоматический выключатель 4P 25kA D-6A 4M | 176.2947 | О | 1 | шт.
NSN410 | Автоматический выключатель 4P 25kA D-10A 4M | 171.6135 | О | 1 | шт.
NSN413 | Автоматический выключатель 4P 25kA D-13A 4M | 171.6133 | О | 1 | шт.
NSN416 | Автоматический выключатель 4P 25kA D-16A 4M | 159.5375 | О | 1 | шт.
NSN420 | Автоматический выключатель 4P 25kA D-20A 4M | 169.2005 | О | 1 | шт.
NSN425 | Автоматический выключатель 4P 25kA D-25A 4M | 176.2947 | О | 1 | шт.
NSN432 | Автоматический выключатель 4P 20kA D-32A 4M | 183.6303 | О | 1 | шт.
NSN440 | Автоматический выключатель 4P 20kA D-40A 4M | 191.4967 | О | 1 | шт.
NSN450 | Автоматический выключатель 4P 15kA D-50A 4M | 220.3564 | О | 1 | шт.
NSN463 | Автоматический выключатель 4P 15kA D-63A 4M | 250.1812 | О | 1 | шт.
R64817035 | Рамка 1 кратн. ,BRH 70132,серый | 2.8202 | Н4 | 1 | шт.
R64819010 | Рамка 1 кратн. ,BRH 70132, белый | 2.8202 | Н4 | 1 | шт.
R64827035 | Рамка 2-х кратн.,BRH 70132,серый | 5.2212 | Н4 | 1 | шт.
R64829010 | Рамка 2-х кратн.,BRH 70132, белый | 5.2212 | Н4 | 1 | шт.
R64837035 | Рамка 3-х крат.,BRH 70132,серый | 7.3935 | Н4 | 1 | шт.
R64839010 | Рамка 3-х крат.,BRH 70132, белый | 7.3935 | Н4 | 1 | шт.
R64917035 | Рамка 1 кратн. ,BRH 70172,серый | 2.9345 | Н4 | 1 | шт.
R64919010 | Рамка 1 кратн. ,BRH 70172, белый | 2.9345 | Н4 | 1 | шт.
R64927035 | Рамка 2-х кратн.,BRH 70172,серый | 5.526 | Н4 | 1 | шт.
R64929010 | Рамка 2-х кратн.,BRH 70172, белый | 5.526 | Н4 | 1 | шт.
R64937035 | Рамка 3-х крат. ach,BRH 70172,серый | 7.8889 | Н4 | 1 | шт.
R64939010 | Рамка 3-х крат. ach,BRH 70172, белый | 7.8889 | Н4 | 1 | шт.
R6570VERZ | Опорный пункт заземления, BRS высота 70 | 0.72447 | Н4 | 10 | шт.
R6585VERZ | Опорный пункт заземления, BRS высота 85 | 2.4848 | Н4 | 10 | шт.
R6600VERZ | Опорный пункт заземления, BRS высота 100,оцинковка | 3.8734 | Н4 | 10 | шт.
R74047035 | Рамка 4 кратн.,BR 70130,серый | 6.7075 | Н4 | 5 | шт.
R74049010 | Рамка 4 кратн.,BR 70130, белый | 9.4896 | Н4 | 5 | шт.
R74057035 | Рамка 4 кратн.,BR 70170, серый | 7.2791 | Н4 | 5 | шт.
R74059010 | Рамка 4 кратн.,BR 70170, белый | 7.2791 | Н4 | 5 | шт.
R79317035 | Внутренний угол ,BRH 70132,серый | 41.7693 | Н4 | 1 | шт.
R79319010 | Внутренний угол ,BRH 70132, белый | 41.7693 | Н4 | 1 | шт.
R79327035 | Наружный угол,BRH 70132,серый | 36.2432 | Н4 | 1 | шт.
R79329010 | Наружный угол,BRH 70132, белый | 36.2432 | Н4 | 1 | шт.
R79357035 | Плоский угол ,BRH 70132,серый | 48.1338 | Н4 | 1 | шт.
R79359010 | Плоский угол ,BRH 70132, белый | 48.1338 | Н4 | 1 | шт.
R79367035 | Т- образный разветвитель,BRH 70132, серый | 48.8198 | Н4 | 4 | шт.
R79369010 | Т- образный разветвитель,BRH 70132, белый | 48.8198 | Н4 | 4 | шт.
R79397035 | Крышка для наружного угла,BRH 70132,серый | 19.5127 | Н4 | 5 | шт.
R79399010 | Крышка для наружного угла,BRH 70132, белый | 19.5127 | Н4 | 5 | шт.
R79717035 | Внутренний угол ,BRH 70172,серый | 58.9572 | Н4 | 1 | шт.
R79719010 | Внутренний угол ,BRH 70172, белый | 58.9572 | Н4 | 1 | шт.
R79727035 | Наружный угол,BRH 70172,серый | 58.8429 | Н4 | 1 | шт.
R79729010 | Наружный угол,BRH 70172, белый | 58.8429 | Н4 | 1 | шт.
R79757035 | Плоский угол ,BRH 70172, серый | 60.5959 | Н4 | 1 | шт.
R79759010 | Плоский угол ,BRH 70172, белый | 60.5959 | Н4 | 1 | шт.
R79767035 | Т- образный разветвитель,BRH 70172, серый | 62.4634 | Н4 | 1 | шт.
R79769010 | Т- образный разветвитель,BRH 70172, белый | 62.4634 | Н4 | 1 | шт.
R79797035 | Крышка для наружного угла,BRH 70172, серый | 19.7794 | Н4 | 5 | шт.
R79799010 | Крышка для наружного угла,BRH 70172, белый | 19.7794 | Н4 | 5 | шт.
R88517035 | Внутренний угол ,PVC,BR85130,серый | 31.5175 | Н4 | 7 | шт.
R88519010 | Внутренний угол ,PVC,BR85130, белый | 31.5175 | Н4 | 7 | шт.
R88527035 | Наружный угол,PVC,BR85130,серый | 35.0237 | Н4 | 5 | шт.
R88529010 | Наружный угол,PVC,BR85130, белый | 34.795 | Н4 | 5 | шт.
R88557035 | Плоский угол ,PVC,BR85130,серый | 42.8364 | Н4 | 10 | шт.
R88559010 | Плоский угол ,PVC,BR85130, белый | 41.4263 | Н4 | 10 | шт.
R88567035 | Т- образный разветвитель,PVC,BR85130,серый | 49.7725 | Н5 | 4 | шт.
R88569010 | Т- образный разветвитель,PVC,BR85130, белый | 48.3243 | Н4 | 4 | шт.
R88617035 | Внутренний угол ,PVC,BR85170,серый | 41.0452 | Н4 | 6 | шт.
R88619010 | Внутренний угол ,PVC,BR85170, белый | 41.0452 | Н4 | 6 | шт.
R88627035 | Наружный угол,PVC,BR85170,серый | 40.9308 | Н4 | 4 | шт.
R88629010 | Наружный угол,PVC,BR85170, белый | 40.9308 | Н4 | 4 | шт.
R88657035 | Плоский угол ,PVC,BR85170,серый | 42.3791 | Н4 | 8 | шт.
R88659010 | Плоский угол ,PVC,BR85170, белый | 42.6839 | Н4 | 8 | шт.
R88667035 | Т- образный разветвитель,PVC,BR85170,серый | 51.8686 | Н5 | 9 | шт.
R88669010 | Т- образный разветвитель,PVC,BR85170, белый | 51.4494 | Н4 | 9 | шт.
R89217035 | Внутренний угол ,BR 70100,серый | 20.9228 | Н4 | 4 | шт.
R89219010 | Внутренний угол ,BR 70100, белый | 20.9228 | Н4 | 4 | шт.
R89227035 | Наружный угол,BR 70100,серый | 17.7596 | Н4 | 7 | шт.
R89229010 | Наружный угол,BR 70100, белый | 17.7596 | Н4 | 7 | шт.
R89257035 | Плоский угол ,BR 70100,серый | 24.467 | Н4 | 6 | шт.
R89259010 | Плоский угол ,BR 70100, белый | 24.467 | Н4 | 6 | шт.
R89267035 | Т- образный разветвитель,BR 70100,серый | 25.0768 | Н4 | 6 | шт.
R89269010 | Т- образный разветвитель,BR 70100, белый | 25.0768 | Н4 | 6 | шт.
R89297035 | Крышка для наружного угла,BR 70100,серый | 11.0521 | Н4 | 5 | шт.
R89299010 | Крышка для наружного угла,BR 70100, белый | 11.0521 | Н4 | 5 | шт.
R90317035 | Внутренний угол ,PVC,BR70214, серый | 39.4064 | Н4 | 5 | шт.
R90319010 | Внутренний угол ,PVC,BR70214, белый | 39.4064 | Н4 | 5 | шт.
R90327035 | Наружный угол,PVC,BR70214,серый | 41.7693 | Н4 | 3 | шт.
R90329010 | Наружный угол,PVC,BR70214, белый | 41.7693 | Н4 | 3 | шт.
R90357035 | Плоский угол ,PVC,BR70214,серый | 57.5471 | Н4 | 4 | шт.
R90359010 | Плоский угол ,PVC,BR70214, белый | 57.5471 | Н4 | 4 | шт.
R96087035 | Крышка для наружного угла,BR 70132, серый | 11.2808 | O |  | шт. | Снимается с производства
R96089010 | Крышка для наружного угла,BR 70132, белый | 11.2808 | O | 5 | шт. | Снимается с производства
R96187035 | Крышка для наружного угла,BR 70172, серый | 11.3951 | O |  | шт. | Снимается с производства
R96189010 | Крышка для наружного угла,BR 70172, белый | 11.3951 | O | 5 | шт. | Снимается с производства
RK17035 | Цилиндрический к. канал, гибкий, Ø70мм, Lmax=1м, ПВХ, цвет серый RAL7035 | 30.5694 | H4 | 1 | м
RK19005 | Цилиндрический к. канал, гибкий, Ø70мм, Lmax=1м, ПВХ, цвет черный RAL9005 | 30.5694 | H4 | 1 | м
RKA7035 | Адаптер с устройством разгрузки проводов от натяжения, полипропилен, RAL7035 светло-серый | 3.06 | Н4 | 1 | шт. |  | G71177035
RKA9005 | Адаптер с устройством разгрузки проводов от натяжения, полипропилен, RAL9005 чёрный | 3.06 | Н4 | 1 | шт. |  | G71177021
RKR7035 | Муфта декоративная для ввода круглого короба, полипропилен, цвет RAL7035 | 20.961 | H4 | 1 | шт. | Обновление ассортимента
RKWH000 | Настенный держатель для круглого короба, полипропилен, RAL7035 светло-серый | 4.4778 | Н4 | 1 | шт. |  | G7118
S014 | Висячий замок | 7.7314 | О | 1 | шт.
S30N | Пружинная заглушка (10 шт. 18 мм. + 2 шт. 9 мм.) | 6.8474 | Н4 | 1 | шт.
S35S | Полоса-заглушка RAL 9010,штампованная, 219 мм. | 3.6682 | С | 10 | шт.
S38 | Изолирующая крышка 25A | 1.153 | Н4 | 30 | шт.
S39 | Изолирующая крышка 63A | 1.153 | Н4 | 30 | шт.
S98 | Кольцо изолирующее 25A, | 2.2957 | Н4 | 50 | шт.
SBB116 | Выключатель-разъединитель (рубильник) с индикатором (2-4 контакты), 1P, Ie=16A 400В 50/60Гц, AC22A, Ui=500В, ширина 1M | 18.0113 | H4 | 1 | шт. |  | SB116V
SBB125 | Выключатель-разъединитель (рубильник) с индикатором (2-4 контакты), 1P, Ie=25A 400В 50/60Гц, AC22A, Ui=500В, ширина 1M | 19.8577 | H4 | 1 | шт. |  | SB125V
SBB132 | Выключатель-разъединитель (рубильник) с индикатором (2-4 контакты), 1P, Ie=32A 400В 50/60Гц, AC22A, Ui=500В, ширина 1M | 25.606 | H4 | 1 | шт. |  | SB132V
SBB216 | Выключатель-разъединитель (рубильник) с индикатором (2-4 контакты), 2P, Ie=16A 400В 50/60Гц, AC22A, Ui=500В, ширина 1M | 20.3106 | H4 | 1 | шт. |  | SB216V
SBB225 | Выключатель-разъединитель (рубильник) с индикатором (2-4 контакты), 2P, Ie=25A 400В 50/60Гц, AC22A, Ui=500В, ширина 1M | 26.1286 | H4 | 1 | шт. |  | SB225V
SBB232 | Выключатель-разъединитель (рубильник) с индикатором (2-4 контакты), 2P, Ie=32A 400В 50/60Гц, AC22A, Ui=500В, ширина 1M | 29.1595 | H4 | 1 | шт. |  | SB232V
SBM216 | Выключатель-разъединитель (рубильник) с индикатором (1-4 контакты), 2P, Ie=16A 400В 50/60Гц, AC22A, Ui=500В, ширина 1M | 20.3106 | H4 | 1 | шт. |  | SB216M
SBM225 | Выключатель-разъединитель (рубильник) с индикатором (1-4 контакты), 2P, Ie=25A 400В 50/60Гц, AC22A, Ui=500В, ширина 1M | 26.1286 | H4 | 1 | шт. |  | SB225M
SBM232 | Выключатель-разъединитель (рубильник) с индикатором (1-4 контакты), 2P, Ie=32A 400В 50/60Гц, AC22A, Ui=500В, ширина 1M | 29.1595 | H4 | 1 | шт. |  | SB232M
SBN116 | Выключатель-разъединитель (рубильник), 1P, Ie=16A 400В 50/60Гц, AC22A, Ui=500В, ширина 1M | 10.0334 | С | 1 | шт. |  | SB116
SBN125 | Выключатель-разъединитель (рубильник), 1P, Ie=25A 400В 50/60Гц, AC22A, Ui=500В, ширина 1M | 10.3469 | С | 1 | шт. |  | SB125
SBN132 | Выключатель-разъединитель (рубильник), 1P, Ie=32A 400В 50/60Гц, AC22A, Ui=500В, ширина 1M | 10.765 | H4 | 1 | шт. |  | SB132
SBN140 | Выключатель-разъединитель (рубильник), 1P, Ie=40A 400В 50/60Гц, AC22A, Ui=500В, ширина 1M | 11.2875 | С | 1 | шт. |  | SB140
SBN163 | Выключатель-разъединитель (рубильник), 1P, Ie=63A 400В 50/60Гц, AC22A, Ui=500В, ширина 1M | 13.9352 | С | 1 | шт. |  | SB163
SBN180 | Выключатель-разъединитель (рубильник), 1P, Ie=80A 400В 50/60Гц, AC22A, Ui=500В, ширина 1M | 19.1261 | H4 | 1 | шт. |  | SB180
SBN190 | Выключатель-разъединитель (рубильник), 1P, Ie=100A 400В 50/60Гц, AC22A, Ui=500В, ширина 1M | 20.0667 | H4 | 1 | шт. |  | SB199
SBN199 | Выключатель-разъединитель (рубильник), 1P, Ie=125A 400В 50/60Гц, AC22A, Ui=500В, ширина 1M | 26.477 | H4 | 1 | шт. |  | SB112
SBN216 | Выключатель-разъединитель (рубильник), 2P, Ie=16A 400В 50/60Гц, AC22A, Ui=500В, ширина 1M | 13.0991 | H4 | 1 | шт. |  | SB216
SBN225 | Выключатель-разъединитель (рубильник), 2P, Ie=25A 400В 50/60Гц, AC22A, Ui=500В, ширина 1M | 13.4823 | H4 | 1 | шт. |  | SB225
SBN232 | Выключатель-разъединитель (рубильник), 2P, Ie=32A 400В 50/60Гц, AC22A, Ui=500В, ширина 1M | 14.0398 | H4 | 1 | шт. |  | SB232
SBN240 | Выключатель-разъединитель (рубильник), 2P, Ie=40A 400В 50/60Гц, AC22A, Ui=500В, ширина 2M | 16.7223 | С | 1 | шт. |  | SB240
SBN263 | Выключатель-разъединитель (рубильник), 2P, Ie=63A 400В 50/60Гц, AC22A, Ui=500В, ширина 2M | 26.6511 | С | 1 | шт. |  | SB263
SBN280 | Выключатель-разъединитель (рубильник), 2P, Ie=80A 400В 50/60Гц, AC22A, Ui=500В, ширина 2M | 30.3091 | H4 | 1 | шт. |  | SB280
SBN290 | Выключатель-разъединитель (рубильник), 2P, Ie=100A 400В 50/60Гц, AC22A, Ui=500В, ширина 2M | 32.7478 | H4 | 1 | шт. |  | SB299
SBN299 | Выключатель-разъединитель (рубильник), 2P, Ie=125A 400В 50/60Гц, AC22A, Ui=500В, ширина 2M | 38.6703 | H4 | 1 | шт. |  | SB212
SBN316 | Выключатель-разъединитель (рубильник), 3P, Ie=16A 400В 50/60Гц, AC22A, Ui=500В, ширина 2M | 18.8126 | С | 1 | шт. |  | SB316
SBN325 | Выключатель-разъединитель (рубильник), 3P, Ie=25A 400В 50/60Гц, AC22A, Ui=500В, ширина 2M | 19.9971 | H4 | 1 | шт. |  | SB325
SBN332 | Выключатель-разъединитель (рубильник), 3P, Ie=32A 400В 50/60Гц, AC22A, Ui=500В, ширина 2M | 21.1467 | H4 | 1 | шт. |  | SB332
SBN340 | Выключатель-разъединитель (рубильник), 3P, Ie=40A 400В 50/60Гц, AC22A, Ui=500В, ширина 3M | 24.4912 | С | 1 | шт. |  | SB340
SBN363 | Выключатель-разъединитель (рубильник), 3P, Ie=63A 400В 50/60Гц, AC22A, Ui=500В, ширина 3M | 34.8381 | С | 1 | шт. |  | SB363
SBN380 | Выключатель-разъединитель (рубильник), 3P, Ie=80A 400В 50/60Гц, AC22A, Ui=500В, ширина 3M | 43.0947 | С | 1 | шт. |  | SB380
SBN390 | Выключатель-разъединитель (рубильник), 3P, Ie=100A 400В 50/60Гц, AC22A, Ui=500В, ширина 3M | 51.212 | С | 1 | шт. |  | SB399
SBN399 | Выключатель-разъединитель (рубильник), 3P, Ie=125A 400В 50/60Гц, AC22A, Ui=500В, ширина 3M | 63.9976 | H4 | 1 | шт. |  | SB312
SBN416 | Выключатель-разъединитель (рубильник), 4P, Ie=16A 400В 50/60Гц, AC22A, Ui=500В, ширина 2M | 24.3867 | H4 | 1 | шт. |  | SB416
SBN425 | Выключатель-разъединитель (рубильник), 4P, Ie=25A 400В 50/60Гц, AC22A, Ui=500В, ширина 2M | 25.7105 | С | 1 | шт. |  | SB425
SBN432 | Выключатель-разъединитель (рубильник), 4P, Ie=32A 400В 50/60Гц, AC22A, Ui=500В, ширина 2M | 26.8602 | H4 | 1 | шт. |  | SB432
SBN440 | Выключатель-разъединитель (рубильник), 4P, Ie=40A 400В 50/60Гц, AC22A, Ui=500В, ширина 4M | 36.1619 | H4 | 1 | шт. |  | SB440
SBN463 | Выключатель-разъединитель (рубильник), 4P, Ie=63A 400В 50/60Гц, AC22A, Ui=500В, ширина 4M | 51.212 | H4 | 1 | шт. |  | SB463
SBN480 | Выключатель-разъединитель (рубильник), 4P, Ie=80A 400В 50/60Гц, AC22A, Ui=500В, ширина 4M | 58.2145 | H4 | 1 | шт. |  | SB480
SBN490 | Выключатель-разъединитель (рубильник), 4P, Ie=100A 400В 50/60Гц, AC22A, Ui=500В, ширина 4M | 65.1472 | H4 | 1 | шт. |  | SB499
SBN499 | Выключатель-разъединитель (рубильник), 4P, Ie=125A 400В 50/60Гц, AC22A, Ui=500В, ширина 4M | 73.16 | H4 | 1 | шт. |  | SB412
SBT116 | Выключатель-разъединитель (рубильник) с индикатором (1-4 контакты), 1P, Ie=16A 400В 50/60Гц, AC22A, Ui=500В, ширина 1M | 18.0113 | С | 1 | шт. |  | SB116M
SBT125 | Выключатель-разъединитель (рубильник) с индикатором (1-4 контакты), 1P, Ie=25A 400В 50/60Гц, AC22A, Ui=500В, ширина 1M | 19.8577 | H4 | 1 | шт. |  | SB125M
SBT132 | Выключатель-разъединитель (рубильник) с индикатором (1-4 контакты), 1P, Ie=32A 400В 50/60Гц, AC22A, Ui=500В, ширина 1M | 25.606 | H4 | 1 | шт. |  | SB132M
SBT216 | Выключатель-разъединитель (рубильник) с индикатором (1-3 контакты), 2P, Ie=16A 400В 50/60Гц, AC22A, Ui=500В, ширина 1M | 20.3106 | H4 | 1 | шт.
SBT225 | Выключатель-разъединитель (рубильник) с индикатором (1-3 контакты), 2P, Ie=25A 400В 50/60Гц, AC22A, Ui=500В, ширина 1M | 26.1286 | H4 | 1 | шт. |  | SB225N
SBT232 | Выключатель-разъединитель (рубильник) с индикатором (1-3 контакты), 2P, Ie=32A 400В 50/60Гц, AC22A, Ui=500В, ширина 1M | 29.1595 | H4 | 1 | шт. |  | SB232N
SF263 | Переключатель групповой I-0-II, 63A 500В АС, 4.5кА, 2P (L+N)., ширина 4M | 90.5009 | H4 | 1 | шт.
SF463 | Переключатель групповой I-0-II, 63A 500В АС, 4.5кА, 8P, 2x(3L+N), c общими точками снизу, ширина 8M | 119.7959 | Н4 | 1 | шт.
SFB116 | Переключатель I-0-II, 1P, Ie=16A, общая точка снизу, ширина 1M | 13.7262 | С | 1 | шт. |  | SF109
SFB125 | Переключатель I-0-II, 1P, Ie=25A, общая точка снизу, ширина 1M | 13.8307 | С | 1 | шт. |  | SF119
SFB132 | Переключатель I-0-II, 1P, Ie=32A, общая точка снизу, ширина 1M | 16.3042 | H4 | 1 | шт.
SFB216 | Переключатель I-0-II, 2P, Ie=16A, общие точки снизу, ширина 2M | 26.7557 | С | 1 | шт. |  | SF209
SFB225 | Переключатель I-0-II, 2P, Ie=25A, общие точки снизу, ширина 2M | 30.2395 | С | 1 | шт. |  | SF219
SFB232 | Переключатель I-0-II, 2P, Ie=32A, общие точки снизу, ширина 2M | 32.6085 | H4 | 1 | шт.
SFH125 | Переключатель-разъединитель I-II, 1P, Ie=25А Un=230В АС22, общая точка сверху, ширина 1M | 14.1372 | H4 | 1 | шт. | Обновление ассортимента
SFL116 | Переключатель I-II, 1P, Ie=16A, общая точка снизу, ширина 1M | 12.6811 | С | 1 | шт. |  | SF108
SFL125 | Переключатель I-II, 1P, Ie=25A, общая точка снизу, ширина 1M | 12.7856 | H4 | 1 | шт. |  | SF118
SFL132 | Переключатель I-II, 1P, Ie=32A, общая точка снизу, ширина 1M | 15.3636 | H4 | 1 | шт.
SFL216 | Переключатель I-II, 2P, Ie=16A, общие точки снизу, ширина 2M | 24.3867 | H4 | 1 | шт. |  | SF209
SFL225 | Переключатель I-II, 2P, Ie=25A, общие точки снизу, ширина 2M | 27.9053 | С | 1 | шт. |  | SF218
SFL232 | Переключатель I-II, 2P, Ie=32A, общие точки снизу, ширина 2M | 30.3091 | H4 | 1 | шт.
SFM125 | Переключатель 2P, один рычаг, 1н.з.+1н.о., Ie=25A, ширина 1M | 15.1546 | С | 1 | шт. |  | SF115
SFM132 | Переключатель 2P, один рычаг, 1н.з.+1н.о., Ie=32A, ширина 1M | 16.8268 | H4 | 1 | шт.
SFT140 | Переключатель I-0-II, 1P, Ie=40A, общая точка сверху, ширина 1M | 17.4539 | С | 1 | шт. |  | SF119G
SFT240 | Переключатель I-0-II, 2P, Ie=40A, общие точки сверху, ширина 2M | 32.3994 | С | 1 | шт. |  | SF219G
SFT340 | Переключатель I-0-II, 3P, Ie=40A, общие точки сверху, ширина 3M | 37.2071 | С | 1 | шт. |  | SF319G
SFT440 | Переключатель I-0-II, 4P, Ie=40A, общие точки сверху, ширина 4M | 45.2895 | С | 1 | шт. |  | SF419G
SH363K | Компактный выключатель,63A,3-пол., с доп. клеммами | 34.4676 | Н4 | 1 | шт.
SH363N | Компактный выключатель, 63A, 3-пол. | 29.0821 | Н4 | 1 | шт.
SH363S | Компактный выключатель, 63A, 3-пол., пломб., с доп. клеммами | 39.5105 | Н4 | 1 | шт.
SH463B | Компактный выключатель,63A,4-пол., с доп. клеммами | 48.1274 | Н4 | 1 | шт.
SH463N | Компактный выключатель, 63A, 4-пол. | 45.4346 | Н4 | 1 | шт.
SK001 | Ключи запасные 2 шт. Для SK606 | 14.6787 | Н4 | 2 | комплект
SK600 | Переключатель с нулевым положением 20A 400V | 70.1317 | Н4 | 1 | шт.
SK602 | Переключатель для вольтметра 7 положений | 70.1317 | Н4 | 1 | шт.
SK603 | Переключатель для амперметра 20A,400V | 97.2058 | Н4 | 1 | шт.
SK606 | Переключатель с ключом 10A,400V, 2-пол., 3М | 206.1545 | Н4 | 1 | шт.
SL1705207030 | SL, Канал для обхода двери (ВхГ) 17х52мм, ПВХ, RAL7030 каменно-серый | 7.8948 | H4 | 24 | м | Обновление ассортимента
SL1705209001 | SL, Канал для обхода двери (ВхГ) 17х52мм, ПВХ, RAL9001 кремово-белый | 7.8948 | H4 | 24 | м | Обновление ассортимента
SL1705209010 | SL, Канал для обхода двери (ВхГ) 17х52мм, ПВХ, RAL9010 белый | 7.8948 | H4 | 24 | м | Обновление ассортимента
SL1807501019 | SL, Канал кабельный напольный, 4-х секционный под кабели ø до 11 мм, габарит профиля (ВхШхД) 17x75х2000 мм, материал ПВХ, цвет крышки RAL1019 | 11.1935 | H4 | 32 | м
SL1807507021 | SL, Канал кабельный напольный, 4-х секционный под кабели ø до 11 мм, габарит профиля (ВхШхД) 17x75х2000 мм, материал ПВХ, цвет крышки RAL7021 | 10.7545 | H4 | 32 | м
SL1807507030 | SL, Канал кабельный напольный, 4-х секционный под кабели ø до 11 мм, габарит профиля (ВхШхД) 17x75х2000 мм, материал ПВХ, цвет крышки RAL7030 | 10.6814 | H4 | 32 | м
SL1807507035 | SL, Канал кабельный напольный, 4-х секционный под кабели ø до 11 мм, габарит профиля (ВхШхД) 17x75х2000 мм, материал ПВХ, цвет крышки RAL7035 | 10.6814 | H4 | 32 | м
SL1807508014 | SL, Канал кабельный напольный, 4-х секционный под кабели ø до 11 мм, габарит профиля (ВхШхД) 17x75х2000 мм, материал ПВХ, цвет крышки RAL8014 | 11.2666 | H4 | 32 | м
SL1807509001 | SL, Канал кабельный напольный, 4-х секционный под кабели ø до 11 мм, габарит профиля (ВхШхД) 17x75х2000 мм, материал ПВХ, цвет крышки RAL9001 | 10.6082 | H4 | 32 | м
SL1807509010 | SL, Канал кабельный напольный, 4-х секционный под кабели ø до 11 мм, габарит профиля (ВхШхД) 17x75х2000 мм, материал ПВХ, цвет крышки RAL9010 | 10.6082 | H4 | 32 | м
SL200551 | SL new, Основание плинтусного кабельного канала, профиль 20х55 мм, ПВХ, цвет чёрный | 2.19 | H4 | 36 | м
SL20055219010 | SL new, Крышка плинтусного кабельного канала с гибкими язычками, профиль 20х55 мм, ПВХ, RAL9010 чисто-белый | 7.8206 | H4 | 36 | м
SL20055219011 | SL new, Крышка плинтусного кабельного канала с гибкими язычками, профиль 20х55 мм, ПВХ, RAL9011 графитово-чёрный | 7.8206 | H4 | 36 | м
SL20055229010 | SL new, Крышка плинтусного кабельного канала с пазом для коврового покрытия, профиль 27.5х55 мм, ПВХ, RAL9010 чисто-белый | 8.0812 | H4 | 36 | м
SL2005529010 | SL new, Крышка плинтусного кабельного канала, профиль 20х55 мм, ПВХ, RAL9010 чисто-белый, без защитной плёнки | 4.8974 | H4 | 36 | м
SL2005529011 | SL new, Крышка плинтусного кабельного канала, профиль 20х55 мм, ПВХ, RAL9011 графитово-чёрный | 4.8974 | H4 | 36 | м
SL200552D1 | SL new, Крышка плинтусного кабельного канала, профиль 20х55 мм, ПВХ, декор алюминий | 6.5251 | H4 | 18 | м
SL200552D2 | SL new, Крышка плинтусного кабельного канала, профиль 20х55 мм, ПВХ, декор бук | 4.9942 | H4 | 18 | м
SL200552D3 | SL new, Крышка плинтусного кабельного канала, профиль 20х55 мм, ПВХ, декор клён | 5.0185 | H4 | 18 | м
SL200552D4 | SL new, Крышка плинтусного кабельного канала, профиль 20х55 мм, ПВХ, декор вишня | 4.9795 | H4 | 18 | м
SL200552D5 | SL new, Крышка плинтусного кабельного канала, профиль 20х55 мм, ПВХ, декор дуб | 7.1687 | H4 | 18 | м
SL200552D6 | SL new, Крышка плинтусного кабельного канала, профиль 20х55 мм, ПВХ, декор сукупира | 4.9701 | H4 | 18 | м
SL200552F9010 | SL new, Крышка плинтусного кабельного канала, профиль 20х55 мм, ПВХ, RAL9010 чисто-белый с защитной плёнкой | 7.344 | H4 | 36 | м | обновление ассортимента
SL2005539010 | SL new, Угол внешний изменяемый 83-135º для профиля 20х55 мм, PC/ABS безгалоген., RAL9010 чисто-белый | 4.3339 | H4 | 1 | шт.
SL2005539011 | SL new, Угол внешний изменяемый 83-135º для профиля 20х55 мм, PC/ABS безгалоген., RAL9011 графитово-чёрный | 4.3339 | H4 | 1 | шт.
SL200553D1 | SL new, Угол внешний изменяемый 83-135º для профиля 20х55 мм, PC/ABS безгалоген., декор алюминий | 4.3339 | H4 | 1 | шт.
SL200553D2 | SL new, Угол внешний изменяемый 83-135º для профиля 20х55 мм, PC/ABS безгалоген., декор бук | 4.5506 | H4 | 1 | шт.
SL200553D3 | SL new, Угол внешний изменяемый 83-135º для профиля 20х55 мм, PC/ABS безгалоген., декор клён | 4.5506 | H4 | 1 | шт.
SL200553D4 | SL new, Угол внешний изменяемый 83-135º для профиля 20х55 мм, PC/ABS безгалоген., декор вишня | 4.5506 | H4 | 1 | шт.
SL200553D5 | SL new, Угол внешний изменяемый 83-135º для профиля 20х55 мм, PC/ABS безгалоген., декор дуб | 4.5506 | H4 | 1 | шт.
SL200553D6 | SL new, Угол внешний изменяемый 83-135º для профиля 20х55 мм, PC/ABS безгалоген., декор сукупира | 4.5506 | H4 | 1 | шт.
SL2005549010 | SL new, Угол внутренний изменяемый 83-135º для профиля 20х55 мм, PC/ABS безгалоген., RAL9010 чисто-белый | 3.9036 | H4 | 1 | шт.
SL2005549011 | SL new, Угол внутренний изменяемый 83-135º для профиля 20х55 мм, PC/ABS безгалоген., RAL9011 графитово-чёрный | 3.9036 | H4 | 1 | шт.
SL200554D1 | SL new, Угол внутренний изменяемый 83-135º для профиля 20х55 мм, PC/ABS безгалоген., декор алюминий | 3.9036 | H4 | 1 | шт.
SL200554D2 | SL new, Угол внутренний изменяемый 83-135º для профиля 20х55 мм, PC/ABS безгалоген., декор бук | 5.1138 | H4 | 1 | шт.
SL200554D3 | SL new, Угол внутренний изменяемый 83-135º для профиля 20х55 мм, PC/ABS безгалоген., декор клён | 5.0848 | H4 | 1 | шт.
SL200554D4 | SL new, Угол внутренний изменяемый 83-135º для профиля 20х55 мм, PC/ABS безгалоген., декор вишня | 5.0963 | H4 | 1 | шт.
SL200554D5 | SL new, Угол внутренний изменяемый 83-135º для профиля 20х55 мм, PC/ABS безгалоген., декор дуб | 5.1138 | H4 | 1 | шт.
SL200554D6 | SL new, Угол внутренний изменяемый 83-135º для профиля 20х55 мм, PC/ABS безгалоген., декор сукупира | 5.0709 | H4 | 1 | шт.
SL2005569010 | SL new, Заглушка торцевая с крышкой 40 мм, для профиля 20х55 мм, PC/ABS безгалоген., RAL9010 чисто-белый | 1.5798 | H4 | 1 | шт.
SL2005569011 | SL new, Заглушка торцевая с крышкой 40 мм, для профиля 20х55 мм, PC/ABS безгалоген., RAL9011 графитово-чёрный | 1.3156 | H4 | 1 | шт.
SL200556D1 | SL new, Заглушка торцевая с крышкой 40 мм, для профиля 20х55 мм, PC/ABS безгалоген., декор алюминий | 3.4031 | H4 | 1 | шт.
SL200556D2 | SL new, Заглушка торцевая с крышкой 40 мм, для профиля 20х55 мм, PC/ABS безгалоген., декор бук | 3.677 | H4 | 1 | шт.
SL200556D3 | SL new, Заглушка торцевая с крышкой 40 мм, для профиля 20х55 мм, PC/ABS безгалоген., декор клён | 3.7151 | H4 | 1 | шт.
SL200556D4 | SL new, Заглушка торцевая с крышкой 40 мм, для профиля 20х55 мм, PC/ABS безгалоген., декор вишня | 3.6481 | H4 | 1 | шт.
SL200556D5 | SL new, Заглушка торцевая с крышкой 40 мм, для профиля 20х55 мм, PC/ABS безгалоген., декор дуб | 3.6887 | H4 | 1 | шт.
SL200556D6 | SL new, Заглушка торцевая с крышкой 40 мм, для профиля 20х55 мм, PC/ABS безгалоген., декор сукупира | 3.7088 | H4 | 1 | шт.
SL2005579010 | SL new, Соединитель стыков - крышка длина 40мм, для профиля 20х55 мм, PC/ABS безгалоген., RAL9010 чисто-белый | 1.1011 | H4 | 1 | шт.
SL2005579011 | SL new, Соединитель стыков - крышка длина 40мм, для профиля 20х55 мм, PC/ABS безгалоген., RAL9011 графитово-чёрный | 1.115 | H4 | 1 | шт.
SL200557D1 | SL new, Соединитель стыков - крышка длина 40мм, для профиля 20х55 мм, PC/ABS безгалоген., декор алюминий | 2.5311 | H4 | 1 | шт.
SL200557D2 | SL new, Соединитель стыков - крышка длина 40мм, для профиля 20х55 мм, PC/ABS безгалоген., декор бук | 2.6138 | H4 | 1 | шт.
SL200557D3 | SL new, Соединитель стыков - крышка длина 40мм, для профиля 20х55 мм, PC/ABS безгалоген., декор клён | 2.6122 | H4 | 1 | шт.
SL200557D4 | SL new, Соединитель стыков - крышка длина 40мм, для профиля 20х55 мм, PC/ABS безгалоген., декор вишня | 2.5268 | H4 | 1 | шт.
SL200557D5 | SL new, Соединитель стыков - крышка длина 40мм, для профиля 20х55 мм, PC/ABS безгалоген., декор дуб | 2.5292 | H4 | 1 | шт.
SL200557D6 | SL new, Соединитель стыков - крышка длина 40мм, для профиля 20х55 мм, PC/ABS безгалоген., декор сукупира | 2.6046 | H4 | 1 | шт.
SL20055819010 | SL new, Разветвитель угловой SL(20x55)-EK40040, PC/ABS безгалоген., RAL9010 чисто-белый | 12.5058 | H4 | 1 | шт.
SL20055819011 | SL new, Разветвитель угловой SL(20x55)-EK40040, PC/ABS безгалоген., RAL9011 графитово-чёрный | 12.5122 | H4 | 1 | шт.
SL2005581D1 | SL new, Разветвитель угловой SL(20x55)-EK40040, PC/ABS безгалоген., декор алюминий | 17.3428 | H4 | 1 | шт.
SL2005589010 | SL new, Разветвитель 4 направления ↔плинтус-напольный-настенный, для профиля 20х55 мм, PC/ABS безгалоген., RAL9010 чисто-белый | 14.3811 | H4 | 1 | шт.
SL2005589011 | SL new, Разветвитель 4 направления ↔плинтус-напольный-настенный, для профиля 20х55 мм, PC/ABS безгалоген., RAL9011 графитово-чёрный | 16.457 | H4 | 1 | шт.
SL200558D1 | SL new, Разветвитель 4 направления ↔плинтус-напольный-настенный, для профиля 20х55 мм, PC/ABS безгалоген., декор алюминий | 38.4988 | H4 | 1 | шт.
SL200559009010 | SL new, Держатель устройств с двойной розеткой Schuko 2x(L+N+PE) 16А, 250В АС, с защитными шторками, для профиля 20х55 мм, без доп накладки, PC/ABS безгалоген., RAL9010 чисто-белый | 23.8503 | H4 | 1 | шт.
SL200559009011 | SL new, Держатель устройств с двойной розеткой Schuko 2x(L+N+PE) 16А, 250В АС, с защитными шторками, для профиля 20х55 мм, без доп накладки, PC/ABS безгалоген., RAL9011 графитово-чёрный | 24.3252 | H4 | 1 | шт.
SL20055900D1 | SL new, Держатель устройств с двойной розеткой Schuko 2x(L+N+PE) 16А, 250В АС, с защитными шторками, для профиля 20х55 мм, без доп накладки, PC/ABS безгалоген., декор алюминий | 31.1077 | H4 | 1 | шт.
SL200559029010 | SL new, Держатель устройств c розеткой Schuko (L+N+PE) 16A 250A AC и модулем УЗИП 16A 230В АС тип III, для профиля 20х55 мм, без доп. накладки, PC/ABS безгалоген., RAL9010 чисто-белый | 101.242 | H4 | 1 | шт.
SL200559029011 | SL new, Держатель устройств c розеткой Schuko (L+N+PE) 16A 250A AC и модулем УЗИП 16A 230В АС тип III, для профиля 20х55 мм, без доп. накладки, PC/ABS безгалоген., RAL9011 графитово-чёрный | 101.242 | H4 | 1 | шт.
SL20055902D1 | SL new, Держатель устройств c розеткой Schuko (L+N+PE) 16A 250A AC и модулем УЗИП 16A 230В АС тип III, для профиля 20х55 мм, без доп. накладки, PC/ABS безгалоген., декор алюминий | 101.242 | H4 | 1 | шт.
SL200559079010 | SL new, Держатель устройств c двумя разъёмами - 2xRJ45 Кат.6 UAE WE (8/8), для профиля 20х55 мм, без доп. накладки, PC/ABS безгалогеновый, RAL9010 чисто-белый | 46.6169 | H4 | 1 | шт.
SL200559079011 | SL new, Держатель устройств c двумя разъёмами - 2xRJ45 Кат.6 UAE WE (8/8), для профиля 20х55 мм, без доп. накладки, PC/ABS безгалогеновый, RAL9011 графитово-чёрный | 46.7638 | H4 | 1 | шт.
SL20055907D1 | SL new, Держатель устройств c двумя разъёмами - 2xRJ45 Кат.6 UAE WE (8/8), для профиля 20х55 мм, без доп. накладки, PC/ABS безгалогеновый, декор алюминий | 53.6673 | H4 | 1 | шт.
SL200559089010 | SL new, Держатель устройств с розеткой RTV проходной, 4-862 МГц, затухание 10 Дб, в компл. сопр. 75 Ом, для профиля 20х55 мм, без доп. накладки, PC/ABS безгалоген., RAL9010 чисто-белый | 41.3653 | H4 | 1 | шт.
SL200559089011 | SL new, Держатель устройств с розеткой RTV проходной, 4-862 МГц, затухание 10 Дб, в компл. сопр. 75 Ом, для профиля 20х55 мм, без доп. накладки, PC/ABS безгалоген., RAL9011 графитово-чёрный | 41.4485 | H4 | 1 | шт.
SL20055908D1 | SL new, Держатель устройств с розеткой RTV проходной, 4-862 МГц, затухание 10 Дб, в компл. сопр. 75 Ом, для профиля 20х55 мм, без доп. накладки, PC/ABS безгалоген., декор алюминий | 48.418 | H4 | 1 | шт.
SL200559099010 | SL new, Держатель устройств c розеткой RTV/SAT оконечной, 4-862 МГц/4-2400 МГц, для профиля 20х55 мм, без доп. накладки, для профиля 20х55 мм, PC/ABS безгалоген., RAL9010 чисто-белый | 41.1079 | H4 | 1 | шт.
SL200559099011 | SL new, Держатель устройств c розеткой RTV/SAT оконечной, 4-862 МГц/4-2400 МГц, для профиля 20х55 мм, без доп. накладки, PC/ABS безгалоген., RAL9011 графитово-чёрный | 40.8809 | H4 | 1 | шт.
SL20055909D1 | SL new, Держатель устройств c розеткой RTV/SAT оконечной, 4-862 МГц/4-2400 МГц, для профиля 20х55 мм, без доп. накладки, PC/ABS безгалоген., декор алюминий | 47.9208 | H4 | 1 | шт.
SL200559109010 | SL new, Держатель устройств c розетками для громкоговорителей на 4 проводника до 6мм², для профиля 20х55 мм, без доп. накладки, PC/ABS безгалоген., RAL9010 чисто-белый | 32.9861 | H4 | 1 | шт.
SL200559109011 | SL new, Держатель устройств c розетками для громкоговорителей на 4 проводника до 6мм², для профиля 20х55 мм, без доп. накладки, PC/ABS безгалоген., RAL9011 графитово-чёрный | 32.9592 | H4 | 1 | шт.
SL20055910D1 | SL new, Держатель устройств c розетками для громкоговорителей на 4 проводника до 6мм², для профиля 20х55 мм, без доп. накладки, PC/ABS безгалоген., декор алюминий | 39.6404 | H4 | 1 | шт.
SL200559119010 | SL new, Держатель для устройств 60х60 скрытой установки с собственными рамками, для профиля 20х55 мм, без доп. накладки, PC/ABS безгалоген., RAL9010 чисто-белый | 11.7678 | H4 | 1 | шт.
SL200559119011 | SL new, Держатель для устройств 60х60 скрытой установки с собственными рамками, для профиля 20х55 мм, без доп. накладки, PC/ABS безгалоген., RAL9011 графитово-чёрный | 11.7447 | H4 | 1 | шт.
SL20055911D1 | SL new, Держатель для устройств 60х60 скрытой установки с собственными рамками, для профиля 20х55 мм, без доп. накладки, PC/ABS безгалоген., декор алюминий | 18.4665 | H4 | 1 | шт.
SL200559209010 | SL new, Держатель устройств с розетками Schuko (L+N+PE) 16A 250A AC и 2хRJ45 Кат.6, для профиля 20х55 мм, без доп. накладки, PC/ABS безгалоген., RAL9010 чисто-белый | 54.2959 | H4 | 1 | шт.
SL200559209011 | SL new, Держатель устройств с розетками Schuko (L+N+PE) 16A 250A AC и 2хRJ45 Кат.6, для профиля 20х55 мм, без доп. накладки, PC/ABS безгалоген., RAL9011 графитово-чёрный | 56.3186 | H4 | 1 | шт.
SL20055920D1 | SL new, Держатель устройств с розетками Schuko (L+N+PE) 16A 250A AC и 2хRJ45 Кат.6, для профиля 20х55 мм, без доп. накладки, PC/ABS безгалоген., декор алюминий | 51.5593 | H4 | 1 | шт.
SL200559219010 | SL new, Держатель устройств c розетками Schuko (L+N+PE) 16A 250A AC и RTV/SAT оконечной, 4-862 МГц /4-2400 МГц, для профиля 20х55 мм, без доп. накладки, PC/ABS безгалоген., RAL9010 чисто-белый | 43.9583 | H4 | 1 | шт.
SL200559219011 | SL new, Держатель устройств c розетками Schuko (L+N+PE) 16A 250A AC и RTV/SAT оконечной, 4-862 МГц/4-2400 МГц, для профиля 20х55 мм, без доп. накладки, PC/ABS безгалоген., RAL9011 графитово-чёрный | 44.6791 | H4 | 1 | шт.
SL20055921D1 | SL new, Держатель устройств c розетками Schuko (L+N+PE) 16A 250A AC и RTV/SAT оконечной, 4-862 МГц/4-2400 МГц, для профиля 20х55 мм, без доп. накладки, PC/ABS безгалоген., декор алюминий | 50.4472 | H4 | 1 | шт.
SL200559239010 | SL new, Держатель устройств c розетками Schuko (L+N+PE) 16A 250A AC и для громкоговорителей (4 проводника до 6мм²), для профиля 20х55 мм, без доп. накладки, PC/ABS безгалоген., RAL9010 чисто-белый | 40.4447 | H4 | 1 | шт.
SL200559239011 | SL new, Держатель устройств c розетками Schuko (L+N+PE) 16A 250A AC и для громкоговорителей (4 проводника до 6мм²), для профиля 20х55 мм, без доп. накладки, PC/ABS безгалоген., RAL9011 графитово-чёрный | 40.1987 | H4 | 1 | шт.
SL20055923D1 | SL new, Держатель устройств c розетками Schuko (L+N+PE) 16A 250A AC и для громкоговорителей (4 проводника до 6мм²), для профиля 20х55 мм, без доп. накладки, PC/ABS безгалоген., декор алюминий | 46.8961 | H4 | 1 | шт.
SL200559249010 | SL new, Держатель устройств c розетками для громкоговорителей на 8 проводников до 6мм², для профиля 20х55 мм, без доп. накладки, PC/ABS безгалоген., RAL9010 чисто-белый | 55.0587 | H4 | 1 | шт.
SL200559249011 | SL new, Держатель устройств c розетками для громкоговорителей на 8 проводников до 6мм², для профиля 20х55 мм, без доп. накладки, PC/ABS безгалоген., RAL9011 графитово-чёрный | 54.9794 | H4 | 1 | шт.
SL20055924D1 | SL new, Держатель устройств c розетками для громкоговорителей на 8 проводников до 6мм², для профиля 20х55 мм, без доп. накладки, PC/ABS безгалоген., декор алюминий | 61.7157 | H4 | 1 | шт.
SL200559259010 | SL new, Держатель устройств c розеткой Schuko (L+N+PE) 16A 250A AC и светодиодным табло 230В, для профиля 20х55 мм, без доп. накладки, PC/ABS безгалоген., RAL9010 чисто-белый | 70.2 | H4 | 1 | шт.
SL200559259011 | SL new, Держатель устройств c розеткой Schuko (L+N+PE) 16A 250A AC и светодиодным табло 230В, для профиля 20х55 мм, без доп. накладки, PC/ABS безгалоген., RAL9011 графитово-чёрный | 78.6477 | H4 | 1 | шт.
SL20055925D1 | SL new, Держатель устройств c розеткой Schuko (L+N+PE) 16A 250A AC и светодиодным табло 230В, для профиля 20х55 мм, без доп. накладки, PC/ABS безгалоген., декор алюминий | 85.1918 | H4 | 1 | шт.
SL200559269010 | SL new, Держатель устройств c розеткой Schuko (L+N+PE) 16A 250A AC и выключателем с датчиком движения, для профиля 20х55 мм, без доп. накладки, PC/ABS безгалоген., RAL9010 чисто-белый | 105.7084 | H4 | 1 | шт.
SL200559269011 | SL new, Держатель устройств c розеткой Schuko (L+N+PE) 16A 250A AC и выключателем с датчиком движения, для профиля 20х55 мм, без доп. накладки, PC/ABS безгалоген., RAL9011 графитово-чёрный | 99.7474 | H4 | 1 | шт.
SL20055926D1 | SL new, Держатель устройств c розеткой Schuko (L+N+PE) 16A 250A AC и выключателем с датчиком движения, для профиля 20х55 мм, без доп. накладки, PC/ABS безгалоген., декор алюминий | 106.2915 | H4 | 1 | шт.
SL20055931 | SL new, Держатель пустой под эл. уст. 2х(45х45мм), без накладок, для профиля высотой 55мм, пластик, цвет чёрный | 12.3805 | H4 | 1 | шт.
SL200559329010 | SL new, Накладка верхняя держателя двух устройств 45х45мм канала высотой 55мм SL20055, бок. зеркальная пов-ть, пластик, цвет RAL9010 чистый белый | 11.242 | H4 | 1 | шт.
SL200559329011 | SL new, Накладка верхняя держателя двух устройств 45х45мм канала высотой 55мм SL20055, бок. зеркальная пов-ть, пластик, цвет RAL9011 черный | 11.242 | H4 | 1 | шт.
SL20055932D1 | SL new, Накладка верхняя держателя двух устройств 45х45мм канала высотой 55мм SL20055, бок. зеркальная пов-ть, пластик, декор под алюминий | 19.8187 | H4 | 1 | шт.
SL20055932D2 | SL new, Накладка верхняя держателя двух устройств 45х45мм канала высотой 55мм SL20055, бок. зеркальная пов-ть, пластик, декор "бук" | 19.8187 | H4 | 1 | шт.
SL20055932D3 | SL new, Накладка верхняя держателя двух устройств 45х45мм канала высотой 55мм SL20055, бок. зеркальная пов-ть, пластик, декор "клён" | 19.8187 | H4 | 1 | шт.
SL20055932D4 | SL new, Накладка верхняя держателя двух устройств 45х45мм канала высотой 55мм SL20055, бок. зеркальная пов-ть, пластик, декор "вишня" | 19.8187 | H4 | 1 | шт.
SL20055932D5 | SL new, Накладка верхняя держателя двух устройств 45х45мм канала высотой 55мм SL20055, бок. зеркальная пов-ть, пластик, декор "дуб" | 19.8187 | H4 | 1 | шт.
SL20055932D6 | SL new, Накладка верхняя держателя двух устройств 45х45мм канала высотой 55мм SL20055, бок. зеркальная пов-ть, пластик, декор "сукупира" | 19.8187 | H4 | 1 | шт.
SL20055A9010 | SL new, Накладка доп. держателя устройств для профиля 20х55 мм, PC/ABS безгалоген., RAL9010 чисто-белый | 1.261 | H4 | 1 | шт.
SL20055A9011 | SL new, Накладка доп. держателя устройств для профиля 20х55 мм, PC/ABS безгалоген., RAL9011 графитово-чёрный | 1.2633 | H4 | 1 | шт.
SL20055AD1 | SL new, Накладка доп. держателя устройств для профиля 20х55 мм, PC/ABS безгалоген., декор алюминий | 2.432 | H4 | 1 | шт.
SL20055AD2 | SL new, Накладка доп. держателя устройств для профиля 20х55 мм, PC/ABS безгалоген., декор бук | 2.2323 | H4 | 1 | шт.
SL20055AD3 | SL new, Накладка доп. держателя устройств для профиля 20х55 мм, PC/ABS безгалоген., декор клён | 2.3194 | H4 | 1 | шт.
SL20055AD4 | SL new, Накладка доп. держателя устройств для профиля 20х55 мм, PC/ABS безгалоген., декор вишня | 2.2289 | H4 | 1 | шт.
SL20055AD5 | SL new, Накладка доп. держателя устройств для профиля 20х55 мм, PC/ABS безгалоген., декор дуб | 2.2319 | H4 | 1 | шт.
SL20055AD6 | SL new, Накладка доп. держателя устройств для профиля 20х55 мм, PC/ABS безгалоген., декор сукупира | 2.3131 | H4 | 1 | шт.
SL200801 | SL new, Основание плинтусного кабельного канала, профиль 20х80 мм, ПВХ, цвет чёрный | 2.6278 | H4 | 36 | м
SL20080219010 | SL new, Крышка плинтусного кабельного канала с гибкими язычками, профиль 20х80 мм, ПВХ, RAL9010 чисто-белый | 8.2086 | H4 | 24 | м
SL20080219011 | SL new, Крышка плинтусного кабельного канала с гибкими язычками, профиль 20х80 мм, ПВХ, RAL9011 графитово-чёрный | 8.2086 | H4 | 24 | м
SL20080229010 | SL new, Крышка плинтусного кабельного канала с пазом для коврового покрытия, профиль 27.5х80 мм, ПВХ, RAL9010 чисто-белый | 8.5319 | H4 | 24 | м
SL20080249010 | SL, Крышка кабельного канала SL высотой 80мм, с прозрачной вставкой для св.диодной гирлянды, ПВХ, цвет чисто-белый RAL9010 | 7.9101 | H4 | 18 | м
SL20080249011 | SL, Крышка кабельного канала SL высотой 80мм, с прозрачной вставкой для св.диодной гирлянды, ПВХ, цвет черный графит RAL9011 | 7.9101 | H4 | 18 | м
SL2008024D1 | SL, Крышка кабельного канала SL высотой 80мм, с прозрачной вставкой для св.диодной гирлянды, ПВХ, цвет под алюминий | 12.1636 | H4 | 18 | м
SL2008029010 | SL new, Крышка плинтусного кабельного канала, профиль 20x80 мм, ПВХ, RAL9010 чисто-белый, без защитной плёнки | 5.8769 | H4 | 36 | м
SL2008029011 | SL new, Крышка плинтусного кабельного канала, профиль 20x80 мм, ПВХ, RAL9011 графитово-чёрный | 5.8769 | H4 | 36 | м
SL200802D1 | SL new, Крышка плинтусного кабельного канала, профиль 20x80 мм, ПВХ, декор алюминий | 8.4573 | H4 | 18 | м
SL200802D2 | SL new, Крышка плинтусного кабельного канала, профиль 20x80 мм, ПВХ, декор бук | 8.3063 | H4 | 18 | м
SL200802D3 | SL new, Крышка плинтусного кабельного канала, профиль 20x80 мм, ПВХ, декор клён | 8.3827 | H4 | 18 | м
SL200802D4 | SL new, Крышка плинтусного кабельного канала, профиль 20x80 мм, ПВХ, декор вишня | 8.3081 | H4 | 18 | м
SL200802D5 | SL new, Крышка плинтусного кабельного канала, профиль 20x80 мм, ПВХ, декор дуб | 8.9548 | H4 | 18 | м
SL200802D6 | SL new, Крышка плинтусного кабельного канала, профиль 20x80 мм, ПВХ, декор сукупира | 5.9641 | H4 | 18 | м
SL200802F9010 | SL new, Крышка плинтусного кабельного канала, профиль 20x80 мм, ПВХ, RAL9010 чисто-белый с защитной плёнкой | 5.814 | H4 | 36 | м | обновление ассортимента
SL2008039010 | SL new, Угол внешний изменяемый 83-135º для профиля 20х80 мм, PC/ABS безгалоген., RAL9010 чисто-белый | 3.1987 | H4 | 1 | шт.
SL2008039011 | SL new, Угол внешний изменяемый 83-135º для профиля 20х80 мм, PC/ABS безгалоген., RAL9011 графитово-чёрный | 3.1987 | H4 | 1 | шт.
SL200803D1 | SL new, Угол внешний изменяемый 83-135º для профиля 20х80 мм, PC/ABS безгалоген., декор алюминий | 4.1333 | H4 | 1 | шт.
SL200803D2 | SL new, Угол внешний изменяемый 83-135º для профиля 20х80 мм, PC/ABS безгалоген., декор бук | 4.7064 | H4 | 1 | шт.
SL200803D3 | SL new, Угол внешний изменяемый 83-135º для профиля 20х80 мм, PC/ABS безгалоген., декор клён | 4.7256 | H4 | 1 | шт.
SL200803D4 | SL new, Угол внешний изменяемый 83-135º для профиля 20х80 мм, PC/ABS безгалоген., декор вишня | 4.7448 | H4 | 1 | шт.
SL200803D5 | SL new, Угол внешний изменяемый 83-135º для профиля 20х80 мм, PC/ABS безгалоген., декор дуб | 5.1629 | H4 | 1 | шт.
SL200803D6 | SL new, Угол внешний изменяемый 83-135º для профиля 20х80 мм, PC/ABS безгалоген., декор сукупира | 4.7347 | H4 | 1 | шт.
SL2008049010 | SL new, Угол внутренний изменяемый 83-135º для профиля 20х80 мм, PC/ABS безгалоген., RAL9010 чисто-белый | 2.8332 | H4 | 1 | шт.
SL2008049011 | SL new, Угол внутренний изменяемый 83-135º для профиля 20х80 мм, PC/ABS безгалоген., RAL9011 графитово-чёрный | 2.8332 | H4 | 1 | шт.
SL200804D1 | SL new, Угол внутренний изменяемый 83-135º для профиля 20х80 мм, PC/ABS безгалоген., декор алюминий | 4.0418 | H4 | 1 | шт.
SL200804D2 | SL new, Угол внутренний изменяемый 83-135º для профиля 20х80 мм, PC/ABS безгалоген., декор бук | 5.6439 | H4 | 1 | шт.
SL200804D3 | SL new, Угол внутренний изменяемый 83-135º для профиля 20х80 мм, PC/ABS безгалоген., декор клён | 5.6503 | H4 | 1 | шт.
SL200804D4 | SL new, Угол внутренний изменяемый 83-135º для профиля 20х80 мм, PC/ABS безгалоген., декор вишня | 5.6216 | H4 | 1 | шт.
SL200804D5 | SL new, Угол внутренний изменяемый 83-135º для профиля 20х80 мм, PC/ABS безгалоген., декор дуб | 6.0228 | H4 | 1 | шт.
SL200804D6 | SL new, Угол внутренний изменяемый 83-135º для профиля 20х80 мм, PC/ABS безгалоген., декор сукупира | 5.6733 | H4 | 1 | шт.
SL2008069010 | SL new, Заглушка торцевая с крышкой 40 мм, для профиля 20х80 мм, PC/ABS безгалоген., RAL9010 чисто-белый | 1.3977 | H4 | 1 | шт.
SL2008069011 | SL new, Заглушка торцевая с крышкой 40 мм, для профиля 20х80 мм, PC/ABS безгалоген., RAL9011 графитово-чёрный | 1.4223 | H4 | 1 | шт.
SL200806D1 | SL new, Заглушка торцевая с крышкой 40 мм, для профиля 20х80 мм, PC/ABS безгалоген., декор алюминий | 3.9488 | H4 | 1 | шт.
SL200806D2 | SL new, Заглушка торцевая с крышкой 40 мм, для профиля 20х80 мм, PC/ABS безгалоген., декор бук | 4.0471 | H4 | 1 | шт.
SL200806D3 | SL new, Заглушка торцевая с крышкой 40 мм, для профиля 20х80 мм, PC/ABS безгалоген., декор клён | 4.0509 | H4 | 1 | шт.
SL200806D4 | SL new, Заглушка торцевая с крышкой 40 мм, для профиля 20х80 мм, PC/ABS безгалоген., декор вишня | 4.0575 | H4 | 1 | шт.
SL200806D5 | SL new, Заглушка торцевая с крышкой 40 мм, для профиля 20х80 мм, PC/ABS безгалоген., декор дуб | 4.297 | H4 | 1 | шт.
SL200806D6 | SL new, Заглушка торцевая с крышкой 40 мм, для профиля 20х80 мм, PC/ABS безгалоген., декор сукупира | 4.0763 | H4 | 1 | шт.
SL2008079010 | SL new, Соединитель стыков - крышка длина 40мм, для профиля 20х80 мм, PC/ABS безгалоген., RAL9010 чисто-белый | 1.2639 | H4 | 1 | шт.
SL2008079011 | SL new, Соединитель стыков - крышка длина 40мм, для профиля 20х80 мм, PC/ABS безгалоген., RAL9011 графитово-чёрный | 1.2796 | H4 | 1 | шт.
SL200807D1 | SL new, Соединитель стыков - крышка длина 40мм, для профиля 20х80 мм, PC/ABS безгалоген., декор алюминий | 2.8866 | H4 | 1 | шт.
SL200807D2 | SL new, Соединитель стыков - крышка длина 40мм, для профиля 20х80 мм, PC/ABS безгалоген., декор бук | 2.8582 | H4 | 1 | шт.
SL200807D3 | SL new, Соединитель стыков - крышка длина 40мм, для профиля 20х80 мм, PC/ABS безгалоген., декор клён | 2.8317 | H4 | 1 | шт.
SL200807D4 | SL new, Соединитель стыков - крышка длина 40мм, для профиля 20х80 мм, PC/ABS безгалоген., декор вишня | 2.7589 | H4 | 1 | шт.
SL200807D5 | SL new, Соединитель стыков - крышка длина 40мм, для профиля 20х80 мм, PC/ABS безгалоген., декор дуб | 2.8858 | H4 | 1 | шт.
SL200807D6 | SL new, Соединитель стыков - крышка длина 40мм, для профиля 20х80 мм, PC/ABS безгалоген., декор сукупира | 3.0437 | H4 | 1 | шт.
SL20080819010 | SL new, Разветвитель угловой SL(20x80)-EK40040, PC/ABS безгалоген., RAL9010 чисто-белый | 12.9815 | H4 | 1 | шт.
SL20080819011 | SL new, Разветвитель угловой SL(20x80)-EK40040, PC/ABS безгалоген., RAL9011 графитово-чёрный | 12.9711 | H4 | 1 | шт.
SL2008081D1 | SL new, Разветвитель угловой SL(20x80)-EK40040, PC/ABS безгалоген., декор алюминий | 18.0199 | H4 | 1 | шт.
SL2008089010 | SL new, Разветвитель 4 направления ↔плинтус-напольный-настенный, для профиля 20х80 мм, PC/ABS безгалоген., RAL9010 чисто-белый | 16.1532 | H4 | 1 | шт.
SL2008089011 | SL new, Разветвитель 4 направления ↔плинтус-напольный-настенный, для профиля 20х80 мм, PC/ABS безгалоген., RAL9011 графитово-чёрный | 13.2408 | H4 | 1 | шт.
SL200808D1 | SL new, Разветвитель 4 направления ↔плинтус-напольный-настенный, для профиля 20х80 мм, PC/ABS безгалоген., декор алюминий | 39.2443 | H4 | 1 | шт.
SL200809009010 | SL new, Держатель устройств с двойной розеткой Shcuko 2x(L+N+PE) 16А, 250В АС, с защитными шторками, для профиля 20х80 мм, без доп накладки, PC/ABS безгалоген., RAL9010 чисто-белый | 24.9158 | H4 | 1 | шт.
SL200809009011 | SL new, Держатель устройств с двойной розеткой Shcuko 2x(L+N+PE) 16А, 250В АС, с защитными шторками, для профиля 20х80 мм, без доп накладки, PC/ABS безгалоген., RAL9011 графитово-чёрный | 25.4663 | H4 | 1 | шт.
SL20080900D1 | SL new, Держатель устройств с двойной розеткой Shcuko 2x(L+N+PE) 16А, 250В АС, с защитными шторками, для профиля 20х80 мм, без доп накладки, PC/ABS безгалоген., декор алюминий | 33.1827 | H4 | 1 | шт.
SL200809019011 | Держатель с передней накладкой с отв. для стандартных эл. уст. устройств 60х60 мм, канала высотой 80мм tehalit.SL20080, бок. зеркальная пов-ть, пластик, RAL9011 чёрный | 17.442 | Н4 | 1 | шт. | Обновление ассортимента
SL20080901D6 | SL new, Держатель устройств с рамкой 80х80 мм, пустой для канала SL 20x80мм , пластик, декор сукупира | 21.3472 | Н4 | 1 | шт.
SL200809029010 | SL new, Держатель устройств c розеткой Schuko (L+N+PE) 16A 250A AC и модулем УЗИП 16A 230В АС типа III, для профиля 20х80 мм, без доп. накладки, PC/ABS безгалоген., RAL9010 чисто-белый | 107.4173 | H4 | 1 | шт.
SL200809029011 | SL new, Держатель устройств c розеткой Schuko (L+N+PE) 16A 250A AC и модулем УЗИП 16A 230В АС типа III, для профиля 20х80 мм, без доп. накладки, PC/ABS безгалоген., RAL9011 графитово-чёрный | 107.4173 | H4 | 1 | шт.
SL20080902D1 | SL new, Держатель устройств c розеткой Schuko (L+N+PE) 16A 250A AC и модулем УЗИП 16A 230В АС типа III, для профиля 20х80 мм, без доп. накладки, PC/ABS безгалоген., декор алюминий | 107.4173 | H4 | 1 | шт.
SL200809079010 | SL new, Держатель устройств c двумя разъёмами - 2xRJ45 Кат.6 UAE WE (8/8), для профиля 20х80 мм, без доп. накладки, PC/ABS безгалогеновый, RAL9010 чисто-белый | 48.4828 | H4 | 1 | шт.
SL200809079011 | SL new, Держатель устройств c двумя разъёмами - 2xRJ45 Кат.6 UAE WE (8/8), для профиля 20х80 мм, без доп. накладки, PC/ABS безгалогеновый, RAL9011 графитово-чёрный | 48.7198 | H4 | 1 | шт.
SL20080907D1 | SL new, Держатель устройств c двумя разъёмами - 2xRJ45 Кат.6 UAE WE (8/8), для профиля 20х80 мм, без доп. накладки, PC/ABS безгалогеновый, декор алюминий | 56.382 | H4 | 1 | шт.
SL200809089010 | SL new, Держатель устройств с розеткой RTV проходной, 4-862 МГц, затухание 10 Дб, в компл. сопр. 75 Ом, для профиля 20х80 мм,без доп. накладки, PC/ABS безгалоген., RAL9010 чисто-белый | 43.1815 | H4 | 1 | шт.
SL200809089011 | SL new, Держатель устройств с розеткой RTV проходной, 4-862 МГц, затухание 10 Дб, в компл. сопр. 75 Ом, для профиля 20х80 мм,без доп. накладки, PC/ABS безгалоген., RAL9011 графитово-чёрный | 43.6432 | H4 | 1 | шт.
SL20080908D1 | SL new, Держатель устройств с розеткой RTV проходной, 4-862 МГц, затухание 10 Дб, в компл. сопр. 75 Ом, для профиля 20х80 мм,без доп. накладки, PC/ABS безгалоген., декор алюминий | 51.2015 | H4 | 1 | шт.
SL200809099010 | SL new, Держатель устройств c розеткой RTV/SAT оконечной, 4-862 МГц/4-2400 МГц, для профиля 20х80 мм, без доп. накладки, для профиля 20х55 мм, PC/ABS безгалоген., RAL9010 чисто-белый | 42.7087 | H4 | 1 | шт.
SL200809099011 | SL new, Держатель устройств c розеткой RTV/SAT оконечной, 4-862 МГц/4-2400 МГц, для профиля 20х80 мм, без доп. накладки, для профиля 20х55 мм, PC/ABS безгалоген., RAL9011 графитово-чёрный | 42.5575 | H4 | 1 | шт.
SL20080909D1 | SL new, Держатель устройств c розеткой RTV/SAT оконечной, 4-862 МГц/4-2400 МГц, для профиля 20х80 мм, без доп. накладки, для профиля 20х55 мм, PC/ABS безгалоген., декор алюминий | 50.8599 | H4 | 1 | шт.
SL200809109010 | SL new, Держатель устройств c розетками для громкоговорителей на 4 проводника до 6мм², для профиля 20х80 мм, без доп. накладки, PC/ABS безгалоген., RAL9010 чисто-белый | 34.3764 | H4 | 1 | шт.
SL200809109011 | SL new, Держатель устройств c розетками для громкоговорителей на 4 проводника до 6мм², для профиля 20х80 мм, без доп. накладки, PC/ABS безгалоген., RAL9011 графитово-чёрный | 33.6061 | H4 | 1 | шт.
SL20080910D1 | SL new, Держатель устройств c розетками для громкоговорителей на 4 проводника до 6мм², для профиля 20х80 мм, без доп. накладки, PC/ABS безгалоген., декор алюминий | 42.1651 | H4 | 1 | шт.
SL200809119010 | SL new, Держатель для устройств 60х60 скрытой установки с собственными рамками, для профиля 20х80 мм, без доп. накладки, PC/ABS безгалоген., RAL9010 чисто-белый | 11.8068 | H4 | 1 | шт.
SL200809119011 | SL new, Держатель для устройств 60х60 скрытой установки с собственными рамками, для профиля 20х80 мм, без доп. накладки, PC/ABS безгалоген., RAL9011 графитово-чёрный | 11.6192 | H4 | 1 | шт.
SL20080911D1 | SL new, Держатель для устройств 60х60 скрытой установки с собственными рамками, для профиля 20х80 мм, без доп. накладки, PC/ABS безгалоген., декор алюминий | 19.2229 | H4 | 1 | шт.
SL200809209010 | SL new, Держатель устройств с розетками Schuko (L+N+PE) 16A 250A AC и 2хRJ45 Кат.6, для профиля 20х80 мм, без доп. накладки, PC/ABS безгалоген., RAL9010 чисто-белый | 52.7398 | H4 | 1 | шт.
SL200809209011 | SL new, Держатель устройств с розетками Schuko (L+N+PE) 16A 250A AC и 2хRJ45 Кат.6, для профиля 20х80 мм, без доп. накладки, PC/ABS безгалоген., RAL9011 графитово-чёрный | 60.327 | H4 | 1 | шт.
SL20080920D1 | SL new, Держатель устройств с розетками Schuko (L+N+PE) 16A 250A AC и 2хRJ45 Кат.6, для профиля 20х80 мм, без доп. накладки, PC/ABS безгалоген., декор алюминий | 66.2696 | H4 | 1 | шт.
SL200809219010 | SL new, Держатель устройств c розетками Schuko (L+N+PE) 16A 250A AC и RTV/SAT оконечной, 4-862 МГц /4-2400 МГц, для профиля 20х80 мм, без доп. накладки, PC/ABS безгалоген., RAL9010 чисто-белый | 45.8777 | H4 | 1 | шт.
SL200809219011 | SL new, Держатель устройств c розетками Schuko (L+N+PE) 16A 250A AC и RTV/SAT оконечной, 4-862 МГц/4-2400 МГц, для профиля 20х80 мм, без доп. накладки, PC/ABS безгалоген., RAL9011 графитово-чёрный | 45.6333 | H4 | 1 | шт.
SL20080921D1 | SL new, Держатель устройств c розетками Schuko (L+N+PE) 16A 250A AC и RTV/SAT оконечной, 4-862 МГц/4-2400 МГц, для профиля 20х80 мм, без доп. накладки, PC/ABS безгалоген., декор алюминий | 53.3931 | H4 | 1 | шт.
SL200809239010 | SL new, Держатель устройств c розетками Schuko (L+N+PE) 16A 250A AC и для громкоговорителей (4 проводника до 6мм²), для профиля 20х80 мм, без доп. накладки, PC/ABS безгалоген., RAL9010 чисто-белый | 42.1554 | H4 | 1 | шт.
SL200809239011 | SL new, Держатель устройств c розетками Schuko (L+N+PE) 16A 250A AC и для громкоговорителей (4 проводника до 6мм²), для профиля 20х80 мм, без доп. накладки, PC/ABS безгалоген., RAL9011 графитово-чёрный | 40.3273 | H4 | 1 | шт.
SL20080923D1 | SL new, Держатель устройств c розетками Schuko (L+N+PE) 16A 250A AC и для громкоговорителей (4 проводника до 6мм²), для профиля 20х80 мм, без доп. накладки, PC/ABS безгалоген., декор алюминий | 49.4067 | H4 | 1 | шт.
SL200809249010 | SL new, Держатель устройств c розетками для громкоговорителей на 8 проводников до 6мм², для профиля 20х80 мм, без доп. накладки, PC/ABS безгалоген., RAL9010 чисто-белый | 57.2425 | H4 | 1 | шт.
SL200809249011 | SL new, Держатель устройств c розетками для громкоговорителей на 8 проводников до 6мм², для профиля 20х80 мм, без доп. накладки, PC/ABS безгалоген., RAL9011 графитово-чёрный | 57.1196 | H4 | 1 | шт.
SL20080924D1 | SL new, Держатель устройств c розетками для громкоговорителей на 8 проводников до 6мм², для профиля 20х80 мм, без доп. накладки, PC/ABS безгалоген., декор алюминий | 64.8209 | H4 | 1 | шт.
SL200809259010 | SL new, Держатель устройств c розеткой Schuko (L+N+PE) 16A 250A AC и LED табло 230В, для профиля 20х80 мм, без доп. накладки, PC/ABS безгалоген., RAL9010 чисто-белый | 72.8268 | H4 | 1 | шт.
SL200809259011 | SL new, Держатель устройств c розеткой Schuko (L+N+PE) 16A 250A AC и LED табло 230В, для профиля 20х80 мм, без доп. накладки, PC/ABS безгалоген., RAL9011 графитово-чёрный | 80.9005 | H4 | 1 | шт.
SL20080925D1 | SL new, Держатель устройств c розеткой Schuko (L+N+PE) 16A 250A AC и LED табло 230В, для профиля 20х80 мм, без доп. накладки, PC/ABS безгалоген., декор алюминий | 88.7283 | H4 | 1 | шт.
SL200809269010 | SL new, Держатель устройств c розеткой Schuko (L+N+PE) 16A 250A AC и выключателем с датчиком движения, для профиля 20х80 мм, без доп. накладки, PC/ABS безгалоген., RAL9010 чисто-белый | 109.8388 | H4 | 1 | шт.
SL200809269011 | SL new, Держатель устройств c розеткой Schuko (L+N+PE) 16A 250A AC и выключателем с датчиком движения, для профиля 20х80 мм, без доп. накладки, PC/ABS безгалоген., RAL9011 графитово-чёрный | 110.6994 | H4 | 1 | шт.
SL20080926D1 | SL new, Держатель устройств c розеткой Schuko (L+N+PE) 16A 250A AC и выключателем с датчиком движения, для профиля 20х80 мм, без доп. накладки, PC/ABS безгалоген., декор алюминий | 118.8863 | H4 | 1 | шт.
SL20080931 | SL new, Держатель пустой под эл. уст .2х45х45мм, без накладок, для профиля высотой 80мм, пластик, цвет чёрный | 9.6571 | H4 | 1 | шт.
SL200809329010 | SL new, Накладка верхняя держателя двух устройств 45х45мм канала высотой 80 мм SL20080, бок. зеркальная пов-ть, пластик, цвет RAL9010 чистый белый | 12.1646 | H4 | 1 | шт.
SL200809329011 | SL new, Накладка верхняя держателя двух устройств 45х45мм канала высотой 80 мм SL20080, бок. зеркальная пов-ть, пластик, цвет RAL9011 черный | 12.1646 | H4 | 1 | шт.
SL20080932D1 | SL new, Накладка верхняя держателя двух устройств 45х45мм канала высотой 80 мм SL20080, бок. зеркальная пов-ть, пластик, декор под алюминий | 20.9805 | H4 | 1 | шт.
SL20080932D2 | SL new, Накладка верхняя держателя двух устройств 45х45мм канала высотой 80 мм SL20080, бок. зеркальная пов-ть, пластик, декор "бук" | 20.9805 | H4 | 1 | шт.
SL20080932D3 | SL new, Накладка верхняя держателя двух устройств 45х45мм канала высотой 80 мм SL20080, бок. зеркальная пов-ть, пластик, декор "клён" | 20.9805 | H4 | 1 | шт.
SL20080932D4 | SL new, Накладка верхняя держателя двух устройств 45х45мм канала высотой 80 мм SL20080, бок. зеркальная пов-ть, пластик, декор "вишня" | 20.9805 | H4 | 1 | шт.
SL20080932D5 | SL new, Накладка верхняя держателя двух устройств 45х45мм канала высотой 80 мм SL20080, бок. зеркальная пов-ть, пластик, декор "дуб" | 20.9805 | H4 | 1 | шт.
SL20080932D6 | SL new, Накладка верхняя для держателя двух устройств 45х45 мм канала высотой 80 мм, пластик, декор сукупира | 19.3979 | H4 | 1 | шт.
SL200809409010 | SL new, Механизм держателя устройств для канала SL20080 с двумя розетками Schuko 45х45 16А, 230В, без накладок, белыми | 38.7396 | H4 | 1 | шт.
SL200809409011 | SL new, Механизм держателя устройств для канала SL20080 с двумя розетками Schuko 45х45 16А, 230В, без накладок, графитово-чёрными | 38.7396 | H4 | 1 | шт.
SL20080940D1 | SL new, Механизм держателя устройств для канала SL20080 с двумя розетками Schuko 45х45 16А, 230В, без накладок, цвет алюминий | 71.91 | H4 | 1 | шт.
SL20080A9010 | SL new, Накладка доп. держателя устройств для профиля 20х80 мм, PC/ABS безгалоген., RAL9010 чисто-белый | 1.3107 | H4 | 1 | шт.
SL20080A9011 | SL new, Накладка доп. держателя устройств для профиля 20х80 мм, PC/ABS безгалоген., RAL9011 графитово-чёрный | 1.3141 | H4 | 1 | шт.
SL20080AC9011 | Передняя нижняя накладка для держателя tehalit.SL20080901XXXX, пластик, RAL9011 чёрный | 3.06 | Н4 | 1 | шт. | Обновление ассортимента
SL20080AD1 | SL new, Накладка доп. держателя устройств для профиля 20х80 мм, PC/ABS безгалоген., декор алюминий | 2.7687 | H4 | 1 | шт.
SL20080AD2 | SL new, Накладка доп. держателя устройств для профиля 20х80 мм, PC/ABS безгалоген., декор бук | 2.3994 | H4 | 1 | шт.
SL20080AD3 | SL new, Накладка доп. держателя устройств для профиля 20х80 мм, PC/ABS безгалоген., декор клён | 2.4018 | H4 | 1 | шт.
SL20080AD4 | SL new, Накладка доп. держателя устройств для профиля 20х80 мм, PC/ABS безгалоген., декор вишня | 2.3171 | H4 | 1 | шт.
SL20080AD5 | SL new, Накладка доп. держателя устройств для профиля 20х80 мм, PC/ABS безгалоген., декор дуб | 2.7897 | H4 | 1 | шт.
SL20080AD6 | SL new, Накладка доп. держателя устройств для профиля 20х80 мм, PC/ABS безгалоген., декор сукупира | 2.4061 | H4 | 1 | шт.
SL201151 | SL new, Основание плинтусного кабельного канала, профиль 20х115 мм, ПВХ, цвет чёрный | 3.159 | H4 | 24 | м
SL2011529010 | SL new, Крышка плинтусного кабельного канала, профиль 20x115 мм, ПВХ, RAL9010 чисто-белый, без защитной плёнки | 7.0892 | H4 | 24 | м
SL2011529011 | SL new, Крышка плинтусного кабельного канала, профиль 20x115 мм, ПВХ, RAL9011 графитово-чёрный | 7.0892 | H4 | 24 | м
SL201152F9010 | SL new, Крышка плинтусного кабельного канала, профиль 20x115 мм, ПВХ, RAL9010 чисто-белый с защитной плёнкой | 9.027 | H4 | 24 | м | обновление ассортимента
SL2011539010 | SL new, Угол внешний изменяемый 83-135º для профиля 20х115 мм, PC/ABS безгалоген., RAL9010 чисто-белый | 3.3391 | H4 | 1 | шт.
SL2011539011 | SL new, Угол внешний изменяемый 83-135º для профиля 20х115 мм, PC/ABS безгалоген., RAL9011 графитово-чёрный | 3.3391 | H4 | 1 | шт.
SL2011549010 | SL new, Угол внутренний изменяемый 83-135º для профиля 20х115 мм, PC/ABS безгалоген., RAL9010 чисто-белый | 4.1739 | H4 | 1 | шт.
SL2011549011 | SL new, Угол внутренний изменяемый 83-135º для профиля 20х115 мм, PC/ABS безгалоген., RAL9011 графитово-чёрный | 4.1739 | H4 | 1 | шт.
SL2011569010 | SL new, Заглушка торцевая с крышкой 40 мм, для профиля 20х115 мм, PC/ABS безгалоген., RAL9010 чисто-белый | 2.5835 | H4 | 1 | шт.
SL2011569011 | SL new, Заглушка торцевая с крышкой 40 мм, для профиля 20х115 мм, PC/ABS безгалоген., RAL9011 графитово-чёрный | 2.3352 | H4 | 1 | шт.
SL2011579010 | SL new, Соединитель стыков - крышка длина 40мм, для профиля 20х115 мм, PC/ABS безгалоген., RAL9010 чисто-белый | 2.1394 | H4 | 1 | шт.
SL2011579011 | SL new, Соединитель стыков - крышка длина 40мм, для профиля 20х115 мм, PC/ABS безгалоген., RAL9011 графитово-чёрный | 2.0496 | H4 | 1 | шт.
SL20115819010 | SL new, Разветвитель угловой SL(20x115)-EK40040, PC/ABS безгалоген., RAL9010 чисто-белый | 24.0516 | H4 | 1 | шт.
SL20115819011 | SL new, Разветвитель угловой SL(20x115)-EK40040, PC/ABS безгалоген., RAL9011 графитово-чёрный | 24.0516 | H4 | 1 | шт.
SL2011589010 | SL new, Разветвитель 4 направления ↔плинтус-напольный-настенный, для профиля 20х115 мм, PC/ABS безгалоген., RAL9010 чисто-белый | 16.4141 | H4 | 1 | шт.
SL2011589011 | SL new, Разветвитель 4 направления ↔плинтус-напольный-настенный, для профиля 20х115 мм, PC/ABS безгалоген., RAL9011 графитово-чёрный | 15.4749 | H4 | 1 | шт.
SL201159009010 | SL new, Держатель устройств с двойной розеткой Shcuko 2x(L+N+PE) 16А, 250В АС, с защитными шторками, для профиля 20х115 мм, без доп накладки, PC/ABS безгалоген., RAL9010 чисто-белый | 31.2834 | H4 | 1 | шт.
SL201159009011 | SL new, Держатель устройств с двойной розеткой Shcuko 2x(L+N+PE) 16А, 250В АС, с защитными шторками, для профиля 20х115 мм, без доп накладки, PC/ABS безгалоген., RAL9011 графитово-чёрный | 31.7276 | H4 | 1 | шт.
SL201159029010 | SL new, Держатель устройств c розеткой Schuko (L+N+PE) 16A 250A AC и модулем УЗИП 16A 230В АС типа III, для профиля 20х115 мм, без доп. накладки, PC/ABS безгалоген., RAL9010 чисто-белый | 95.5064 | H4 | 1 | шт.
SL201159029011 | SL new, Держатель устройств c розеткой Schuko (L+N+PE) 16A 250A AC и модулем УЗИП 16A 230В АС типа III, для профиля 20х115 мм, без доп. накладки, PC/ABS безгалоген., RAL9011 графитово-чёрный | 83.3357 | H4 | 1 | шт.
SL201159079010 | SL new, Держатель устройств c двумя разъёмами - 2xRJ45 Кат.6 UAE WE (8/8), для профиля 20х115 мм, без доп. накладки, PC/ABS безгалогеновый, RAL9010 чисто-белый | 57.2684 | H4 | 1 | шт.
SL201159079011 | SL new, Держатель устройств c двумя разъёмами - 2xRJ45 Кат.6 UAE WE (8/8), для профиля 20х115 мм, без доп. накладки, PC/ABS безгалогеновый, RAL9011 графитово-чёрный | 57.3802 | H4 | 1 | шт.
SL201159089010 | SL new, Держатель устройств с розеткой RTV проходной, 4-862 МГц, затухание 10 Дб, в компл. сопр. 75 Ом, для профиля 20х115 мм,без доп. накладки, PC/ABS безгалоген., RAL9010 чисто-белый | 51.671 | H4 | 1 | шт.
SL201159089011 | SL new, Держатель устройств с розеткой RTV проходной, 4-862 МГц, затухание 10 Дб, в компл. сопр. 75 Ом, для профиля 20х115 мм,без доп. накладки, PC/ABS безгалоген., RAL9011 графитово-чёрный | 51.6444 | H4 | 1 | шт.
SL201159099010 | SL new, Держатель устройств c розеткой RTV/SAT оконечной, 4-862 МГц/4-2400 МГц, для профиля 20х115 мм, без доп. накладки, PC/ABS безгалоген., RAL9010 чисто-белый | 51.4725 | H4 | 1 | шт.
SL201159099011 | SL new, Держатель устройств c розеткой RTV/SAT оконечной, 4-862 МГц/4-2400 МГц, для профиля 20х115 мм, без доп. накладки, PC/ABS безгалоген., RAL9011 графитово-чёрный | 37.6674 | H4 | 1 | шт.
SL201159109010 | SL new, Держатель устройств c розетками для громкоговорителей на 4 проводника до 6мм², для профиля 20х115 мм, без доп. накладки, PC/ABS безгалоген., RAL9010 чисто-белый | 41.6704 | H4 | 1 | шт.
SL201159109011 | SL new, Держатель устройств c розетками для громкоговорителей на 4 проводника до 6мм², для профиля 20х115 мм, без доп. накладки, PC/ABS безгалоген., RAL9011 графитово-чёрный | 39.6451 | H4 | 1 | шт.
SL201159119010 | SL new, Держатель для устройств 60х60 скрытой установки с собственными рамками, для профиля 20х115 мм, без доп. накладки, PC/ABS безгалоген., RAL9010 чисто-белый | 12.2773 | H4 | 1 | шт.
SL201159119011 | SL new, Держатель для устройств 60х60 скрытой установки с собственными рамками, для профиля 20х115 мм, без доп. накладки, PC/ABS безгалоген., RAL9011 графитово-чёрный | 11.8923 | H4 | 1 | шт.
SL201159209010 | SL new, Держатель устройств с розетками Schuko (L+N+PE) 16A 250A AC и 2хRJ45 Кат.6, для профиля 20х115 мм, без доп. накладки, PC/ABS безгалоген., RAL9010 чисто-белый | 64.5469 | H4 | 1 | шт.
SL201159209011 | SL new, Держатель устройств с розетками Schuko (L+N+PE) 16A 250A AC и 2хRJ45 Кат.6, для профиля 20х115 мм, без доп. накладки, PC/ABS безгалоген., RAL9011 графитово-чёрный | 66.9292 | H4 | 1 | шт.
SL201159219010 | SL new, Держатель устройств c розетками Schuko (L+N+PE) 16A 250A AC и RTV/SAT оконечной, 4-862 МГц /4-2400 МГц, для профиля 20х115 мм, без доп. накладки, PC/ABS безгалоген., RAL9010 чисто-белый | 54.4807 | H4 | 1 | шт.
SL201159219011 | SL new, Держатель устройств c розетками Schuko (L+N+PE) 16A 250A AC и RTV/SAT оконечной, 4-862 МГц/4-2400 МГц, для профиля 20х115 мм, без доп. накладки, PC/ABS безгалоген., RAL9011 графитово-чёрный | 54.5595 | H4 | 1 | шт.
SL201159239010 | SL new, Держатель устройств c розетками Schuko (L+N+PE) 16A 250A AC и для громкоговорителей (4 проводника до 6мм²), для профиля 20х115 мм, без доп. накладки, PC/ABS безгалоген., RAL9010 чисто-белый | 52.6629 | H4 | 1 | шт.
SL201159239011 | SL new, Держатель устройств c розетками Schuko (L+N+PE) 16A 250A AC и для громкоговорителей (4 проводника до 6мм²), для профиля 20х115 мм, без доп. накладки, PC/ABS безгалоген., RAL9011 графитово-чёрный | 46.8819 | H4 | 1 | шт.
SL201159249010 | SL new, Держатель устройств c розетками для громкоговорителей на 8 проводников до 6мм², для профиля 20х115 мм, без доп. накладки, PC/ABS безгалоген., RAL9010 чисто-белый | 63.3783 | H4 | 1 | шт.
SL201159249011 | SL new, Держатель устройств c розетками для громкоговорителей на 8 проводников до 6мм², для профиля 20х115 мм, без доп. накладки, PC/ABS безгалоген., RAL9011 графитово-чёрный | 63.4682 | H4 | 1 | шт.
SL201159259010 | SL new, Держатель устройств c розеткой Schuko (L+N+PE) 16A 250A AC и LED табло 230В, для профиля 20х115 мм, без доп. накладки, PC/ABS безгалоген., RAL9010 чисто-белый | 86.4338 | H4 | 1 | шт.
SL201159259011 | SL new, Держатель устройств c розеткой Schuko (L+N+PE) 16A 250A AC и LED табло 230В, для профиля 20х115 мм, без доп. накладки, PC/ABS безгалоген., RAL9011 графитово-чёрный | 90.7972 | H4 | 1 | шт.
SL201159269010 | SL new, Держатель устройств c розеткой Schuko (L+N+PE) 16A 250A AC и выключателем с датчиком движения, для профиля 20х115 мм, без доп. накладки, PC/ABS безгалоген., RAL9010 чисто-белый | 116.1036 | H4 | 1 | шт.
SL201159269011 | SL new, Держатель устройств c розеткой Schuko (L+N+PE) 16A 250A AC и выключателем с датчиком движения, для профиля 20х115 мм, без доп. накладки, PC/ABS безгалоген., RAL9011 графитово-чёрный | 114.7102 | H4 | 1 | шт.
SL20115931 | SL new, Держатель пустой под эл. уст .2х(45х45мм), без накладок, для профиля высотой 115мм, пластик, цвет чёрный | 12.4038 | H4 | 1 | шт.
SL201159329010 | SL new, Накладка верхняя держателя двух устройств 45х45мм канала высотой 115 мм SL20115, бок. зеркальная пов-ть, пластик, цвет RAL9010 чистый белый | 14.3515 | H4 | 1 | шт.
SL201159329011 | SL new, Накладка верхняя держателя двух устройств 45х45мм канала высотой 115 мм SL20115, бок. зеркальная пов-ть, пластик, цвет RAL9011 черный | 14.3515 | H4 | 1 | шт.
SL20115A9010 | SL new, Накладка доп. держателя устройств для профиля 20х115 мм, PC/ABS безгалоген., RAL9010 чисто-белый | 1.4946 | H4 | 1 | шт.
SL20115A9011 | SL new, Накладка доп. держателя устройств для профиля 20х115 мм, PC/ABS безгалоген., RAL9011 графитово-чёрный | 1.4535 | H4 | 1 | шт.
SLA180750ELN | SL, Канал кабельный напольный, 4-х камерный под кабели ø11 мм, (ВхШ) 18x75 мм, материалы основание-ПВХ, крышка-алюминий, цвет анодированный алюминий | 29.79 | H4 | 10 | м
SM002 | Монтажный комплект для двери 5M | 41.1004 | С | 1 | шт.
SM005 | Амперметр прямого измерения 0..5A АС, кл. точности 1.5, со стрелочной шкалой, на DIN-рейку, ширина 4 модуля | 112.8631 | Н4 | 1 | шт.
SM015 | Амперметр прямого измерения 0..15A АС, кл. точности 1.5, со стрелочной шкалой, на DIN-рейку, ширина 4 модуля | 112.8631 | Н4 | 1 | шт.
SM020 | Амперметр прямого измерения 0..20А АС, кл. точности 1, с цифровым табло, на DIN-рейку, ширина 4 модуля | 243.1543 | Н4 | 1 | шт.
SM030 | Амперметр прямого измерения 0..30A АС, кл. точности 1.5, со стрелочной шкалой, на DIN-рейку, ширина 4 модуля | 120.6917 | Н4 | 1 | шт.
SM050 | Амперметр 0..50А АС, кл. точности 1.5, трансформаторного включения через ТТ 50/5, со стрелочной шкалой, на DIN-рейку, ширина 4 модуля | 116.7774 | Н4 | 1 | шт.
SM100 | Амперметр 0..100А АС, кл. точности 1.5, трансформаторного включения через ТТ 100/5, со стрелочной шкалой, на DIN-рейку, ширина 4 модуля | 116.7774 | Н4 | 1 | шт.
SM101C | Мультиметр цифровой, с возможностью пер. данных по JB\Modbus через RS485, c CD в комплекте, на дин-рейку, ширина 4М | 693.852 | Н4 | 1 | шт. | Обновление ассортимента
SM101E | Мультиметр цифровой, на дин-рейку, ширина 4М | 455.5486 | С | 1 | шт. | Обновление ассортимента | SM001
SM102E | Мультиметр цифровой 0-500В, 10000А , для установки на дверь шкафа 92 х 92 х 60/80 | 605.5559 | О | 1 | шт.
SM103E | Мультиметр цифровой "комфорт", 0-700В/500кВ, 10000 А, для установки на дверь шкафа 92 х 92 х 60/80 | 1043.7146 | О | 1 | шт.
SM150 | Амперметр 0..150А АС, кл. точности 1.5, трансформаторного включения через ТТ 150/5, со стрелочной шкалой, на DIN-рейку, ширина 4 модуля | 116.7774 | Н4 | 1 | шт.
SM151 | Амперметр 0..150А АС, кл. точности 1, трансформаторного включения через ТТ 150/5, с цифровым табло, на DIN-рейку, ширина 4 модуля | 342.5036 | Н4 | 1 | шт.
SM200 | Модуль с импульсным выходом для SM102E | 149.8038 | О | 1 | шт.
SM201 | Модуль с импульсным выходом для SM103E | 210.7008 | О | 1 | шт.
SM202 | Модуль 2 входа/2 выхода для SM103E | 327.7568 | О | 1 | шт.
SM203 | Модуль с аналоговым выходом для SM103E | 257.5581 | О | 1 | шт.
SM204 | Модуль памяти для SM103E | 822.214 | О | 1 | шт.
SM205 | Модуль температуры для SM103E | 479.6161 | О | 1 | шт.
SM210 | Модуль передачи данных RS485 Jbus/Modbus для SM102E | 342.5979 | О | 1 | шт.
SM211 | Модуль передачи данных RS485 Jbus/Modbus для SM103E | 388.2706 | О | 1 | шт.
SM213 | Модуль Ethernet Jbus/Modbus для SM103E | 776.5412 | О | 1 | шт.
SM214 | Модуль Ethenet+RS485 Jbus/Modbus для SM103E | 1347.5029 | О | 1 | шт.
SM250 | Амперметр 0..250А АС, кл. точности 1.5, трансформаторного включения через ТТ 250/5, со стрелочной шкалой, на DIN-рейку, ширина 4 модуля | 117.4298 | Н4 | 1 | шт.
SM400 | Амперметр 0..400А АС, кл. точности 1.5, трансформаторного включения через ТТ 400/5, со стрелочной шкалой, на DIN-рейку, ширина 4 модуля | 117.4298 | Н4 | 1 | шт.
SM401 | Амперметр 0..400А АС, кл. точности 1, трансформаторного включения через ТТ 400/5, с цифровым табло, на DIN-рейку, ширина 4 модуля | 342.5036 | Н4 | 1 | шт.
SM500 | Вольтметр прямого измерения 0..500В АС, кл. точночти 1.5, со стрелочной шкалой, на DIN-рейку, ширина 4 модуля | 115.4726 | Н4 | 1 | шт.
SM501 | Вольтметр прямого измерения 0..500В АС, кл. точночти 1.5, с цифровым табло, на DIN-рейку, ширина 4 модуля | 342.5036 | Н4 | 1 | шт.
SM600 | Амперметр 0..600А АС, кл. точности 1.5, трансформаторного включения через ТТ 600/5, со стрелочной шкалой, на DIN-рейку, ширина 4 модуля | 117.4298 | Н4 | 1 | шт.
SM601 | Амперметр 0..600А АС, кл. точности 1, трансформаторного включения через ТТ 600/5, с цифровым табло, на DIN-рейку, ширина 4 модуля | 295.5317 | Н4 | 1 | шт.
SN016 | Розетка 16A 250V "Шуко", на дин-рейку | 11.7896 | С | 4 | шт.
SN017 | Розетка 16A 250V "Шуко" с крышкой, на дин-рейку | 29.2177 | Н4 | 3 | шт.
SP120 | Грозозащитный разрядник в оболочке 1P 50kA | 153.6373 | Н4 | 1 | шт.
SP150 | Грозозащитный разрядник в оболочке 1P+N 100kA | 197.5337 | Н4 | 1 | шт.
SP202N | Разрядник защиты от перенапряжения класс D 1P monoblock 3kA Res. | * | O | 1 | шт.
SP320 | Грозозащитный разрядник в оболочке 3P 100kA | 430.6225 | Н4 | 1 | шт.
SPN013 | Вставной модуль 40kA 440V | 77.1682 | Н4 | 1 | шт.
SPN015 | Вставной модуль 15kA 275V | 59.1343 | Н4 | 1 | шт.
SPN018 | Вставной модуль 30kA 255V | 147.2532 | Н4 | 1 | шт.
SPN080 | Сменный картридж для SPN8… на фазы, 25кА, класс B (1+2),с индикацией срабатывания | 282.3441 | O | 1 | шт.
SPN080N | Сменный картридж для SPN802… на нейтраль, 100кА, класс B (1+2),с индикацией срабатывания | 329.0364 | O | 1 | шт.
SPN113 | Разрядник защиты от перенапряжения класс С 1P steck.40kA Anz+Kont | 103.0773 | Н4 | 1 | шт.
SPN115 | Разрядник защиты от перенапряжения класс С 1P steckbar 40kA Anz. | 70.9239 | Н4 | 1 | шт.
SPN117 | Разрядник защиты от перенапряжения класс С 1P steck.40kA Anz+Kont | 91.9867 | Н4 | 1 | шт.
SPN118 | Разрядник защиты от перенапряжения класс С 1P steckbar 30kA | 145.7621 | Н4 | 1 | шт.
SPN203N | УЗИП, со сменным модулем, 1P+N, Un=230В 50/60 Гц, Uc=255В, In=3kA, Тип 3, для всех типов сетей, IP20, ширина 1М | * | O | 1 | шт.
SPN315 | Разрядник защиты от перенапряжения класс С 3P steckbar 40kA Anz. | 200.2365 | Н4 | 1 | шт.
SPN317 | Разрядник защиты от перенапряжения класс С 3P steck.40kA Anz+Kont | 283.1363 | Н4 | 1 | шт.
SPN415 | Разрядник защиты от перенапряжения класс С 4P steckbar 40kA Anz. | 251.2159 | Н4 | 1 | шт.
SPN417 | Разрядник защиты от перенапряжения класс С 4P steck.40kA Anz+Kont | 306.3893 | Н4 | 1 | шт.
SPN418 | Разрядник защиты от перенапряжения класс С 4P steckbar 40kA Anz. | 283.0897 | Н4 | 1 | шт.
SPN419 | Разрядник защиты от перенапряжения класс С 4P steck.40kA Anz+Kont | 352.6156 | Н4 | 1 | шт.
SPN513 | Разрядник защиты от перенапряжения класс С 3P steckbar 40kA Anz. | 252.5673 | Н4 | 1 | шт.
SPN517 | Разрядник защиты от перенапряжения класс С 3P steck.40kA Anz+Kont | 306.7155 | Н4 | 1 | шт.
SPN800 | Комбинированный разрядник защиты от перенапряжения, 3пол., 6M, класс 1+2 или B, 75kA TNC, с индикацией, сменными картриджами | 929.9322 | C | 1 | шт.
SPN800R | Комбинированный разрядник защиты от перенапряжения, 3пол., 6M, класс 1+2 или B, 75kA TNC, с индикацией, сменными картриджами, доп. переключающим контактом | 1023.1305 | O | 1 | шт.
SPN801 | Комбинированный разрядник защиты от перенапряжения, 4пол., 6M, класс 1+2 или B,, 100kA TNS, с индикацией, сменными картриджами | 1225.0911 | O | 1 | шт.
SPN801R | Комбинированный разрядник защиты от перенапряжения, 4пол., 6M, класс 1+2 или B, 100kA TNS, с индикацией, сменными картриджами, доп.переключающим контактом | 1318.2893 | O | 1 | шт.
SPN802 | Комбинированный разрядник защиты от перенапряжения, 4пол., 8M, класс 1+2 или B, 100kA TT, с индикацией, сменными картриджами | 1299.2769 | O | 1 | шт.
SPN802R | Комбинированный разрядник защиты от перенапряжения, 4пол., 8M, класс 1+2 или B, 100kA TT, с индикацией, сменными картриджами, доп. перекл. контактом | 1392.4752 | O | 1 | шт.
SRA00605 | Измерительный преобразователь 60 / 5A, 1 ВА, Кл.1, на шины до 30х10мм, (ВхШхГ) 70х49,5х63 мм | 44.887 | H4 | 1 | шт. | Обновление ассортимента
SRA00755 | Измерительный преобразователь 75 / 5A, 1.5 ВА, Кл.1, на шины до 30х10мм, (ВхШхГ) 70х49,5х63 мм | 46.3507 | H4 | 1 | шт. | Обновление ассортимента
SRA01005 | Измерительный преобразователь 100 / 5A, 2.5 ВА, Кл.1, на шины до 30х10мм, (ВхШхГ) 70х49,5х63 мм | 46.3507 | H4 | 1 | шт. | Обновление ассортимента | SR101
SRA01255 | Измерительный преобразователь 125 / 5A, 2.5 ВА, Кл.1, на шины до 30х10мм, (ВхШхГ) 70х49,5х63 мм | 46.3507 | H4 | 1 | шт. | Обновление ассортимента
SRA01505 | Измерительный преобразователь 150 / 5A, 2.5 ВА, Кл.1, на шины до 30х10мм, (ВхШхГ) 70х49,5х63 мм | 46.3507 | H4 | 1 | шт. | Обновление ассортимента | SR151
SRA02005 | Измерительный преобразователь 200 / 5A, 2.5 ВА, Кл.1, на шины до 30х10мм, (ВхШхГ) 70х49,5х63 мм | 46.3507 | H4 | 1 | шт. | Обновление ассортимента | SR200
SRA02505 | Измерительный преобразователь 250 / 5A, 2.5 ВА, Кл.1, на шины до 30х10мм, (ВхШхГ) 70х49,5х63 мм | 46.3507 | H4 | 1 | шт. | Обновление ассортимента | SR250
SRB00605 | Измерительный преобразователь 60 / 5A, 1.5 ВА, Кл.1, на шины до 20х20мм, (ВхШхГ) 70х49,5х83 мм | 46.9687 | H4 | 1 | шт. | Обновление ассортимента
SRB00755 | Измерительный преобразователь 75 / 5A, 2.5 ВА, Кл.1, на шины до 20х20мм, (ВхШхГ) 70х49,5х83 мм | 46.9687 | H4 | 1 | шт. | Обновление ассортимента
SRC04005 | Измерительный преобразователь 400 / 5A, 5 ВА, Кл.1, на шины до 30х10мм, (ВхШхГ) 70х49,5х30 мм | 46.9687 | H4 | 1 | шт. | Обновление ассортимента | SR400
SRC06005 | Измерительный преобразователь 600 / 5A, 5 ВА, Кл.1, на шины до 30х10мм, (ВхШхГ) 70х49,5х30 мм | 46.9687 | H4 | 1 | шт. | Обновление ассортимента | SR600
SRD08005 | Измерительный преобразователь 800 / 5A, 5 ВА, Кл.1, на шины до 60х15мм или 50х30мм или на кабели Ø до 45мм, (ВхШхГ) 108х85х64 мм | 49.766 | H4 | 1 | шт. | Обновление ассортимента | SR800
SRD10005 | Измерительный преобразователь 1000 / 5A, 5 ВА, Кл.1, на шины до 60х15мм или 50х30мм или на кабели Ø до 45мм, (ВхШхГ) 108х85х64 мм | 65.6398 | H4 | 1 | шт. | Обновление ассортимента | SR850
SRE10005 | Измерительный преобразователь 1000 / 5A, 5 ВА, Кл.1, на шины до 80х10мм или 60х30мм или на кабели Ø до 60мм, (ВхШхГ) 122х100х72 мм | 110.0519 | H4 | 1 | шт. | Обновление ассортимента
SRE12505 | Измерительный преобразователь 1250 / 5A, 15 ВА, Кл.1, на шины до 80х10мм или 60х30мм или на кабели Ø до 60мм, (ВхШхГ) 122х100х72 мм | 114.0916 | H4 | 1 | шт. | Обновление ассортимента
SRE16005 | Измерительный преобразователь 1600 / 5A, 15 ВА, Кл.1, на шины до 80х10мм или 60х30мм или на кабели Ø до 60мм, (ВхШхГ) 122х100х72 мм | 116.3071 | H4 | 1 | шт. | Обновление ассортимента
SRE20005 | Измерительный преобразователь 2000 / 5A, 15 ВА, Кл.1, на шины до 80х10мм или 60х30мм или на кабели Ø до 60мм, (ВхШхГ) 122х100х72 мм | 198.9862 | H4 | 1 | шт. | Обновление ассортимента | SR910
SRF12505 | Измерительный преобразователь 1250 / 5A, 15 ВА, Кл.1, на шины до 2х(100х10)мм или 80х50мм или на кабели Ø до 85 мм, (ВхШхГ) 160х135х74 мм | 116.3071 | H4 | 1 | шт. | Обновление ассортимента
SRF16005 | Измерительный преобразователь 1600 / 5A, 30 ВА, Кл.1, на шины до 2х(100х10)мм или 80х50мм или на кабели Ø до 85 мм, (ВхШхГ) 160х135х74 мм | 116.3071 | H4 | 1 | шт. | Обновление ассортимента
SRF20005 | Измерительный преобразователь 2000 / 5A, 30 ВА, Кл.1, на шины до 2х(100х10)мм или 80х50мм или на кабели Ø до 85 мм, (ВхШхГ) 160х135х74 мм | 199.0804 | H4 | 1 | шт. | Обновление ассортимента
SRF25005 | Измерительный преобразователь 2500 / 5A, 30 ВА, Кл.1, на шины до 2х(100х10)мм или 80х50мм или на кабели Ø до 85 мм, (ВхШхГ) 160х135х74 мм | 206.1886 | H4 | 1 | шт. | Обновление ассортимента
SRG30005 | Измерительный преобразователь 3000 / 5A, 15 ВА, Кл.1, на шины до 3х(120х10) мм | 277.1371 | H4 | 1 | шт. | Обновление ассортимента
SRG40005 | Измерительный преобразователь 4000 / 5A, 15 ВА, Кл.1, на шины до 3х(120х10) мм | 341.6925 | H4 | 1 | шт. | Обновление ассортимента
SRH30005 | Измерительный преобразователь 3000 / 5A, 15 ВА, Кл.1, на шины до 4х(120х10) мм | 279.5298 | H4 | 1 | шт. | Обновление ассортимента
SRH40005 | Измерительный преобразователь 4000 / 5A, 15 ВА, Кл.1, на шины до 4х(120х10) мм | 353.056 | H4 | 1 | шт. | Обновление ассортимента
ST010 | Крышка клемм трансформатора для звонка 2М | 6.683 | Н4 | 1 | шт.
ST011 | Крышка клемм трансформатора для звонка 3М | 6.0147 | Н4 | 1 | шт.
ST301 | Трансформатор для звонка на дин-рейку, 8В/0,5A или 12В/0,33A, ширина 2М | 45.1102 | Н4 | 6 | шт.
ST303 | Трансформатор для звонка на дин-рейку, 8В/1A или 12В/0,67A, ширина 2М | 37.4248 | Н4 | 6 | шт.
ST305 | Трансформатор для звонка на дин-рейку, 8В/2A или 12В/1,33A, ширина 2М | 43.9646 | Н4 | 1 | шт.
ST312 | Трансформатор 12В/2,08A или 24В/1,04A | 57.1396 | Н4 | 1 | шт.
ST313 | Трансформатор 12В/1,33A или 24В/0,67A | 43.9646 | С | 1 | шт.
ST314 | Трансформатор 12В/3,33A или 24В/1,67A | 99.0993 | Н4 | 1 | шт.
ST315 | Трансформатор 12В/5,25A или 24В/2,63A | 103.3955 | Н4 | 2 | шт.
SU212 | Звонок 85 дБ, 8-12В АС/0,33A, 1 М | 15.7222 | О | 12 | шт.
SU213 | Звонок 85 дБ, 230В АС/0,03A, 1 М | 16.9756 | C | 12 | шт.
SU214 | Зуммер 78 дБ, 8-12В АС/0,33A, 1 М | 13.1078 | О | 12 | шт.
SU215 | Зуммер 78 дБ, 230В АС/0,03A, 1 М | 16.331 | О | 12 | шт.
SVN121 | Светодиодный индикатор c зеленым фильтром, 230В АС, 1 М | 12.7216 | С | 12 | шт.
SVN122 | Светодиодный индикатор c красным фильтром, 230В АС, 1 М | 12.7216 | С | 12 | шт.
SVN123 | Светодиодный индикатор, c желтым фильтром, 230В АС, 1 М | 12.7216 | С | 12 | шт.
SVN124 | Светодиодный индикатор, c синим фильтром, 230В АС, 1 М | 12.7216 | С | 12 | шт.
SVN125 | Светодиодный индикатор, c бесцветным фильтром, 230В АС, 1 М | 12.7216 | Н4 | 12 | шт.
SVN126 | Светодиодный индикатор красный зелёный, двойной, 230В АС, 1 М | 16.9155 | Н4 | 12 | шт.
SVN127 | Светодиодный индикатор красный тройной, 230В АС, 1 М | 17.2883 | С | 12 | шт.
SVN129 | Индикатор светодиодный на дин-рейку, 1 кр.+1 зел.+1 оранж. 230В АC, один общий контакт, ширина 1М | 28.7414 | H4 | 12 | шт.
SVN131 | Светодиодный индикатор зеленый светофильтр, 12/48В AC/DC, 1М | 11.4168 | Н4 | 12 | шт.
SVN132 | Светодиодный индикатор красный светофильтр, 12/48В AC/DC, 1М | 11.4168 | Н4 | 12 | шт.
SVN221 | Индикатор световой, тройной с зелёными светофильтрами, светодиодный, с одним общим контактом, 230В 50/60Гц, 1М | 28.1143 | H4 | 12 | шт.
SVN311 | Кнопка управления, без фиксации 16A, 250В АС, 1 н.о., 1 М | 11.277 | С | 12 | шт.
SVN312 | Кнопочный выключатель,16A, 250В АС,1 н.о.,1M | 12.7216 | C | 12 | шт.
SVN321 | Кнопка управления, без фиксации 16A, 250В АС, 1 н.з., 1 М | 11.044 | Н4 | 12 | шт.
SVN322 | Кнопочный выключатель,16A, 250В АС, 1 н.з.,1M | 12.5789 | Н4 | 12 | шт.
SVN331 | Кнопка управления, без фиксации 16A, 250В АС, 2 н.о., 1 М | 11.4168 | Н4 | 12 | шт.
SVN332 | Кнопочный выключатель,16A, 250В АС, 2 н.о.,1M | 16.7291 | C | 12 | шт.
SVN341 | Кнопка управления, без фиксации 16A, 250В АС, 2 н.з., 1 М | 11.3702 | Н4 | 12 | шт.
SVN342 | Кнопочный выключатель,16A, 250В АС, 2 н.з.,1M | 16.7291 | Н4 | 12 | шт.
SVN351 | Кнопка управления, без фиксации 16A, 250В АС, 1 н.о. + 1 н.з.,1 М | 15.7039 | Н4 | 12 | шт.
SVN352 | Кнопочный выключатель,16A, 250В АС, 1 н.о.+1 н.з. | 16.7291 | C | 12 | шт.
SVN371 | Кнопка управления, 2 толкателя (зелёный, красный), без фиксации 16A, 250В АС, 2P, 2н.о., на дин-рейку, ширина 1М | 11.4168 | Н4 | 12 | шт.
SVN391 | Кнопка управления, 2 толкателя (зелёный, красный), без фиксации 16A, 250В АС, 2P, 1 н.о. + 1 н.з., на дин-рейку, ширина 1М | 11.4168 | Н4 | 12 | шт.
SVN411 | Кнопка управления, без фиксации 16A, 230В АС, 1н.о., с зеленым световым индикатором | 19.1522 | Н4 | 12 | шт.
SVN413 | Кнопочный выключатель,16A, 250В АС,1 н.о., с зеленой индикаторной лампой 230В АС | 19.5716 | Н4 | 12 | шт.
SVN422 | Кнопка управления, без фиксации 16A, 250В АС,1 н.з., с красным световым индикатором 230В АС, | 19.1522 | Н4 | 12 | шт.
SVN432 | Кнопка управления, без фиксации 16A, 250В АС,2 н.о., с красным индикатором 230В АС, | 22.7404 | Н4 | 12 | шт.
SVN433 | Кнопочный выключатель,16A, 250В АС, 2 н.о., с зеленой индикаторной лампой 230В АС, | 19.5728 | Н4 | 12 | шт.
SVN441 | Кнопка управления, без фиксации 16A, 250В АС, 2 н.з., с зеленым индикатором 230В АС, | 22.7404 | Н4 | 12 | шт.
SVN452 | Кнопка управления, без фиксации 16A, 250В АС,1н.о./1н.з., с красным индикатором 230В АС, | 22.7404 | Н4 | 12 | шт.
TA002 | Дроссель | 144.1899 | Н4 | 1 | шт.
TA004 | Шинный соединитель | 189.7558 | Н4 | 1 | шт.
TA008 | Линейный усилитель | * | O | 1 | шт.
TB004 | Счетчик импульсов | * | О | 1 | шт. | снято с производства
TB005 | 4 двоичных входа, 24 В | * | О | 1 | шт. | снято с производства
TB030 | 6 двоичных входов, 220 В | * | О | 1 | шт.
TE001 | Датчик температуры | * | О | 1 | шт. | по запросу
TF012 | Регулятор температуры с настройкой | * | О | 1 | шт. | снято с производства
TF014 | Регулятор температуры без настройки | * | О | 1 | шт. | снято с производства
TG007 | Защитные полосы для шины данных | 9.5655 | Н4 | 5 | шт.
TG008 | Штепсельная шинная клемма 2 полюса красный/черный | 2.2998 | Н4 | 50 | шт.
TG011 | Кабель для программирования, RS232 | * | O | 1 | шт. | снято с производства
TG018 | Системный кабель,tebis,EIB-Y(ST)Y,2x2x0,8,100m | * | O | 1 | шт. | по запросу
TG019 | Системный кабель,tebis,EIB-Y(ST)Y,2x2x0,8,500m | * | O | 1 | шт. | по запросу
TG025 | Штепсельная шинная клемма 2 полюса желтый/белый | 2.0964 | Н4 | 50 | шт.
TG026 | Соединители шин данных 2Р | * | О | 1 | шт. | снято с производства | TG030, TG031
TG027 | Соединители шин данных 4Р | * | О | 1 | шт. | по запросу
TG029 | Аппаратная защита EIB 2-p , tebis | 151.0278 | Н4 | 1 | шт.
TG030 | Информационная шина с интегрированным соединителем | * | О | 5 | шт. | по запросу
TG031 | Информационная шина с интегрированным соединителем и подложкой для ДИН-рейки | * | О | 5 | шт. | по запросу
TG050 | Реле контроля ветра | 480.656 | Н4 | 1 | шт.
TG051 | Метеостанция | * | О | 1 | шт. | снято с производства | TG053
TG052 | Модуль EIB Метеостанция | * | О | 1 | шт. | cнимается с производства
TG053 | Метеостанция KNX | * | О | 1 | шт. | по запросу
TG056 | Блок датчиков для TG051 | * | O | 1 | шт.
TG057 | Датчик температуры | * | O | 1 | шт.
TG060 | Системный кабель EIB 100 M HALOGENFREЕ | * | O | 1 | шт. | по запросу
TG061 | Системный кабель EIB 500 M HALOGENFREЕ | * | O | 1 | шт. | по запросу
TG200A | Перемычкми QuickConnect, черный | 49.4181 | Н4 | 1 | шт.
TG200B | Перемычкми QuickConnect, серый | 49.4181 | Н4 | 1 | шт.
TG200C | Перемычкми QuickConnect, коричневый | 49.4181 | Н4 | 1 | шт.
TG308 | Набор из 4х светодиодов для TX308 | 15.1801 | Н4 | 1 | шт.
TG500A* | Датчик дыма VDS батарейками 9 В, цвет белый | * | O | 1 | шт. | по запросу
TG500B* | Датчик дыма VDS батарейками 9 В, цвет алюминиевый | * | O | 1 | шт. | по запросу
TG500C* | Датчик дыма VDS батарейками 9 В, цвет коричневый | * | O | 1 | шт. | по запросу
TH001 | Интерфейс RS232 | 576.4769 | Н4 | 1 | шт.
TH002 | Интерфейс RS233, скрытая проводка | * | О | 1 | шт. | снято с производства
TH006 | Интернет шлюз EIB KNX аналоговый | * | О | 1 | шт. | снято с производства
TH007 | Интернет шлюз EIB KNX (ISDN) | * | О | 1 | шт. | снято с производства
TH008 | Видеомодуль | * | О | 1 | шт. | снято с производства
TH009 | Интернет-шлюз (аналоговый) | * | О | 1 | шт. | снято с производства
TH010 | Интернет-шлюз (ISDN) | * | О | 1 | шт. | снято с производства
TH020A | Модуль интерфейсный, для управления по телефону, на дин-рейку, ширина 5M | 689.6619 | H4 | 1 | шт
TH101 | Интерфейс USB, REG | 463.1041 | Н4 | 1 | шт.
TH103 | Кабель для программирования, USB | * | O | 1 | шт. | по запросу
TJ050 | ЖК минидисплей | * | O | 1 | шт.
TJ051 | Коробка скрытой проводки | * | O | 1 | шт.
TJ052 | Защитная рамка для ЖК минидисплея, белый | * | O | 1 | шт.
TJ053 | Защитная рамка для ЖК минидисплея, алюминиевый | * | О | 1 | шт. | по запросу
TJ101B | Контроллер управлениея временем, 100 канальный | * | О | 1 | шт. | по запросу
TJ103B | Контроллер управлениея временем, 50 канальный | * | О | 1 | шт. | по запросу
TJ105B | Контроллер управлениея временем, 200 канальный | * | О | 1 | шт. | по запросу
TJ111 | Контроллер сброса нагрузки | * | О | 1 | шт. | по запросу
TJ659 | Для 50 групповых адресов | * | О | 1 | шт. | по запросу
TJ660 | Для 100 групповых адресов | * | О | 1 | шт. | по запросу
TJ661 | Для 300 групповых адресов | * | О | 1 | шт. | по запросу
TJ662 | Для более 300 групповых адресов | * | О | 1 | шт. | по запросу
TK013 | Активатор включения и диммеризации, встраиваемый | * | О | 1 | шт. | снято с производства
TK015 | Модуль сцен | * | O | 1 | шт.
TK016 | Модуль логики | * | O | 1 | шт. | снято с производства
TK022 | Двойной регулятор света | * | О | 1 | шт. | по запросу
TK023 | Датчик освещенности для ТК022 | * | О | 1 | шт. | снято с производства
TU202 | Пульт 2 канала (433 MHz) | * | О | 1 | шт. | по запросу
TU204 | Пульт 4 канала (433 MHz) | * | О | 1 | шт. | по запросу
TU209 | Пульт 24 канала (433 MHz) | * | О | 1 | шт. | по запросу
TWS70VERZ | BRS, Перегородка внутренняя для каналов BRS без С-профиля, глубиной 66 мм, сталь оцинкованная, не окрашенная | 11.89 | О | 1 | м
TX026 | сумеречный выключатель KNX +Сенсор, 20 клк, tebis | * | O | 1 | шт.
TX110 | Модуль питания, с дросселем 640мА | * | О | 1 | шт. | снято с производства | TXA112
TX111 | Модуль питания, с дросселем 320мА | * | О | 1 | шт. | снято с производства | TXA111
TX211 | Реле/Диммер KNX 3 выхода,4 M,tebis | * | О | 1 | шт. | снято с производства | TX211A
TX211A | KNX, Светорегулятор 3 канала 1..10В и 3НО 230В AC 16А, EIB | * | O | 1 | шт.
TX214 | Реле/Диммер KNX 1 выхода,4 M,tebis | * | О | 1 | шт. | снято с производства | TX214A
TX214A | KNX, Светорегулятор 1 канал 1..10В и 1НО 230В AC 16А, EIB | * | O | 1 | шт.
TX302 | Кнопочное входное устройство KNX TP 2 входа,UP,tebis | * | О | 1 | шт. | снято с производства | TXB302
TX304 | Кнопочное входное устройство KNX TP 4 входа,UP,tebis | * | О | 1 | шт. | снято с производства | TXB304
TX308 | 4-х канальное входное устройство, вых. устройство на 4 светодиода | * | О | 1 | шт. | снято с производства | TXB344
TX316 | Бинарное входное устройство KNX,4 входа,230V,2M,tebis | * | О | 1 | шт. | снято с производства | TXA306
TX450A | 4 кнопочный дисплей, серебристый | 485.5178 | Н4 | 1 | шт.
TX450B | 4 кнопочный дисплей, белый | 496.4525 | Н4 | 1 | шт.
TX460A | Регулятор температуры в 4-х кн. Дисплее,белый /серый | * | О | 1 | шт. | по запросу
TX460B | Регулятор температуры в 4-х кн. Дисплее,серебристо /серый | * | О | 1 | шт. | по запросу
TX511 | Сигнализатор присутствия/регулятор света KNX 1 канал,tebis | * | О | 1 | шт. | снято с производства | TXC511
TXA111 | Модуль питания, с дросселем 320мА | * | О | 1 | шт. | по запросу
TXA112 | Модуль питания с дросселем 640мА | * | О | 1 | шт. | по запросу
TXA204B | Коммутационное вых. устройство EIB/KNX для освещения и отопления, пит. 30В DC, 4 прогр. контакта 10А до 230 AC, присоединения QC от 0,75 до 2,5мм², ширина 4М | 474.9253 | H4 | 1 | шт. | Обновление ассортимента
TXA207C | Выходное устройство KNX 10 - кратное, 16А, 6 мод, tebis | 962.4184 | Н4 | 1 | шт.
TXA210 | Универсальный регулятор освещения, 1 выход, 20-600 Вт | * | О | 1 | шт. | по запросу
TXA210A | Универсальный регулятор освещения, 1 выход, 20-300 Вт | * | О | 1 | шт. | по запросу
TXA213 | Универсальный регулятор освещения, 3 канала, 20-900 Вт | * | O | 1 | шт. | снято с производства | TXA213N
TXA213N | Универсальный регулятор освещения, 3 канала, (регулирование LED нагрузок) 20-900 Вт, ширина 6М | * | O | 1 | шт. | Обновление ассортимента | TXA213
TXA215 | Универсальный регулятор освещения, 1 выход, 20-1000 Вт | 618.2227 | Н4 | 1 | шт.
TXA223 | KNX, Выходное устройство для управления рольставнями и маркизами, 4 выхода 230В АС 6А, QC, EIB, tebis, ширина 4М | 437.9058 | Н4 | 1 | шт.
TXA224 | KNX, Выходное устройство для управления жалюзи, 4 выхода 230В AС 6А, QC, EIB, tebis, ширина 4М | 554.192 | Н4 | 1 | шт.
TXA225 | KNX, Выходное устройство для управления рольставнями и маркизами, 4 выхода 24В DC 6А, QC, EIB, tebis, ширина 4М | 451.5726 | Н4 | 1 | шт.
TXA226 | KNX, Выходное устройство для управления жалюзи, 4 выхода 24В DС 6А, QC, EIB, tebis, ширина 4М | 581.3365 | Н4 | 1 | шт.
TXA306 | Бинарное входное устройство KNX,6 входов, универсальный вход, 4М, tebis | * | О | 1 | шт. | по запросу
TXB201A | Коммутационное вых. устройство EIB/KNX для освещения, пит. 30В DC, программируемый 1НО 4А до 230В АС1 50/60Гц, клеммы QC 0,75..2,5мм², (ВхШхГ) 48х53х29 мм, для скрытой проводки | * | O | 1 | шт. | Обновление ассортимента
TXB302 | KNX, Блок входов, 2 канала, встраиваемый для выключателей с самовозвратом, EIB, tebis, с проводниками, 35x38x12 мм | 99.27 | О | 1 | шт. | по запросу
TXB304 | KNX, Блок входов, 4 канала, встраиваемый для выключателей с самовозвратом, EIB, tebis, с проводниками, 35x38x12 мм | 225 | O | 1 | шт. | по запросу
TXB322 | KNX, Блок входов, 2 канала, встраиваемый для выключателей с самовозвратом, с возм. подключения светодиодов, EIB, tebis, с проводниками, 35x38x12 мм | 120 | О | 1 | шт. | по запросу
TXB344 | KNX, Блок входов, 4 канала, встраиваемый для выключателей с самовозвратом, с возм. подключения светодиодов, EIB, tebis, с проводниками, 35x38x12 мм | 225.72 | О | 1 | шт. | по запросу
TXC511 | KNX, Датчик движения/освещённости регулируемый, на потолок, 1 канальный, EIB, цвет белый | 490.59 | O | 1 | шт.
U82A | DIN - рейка 1 секционная 7,5 мм, утапливание до 32 мм | 10.6333 | Н4 | 1 | шт.
U842B | FW, Дин-рейка, габарит (ВхГхД) 35x7.5х249 мм, толщина металла 1.5 мм, специально для щитов FW, FWB, сталь | 3.2654 | H4 | 30 | шт. | Обновление ассортимента
U84T | Изолирующая проставка SA = 2 штуки для дин-рейки глубиной 7.5 мм | 6.3855 | Н4 | 25 | шт.
U850S | FW, Планка для крепления кабелей на одну секцию щита FW | 13.1855 | О | 1 | шт.
UC001 | Комплект для монтажа рубильника НА 160 А,Ш600 В300 | 87.2139 | С | 1 | шт.
UC002 | Комплект для монтажа рубильника НА 125/160 А,Ш800 В300 | 109.9811 | Н4 | 1 | шт.
UC003 | Комплект для монтажа рубильника HA 250/400 А,Ш600 В300 | 89.8399 | С | 1 | шт.
UC004 | Комплект для монтажа рубильника НА 250 А,Ш800 В300 | * | O | 1 | шт.
UC005 | Комплект для монтажа рубильника HA 630 А, Ш600 В600 | 109.0756 | С | 1 | шт.
UC006 | Комплект для монтажа рубильника НА 400/630 А,Ш800 В600 | 157.5335 | Н4 | 1 | шт.
UC008 | Комплект для монтажа рубильника HA 160 А, Ш350 В300 | 78.7409 | С | 1 | шт.
UC009 | Комплект для монтажа рубильника HA 250/400 А,Ш350 В300 | 79.8404 | С | 1 | шт.
UC010H | Комплект для монтажа автомата х160, установка - верт. на ДИН-рейку 10M, (возм. привод поворотный), с блоком ВДТ или без, Ш350 В300, Q4,5,+ | 50.9416 | С | 1 | шт.
UC011H | Комплект для монтажа автоматов х160, установка - верт. на ДИН-рейку 24M, (возм. привод поворотный), с блоком ВДТ или без, Ш600 В300, Q4,5,+ | 54.8224 | Н4 | 1 | шт.
UC012H | Комплект для монтажа автоматов х160, без привода, на ДИН-рейку 35M, установка - верт. с блоком ВДТ или без, Ш800 В300, Q5,+ | 58.121 | Н4 | 1 | шт.
UC013H | Комплект для монтажа 1 автомата х160, без привода, установка - гор.,без блока УЗО, Ш600 В150, Q4,5,+ | 51.1098 | Н4 | 1 | шт.
UC014H | Комплект для монтажа 1 автомата х160, без привода, установка - гор. без блока УЗО, Ш800 В150, Q5,+ | 55.1717 | Н4 | 1 | шт.
UC015H | Комплект для монтажа автоматов х160, без привода, на ДИН-рейку 24M, установка - верт. в середине щита с блоком ВДТ или без, Ш600 В200, Q5,+ | 52.914 | С | 1 | шт.
UC016H | Комплект для монтажа автоматов х160, без привода, на ДИН-рейку 24M, установка - верт. в середине щита с блоком ВДТ или без, Ш800 В200, Q5,+ | 65.6663 | О | 1 | шт.
UC020H | Комплект для монтажа 1 автомата x250/h250, без привода, без блока ВДТ, установка - верт., Ш350 В300, Q4,5+ | 70.4102 | С | 1 | шт.
UC021H | Комплект для монтажа 2 автоматов x250/h250, без привода, без блока ВДТ, установка - верт., Ш600 В300, Q4,5,+ | 97.0323 | С | 1 | шт.
UC022H | Комплект для монтажа автоматов x250/h250, без привода, без блока ВДТ, установка - верт., Ш800 В300, Q4,5,+ | 113.5601 | Н6 | 1 | шт.
UC023H | Комплект для монтажа автоматов x250/h250,без привода, с блоком ВДТ или без, уст.- верт., Ш600 В400 Q4,5,+ | 119.5407 | Н4 | 1 | шт.
UC024H | Комплект для монтажа автоматов x250/h250,без привода, с блоком ВДТ или без, уст.- верт., Ш800 В400 Q4,5,+ | 113.5601 | Н6 | 1 | шт.
UC030H | Комплект для монтажа автомата x250/h250,без привода, с блоком ВДТ или без, уст.-верт., Ш350 В400 Q4,5,+ | 83.152 | Н4 | 1 | шт.
UC050H | Комплект для монтажа автомата h1000, без привода, уст.-верт., без блока ВДТ Ш600 В600, Q4,5,+ | 122.0632 | С | 1 | шт.
UC051H | Комплект для монтажа автомата h1000, без привода, уст.-верт., без блока ВДТ Ш800 В600, Q4,5,+ | 136.3633 | Н6 | 1 | шт.
UC054H | Комплект для монтажа автомата h1000, уст.-гор., без блока ВДТ Ш600 В400, Q4,5,+ | 82.751 | Н4 | 1 | шт.
UC055H | Комплект для монтажа автомата h1000, уст.-гор., без блока ВДТ Ш800 В400, Q5,+ | 97.4721 | Н4 | 1 | шт.
UC060H | Комплект для монтажа автомата h1600, уст.-верт., без блока ВДТ, Ш600 В600, Q4,5,+ | 338.0153 | С | 1 | шт.
UC061H | Комплект для монтажа автомата h1600, уст.-верт., без блока ВДТ, Ш800 В600, | 352.5165 | Н4 | 1 | шт.
UC062AR | Комплект установочный Q+ Ш700 для силового автомата Hager, 1600А | 275.7268 | О | 1 | шт
UC082AR | Комплект установочный Q+ Ш900 для силового автомата Hager, 2000А | 365.0402 | О | 1 | шт
UC083AR | Комплект установочный Q+ Ш900 для силового автомата Hager, 2500А | 395.0745 | О | 1 | шт
UC090 | Q+, Комплект монтажный для 1-го LT052 и модульных устройств 2х16М в щиты Q4,5,+ (ВхШ) 300х600 мм, передняя панель окрашена, цвет RAL9010 | 84.4824 | H4 | 1 | шт.
UC127H | Комплект для монтажа автомата x250/h250, с блоком ВДТ или без, уст.-гор., Ш600 В200 Q4,5,+ | 70.5007 | Н4 | 1 | шт.
UC128H | Комплект для монтажа автомата х250/h250, с блоком ВДТ или без, уст.-гор., Ш800 В200, Q5,+ | 73.4501 | Н4 | 1 | шт.
UC140H | Комплект для монтажа автомата h630, без привода, без блока ВДТ, уст.- верт., Ш350 В400, Q4,5,+ | 84.6526 | С | 1 | шт.
UC141H | Комплект для монтажа автомата h630, без привода, без блока ВДТ, уст.- верт., Ш600 В400, Q4,5,+ | 111.2229 | С | 1 | шт.
UC142H | Комплект для монтажа автоматов h630, 2 в ряд, без пов. привода, без блока ВДТ, уст.-верт., Ш800 В400, Q4,5,+ | 123.1129 | О | 1 | шт.
UC144H | Комплект для монтажа автомата h630, без привода, с блоком ВДТ или без, уст. - верт. Ш350 В600, Q4,5,+ | 95.4023 | Н4 | 1 | шт.
UC145H | Комплект для монтажа автомата h630, без привода, с блоком ВДТ или без, уст.- верт. Ш600 В600, Q4,5,+ | 127.1212 | Н4 | 1 | шт.
UC146H | Комплект для монтажа автомата h630, без привода, с блоком ВДТ или без, уст.- верт. Ш800 В600, Q4,5,+ | 136.3633 | Н6 | 1 | шт.
UC147H | Комплект для монтажа автомата h630, без привода, с блоком ВДТ или без, уст.-гор. Ш600 В200, Q4,5,+ | 77.2015 | Н4 | 1 | шт.
UC148H | Комплект для монтажа автомата h630, без привода, с блоком ВДТ или без, уст.-гор. Ш800 В200, Q4,5,+ | 77.6801 | Н4 | 1 | шт.
UC200 | Комплекты установочные для модульных устройств 10M, Ш350 В150 | 27.7728 | Н4 | 2 | шт.
UC201 | Комплекты установочные для модульных устройств 24M, Ш600 В150 | 31.9781 | С | 2 | шт.
UC203 | Комплекты установочные для модульных устройств 36M, Ш800 В150 | 35.8768 | О | 2 | шт.
UC205 | Комплекты установочные для модульных устройств 24M, Ш600 В200 | 33.5989 | H4 | 2 | шт.
UC207 | Комплекты установочные для модульных устройств 36M, Ш800 В200 | 37.9795 | О | 2 | шт.
UC209 | Комплект установочный для клемм, сплошная пер. панель, Ш600 В150 | 28.7365 | С | 2 | шт.
UC220 | Сплошная передняя панель В75 Ш350 | 24.7502 | Н4 | 2 | шт.
UC221 | Сплошная передняя панель В50 Ш350 | 23.5236 | С | 2 | шт.
UC222 | Сплошная передняя панель В150 Ш350 | 17.347 | С | 2 | шт.
UC223 | Сплошная передняя панель В200 Ш350 | 18.7488 | С | 2 | шт.
UC224 | Сплошная передняя панель В300 Ш350 | 18.3546 | С | 2 | шт.
UC225 | Сплошная передняя панель В400 Ш350 | 25.2759 | С | 2 | шт.
UC226 | Сплошная передняя панель В600 Ш350 | 28.8679 | Н4 | 2 | шт.
UC227 | Сплошная передняя панель В800 Ш350 | 33.4237 | Н4 | 2 | шт.
UC230 | Сплошная передняя панель В70 Ш600 | 28.9555 | С | 2 | шт.
UC230X10 | Q5,+ Светильник светодиодный, 3Вт 230В АС 50Гц, в щит В75 Ш600 мм, с концевым выключателем для двери | 186.8684 | С | 1 | шт.
UC230X15 | Q4, Светильник светодиодный, 3Вт 230В АС 50Гц, в щит В75 Ш600 мм, с концевым выключателем для двери | 186.8684 | H4 | 1 | шт.
UC231 | Сплошная передняя панель В50 Ш600 | 27.5538 | С | 2 | шт.
UC232 | Сплошная передняя панель В150 Ш600 | 19.0117 | С | 2 | шт.
UC233 | Сплошная передняя панель В200 Ш600 | 21.0705 | С | 2 | шт.
UC233T | Q4,5,+ Передняя панель для щитов quadro 4,5,+ шириной 700 или 620 мм, В200, с прозрачной вставкой 115x405мм центрированной, сталь, RAL9010 | * | O | 1 | шт.
UC234 | Сплошная передняя панель В300 Ш600 | 23.8303 | С | 2 | шт.
UC235 | Сплошная передняя панель В400 Ш600 | 33.4675 | С | 2 | шт.
UC236 | Сплошная передняя панель В600 Ш600 | 40.9145 | О | 2 | шт.
UC237 | Сплошная передняя панель В800 Ш600 | 50.6831 | Н4 | 2 | шт.
UC239 | Сплошная передняя панель В100 Ш600 | 20.8953 | С | 2 | шт.
UC240 | Сплошная передняя панель В70 Ш800 | 28.6927 | О | 2 | шт.
UC241 | Сплошная передняя панель В50 Ш800 | 27.2033 | О | 2 | шт.
UC242 | Сплошная передняя панель В150 Ш800 | 21.3334 | О | 2 | шт.
UC243 | Сплошная передняя панель В200 Ш800 | 24.3559 | О | 2 | шт.
UC244 | Сплошная передняя панель В300 Ш800 | 27.9042 | О | 2 | шт.
UC245 | Сплошная передняя панель В400 Ш800 | 38.2423 | О | 2 | шт.
UC246 | Сплошная передняя панель В600 Ш800 | 47.6167 | О | 2 | шт.
UC247 | Сплошная передняя панель В800 Ш800 | 63.2992 | О | 2 | шт.
UC249 | Сплошная передняя панель В100 Ш800 | 21.5524 | Н4 | 2 | шт.
UC268 | Комплект из 2-х петель для пластин | 5.2144 | H4 | 10 | шт.
UC270 | Комплекты устройств для выключателя 800 А, Ш600 В600 | 156.5176 | О | 1 | шт.
UC271 | Комплект установочный для рубильников HAxxx 1250/1600 А, Ш800 В600 | 173.8208 | О | 1 | шт.
UC288 | Универсальные траверсы, L185 | 13.4045 | Н4 | 2 | шт.
UC289 | Универсальные траверсы, L500 | 17.6975 | О | 2 | шт.
UC291 | Сплошная утопленная фронтальная панель В300 Ш600 | 55.2622 | H4 | 1 | шт.
UC292 | Q4,5,+ Панель утопленная сплошная фронтальная В400 Ш600, сталь, RAL9010 | 73.6525 | H4 | 1 | шт.
UC293 | Сплошная утопленная фронтальная панель В600 Ш600 | 75.7527 | Н4 | 1 | шт.
UC296 | Сплошная утопленная фронтальная панель В300 Ш800 | 65.3571 | О | 1 | шт.
UC297 | Q5,+ Панель утопленная сплошная фронтальная В400 Ш800, сталь, RAL9010 | 86.534 | Н4 | 1 | шт.
UC298 | Сплошная утопленная фронтальная панель В600 Ш800 | 99.1507 | О | 1 | шт.
UC300 | Передняя панель для измерительных приборов В200 Ш600 (2 72х72мм + 2 переключателя) | * | O | 1 | шт.
UC301 | Передняя панель для измерительных приборов В200 Ш600 (4 72х72мм + 1 переключатель) | 23.7115 | Н4 | 1 | шт.
UC311S | Q4,5,+, Комплект для монтажа модульного моторизованного переключателя вводов HICxxxA от 63 до 160 А, (ВхШ) 300х600 мм | 75.99 | H4 | 1 | шт.
UC321HM | Q4,5,+, Комплект для верт. монтажа до 2-х автоматов x/h250, с моторным приводом на ф. стойках (монт. ширина 550мм), без блока ВДТ, Ш600 В300, II класс изоляции | 106.1572 | С | 1 | шт.
UC321S | Q+, Комплект для монтажа моторизованного переключателя вводов HIB/HIC от 125 до 630 А, (ВхШ) 300х600 мм | 261.9128 | H4 | 1 | шт.
UC322HM | Q4,5,+, Комплект для верт. монтажа до 2-х автоматов x/h250, с моторным приводом на ф. стойках (монт. ширина 750мм), без блока ВДТ, Ш800 В300, II класс изоляции | 120.055 | Н4 | 1 | шт.
UC328S | Q+, Комплект установочный для моторизованных рубильников HIB/HIC480,491,492, Ш800 В300, в щиты Quadro+ гл.600/800 мм, сталь | 387.396 | Н4 | 1 | шт. | Обновление ассортимента
UC350HM | Q+, Комплект для верт. монтажа 1-го автомата h1000, с моторным приводом на ф. стойках (монт. ширина 550мм), без блока ВДТ, Ш600 В600, II класс изоляции | 191.9754 | Н4 | 1 | шт.
UC351HM | Q+, Комплект для верт. монтажа 1-го автомата h1000, с моторным приводом на ф. стойках (монт. ширина 750мм), без блока ВДТ, Ш800 В600, II класс изоляции | 208.4529 | Н6 | 1 | шт.
UC360HM | Q+, Комплект для верт. монтажа автоматов h1600, с моторным приводом на ф. стойках (монт. ширина 500мм), без блока ВДТ, Ш600 В600, Глубина щита не менее 600 мм, II класс изоляции | 354.025 | O | 1 | шт.
UC361HM | Q+, Комплект для верт. монтажа автоматов h1600, с моторным приводом на ф. стойках (монт. ширина 750мм), без блока ВДТ, Ш800 В600, глубина щита не менее 600 мм, II класс изоляции | 369.2032 | O | 1 | шт.
UC441HM | Q4,5,+, Комплект для верт. монтажа до 2-х автоматов h630, с моторным приводом на ф. стойках (монт. ширина 550мм), без блока ВДТ, Ш600 В400, II класс изоляции | 133.7344 | С | 1 | шт.
UC442HM | Q4,5,+, Комплект для верт. монтажа до 2-х автоматов h630, с моторным приводом на ф. стойках (монт. ширина 750мм), без блока ВДТ, Ш800 В400, II класс изоляции | 179.9296 | Н4 | 1 | шт.
UC807 | Q+, набор для крепления функц. стоек для создания щитов двустороннего обслуживания Quadro+ Ш.700мм, Гл.600/800мм, В.1900/2100мм, двустороннего обслуживания | 103.4673 | H6 | 1 | комплект
UC809 | Q+, набор для крепления функц. стоек для создания щитов двустороннего обслуживания Quadro+ Ш.900мм, Гл.600/800мм, В.1900/2100мм, двустороннего обслуживания | 122.5897 | H4 | 1 | комплект
UC811 | Поперечная опора для шин с 2 глухими гайками и 2 винтами М6, для UC820, L250 | 14.7636 | Н4 | 1 | шт.
UC812 | Поперечная опора для шин с 2 глухими гайками и 2 винтами М6, для UC820, L500 | 17.7978 | С | 1 | шт.
UC813 | Q, Траверса для установки шинодержателей | * | O | 1 | шт.
UC815 | Комплект держателя сборных шин,расположенных консольно (ступенчатый держатель) | 70.5438 | С | 1 | шт.
UC816 | Защитный экран с крепежом | 141.3464 | С | 1 | шт.
UC817 | Держатель шин 2x(3P+N) Q5,+ (мах 2 шины на фазу 80х5мм) | 83.8571 | С | 1 | шт.
UC818 | Держатель шин 3x(3P+N) Quadro+ до 2500А | 257.295 | С | 1 | шт.
UC820 | Четырехполюсная опора для медных шин, 160/250/630A | 34.6682 | H4 | 1 | шт.
UC821 | Уголок крепёжный для шинодержателя UC824 | 6.5645 | Н4 | 25 | шт.
UC822 | Нижняя опора для сборных шин, 3пол. | 60.9528 | О | 1 | шт.
UC823 | Шинодержатель для комплекта сборных шин, 3 полюсный | 114.338 | С | 1 | комплект
UC824 | Шинодержатель для комплекта сборных шин, 4 полюсный | 88.3135 | С | 1 | комплект
UC825 | Нижняя опора для сборных шин, 4пол. | 44.1667 | О | 1 | шт.
UC826 | Комплект из 2-х опор и крепежа, для сборных шин 20 (30, 32) х 5 (10), 4P на токи от 250 до 630A | 90.0709 | Н4 | 1 | шт.
UC827 | Защитный экран, 160/630A Д1000 Ш294, для UC820 | 55.8585 | H4 | 1 | шт.
UC828 | Защитный экран, 400/630A Д1000 Ш212, для UC826 | 41.8261 | О | 1 | шт.
UC830 | Боковая 4-х полюсная опора для медных шин 20 х 5 мм | 8.4391 | H4 | 6 | шт.
UC832 | Медная сборная шина 1 шт. 20х5х1000мм, перфорированная, 250А | 57.5094 | H4 | 4 | шт.
UC833 | Q4,5,+ Шина медная 20х5х1750 мм, перфорированная под винты М6 | * | O | 4 | шт.
UC834 | Защитный экран, шин 250A, L1000мм для комплекта боковых шин UC830+UC832 | 15.9666 | H4 | 1 | шт.
UC842 | Медная сборная шина 1 шт. 32x5х1000мм перфорированная, 400A | 90.0741 | Н4 | 4 | шт.
UC843 | Q4,5,+ Шина медная 32х5х1750 мм, перфорированная под винты М6 | 134.4904 | H4 | 4 | шт.
UC844 | Медная шина 50x5, M10 L1750 | 169.2387 | Н4 | 1 | шт.
UC844E | Шина медная 50х10, L1750, перфорированная, М10 | 461.8835 | H4 | 1 | шт
UC860E | Профиль алюминиевый перфорированный L2000, комплект из 2 шт., для установки шинодержателей в Q+ | 148.1316 | H4 | * | компл.
UC861E | Q+, Кронштейны для алюминиевого профиля UC860E (набор из 10 шт.) | * | O | 1 | набор
UC875 | Соединительные разъемы для подключения литых коробок шириной 500мм горизонтально 160/250 А к комплекту шин UC820, | 78.0097 | О | 1 | шт.
UC877 | Соединительные разъемы для подключения литых коробок 160/250 А к комплекту шин UC826 | 267.2928 | О | 1 | шт.
UC895E | Комплект держателей шин 4x(3P+N) 5мм толщиной | 53.5113 | H4 | * | компл.
UC896E | Комплект держателей шин 2x(3P+N) 10мм толщиной | * | O | * | компл.
UC897E | Комплект держателей шин 3x(3P+N) 10мм толщиной | 59.5708 | H4 | * | компл.
UC911 | Перфорированный кабель-канал горизонтальный 80*30*250 | 3.9424 | Н4 | 10 | шт.
UC912 | Перфорированный кабель-канал горизонтальный 80*30*500 | 7.5028 | H4 | 10 | шт.
UC913 | Q4,5,+ Канал кабельный горизонтальный с крышкой для щитов Quadro, (ДхШхГ) мм 750х30x80, серый | 8.6486 | H4 | 1 | шт.
UC915 | Держатель перфорированного кабель-канала для щитов Квадро | 3.4643 | С | 6 | шт.
UC916 | Перфорированный кабель-канал вертикальный ШхГхВ 60*80*1760мм | * | O | 2 | шт.
UC922 | Шина медная 63х5 мм, с резьбовыми отверстиями M10 L1750 | 221.7412 | Н4 | 2 | шт.
UC922E | Шина медная 60х10, L1750, перфорированная, М10 | 584.444 | H4 | 1 | шт
UC951 | DIN-рейка на функц.стойки, с рег. глубиной, длина 400 мм, Q5,Q+,Qevo | 17.0384 | О | 2 | шт.
UC952 | DIN-рейка на функц.стойки, с рег. глубиной, длина 650 мм, Q5,Q+,Qevo | 24.9919 | С | 1 | шт.
UC960 | Металлические пластины с отверстиями H300 L500 | 38.5052 | Н4 | 1 | шт.
UC962 | Металлические пластины с отверстиями H450 L500 | 44.0247 | Н4 | 1 | шт.
UC964 | Металлические пластины с отверстиями H600 L500 | 51.165 | Н4 | 1 | шт.
UC966 | Шина медная 80х5 мм, с резьбовыми отверстиями M10, L1750 | 268.8526 | Н4 | 2 | шт.
UC966E | Шина медная 80х10, L1750, перфорированная, М10 | 777.6212 | H4 | 1 | шт
UC967 | Шина медная 100х5 мм, с резьбовыми отверстиями M10, L1750 | 349.5726 | Н4 | 2 | шт.
UC967E | Шина медная 100х10, L1750, перфорированная, М10 | 980.3441 | H4 | 1 | шт
UC968E | Шина медная 120х10, L1750, перфорированная, М10 | 1178.2942 | H4 | 1 | шт
UC969 | Контргайки невыпадающие с винтами М5 для перфорированной монтажной панели, (1 упаковка 25 пар) | 2.3562 | С | 25 | комл. (пара)
UC971 | Комплект заземления отх. кабелей, шина РЕ 12х4мм, зажимы K073, K070, длина 250 мм | 40.8645 | Н4 | 1 | шт.
UC972 | Комплект заземления отх. кабелей, шина РЕ 12х4мм, зажимы K073, K070, длина 500 мм | 47.3313 | О | 1 | шт.
UC975 | Комплект заземления отх.кабелей, шина РЕ 12х6, 1 клодка , длина 250 мм | 21.4642 | Н4 | 1 | шт.
UC976 | Комплект заземления отх.кабелей, шина РЕ 12х6, 2 колодки, длина 500 мм | 34.6729 | Н4 | 1 | шт.
UC978 | Комплект заземления отх.кабелей, шина РЕ 12х6, 2 колодки, длина 750 мм | * | O | 1 | шт.
UC980 | Горизонтальные разделительные перегородки | 15.6589 | Н4 | 1 | шт.
UC981 | Разделительная перегородка горизонтальная Q5, длина 885 мм | 24.9919 | Н6 | 1 | шт.
UC988 | Универсальные траверсы, L250 | 10.5572 | Н4 | 2 | шт.
UC989 | Q5,+ Траверса универсальная для уст. в щит quadro шириной 900 мм, сталь оцинкованная | * | O | 2 | шт.
UC990 | Гайка закладная невыпадающая М6, Quadro | 1.1332 | С | 25 | шт.
UC991 | Винт с прямым шлицем и широким фланцем М6*12, стальной | 0.8612 | О | 25 | шт.
UC992* | Шпильки опорные металлические, М6, с внутренним нарезным отверстием М6, общая длина 80 мм в комплекте с 2-я винтами М6 (5 штук в упаковке) | 9 | O | 5 | шт.
UM30A1 | Шина медная 30х5 мм с резьбовыми отверстиями М6, 430 мм | 49.5786 | Н6 | 1 | шт.
UM30A2 | Шина медная 30х5 мм с резьбовыми отверстиями М6, 880 мм | 99.7534 | Н6 | 1 | шт.
UM30A3 | Шина медная 30х5 мм с резьбовыми отверстиями М6, 280 мм | 33.5722 | Н6 | 1 | шт.
UM30A4 | Шина медная 30х10 мм с резьбовыми отверстиями М6, 430 мм | 59.9896 | Н6 | 1 | шт.
UM30A5 | Шина медная 30х10 мм с резьбовыми отверстиями М6, 880 мм | 120.1627 | Н6 | 1 | шт.
UM92V | Q+, Шина гибкая медная сборная, изолированная, 40x6мм, 800A, длина 2000мм | 414.0857 | H4 | 5 | шт
UM92W | Шина гибкая медная сборная 32x6 мм 630A L2000 | 261.5144 | H4 | 4 | шт.
UM92X | Шина гибкая медная сборная 20x2 мм 160A L2000 | 69.1165 | H4 | 4 | шт.
UM92Y | Шина гибкая медная сборная 20x3 мм 250A L2000 | 82.2335 | H4 | 4 | шт.
UM92Z | Шина гибкая медная сборная 32x4 мм 400A L2000 | 195.4249 | H4 | 4 | шт.
UN03FN | FW, Планка несущая вертикальная 450мм, (2шт.), для встраиваемых щитов FW3xUD1, FW3xUS1 | 20.4134 | Н4 | 1 | шт.
UN03GN | FW, Каркас несущий для мод. аппаратуры 450x250мм для встраиваемых щитов FW3xUD1, FW3xUS1 | 31.7153 | Н4 | 1 | шт.
UN04A | FWB, Планка несущая вертикальная 600мм (2шт. в комплекте) для щитков FWB4xD, стальная | 13.0991 | H4 | 1 | компл. | Обновление ассортимента
UN04FN | FW, Планка несущая вертикальная 600мм (2шт.), для встраиваемых щитов FW4xUD1, FW4xUS1 | 20.6763 | Н4 | 1 | шт.
UN04GN | FW, Каркас несущий для мод. аппаратуры 600x250мм для встраиваемых щитов FW4xUD1, FW4xUS1 | 41.2649 | Н4 | 1 | шт.
UN05A | FWB, Планка Несущая вертикальная 750мм (2шт. в комплекте) для щитков FWB5xD, стальная | 16.7797 | Н4 | 3 | комплект | Обновление ассортимента
UN05FN | FW, Планка несущая вертикальная 750мм (2шт.), для встраиваемых щитов FW5xUD1, FW5xUS1 | 23.7427 | Н4 | 1 | шт.
UN05GN | FW, Каркас несущий для мод. аппаратуры 750x250мм для встраиваемых щитов FW5xUD1, FW5xUS1 | 38.5928 | Н4 | 1 | шт.
UN06A | FWB, Планка Несущая вертикальная 900мм (2шт. в комплекте) для щитков FWB6xD, стальная | 21.6584 | Н4 | 3 | комплект | Обновление ассортимента
UN06FN | FW, Планка несущая вертикальная 900мм (2шт.), для встраиваемых щитов FW6xUD1, FW6xUS1 | 27.1595 | Н4 | 1 | шт.
UN06GN | FW, Каркас несущий для мод. аппаратуры 900x250мм для встраиваемых щитов FW6xUD1, FW6xUS1 | 50.0261 | Н4 | 1 | шт.
UN07A | FWB, Планка несущая вертикальная 1050мм (2шт. в комплекте) для щитков FWB7xх, стальная | 23.6293 | H4 | 1 | компл. | Обновление ассортимента
UN07FN | FW, Планка несущая вертикальная 1050мм (2шт.), для встраиваемых щитов FW7xUD1, FW7xUS1 | 28.3851 | Н4 | 1 | комплект | Обновление ассортимента
UN07GN | FW, Каркас несущий для мод. аппаратуры 1050x250мм для встраиваемых щитов FWxxUD1, FWxxUS1 | 37.9795 | О | 1 | шт.
UN08A | Un, Планка несущая вертикальная 1250мм (2шт. в комплекте) для щитков Univers Z N, с винтами, стальная оцинкованная | 25.9544 | H4 | 1 | компл. | Обновление ассортимента
UN31TN | FW, Планки несущие с монт. платой и креплениями к щиту, в сборе, для щитов FW3xxxx Выс.500 Шириной ≥ 300мм | 105.5326 | Н4 | 1 | шт. | Обновление ассортимента
UN32TN | FW, Планки несущие с монт. платой и креплениями к щиту, в сборе, для щитов FW3xxxx Выс.500 Шириной ≥ 550мм | 143.3177 | Н4 | 1 | шт. | Обновление ассортимента
UN41TN | FW, Планки несущие с монт. платой и креплениями к щиту, в сборе, для щитов FW4xxxx Выс.650 Шириной ≥ 300мм | 120.6753 | Н4 | 1 | шт. | Обновление ассортимента
UN42TN | FW, Планки несущие с монт. платой и креплениями к щиту, в сборе, для щитов FW4xxxx Выс.650 Шириной ≥ 550мм | 167.3953 | Н4 | 1 | шт. | Обновление ассортимента
UN51TN | FW, Планки несущие с монт. платой и креплениями к щиту, в сборе, для щитов FW5xxxx Выс.800 Шириной ≥ 300мм | 135.5669 | Н4 | 1 | шт. | Обновление ассортимента
UN52TN | FW, Планки несущие с монт. платой и креплениями к щиту, в сборе, для щитов FW5xxxx Выс.800 Шириной ≥ 550мм | 192.9442 | Н4 | 1 | шт. | Обновление ассортимента
UN61TN | FW, Планки несущие с монт. платой и креплениями к щиту, в сборе, для щитов FW6xxxx Выс.950 Шириной ≥ 300мм | 150.8173 | Н4 | 1 | шт. | Обновление ассортимента
UN62TN | FW, Планки несущие с монт. платой и креплениями к щиту, в сборе, для щитов FW6xxxx Выс.950 Шириной ≥ 550мм | 218.5409 | Н4 | 1 | шт. | Обновление ассортимента
UN71TN | FW, Планки несущие с монт. платой и креплениями к щиту, в сборе, для щитов FW7xxxx Выс.1100 Шириной ≥ 300мм | 165.7806 | Н4 | 1 | шт. | Обновление ассортимента
UN72TN | FW, Планки несущие с монт. платой и креплениями к щиту, в сборе, для щитов FW7xxxx Выс.1100 Шириной ≥ 550мм | 244.4008 | Н4 | 1 | шт. | Обновление ассортимента
US11A1 | Конструктивный элемент для клемных колодок 150*250 сплошные | 26.4586 | Н4 | 1 | шт.
US11A2 | Конструктивный элемент для клемных колодок 150*250 с прорезями | 30.7954 | Н4 | 1 | шт.
US12A1 | Конструктивный элемент для клемных колодок 150*500 сплошные | 33.5989 | Н4 | 1 | шт.
US12A2 | Конструктивный элемент для клемных колодок 150*500 с прорезями | 44.5942 | Н4 | 1 | шт.
US13A1 | Конструктивный элемент для клемных колодок 150*750 сплошные | 64.92 | Н4 | 1 | шт.
US13A2 | Конструктивный элемент для клемных колодок 150*750 с прорезями | 67.7235 | Н4 | 1 | шт.
US21A1 | Конструктивный элемент для клемных колодок 300*250 сплошные | 30.6201 | Н4 | 1 | шт.
US21A2 | Конструктивный элемент для клемных колодок 300*250 с прорезями | 43.9371 | Н4 | 1 | шт.
US22A1 | Конструктивный элемент для клемных колодок 300*500 сплошные | 38.2861 | Н4 | 1 | шт.
US22A2 | Конструктивный элемент для клемных колодок 300*500 с прорезями | 60.0575 | Н4 | 1 | шт.
US23A1 | Конструктивный элемент для клемных колодок 300*750 сплошные | 91.2034 | Н4 | 1 | шт.
US23A2 | Конструктивный элемент для клемных колодок 300*750 с прорезями | 94.5326 | Н4 | 1 | шт.
US31A1 | FW, Панель передняя глухая для клемных колодок В450*Ш250 мм, белая | 29.2184 | Н4 | 1 | шт.
US31A2 | Конструктивный элемент для клемных колодок 450*250 с прорезями | 51.7345 | Н4 | 1 | шт.
US31A3 | FW, Панель передняя с прорезями смещёнными по вертикали (125мм между рядами) В450*Ш250 мм, белая | 46.3902 | Н4 | 1 | шт.
US32A2 | Конструктивный элемент для клемных колодок 450*500 с прорезями | 81.5661 | Н4 | 1 | шт.
US33A2 | Конструктивный элемент для клемных колодок 450*750 с прорезями | 121.5169 | Н4 | 1 | шт.
US41A1 | FW, Панель передняя глухая для клемных колодок В600*Ш250 мм, белая | 32.1095 | Н4 | 1 | шт.
US41A2 | Конструктивный элемент для клемных колодок 600*250 с прорезями | 58.0863 | Н4 | 1 | шт.
US41A5 | FW, Панель передняя с прорезями смещёнными по вертикали (125мм между рядами) В600*Ш250 мм, белая | 57.2978 | Н4 | 1 | шт.
US42A2 | Конструктивный элемент для клемных колодок 600*500 с прорезями | 91.2034 | Н4 | 1 | шт.
US51A1 | FW, Панель передняя глухая для клемных колодок В750*Ш250 мм, белая | 35.0445 | Н4 | 1 | шт.
US51A5 | FW, Панель передняя с прорезями смещёнными по вертикали (125мм между рядами) В750*Ш250 мм, белая | 67.8111 | Н4 | 1 | шт.
US61A5 | FW, Панель передняя с прорезями смещёнными по вертикали (125мм между рядами) В900*Ш250 мм, белая | 79.9891 | Н4 | 1 | шт.
UT22A | П-образная планка утопленная 7,5 мм, 1 панельный утапливание до 29 мм | * | О | 1 | шт. | снято с производства | U82A
UT22B | П-образная планка утопленная 7,5 мм, 1 панельный утапливание до 21 мм | 21.1143 | Н4 | 1 | шт.
UT26A | Монтажная пластина с утопленными скобами 115х210мм, -29мм | 29.6126 | Н4 | 1 | шт.
UT26B | Монтажная пластина с утопленными скобами 215х210мм, -29мм | 33.0295 | C | 1 | шт.
UT44AN | FW, Перегородка вертикальная для секций щитов FW3xUS1, FW3xUD1, высота 450 мм | 14.2456 | Н4 | 1 | шт. | Обновление ассортимента
UT44BN | FW, Перегородка вертикальная для секций щитов FW4xUS1, FW4xUD1, высота 600 мм | 15.7169 | Н4 | 1 | шт. | Обновление ассортимента
UT44CN | FW, Перегородка вертикальная для секций щитов FW5xUS1, FW5xUD1, высота 750 мм | 17.3436 | Н4 | 1 | шт. | Обновление ассортимента
UT44DN | FW, Перегородка вертикальная для секций щитов FW6xUS1, FW6xUD1, высота 900 мм | 19.0899 | Н4 | 1 | шт. | Обновление ассортимента
UT44EN | FW, Перегородка горизонтальная для одной секции щитов FWxxUS1, FWxxUD1 | 10.765 | Н4 | 1 | шт. | Обновление ассортимента
UT87B | Шина медная перфорированная 25х5х700 мм | 56.7304 | Н4 | 2 | шт.
UT87D | Шина медная перфорированная 25х5х1000 мм | 72.1777 | Н4 | 2 | шт.
UT87F | Шина медная перфорированная 50х5х400 мм | 72.2138 | Н4 | 2 | шт.
UT87G | Шина медная перфорированная 50х5х700 мм | 136.0484 | Н4 | 2 | шт.
UT87H | Шина медная перфорированная 50х5х900 мм | 266.733 | Н4 | 2 | шт.
UT87J | Шина медная перфорированная 50х5х1000 мм | 302.0801 | Н4 | 2 | шт.
UZ005 | FW, Маркировочная табличка одного ряда, для приклеивания к передней панели (12 шт.) | 16.7562 | Н4 | 1 | набор
UZ006 | FW, Вставные полоски (1 лист -12 полосок) для маркировочных табличек UZ005 | 14.2201 | Н4 | 1 | шт.
UZ00A4 | FW, Нижняя опора для передних панелей высокая (+15мм) под UZ01A2 | 4.0039 | Н4 | 1 | шт.
UZ00K1 | Клеммный держатель для серии univers Z | 3.8208 | Н4 | 20 | шт.
UZ00K2 | Клеммный держатель для SSK-Quick-Connect щитков FWB | 2.2015 | Н4 | 1 | шт.
UZ00Z7 | Пластрон для двух разъединителей предохранителей (US21A4 US21A5) | * | О | 1 | шт. | по запросу
UZ01A2 | Верхняя часть опоры малого размера | 1.4312 | Н4 | 1 | шт.
UZ01B4 | П-образная планка 1-панельная | 5.7392 | С | 1 | шт.
UZ01F1 | Разделительная перегородка горизонтальная, для В300, FWB | 7.424 | Н4 | 1 | шт.
UZ01V1 | Адаптер для подвеса под дин-рейку кабельного фиксатора (комплект 20шт.) | 19.844 | Н4 | 1 | шт.
UZ01V2 | Переходник для кабельного зажима (20 шт.) | 33.3312 | Н4 | 1 | шт.
UZ01Z2 | FW, Изолирующая проставка для дин-рейки гл.15 мм | 8.8763 | Н4 | 1 | шт.
UZ01Z5 | Заглушка резервного места на шинах, univers N, для рубильников LL06x, NH00 | * | О | * | шт.
UZ020 | FWB, Шинка медная 20х5 мм, для заземления, перфорированная с присоединительными винтами и креплениями, для щитов FWB шириной мин.550мм | 89.19 | H4 | 1 | шт. | Обновление ассортимента
UZ02B4 | П-образная планка 2-панельная | 5.7062 | Н4 | 1 | шт.
UZ03A1 | FW, Нижняя опора-крепление реек и крышек FWB с фиксатором (2шт. правая и левая) | 4.0039 | Н4 | 1 | набор
UZ03B4 | П-образная планка 3-панельная | 10.1443 | Н4 | 1 | шт.
UZ04A1 | FW, Опора нижняя + верхнее крепление, сдвоенная для передних панелей FW, для установки на несущие планки | 3.659 | Н4 | 1 | шт. | Обновление ассортимента
UZ04B4 | П-образная планка 4-панельная | 11.5935 | Н4 | 1 | шт.
UZ054 | Крышка пустого гнезда колодки предохранителя D02,DII,DIII,universN | * | О | 1 | шт. | Снято с производства
UZ05A1 | FW, Элемент для повышения опоры UZ01A2, на 14 мм, комплект 4 шт. | 5.1004 | Н4 | 1 | комплект
UZ06A1 | Стопорный штифт с возможностью опломбирования, FWB принадлежность | 1.2105 | Н4 | 1 | шт.
UZ100 | Винт для листового металла 4,2x9,5 мм (1 упаковка 100 винтов) FW | 12.8103 | Н4 | 1 | набор
UZ100Z1 | LVS, Заглушка 1-го резервного места под рубильники NH1..3/185мм | * | O | 1 | шт. | Обновление ассортимента
UZ25V1 | Кабельный фиксатор 2200 мм² (комплект 20шт) | 19.9805 | Н4 | 20 | шт.
UZ25V2 | Кабельный фиксатор 1600 мм² (комплект 20шт) | 28.0186 | Н4 | 20 | шт.
UZ30F1 | FWB, Перегородка разделительная вертикальная, H450мм, только для FWB | 9.8529 | Н4 | 1 | шт.
UZ31M5 | Перфорированная монтажная панель | 68.2492 | О | 1 | шт.
UZ40F1 | FWB, Перегородка разделительная вертикальная, H600мм, только для FWB | 11.3194 | Н4 | 1 | шт.
UZ41M5 | Перфорированная монтажная панель 460*248 мм | 76.5723 | О | 1 | шт.
UZ42M5 | Перфорированная монтажная панель 460*498 мм | 117.5744 | О | 1 | шт.
UZ50F1 | FWB, Перегородка разделительная вертикальная, H750мм, только для FWB | 11.8235 | Н4 | 1 | шт.
UZ50Z1 | LVS, Заглушка 1-го резервного места под рубильники NH00/60мм | * | O | 1 | шт. | Обновление ассортимента
UZ50Z2 | LVS, Заглушка 1-го резервного места под рубильники NH00/185мм в ряд с рубильниками NH1..3 | * | O | 1 | шт. | Обновление ассортимента
UZ51M5 | Перфорированная монтажная панель 610*248 мм | 90.8529 | О | 1 | шт.
UZ52M5 | Перфорированная монтажная панель 610*498 мм | 122.9625 | О | 1 | шт.
UZ60F1 | FWB, Перегородка разделительная вертикальная, H900мм, только для FWB | 13.1983 | Н4 | 1 | шт.
UZ61M5 | FW, Панель монтажная перфорированная (ВхШ) 760x248мм, для щитов FW и FWB, сталь оцинкованная | 93.1571 | H4 | 1 | шт.
UZ61S1 | Шинный изолятор на верт. стойки FWB, 1 полюс, 60мм ширина, шины 12,20,25,32х5 или 6 мм, 50шт. | 788.2281 | Н4 | 50 | набор
UZ61S2 | Шинный изолятор на верт. стойки FWB, 1 полюс, 60мм ширина, шины 12,20,25,32х5 или 6 мм, 2шт. | 34.7052 | Н4 | 2 | набор
UZ62M5 | FW, Панель монтажная перфорированная (ВхШ) 760x498мм, для щитов FW и FWB, сталь оцинкованная | 130.4687 | H4 | 1 | шт.
UZ70F1 | FWB, Перегородка разделительная вертикальная, H1050мм, только для FWB | 14.069 | Н4 | 1 | шт.
VA12CN | Щиток APV Volta,IP30,1x12М, DIN43871 | 22.7744 | С | 1 | шт.
VA12K | Дверца с прозрачным окном для Volta 12 M | 44.1298 | Н4 | 1 | шт.
VA12T | Дверца стальная для Volta 1-рядного | 22.0437 | С | 1 | шт.
VA24CN | Щиток APV Volta,IP30,2x12М, DIN43871 | 26.1238 | С | 1 | шт.
VA24K | Дверца с прозрачным окном для Volta 24 M | 56.8247 | Н4 | 1 | шт.
VA24T | Дверца стальная для Volta 2-рядного | 23.1034 | С | 1 | шт.
VA36CN | Щиток APV Volta,IP30,3x12М, DIN43871 | 76.1693 | С | 1 | шт.
VA36K | Дверца с прозрачным окном для Volta 36 M | 68.6128 | Н4 | 1 | шт.
VA36NW | Щит Volta навесной, мультимедийный, в корпусе 3-х рядного, с дверцей, с монт. панелями, с розеткой Schuko, патч-панелью, IP30, RAL9010 | 240.0631 | H4 | 1 | шт | Обновление ассортимента | VA36VDI
VA36T | Дверца стальная для Volta 3-рядного | 26.5988 | С | 1 | шт.
VA36VDI | Щиток Volta навесной мультимедийный в размере трёхрядного, с дверцей, IP30, с монт. панелью, двойной розеткой, 1-й дин-рейкой и клеммой уравнивания потенциалов, пластроном на 1 ряд, корпус -пластик, дверь - сталь, RAL9010 | * | О | 1 | шт. | снято с производства | VA36NW
VA48CN | Щиток APV Volta,IP30,4x12М, DIN43871 | 95.2116 | С | 1 | шт.
VA48K | Дверца с прозрачным окном для Volta 48 M | 82.5167 | Н4 | 1 | шт.
VA48NW | Щит Volta навесной, мультимедийный, в корпусе 4-х рядного, с дверцей, с монт. панелями, с розеткой Schuko, патч-панелью, IP30, RAL9010 | 254.5706 | H4 | 1 | шт | Обновление ассортимента | VA48VDI
VA48T | Дверца стальная для Volta 4-рядного | 32.0395 | С | 1 | шт.
VA48VDI | Щиток Volta настенный мультимедийный четырёхрядный, с дверцей, IP30, с монт. панелью, двойной розеткой, 1-й дин-рейкой и клеммой уравнивания потенциалов, пластроном на 1 ряд, корпус -пластик, дверь - сталь, RAL9010 | * | О | 1 | шт. | снято с производства | VA48NW
VE103D | Щиток,Vector,IP65,3M. | 24.6013 | C | 1 | шт.
VE103PN | Щиток Vector IP65 для уличной установки до -25°С IK07, прозрачная дв., без клеммников, ёмкость 3М, УФ-стабилизированный, с предразметкой под метрические отверстия, пластик | 39.4019 | H4 | 1 | шт.
VE103SN | Щиток Vector IP65 для уличной установки до -25°С IK07, прозрачная дв., без клеммников, ёмкость 3М, УФ-стабилизированный, без разметки вводов, пластик | 37.5206 | H4 | 1 | шт.
VE106D | Щиток,Vector,IP65,6M. | 31.2831 | C | 1 | шт.
VE106PN | Щиток Vector IP65 для уличной установки до -25°С IK07, прозрачная дв., без клеммников, ёмкость 6М, УФ-стабилизированный, с предразметкой под метрические отверстия, пластик | 47.4495 | H4 | 1 | шт.
VE106SN | Щиток Vector IP65 для уличной установки до -25°С IK07, прозрачная дв., без клеммников, ёмкость 6М, УФ-стабилизированный, без разметки вводов, пластик | 45.185 | H4 | 1 | шт.
VE110D | Щиток,Vector,IP65,10M. | 35.5351 | C | 1 | шт.
VE110PN | Щиток Vector IP65 для уличной установки до -25°С IK07, прозрачная дв., без клеммников, ёмкость 10М, УФ-стабилизированный, с предразметкой под метрические отверстия, пластик | 67.7601 | H4 | 1 | шт.
VE110SN | Щиток Vector IP65 для уличной установки до -25°С IK07, прозрачная дв., без клеммников, ёмкость 10М, УФ-стабилизированный, без разметки вводов, пластик | 64.5202 | H4 | 1 | шт.
VE112DN | Щиток,Vector,IP65,12M,c безвинтовыми клеммами N-PE | 79.0538 | С | 1 | шт.
VE112PN | Щиток Vector IP65 для уличной установки до -25°С IK07, прозрачная дв., без клеммников, ёмкость 1x12М, УФ-стабилизированный, с предразметкой под метрические отверстия, пластик | 91.1365 | H4 | 1 | шт.
VE112SN | Щиток Vector IP65 для уличной установки до -25°С IK07, прозрачная дв., без клеммников, ёмкость 1x12М, УФ-стабилизированный, без разметки вводов, пластик | 86.7817 | H4 | 1 | шт.
VE118DN | Щиток,Vector,IP65,18M,c безвинтовыми клеммами N-PE | 110.5538 | С | 1 | шт.
VE118PN | Щиток Vector IP65 для уличной установки до -25°С IK07, прозрачная дв., без клеммников, ёмкость 1x18М, УФ-стабилизированный, с предразметкой под метрические отверстия, пластик | 127.4378 | H4 | 1 | шт.
VE118SN | Щиток Vector IP65 для уличной установки до -25°С IK07, прозрачная дв., без клеммников, ёмкость 1x18М, УФ-стабилизированный, без разметки вводов, пластик | 121.3759 | H4 | 1 | шт.
VE212DN | Щиток,Vector,IP65,24M,c безвинтовыми клеммами N-PE | 112.0724 | C | 1 | шт.
VE212PN | Щиток Vector IP65 для уличной установки до -25°С IK07, прозрачная дв., без клеммников, ёмкость 2x12М, УФ-стабилизированный, с предразметкой под метрические отверстия, пластик | 134.9628 | H4 | 1 | шт.
VE212SN | Щиток Vector IP65 для уличной установки до -25°С IK07, прозрачная дв., без клеммников, ёмкость 2x12М, УФ-стабилизированный, без разметки вводов, пластик | 128.5526 | H4 | 1 | шт.
VE218DN | Щиток,Vector,IP65,36M,c безвинтовыми клеммами N-PE | 124.7852 | С | 1 | шт.
VE218PN | Щиток Vector IP65 для уличной установки до -25°С IK07, прозрачная дв., без клеммников, ёмкость 2x18М, УФ-стабилизированный, с предразметкой под метрические отверстия, пластик | 159.2101 | H4 | 1 | шт.
VE218SN | Щиток Vector IP65 для уличной установки до -25°С IK07, прозрачная дв., без клеммников, ёмкость 2x18М, УФ-стабилизированный, без разметки вводов, пластик | 151.6502 | H4 | 1 | шт.
VE312DN | Щиток,Vector,IP65,36M,c безвинтовыми клеммами N-PE | 134.5476 | C | 1 | шт.
VE312PN | Щиток Vector IP65 для уличной установки до -25°С IK07, прозрачная дв., без клеммников, ёмкость 3x12М, УФ-стабилизированный, с предразметкой под метрические отверстия, пластик | 151.267 | H4 | 1 | шт.
VE312SN | Щиток Vector IP65 для уличной установки до -25°С IK07, прозрачная дв., без клеммников, ёмкость 3x12М, УФ-стабилизированный, без разметки вводов, пластик | 144.0555 | H4 | 1 | шт.
VE318DN | Щиток,Vector,IP65,54M,c безвинтовыми клеммами N-PE | 170.0827 | С | 1 | шт.
VE318PN | Щиток Vector IP65 для уличной установки до -25°С IK07, прозрачная дв., без клеммников, ёмкость 3x18М, УФ-стабилизированный, с предразметкой под метрические отверстия, пластик | 242.8912 | H4 | 1 | шт.
VE318SN | Щиток Vector IP65 для уличной установки до -25°С IK07, прозрачная дв., без клеммников, ёмкость 3x18М, УФ-стабилизированный, без разметки вводов, пластик | 231.325 | H4 | 1 | шт.
VE412DN | Щиток,Vector,IP65,48M,c безвинтовыми клеммами N-PE | 191.2563 | C | 1 | шт.
VE412PN | Щиток Vector IP65 для уличной установки до -25°С IK07, прозрачная дв., без клеммников, ёмкость 4x12М, УФ-стабилизированный, с предразметкой под метрические отверстия, пластик | 209.168 | H4 | 1 | шт.
VE412SN | Щиток Vector IP65 для уличной установки до -25°С IK07, прозрачная дв., без клеммников, ёмкость 4x12М, УФ-стабилизированный, без разметки вводов, пластик | 199.2391 | H4 | 1 | шт.
VF104PD | Щит скрытой установки, 4М, с непрозрачной дверцей | 20.0494 | О | 1 | шт.
VF104TD | Щит скрытой установки, 4М, с прозрачной дверцей | 21.4998 | О | 1 | шт.
VF108PD | Щит скрытой установки, 8М, с непрозрачной дверцей | 24.97 | C | 1 | шт.
VF108TD | Щит скрытой установки, 8М, с прозрачной дверцей | 26.3993 | C | 1 | шт.
VF112PD | Щит скрытой установки, 12М, с непрозрачной дверцей | 26.3573 | C | 1 | шт.
VF112TD | Щит скрытой установки, 12М, с прозрачной дверцей | 27.7865 | C | 1 | шт.
VF118PD | Щит скрытой установки, 18М, с прозрачной дверцей | 52.2138 | C | 1 | шт.
VF118TD | Щит скрытой установки, 18М, с прозрачной дверцей | 54.7307 | C | 1 | шт.
VF122PD | Щит скрытой установки, 22М, с непрозрачной дверцей | 35.5344 | О | 1 | шт.
VF122TD | Щит скрытой установки, 22М, с прозрачной дверцей | 36.9848 | О | 1 | шт.
VF212PD | Щит скрытой установки, 24М, с непрозрачной дверцей | 35.0169 | C | 1 | шт.
VF212TD | Щит скрытой установки, 24М, с прозрачной дверцей | 36.4462 | C | 1 | шт.
VF218PD | Щит скрытой установки, 36М, с непрозрачной дверцей | 75.1214 | C | 1 | шт.
VF218TD | Щит скрытой установки, 36М, с прозрачной дверцей | 79.3019 | C | 1 | шт.
VF312PD | Щит скрытой установки, 36М, с непрозрачной дверцей | 46.6612 | C | 1 | шт.
VF312TD | Щит скрытой установки, 36М, с прозрачной дверцей | 48.0905 | C | 1 | шт.
VF318PD | Щит скрытой установки, 54М, с непрозрачной дверцей | 107.2858 | C | 1 | шт.
VF318TD | Щит скрытой установки, 54М, с прозрачной дверцей | 118.121 | C | 1 | шт.
VF412PD | Щит скрытой установки, 48М, с непрозрачной дверцей | 68.4667 | C | 1 | шт.
VF412TD | Щит скрытой установки, 48М, с прозрачной дверцей | 73.1591 | C | 1 | шт.
VF418PD | Щит скрытой установки, 72М, с непрозрачной дверцей | 134.971 | C | 1 | шт.
VF418TD | Щит скрытой установки, 72М, с прозрачной дверцей | 142.223 | C | 1 | шт.
VH12AT | Щиток для пустотелых стен,Volta,IP30,1x12М,DIN43871, глубина уст 90мм, RAL9010 | 70.2205 | Н4 | 1 | шт.
VH12NK | Основание щитка для пустотелых стен,Volta 1-рядного | 28.2108 | Н4 | 1 | шт.
VH24AT | Щиток для пустотелых стен,Volta,IP30,2x12М,DIN43871, глубина уст 90мм, RAL9010 | 79.113 | Н4 | 1 | шт.
VH24CN | Щиток HWV,Volta,IP30,2x12М,DIN43871, глубина уст 90мм | * | O | 1 | шт. | по запросу
VH24MN | Щиток HWV,Volta,IP30,2x12М, плоский, глубина уст 72мм | * | О | 1 | шт. | по запросу
VH24NK | Основание щитка для пустотелых стен,Volta,2-рядного | 33.4237 | Н4 | 1 | шт.
VH36AT | Щиток для пустотелых стен,Volta,IP30,3x12М,DIN43871, глубина уст 90мм, RAL9010 | 111.3102 | Н4 | 1 | шт.
VH36K | Основание щитка HWV,Volta 3-рядного | * | O | 1 | шт. | по запросу
VH36NK | Основание щитка для пустотелых стен,Volta 3-рядного | 34.9569 | Н4 | 1 | шт.
VH48AT | Щиток для пустотелых стен,Volta,IP30,4x12М,DIN43871, глубина уст 90мм, RAL9010 | 143.5073 | Н4 | 1 | шт.
VH48NK | Основание щитка для пустотелых стен,Volta,4-рядного | 41.0897 | Н4 | 1 | шт.
VH48NW | Щит Volta встраиваемый для пустотелых стен, мультимедийный в корп. 4-х рядного, с дверцей, с монт. панелями, тройной розеткой Schuko, патч-панелью, IP30, RAL9010 | 290.8224 | H4 | 1 | шт | Обновление ассортимента | VH48MM
VH60AT | Щит встраиваемый для пустотелых стен, Volta, 5x12M, глубина уст. 90мм, IP30, RAL9010 | 256.5902 | О | 1 | шт | Обновление ассортимента
VH60NW | Щит Volta встраиваемый для пустотелых стен, мультимедийный в корп. 5-ти рядного, с дверцей, с монт. панелями, тройной розеткой Schuko, патч-панелью, IP30, RAL9010 | 340.9421 | О | 1 | шт | Обновление ассортимента
VP03Z | Сплошные полимерные панели H150S L300 | * | О | 4 | шт. | по запросу
VP04Z | Сплошные полимерные панели H150S L400 | * | О | 4 | шт. | по запросу
VS104PD | Щит открытой установки, 4М, с непрозрачной дверцей | 21.0448 | О | 1 | шт.
VS104TD | Щит открытой установки, 4М, с прозрачной дверцей | 22.5805 | О | 1 | шт.
VS108PD | Щит открытой установки, 8М, с непрозрачной дверцей | 26.2312 | C | 1 | шт.
VS108TD | Щит открытой установки, 8М, с прозрачной дверцей | 27.7165 | C | 1 | шт.
VS112PD | Щит открытой установки, 12М, с непрозрачной дверцей | 27.6884 | C | 1 | шт.
VS112TD | Щит открытой установки, 12М, с прозрачной дверцей | 29.1738 | C | 1 | шт.
VS118PD | Щит открытой установки, 18М, с непрозрачной дверцей | 54.8302 | C | 1 | шт.
VS118TD | Щит открытой установки, 18М, с прозрачной дверцей | 57.475 | C | 1 | шт.
VS122PD | Щит открытой установки, 22М, с непрозрачной дверцей | 37.3118 | О | 1 | шт.
VS122TD | Щит открытой установки, 22М, с прозрачной дверцей | 38.8475 | О | 1 | шт.
VS212PD | Щит открытой установки, 24М, с непрозрачной дверцей | 36.7685 | C | 1 | шт.
VS212TD | Щит открытой установки, 24М, с прозрачной дверцей | 38.2818 | C | 1 | шт.
VS218PD | Щит открытой установки, 36М, с непрозрачной дверцей | 78.8895 | C | 1 | шт.
VS218TD | Щит открытой установки, 36М, с прозрачной дверцей | 83.2691 | C | 1 | шт.
VS312PD | Щит открытой установки, 36М, с непрозрачной дверцей | 48.9873 | C | 1 | шт.
VS312TD | Щит открытой установки, 36М, с прозрачной дверцей | 50.5006 | C | 1 | шт.
VS318PD | Щит открытой установки, 54М, с непрозрачной дверцей | 112.6465 | C | 1 | шт.
VS318TD | Щит открытой установки, 54М, с прозрачной дверцей | 124.0221 | C | 1 | шт.
VS412PD | Щит открытой установки, 48М, с непрозрачной дверцей | 71.8936 | С | 1 | шт.
VS412TD | Щит открытой установки, 48М, с прозрачной дверцей | 76.8135 | C | 1 | шт.
VS418PD | Щит открытой установки, 72М, с непрозрачной дверцей | 141.7111 | C | 1 | шт.
VS418TD | Щит открытой установки, 72М, с прозрачной дверцей | 149.3327 | C | 1 | шт.
VU12AT | Щиток для сплошных стен,Volta,IP30,1x12М,DIN43871, глубина уст 90мм, RAL9010 | 57.171 | C | 1 | шт.
VU12NK | Основание щитка для сплошных стен,Volta,1-рядного | 18.1355 | Н4 | 1 | шт.
VU24AT | Щиток для сплошных стен,Volta,IP30,2x12М,DIN43871, глубина уст 90мм, RAL9010 | 48.3759 | C | 1 | шт.
VU24NK | Основание щитка для сплошных стен,Volta,2-рядного | 21.4604 | Н4 | 1 | шт.
VU36AT | Щиток для сплошных стен,Volta,IP30,3x12М,DIN43871, глубина уст 90мм, RAL9010 | 101.642 | C | 1 | шт.
VU36MM | Щиток Volta встраиваемый мультимедийный трёхрядный для монолитных стен, IP30, с дверцей, с монт. панелью, двойной розеткой , 1-й дин-рейкой и клеммой уравнивания потенциалов, корпус -пластик, дверь - сталь, RAL9010 | * | О | 1 | шт. | снято с производства | VU36NW
VU36NK | Основание щитка для сплошных стен,Volta,3-рядного | 27.5056 | Н4 | 1 | шт.
VU36NW | Щит Volta встраиваемый сплошных стен, мультимедийный в корп. 3-х рядного для с дверцей, с монт. панелями, тройной розеткой Schuko, патч-панелью, IP30, RAL9010 | 182.5718 | H4 | 1 | шт | Обновление ассортимента | VU36MM
VU48AT | Щиток для сплошных стен,Volta,IP30,4x12М,DIN43871, глубина уст 90мм, RAL9010 | 123.0194 | C | 1 | шт.
VU48MM | Щиток Volta встраиваемый мультимедийный четырёхрядный для монолитных стен, IP30, с дверцей, с монт. панелью, двойной розеткой, 1-й дин-рейкой и клеммой уравнивания потенциалов, корпус - пластик, рамка и дверь - сталь, RAL9010 | * | О | 1 | шт. | снято с производства | VU48NW
VU48NK | Основание щитка для сплошных стен,Volta,4-рядного | 35.6666 | Н4 | 1 | шт.
VU48NW | Щит Volta встраиваемый сплошных стен, мультимедийный в корп. 4-х рядного для с дверцей, с монт. панелями, тройной розеткой Schuko, патч-панелью, IP30, RAL9010 | 223.4014 | H4 | 1 | шт | Обновление ассортимента | VU48MM
VU60AT | Щит встраиваемый для сплошных стен, Volta, 5x12M, глубина уст. 90мм, IP30, RAL9010 | 224.3776 | О | 1 | шт | Обновление ассортимента
VU60NW | Щит Volta встраиваемый сплошных стен, мультимедийный в корп. 5-ти рядного для с дверцей, с монт. панелями, тройной розеткой Schuko, патч-панелью, IP30, RAL9010 | 273.9924 | О | 1 | шт | Обновление ассортимента
VZ00AS | volta, Розетка Schuko тройная 3х(L+N+PE) с набором адаптеров под европейскую вилку, с разъёмом для подключения для мультимедийных щитов volta, белая | 110.3334 | H4 | 1 | шт.
VZ00ASF | volta, Розетка тройная 3x(L+N+PE) со штыревым заземлением, с разъёмом для подключения для мультимедийных щитов volta, белая | 80.1822 | H4 | 1 | шт.
VZ00EA | Евроадаптер для розетки schuko в щитах volta (набор 3 шт.), пластик | 26.8056 | H4 | 1 | набор
VZ00HW | volta, Розетка Schuko тройная 3х(L+N+PE) с суппортом для щитков Volta мультимедиа, для пустотелых стен, 250В 16А, белая | 99.1848 | H4 | 1 | шт.
VZ00LB | Панель монтажная перфорированная, для щитков Volta мультимедиа, 95x265мм, с крепежом, сталь оцинкованная | 26.3558 | H4 | 1 | шт | Обновление ассортимента
VZ00UP | volta, Розетка Schuko тройная 3х(L+N+PE) с суппортом для щитков Volta мультимедиа, для сплошных стен, 250В 16А, белая | 99.1848 | H4 | 1 | шт.
VZ00US | Модуль сменный УЗИП для розеток в щитах volta тип 3, Un=230В 50Гц, Uc=255В 50Гц, Up≤1.5кВ, In=16A, Uoc=6кВ, ВхШхГ 24х36х9 мм | 283.203 | Н4 | 1 | шт. | Обновление ассортимента
VZ011 | Петли для подвеса щитков Vector наружной установки (4 шт.), сталь | * | O | 1 | компл.
VZ013V | Заглушка вентиляционного кабельного сальника М20/25, резина | 6 | H4 | 1 | шт.
VZ016M | Сальник вводной зажимной, IP65, под отв. M16, под кабели Ø5-10мм, пластик | 3 | H4 | 20 | шт.
VZ020D | Сальник вводной зажимной, IP66, под отв. M20, с отв. для вентиляции щитка, под кабели Ø6-13мм, пластик | 45.9 | H4 | 1 | шт.
VZ020M | Сальник вводной зажимной, IP65, под отв. M20, под кабели Ø8-13мм, пластик | 3.33 | H4 | 20 | шт.
VZ021V | Заглушка вентиляционного кабельного сальника М25/32, резина | 9 | H4 | 1 | шт.
VZ025D | Сальник вводной зажимной, IP66, под отв. M25, с отв. для вентиляции щитка, под кабели Ø9-17мм, пластик | 48.9 | H4 | 1 | шт.
VZ025M | Сальник вводной зажимной, IP65, под отв. M25, под кабели Ø11-17мм, пластик | 4.95 | H4 | 20 | шт.
VZ02MM | Volta, Скобы для крепления мультимедиа оборудования на монтажной панели, пластик, белый | 31.212 | Н4 | 1 | пара | Замена артикула | FZ01MM
VZ032D | Сальник вводной зажимной, IP66, под отв. M32, с отв. для вентиляции щитка, под кабели Ø13-21мм, пластик | 69.93 | H4 | 1 | шт.
VZ032M | Сальник вводной зажимной, IP65, под отв. M32, под кабели Ø15-21мм, пластик | 7.5 | H4 | 20 | шт.
VZ040 | Плита для монтажа щитков Vector VE106хх на цилиндрическую пов-ть (крепёжная лента не прилагается), сталь оцинкованная | 55.98 | H4 | 1 | шт.
VZ040M | Сальник вводной зажимной, IP65, под отв. M40, под кабели Ø19-28мм, пластик | 13.95 | H4 | 10 | шт.
VZ041 | Плита для монтажа щитков Vector VE110хх на цилиндрическую пов-ть (крепёжная лента не прилагается), сталь оцинкованная | 99.27 | H4 | 1 | шт.
VZ101N | Наружная рамка с дверцей,Volta,1-рядный RAL9010 | 26.4148 | Н4 | 1 | шт.
VZ102N | Наружная рамка с дверцей,Volta,2-рядный RAL9010 | 25.5825 | Н4 | 1 | шт.
VZ103N | Наружная рамка с дверцей,Volta,3-рядный RAL9010 | 32.4162 | Н4 | 1 | шт.
VZ104N | Наружная рамка с дверцей,Volta,4-рядный RAL9010 | 35.395 | Н4 | 1 | шт.
VZ111N | Повышающая наружная рамка без дверцы 25мм, Volta 1-рядный RAL9010 | 13.974 | Н4 | 1 | шт.
VZ112N | Повышающая наружная рамка без дверцы 25мм, Volta 2-рядный RAL9010 | 17.9603 | Н4 | 1 | шт.
VZ113N | Повышающая наружная рамка без дверцы 25мм, Volta 3-рядный RAL9010 | 20.5887 | Н4 | 1 | шт.
VZ114N | Повышающая наружная рамка без дверцы 25мм, Volta 4-рядный RAL9010 | 30.3573 | Н4 | 1 | шт.
VZ121N | Дверца запасная, для встраиваемого щитка Volta, 1-рядного RAL9010 | 19.9316 | Н4 | 1 | шт.
VZ122N | Дверца запасная, для встраиваемого щитка Volta, 2-рядного RAL9010 | 27.2909 | Н4 | 1 | шт.
VZ123N | Дверца запасная, для встраиваемого щитка Volta, 3-рядного RAL9010 | 29.744 | Н4 | 1 | шт.
VZ124N | Дверца запасная, для встраиваемого щитка Volta, 4-рядного RAL9010 | 41.8782 | Н4 | 1 | шт.
VZ125N | Volta, Дверца запасная для встраиваемого 3-х рядного медийного щитка Volta VU/VH 36MM, сталь, RAL 9010 чистый белый | * | O | 1 | шт. | Обновление ассортимента
VZ126N | Volta, Дверца запасная для встраиваемого 4-х рядного медийного щитка Volta VU/VH 48MM, сталь, RAL 9010 чистый белый | * | O | 1 | шт. | Обновление ассортимента
VZ12NAV | Съемный пакет,Volta,без рамки, дверцы и основания, 1-рядного | 36.1835 | Н6 | 1 | шт.
VZ12NUH | Съемный пакет,Volta,с рамкой и дверцeй, без основания, 1-рядного, RAL9010 | 69.3005 | Н4 | 1 | шт.
VZ131N | Дверца с прозрачным окном запасная, для встраиваемого щитка,Volta,1-рядного RAL9010 | 54.8885 | Н4 | 1 | шт.
VZ132N | Дверца с прозрачным окном запасная, для встраиваемого щитка,Volta,2-рядного RAL9010 | 74.82 | Н4 | 1 | шт.
VZ133N | Дверца с прозрачным окном запасная, для встраиваемого щитка,Volta,3-рядного RAL9010 | 80.5148 | Н4 | 1 | шт.
VZ134N | Дверца с прозрачным окном запасная, для встраиваемого щитка,Volta,4-рядного RAL9010 | 110.3902 | Н4 | 1 | шт.
VZ141N | Наружная рамка без дверцы щитка для сплошных стен 9мм,Volta, 1-рядного RAL9010 | 14.7187 | Н4 | 1 | шт.
VZ142N | Наружная рамка без дверцы щитка для сплошных стен 9мм,Volta, 2-рядного RAL9010 | 19.0117 | Н4 | 1 | шт.
VZ143N | Наружная рамка без дверцы щитка для сплошных стен 9мм,Volta, 3-рядного RAL9010 | 22.3847 | Н4 | 1 | шт.
VZ144N | Наружная рамка без дверцы щитка для сплошных стен 9мм,Volta, 4-рядного RAL9010 | 26.371 | Н4 | 1 | шт.
VZ242N | Алюминиевая дверца с рамкой, с цил.замком и вставкой для организации пульта управления для встраиваемых щитков,Volta 2-рядных | 282.5464 | Н4 | 1 | шт.
VZ243N | Алюминиевая дверца, с рамкой, с цил.замком и вставкой для организации пульта управления для встраиваемых щитков,Volta 3-рядных | 350.7518 | Н4 | 1 | шт.
VZ24NAV | Съемный пакет,Volta,пластрон, клеммы, дин рейки, 2-рядного | 54.8885 | Н6 | 1 | шт.
VZ24NRK | Съемный пакет,Volta,комплект без основания и QC, для наборных клемм на DIN рейку, 2-рядного, RAL9010 | 45.4265 | Н4 | 1 | шт.
VZ24NUH | Съемный пакет,Volta,комплект без основания, 2-рядного, RAL9010 | 91.9919 | Н4 | 1 | шт.
VZ261N | Наружная рамка с дверцей для встраиваемого щитка Volta,1-рядного, нерж.сталь | 235.7052 | Н4 | 1 | шт.
VZ262N | Наружная рамка с дверцей для встраиваемого щитка Volta,2-рядного, нерж.cталь | 251.1507 | Н4 | 1 | шт.
VZ263N | Наружная рамка с дверцей для встраиваемого щитка Volta,3-рядного, нерж.cталь | 296.2711 | Н4 | 1 | шт.
VZ264N | Наружная рамка с дверцей для встраиваемого щитка Volta,4-рядного, нерж.cталь | 340.4861 | Н4 | 1 | шт.
VZ292N | Наружная рамка с дверцей алюминиевая с пенопластовой вставкой черной для встраиваемых щитковVolta, 2-рядных для канцелярских кнопок | 260.6436 | Н4 | 1 | шт.
VZ293N | Наружная рамка с дверцей алюминиевая с пенопластовой вставкой черной для встраиваемых щитков Volta,3-рядных, для канцелярских кнопок | 275.9756 | Н4 | 1 | шт.
VZ302N | Личинка дверного замка с 2-мя ключами стандартная,универсальная Volta | 19.9419 | C | 1 | шт.
VZ304N | Ключ запасной для замка VZ302N, Volta | 7.6969 | Н4 | 1 | шт.
VZ306 | Набор для крепления к перф.монтажной панели нестандартного оборудования и кабелей | 5.6549 | H4 | 1 | шт.
VZ308N | Замок-защелка стандартная для дверцы Volta с возможностью встраивания замка VZ302N | 10.8456 | Н4 | 1 | шт.
VZ311 | Замок для щитков Vector с 2 ключами | 34.0399 | Н4 | 1 | шт.
VZ312 | Запасной ключ для VZ311 | 2.9988 | Н4 | 1 | шт.
VZ313 | Замок для щитка GD... | 22.138 | C | 1 | шт.
VZ314BL | Заглушка места под разъём в патч-панели, пластик | 14.5044 | Н4 | 1 | шт. | Обновление ассортимента
VZ314RJ | Разъём RJ45, C6, ISO A, 10Гбит/с Ethernet (IEEE 802.3an), 180° | 62.9136 | Н4 | 1 | шт. | Обновление ассортимента
VZ315FF | Разъём двусторонний для коаксиального кабеля F / F (штекер) для установки в патч-панель | 60.9858 | Н4 | 1 | шт. | Обновление ассортимента
VZ316FB | Разъём двусторонний для коаксиального кабеля IEC-Buchse (штекер/розетка), для установки в патч-панель | 62.1486 | Н4 | 1 | шт. | Обновление ассортимента
VZ317FS | Разъём двусторонний для коаксиального кабеля IEC-Stecker (штекр/штекер евро), для установки в патч-панель | 61.8732 | Н4 | 1 | шт. | Обновление ассортимента
VZ318LC | Разъём для оптического кабеля LC-D, гильза с ZrO2 | 31.4874 | Н4 | 1 | шт. | Обновление ассортимента
VZ318N | Панель монтажная перфорированная с крепежом для щитков Volta 3-х рядных встраиваемых и навесных, сталь | 42.1193 | H4 | 1 | шт.
VZ319 | Розетка двойная, швейцарского стандарта SEV, L+N+PE, изолированная с профилем для закрепления в щитах Volta VDI и разъёмом подключения | * | O | 1 | шт.
VZ320N | Volta, Панель монтажная перфорированная с крепежом для щитков Volta 4-х рядных встраиваемых и навесных, сталь | 45 | H4 | 1 | шт. | Обновление ассортимента
VZ321N | Наружная рамка с дверцей для встраиваемого щитка Volta,1-рядного, RAL9006, серебряный металлик | 56.2903 | Н4 | 1 | шт.
VZ322N | Наружная рамка с дверцей для встраиваемого щитка Volta,2-рядного, RAL9006, серебряный металлик | 68.074 | Н4 | 1 | шт.
VZ323N | Наружная рамка с дверцей для встраиваемого щитка Volta,3-рядного, RAL9006, серебряный металлик | 78.8064 | Н4 | 1 | шт.
VZ324N | Наружная рамка с дверцей для встраиваемого щитка Volta,4-рядного, RAL9006, серебряный металлик | 88.6188 | Н4 | 1 | шт.
VZ331N | Наружная рамка с дверцей для встраиваемого щитка Volta,1-рядного, RAL7016, антрацит | 62.6421 | Н4 | 1 | шт.
VZ332N | Наружная рамка с дверцей для встраиваемого щитка Volta,2-рядного, RAL7016, антрацит | 68.074 | Н4 | 1 | шт.
VZ333N | Наружная рамка с дверцей для встраиваемого щитка Volta,3-рядного, RAL7016, антрацит | 78.8064 | Н4 | 1 | шт.
VZ334N | Наружная рамка с дверцей для встраиваемого щитка Volta,4-рядного, RAL7016, антрацит | 88.6188 | Н4 | 1 | шт.
VZ36NAV | Съемный пакет,Volta,передняя панель,клеммы, дин-рейки, 3-рядного | 76.5285 | Н6 | 1 | шт.
VZ36NRK | Съемный пакет,Volta, комплект без основания и QC, для наборных клемм на DIN рейку, 3-рядного, RAL9010 | 55.4141 | Н4 | 1 | шт.
VZ36NUH | Съемный пакет,Volta,комплект щитка без основания, 3-рядного, RAL9010 | 107.3238 | Н4 | 1 | шт.
VZ405N | Крепления для пустотелых стен для встраиваемого щитка Volta | 18.7035 | Н4 | 1 | шт.
VZ406 | Дин-рейка Volta,утопленная, для аппаратов гл. до 84 мм | 3.8549 | Н4 | 10 | шт.
VZ407 | Карман для схем,Volta,приклеиваемый,220x240mm | 7.5027 | Н4 | 10 | шт.
VZ408 | Планка для крепления кабелей Volta для 12М и 18М корпусов | 11.0953 | С | 1 | шт.
VZ410N | Соединительная скоба для щитков Volta настенных | 12.4539 | Н4 | 1 | шт.
VZ413 | Полоса заглушка 6М | 0.52572 | Н4 | 10 | шт.
VZ415 | Полоса заглушка 12М | 0.54088 | С | 10 | шт.
VZ416 | Полоса заглушка 18М | 1.4154 | С | 10 | шт.
VZ428 | Колодки клеммные, винтовые, на держателе, для щитов Vector VE112 - VE318/Volta, 3х(3х16+4х10)+1х(5х16+6х10)мм², латунь, пластик | 39.96 | H4 | 1 | шт.
VZ451 | Панель монтажная для щитков Volta открытой установки, 1-рядных | 21.7857 | Н4 | 5 | шт. | Обновление ассортимента
VZ451N | Панель монтажная для встраиваемых щитков Volta 1-рядных | 21.1581 | Н4 | 5 | шт.
VZ452 | Панель монтажная для щитков Volta открытой установки, 2-рядных | 27.4416 | Н4 | 5 | шт. | Обновление ассортимента
VZ452N | Панель монтажная для встраиваемых щитков Volta 2-рядных | 26.6776 | Н4 | 5 | шт.
VZ453 | Панель монтажная для щитков Volta открытой установки, 3-рядных | 33.7679 | Н4 | 5 | шт. | Обновление ассортимента
VZ453N | Панель монтажная для встраиваемых щитков Volta 3-рядных | 32.8104 | Н4 | 5 | шт.
VZ454 | Панель монтажная для щитков Volta открытой установки, 4-рядных | 39.4657 | Н4 | 5 | шт. | Обновление ассортимента
VZ454N | Панель монтажная для встраиваемых щитков Volta 4-рядных | 38.3299 | Н4 | 5 | шт.
VZ455 | Клемма дополнительная N 4 х 1 мм², на дин-рейку, синяя | 4.2903 | Н4 | 20 | шт.
VZ455N | Volta, клемма N, QC, дополнительная, со специальным установочным приспособлением, 5 x 1,5 - 4 мм², синяя, в комплекте 10 шт. | 36.8489 | H4 | 10 | компл. | Обновление ассортимента
VZ455P | volta, клемма фазная, QC, дополнительная, со спец. установочным приспособлением, 5 x (1,5 - 4) мм², коричневая, (10 шт. в комплекте) | 21.5087 | H4 | 1 | компл.
VZ456N | volta, Клемма N на дин-рейку дополнительная, 5х(1.5..4) мм², QC, синяя (комплект 10 шт.) | 23.1244 | H4 | 1 | компл.
VZ456P | volta, Клемма фазная на дин-рейку дополнительная, 5х(1.5..4) мм², QC, коричневая (комплект 10 шт.) | 23.1244 | H4 | 1 | компл.
VZ461 | Держатель с клеммами PE/N Volta 1-рядного | 16.3732 | Н4 | 1 | шт.
VZ462 | Держатель с клеммами PE/N Volta 2-рядного | 23.6173 | Н4 | 1 | шт.
VZ463 | Держатель с клеммами PE/N Volta 3-рядного | 29.5308 | Н4 | 1 | шт.
VZ464 | Держатель с клеммами PE/N Volta 4-рядного | 33.7073 | Н4 | 1 | шт.
VZ465N | Клеммы для цепей управления (7х1,5мм²) Volta | 14.4513 | Н4 | 1 | шт.
VZ48NAV | Съемный пакет,Volta,пластрон, клеммы, дин рейки, 4-рядного | 93.8317 | Н6 | 1 | шт.
VZ48NRK | Съемный пакет,Volta,комплект без основания и QC, для наборных клемм на DIN рейку, 4-рядного, RAL9010 | 63.3868 | Н4 | 1 | шт.
VZ48NUH | Съемный пакет,Volta,комплект без основания, 4-рядного, RAL9010 | 160.6791 | Н4 | 1 | шт.
VZ501N | Крепежный шаблон для заливки в бетоне для монтажа щитков VU12.. в сплошных стенах Volta 1-рядных | 135.0458 | Н4 | 1 | шт.
VZ502N | Крепежный шаблон для заливки в бетоне для монтажа щитков VU24.. в сплошных стенах Volta 2-рядных | 141.5672 | Н4 | 1 | шт.
VZ503N | Крепежный шаблон для заливки в бетоне для монтажа щитков VU36.. в сплошных стенах Volta 3-рядных | 144.4655 | Н4 | 1 | шт.
VZ504N | Крепежный шаблон для заливки в бетоне для монтажа щитков VU48.. в сплошных стенах Volta 4-рядных | 196.4278 | Н4 | 1 | шт.
VZ510N | Разделительная перегородка горизонтальная для, Volta, встраиваемые | 9.8273 | Н4 | 1 | шт.
VZ511N | Разделительная перегородка вертикальная для Volta 1-рядного, встраиваемые | 70.1948 | Н4 | 10 | шт.
VZ512N | Разделительная перегородка вертикальная для Volta 2-рядного, встраиваемые | 70.2401 | Н4 | 10 | шт.
VZ513N | Разделительная перегородка вертикальная для Volta 3-рядного, встраиваемые | 76.6709 | Н4 | 10 | шт.
VZ514N | Разделительная перегородка вертикальная для Volta 4-рядного, встраиваемые | 72.9574 | Н4 | 10 | шт.
VZ521 | Колодки клеммные, винтовые, на держателе, для щитов Vector VE112 - VE318/Volta, 2х(6x16+7x10)мм², латунь, пластик | 13.5 | H4 | 1 | шт.
VZ522 | Колодки клеммные, винтовые, на держателе, для щитов Vector VE112 - VE318/Volta, 2х(1x25+8x16+8x10)мм², латунь, пластик | 17.4 | H4 | 10 | шт.
VZ523 | Колодки клеммные, винтовые, на двух держателях, для щитов Vector VE112 - VE318/Volta, 2х(1x25+8x16+13x10)мм², латунь, пластик | 21.27 | H4 | 5 | компл.
VZ524 | Колодки клеммные, винтовые, на двух держателях, для щитов Vector VE112 - VE318/Volta, 2х(1x25+11x16+13x10)мм², латунь, пластик | 23.49 | H4 | 5 | компл.
VZ530N | Вводная панель съёмная, запасная, для щитов Volta 1-4-х рядных, встраиваемых | 7.9261 | Н4 | 1 | шт.
VZ535 | Дверная клипса для электрической схемы и документов Volta | 3.623 | Н4 | 1 | шт.
VZ536 | Пластиковая заглушка для 1-рядного встраиваемого щита Volta, многоразовая | 5.0684 | Н4 | 1 | шт.
VZ537 | Пластиковая заглушка для 2-x рядного встраиваемого щита Volta, многоразовая | 5.284 | Н4 | 1 | шт.
VZ538 | Пластиковая заглушка для 3-x рядного встраиваемого щита Volta, многоразовая | 5.9311 | Н4 | 1 | шт.
VZ539 | Пластиковая заглушка для 4-x рядного встраиваемого щита Volta, многоразовая | 6.7938 | Н4 | 1 | шт.
VZ561 | Огнестойкое основание для Volta VA12BN для настенного щитка | * | O | 1 | шт.
VZ562 | Огнестойкое основание для Volta VA24BN для настенного щитка | * | O | 1 | шт.
VZ563 | Огнестойкое основание для Volta VA36BN для настенного щитка | * | O | 1 | шт.
VZ564 | Огнестойкое основание для Volta VA48BN для настенного щитка | * | O | 1 | шт.
VZ601N | Дверца для щитка VF/VS104 непрозрачная | 5.8986 | О | 1 | шт.
VZ602 | Маркировочные таблички для Volta,10 шт. | 10.1443 | Н4 | 1 | шт.
VZ602N | Дверца для щитка VF/VS108 непрозрачная | 6.8693 | О | 1 | шт.
VZ603N | Дверца для щитка VF/VS112 непрозрачная | 9.1466 | О | 1 | шт.
VZ604N | Дверца для щитка VF/VS212 непрозрачная | 13.3932 | О | 1 | шт.
VZ605N | Дверца для щитка VF/VS312 непрозрачная | 21.5598 | О | 1 | шт.
VZ606N | Дверца для щитка VF/VS412 непрозрачная | 34.9531 | О | 1 | шт.
VZ607N | Дверца для щитка VF/VS118 непрозрачная | 11.7599 | О | 1 | шт.
VZ608N | Дверца для щитка VF/VS218 непрозрачная | 23.1931 | О | 1 | шт.
VZ609N | Дверца для щитка VF/VS318 непрозрачная | 30.7064 | О | 1 | шт.
VZ610N | Дверца для щитка VF/VS418 непрозрачная | 38.2197 | О | 1 | шт.
VZ611N | Дверца для щитка VF/VS122, непрозрачная | 12.0866 | О | 1 | шт.
VZ621N | Дверца для щитка VF/VS104 прозрачная | 6.2066 | О | 1 | шт.
VZ622N | Дверца для щитка VF/VS108 прозрачная | 7.1866 | О | 1 | шт.
VZ623N | Дверца для щитка VF/VS112 прозрачная | 9.7999 | О | 1 | шт.
VZ624N | Дверца для щитка VF/VS212 прозрачная | 14.6999 | О | 1 | шт.
VZ625N | Дверца для щитка VF/VS312 прозрачная | 22.8665 | О | 1 | шт.
VZ626N | Дверца для щитка VF/VS412 прозрачная | 36.5864 | О | 1 | шт.
VZ627N | Дверца для щитка VF/VS118 прозрачная | 12.4132 | О | 1 | шт.
VZ628N | Дверца для щитка VF/VS218 прозрачная | 25.1531 | О | 1 | шт.
VZ629N | Дверца для щитка VF/VS318 прозрачная | 32.6664 | О | 1 | шт.
VZ630N | Дверца для щитка VF/VS418 прозрачная | 44.0996 | О | 1 | шт.
VZ631N | Дверца для щитка VF/VS122, прозрачная | 12.7399 | О | 1 | шт.
VZ693N | Фланец для навесного щитка VF 12 M | 2.2866 | H4 | 1 | шт.
VZ694N | Фланец для навесного щитка VF 18/22 M | 2.7017 | H4 | 1 | шт.
VZ696N | Комплект анкерных скоб для гипсокартонных стен | 7.9161 | H4 | 1 | комплект
VZ699 | Кабельный зажим Volta | 4.9785 | Н4 | 1 | шт.
VZ699N | Направляющие скобы для кабеля VF / VS (упаковка) | 1.979 | С | 10 | шт.
VZ701N | Держатель винтовых клеммных колодок, пустой для VF/VS 4 M | 1.3067 | H4 | 1 | шт.
VZ702N | Держатель винтовых клеммных колодок, пустой для VF/VS 8 M | 1.96 | H4 | 1 | шт.
VZ703N | Держатель винтовых клеммных колодок, пустой для VF/VS 12 M | 2.2866 | H4 | 1 | шт.
VZ704N | Держатель винтовых клеммных колодок, пустой для VF/VS 18/22 M | 2.2866 | H4 | 1 | шт.
VZ705N | Golf, держатель клемм QC для щитков VF/VS на 4M | 15.5231 | H4 | 1 | шт. | Обновление ассортимента
VZ706N | Golf, держатель клемм QC для щитков VF/VS на 8M | 18.7386 | H4 | 1 | шт. | Обновление ассортимента
VZ707N | Golf, держатель клемм QC для щитков VF/VS на 12M в ширину | 20.8823 | С | 1 | шт. | Обновление ассортимента
VZ708N | Golf, держатель клемм QC для щитков VF/VS на 18/22M в ширину | 22.5454 | С | 1 | шт. | Обновление ассортимента
VZ710 | Держатель клеммных колодок для серии щитов Golf старой модификации (VB) | 12.4571 | Н4 | 1 | шт.
VZ711 | Держатель клемм QC для Volta&Vector, ширина 240мм | 3.9746 | С | * | шт.
VZ717 | Листы для надписей для Volta,(10шт.) | 6.3402 | Н4 | 1 | шт.
VZ722 | Колодки клеммные, винтовые, на держателе, для щитов Vector VE103PN/SN, 2х(2x16+2x10)мм², латунь, пластик | 28.71 | H4 | 20 | шт.
VZ723 | Колодки клеммные, винтовые, на держателе, для щитов Vector VE106PN/SN, 2х(3x16+4x10)мм², латунь, пластик | 5.13 | H4 | 20 | шт.
VZ724 | Колодки клеммные, винтовые, на держателе, для щитов Vector VE110PN/SN, 2х(5x16+6x10)мм², латунь, пластик | 6.21 | H4 | 20 | шт.
VZ743 | Клеммы для проводки управления для Vector II,7-полюсные | 10.6753 | Н4 | 1 | шт.
VZ744 | Переходник для держателя клемм Vector II | 3.0962 | C | 1 | шт.
VZ747 | Крышка ввода для VectorII,12-модульного | 8.3166 | Н4 | 1 | шт.
VZ748 | Крышка ввода для VectorII,18-модульного | 14.5541 | Н4 | 1 | шт.
VZ749 | Канал для проводки для VectorII,12-модульного | 24.9003 | Н4 | 1 | шт.
VZ750 | Канал для проводки для VectorII,18-модульного | 26.6329 | Н4 | 1 | шт.
VZ754 | Соединительный канал для щитов Vector II VE112 -VE318, PG21 | 25.0437 | Н4 | 1 | шт.
VZ758 | Набор кабельных сальников для VectorII,IP54 | 8.6571 | Н4 | 1 | шт.
VZ759 | Вентиляционная заглушка для VectorII,M20 | 4.5191 | Н4 | 1 | шт.
VZ786N | Комплект кронштейнов для фиксации на кирпичную стену | 8.2459 | H4 | 1 | комплект
VZ787N | Прозрачный держатель этикетки VF/VS 450 мм | 11.5442 | H4 | 1 | комплект
VZ788N | Маркирующий стикер (10шт.) | 12.2039 | H4 | 1 | комплект
VZ789N | Колпачки VS класса II (4 шт.) | 2.2866 | H4 | 1 | комплект
VZ790N | Golf, Винты запасные для встраиваемого щитка Golf VF (комплект) | 4.0392 | H4 | 1 | комплект
VZ794N | Замок для щитков Golf, c 2 ключами | 24.0098 | C | 1 | шт.
VZ795N | Golf, колодка клеммная винтовая под 5 проводников, для стандартного держателя щитка Golf | 9.0428 | H4 | 1 | шт. | Обновление ассортимента
VZ796N | Golf, держатель клеммных колодок с колодками N и PE для щитков Golf шириной 12М | 7.318 | С | 1 | комплект | Обновление ассортимента
VZ797N | Golf, держатель клеммных колодок с колодками N и PE для щитков Golf шириной 18М | 9.6835 | С | 1 | комплект | Обновление ассортимента
VZ801N | Дверца со сменной вставкой (иллюстративная, зеркальная) для встраиваемого Volta,2-рядного, белая | 158.1384 | C | 1 | шт.
VZ802N | Дверца со сменной вставкой (иллюстративная, зеркальная) для встраиваемого Volta,3-рядного, белая | 197.8263 | C | 1 | шт.
VZ807N | Дверца со сменной вставкой (иллюстративная, зеркальная) для встраиваемого Volta,2-рядного, серебристая | 197.0378 | Н4 | 1 | шт.
VZ808N | Дверца со сменной вставкой (иллюстративная, зеркальная) для встраиваемого Volta,3-рядного, серебристая | 192.4382 | Н4 | 1 | шт.
VZ809N | Дверца со сменной вставкой (иллюстративная, зеркальная) для встраиваемого Volta,2-рядного, синяя | 158.2698 | Н4 | 1 | шт.
VZ810N | Дверца со сменной вставкой (иллюстративная, зеркальная) для встраиваемого Volta,3-рядного, синяя | 197.8263 | Н4 | 1 | шт.
VZ811N | Зеркальная вставка для дверец Volta,2-рядного | 45.9781 | Н4 | 1 | шт.
VZ812N | Зеркальная вставка для дверец Volta,3-рядного | 61.7328 | Н4 | 1 | шт.
VZ813N | Иллюстративная вставка для дверец с прозрачной пластиной Volta,2-рядного | 33.3008 | Н4 | 1 | шт.
VZ814N | Иллюстративная вставка для дверец с прозрачной пластиной Volta,3-рядного | 45.335 | Н4 | 1 | шт.
VZ832N | Golf, стикер декоративный самоклеющийся, катушка 3мх8мм, для щитков Golf, цвет оранжевый | 24.9092 | H4 | 1 | шт. | Обновление ассортимента
VZ833N | Golf, стикер декоративный самоклеющийся, катушка 3мх8мм, для щитков Golf, цвет чёрный матовый | 18.7429 | H4 | 1 | шт. | Обновление ассортимента
VZ834N | Golf, стикер декоративный самоклеющийся, катушка 3мх8мм, для щитков Golf, цвет жёлтый | 18.7429 | H4 | 1 | шт. | Обновление ассортимента
VZ835N | Golf, стикер декоративный самоклеющийся, катушка 3мх8мм, для щитков Golf, цвет чёрный гранит | 18.7429 | H4 | 1 | шт. | Обновление ассортимента
VZ836N | Golf, стикер декоративный самоклеющийся, катушка 3мх8мм, для щитков Golf, цвет древесный ореховый | 19.8577 | H4 | 1 | шт. | Обновление ассортимента
VZ837N | Golf, стикер декоративный самоклеющийся, катушка 3мх8мм, для щитков Golf, цвет древесный буковый | 19.8577 | H4 | 1 | шт. | Обновление ассортимента
VZ838N | Golf, стикер декоративный самоклеющийся, катушка 3мх8мм, для щитков Golf, цвет золотой | 19.8577 | H4 | 1 | шт. | Обновление ассортимента
VZ839N | Golf, стикер декоративный самоклеющийся, катушка 3мх8мм, для щитков Golf, цвет под алюминий | 19.8577 | H4 | 1 | шт. | Обновление ассортимента
VZ840N | Golf, стикер декоративный самоклеющийся, катушка 3мх8мм, для щитков Golf, цвет угольно чёрный | 20.2061 | H4 | 1 | шт. | Обновление ассортимента
VZ841N | Golf, стикер декоративный самоклеющийся, катушка 3мх8мм, для щитков Golf, цвет под хром | 24.9092 | H4 | 1 | шт. | Обновление ассортимента
VН36NW | Щит Volta встраиваемый для пустотелых стен, мультимедийный в корп. 3-х рядного, с дверцей, с монт. панелями, тройной розеткой Schuko, патч-панелью, IP30, RAL9010 | 274.5646 | H4 | 1 | шт | Обновление ассортимента | VH36MM
WS001 | Выключатель 1P,одноклавишный универсальный (переключатель,проходной) systo 45X45,10AХ 250В АС,1П,самозажимные клеммы,без галогенов,RAL9010 чистый белый | 7.3042 | С | 10 | шт.
WS001H | Выключатель 1P, одноклавишный универсальный (переключатель, проходной) systo 45X45, 10AХ 250В АС, 1П, самозажимные клеммы, без галогенов, антибактериальный Ag+, RAL9010 | 7.3491 | H4 | 10 | шт.
WS001N | Выключатель 1P, одноклавишный универсальный (переключатель, проходной) systo 45X45, 10AХ 250В АС, 1П, самозажимные клеммы,без галогенов, RAL8022 черный | * | O | 10 | шт.
WS001T | Выключатель 1P, одноклавишный универсальный (переключатель, проходной) systo 45X45, 10AХ 250В АС, 1П, самозажимные клеммы, без галогенов, RAL9006 цвет титан | 7.753 | С | 10 | шт.
WS002 | Выключатель 1P,одноклавишный универсальный(переключатель,проходной)systo 45Х45,10АХ 250В АС,1П,самозажимные клеммы,с возможностью подсветки,RAL9010 | 11.5678 | С | 10 | шт.
WS002H | Выключатель 1P, одноклавишный универсальный (переключатель, проходной) systo 45Х45, 10АХ 250В АС, 1П, самозажимные клеммы, с возможностью подсветки, без галогенов, антибактериальный Ag+, RAL9010 | 13.464 | H4 | 10 | шт.
WS002N | Выключатель 1P, одноклавишный универсальный (переключатель, проходной) systo 45Х45, 10АХ 250В АС, 1П, самозажимные клеммы, с возможностью подсветки, без галогенов, RAL8022 цвет чёрный | 14.7767 | H4 | 10 | шт.
WS002T | Выключатель 1P, одноклавишный универсальный (переключатель, проходной) systo 45Х45, 10АХ 250В АС, 1П, самозажимные клеммы, с возможностью подсветки, без галогенов, RAL9006 цвет титан | 23.0234 | С | 10 | шт.
WS005 | Выключатель 1P, универсальный (переключатель, проходной) с приводным шнурком 1.5м, systo 45Х45, 10AХ 250В АС, 1П, самозажимные клеммы, без галогенов, RAL9010 чистый белый | 34.7147 | H4 | 1 | шт.
WS006 | Выключатель 1P, одноклавишный универсальный (переключатель, проходной) systo 45X45, 10AХ 250В АС, 1П, самозажимные клеммы, с местом для надписи, с возможностью подключения индикатора, без галогенов, RAL9010 чистый белый | 20.5102 | H4 | 10 | шт.
WS008 | Выключатель 2P, одноклавишный со знаками I и O, двойной, systo 45X45, 10АХ 250В АС, 2НО, самозажимные клеммы, без галогенов, RAL9010 чистый белый | 25.1552 | H4 | 1 | шт.
WS009 | Выключатель 2P, одноклавишный со знаками I и O, двойной, systo 45X45, 10АХ 250В АС, 2НО, самозажимные клеммы, с подсветкой, без галогенов, RAL9010 чистый белый | 35.0962 | H4 | 1 | шт.
WS010 | Выключатель 1P, одноклавишный, с крестовидной схемой systo 45Х45, 10АХ 250В АС, 2П, самозажимные клеммы, без галогенов, RAL9010 чистый белый | 40.6388 | С | 1 | шт.
WS011 | Выключатель 1P, одноклавишный, с крестовидной схемой systo 45Х45, 10АХ 250В АС, 2П, самозажимные клеммы, с возм. подсветки, без галогенов, RAL9010 чистый белый | 45.6766 | H4 | 1 | шт.
WS012 | Выключатель 1P, одноклавишный универсальный (переключатель, проходной) systo 22.5X45, 10AХ 250В АС, 1П, самозажимные клеммы, без галогенов, RAL9010 | 6.9003 | С | 10 | шт.
WS012H | Выключатель 1P, одноклавишный универсальный (переключатель, проходной) systo 22.5X45, 10AХ 250В АС, 1П, самозажимные клеммы, без галогенов, антибактериальный Ag+, RAL9010 чистый белый | 6.0364 | H4 | 10 | шт.
WS012N | Выключатель 1P, одноклавишный универсальный (переключатель, проходной) systo 22.5X45, 10AХ 250В АС, 1П, самозажимные клеммы, без галогенов, RAL8022 цвет чёрный | 8.6843 | H4 | 10 | шт.
WS012T | Выключатель 1P, одноклавишный универсальный (переключатель, проходной) systo 22.5X45, 10AХ 250В АС, 1П, самозажимные клеммы, без галогенов, RAL9006 цвет титан | 13.8455 | С | 10 | шт.
WS013 | Выключатель 1P, одноклавишный универсальный (переключатель, проходной) systo 22.5X45, 10AХ 250В АС, 1П, самозажимные клеммы, с возм. подсветки | 11.5678 | С | 10 | шт.
WS013N | Выключатель 1P, одноклавишный универсальный (переключатель, проходной) systo 22.5X45, 10AХ 250В АС, 1П, самозажимные клеммы, с возм. подсветки, без галогенов, RAL8022 цвет чёрный | 13.8343 | H4 | 10 | шт.
WS013T | Выключатель 1P, одноклавишный универсальный (переключатель, проходной) systo 22.5X45, 10AХ 250В АС, 1П, самозажимные клеммы, с возм. подсветки, без галогенов, RAL9006 цвет титан | 21.3853 | С | 1 | шт.
WS014 | Выключатель 1P, одноклавишный универсальный (переключатель, проходной) systo 22.5X45, 10AХ 250В АС, 1П, самозажимные клеммы, с местом для надписи, с возм. подсветки, без галогенов, RAL9010 чистый белый | 19.1301 | H4 | 1 | шт.
WS020 | Выключатель однотактовый 1P, одноклавишный systo 45X45, 10A 250В АС, 1НО, самозажимные клеммы, без галогенов, RAL9010 чистый белый | 15.0909 | H4 | 10 | шт.
WS020H | Выключатель однотактовый 1P, одноклавишный systo 45X45, 10A 250В АС, 1НО, самозажимные клеммы, без галогенов, антибактериальный Ag+, RAL9010 чистый белый | 11.1527 | H4 | 10 | шт.
WS020N | Выключатель однотактовый 1P, одноклавишный systo 45X45, 10A 250В АС, 1НО, самозажимные клеммы, без галогенов, RAL8022 цвет чёрный | 8.9199 | H4 | 10 | шт.
WS020T | Выключатель однотактовый 1P, одноклавишный systo 45X45, 10A 250В АС, 1НО, самозажимные клеммы, без галогенов, RAL9006 цвет титан | 20.9029 | H4 | 10 | шт.
WS022 | Выключатель однотактовый 1P, одноклавишный универсальный (переключатель, проходной) systo 45X45, 10A 250В АС, 1П, самозажимные клеммы, без галогенов, RAL9010 чистый белый | * | O | 10 | шт.
WS022N | Выключатель однотактовый 1P, одноклавишный универсальный (переключатель, проходной) systo 45X45, 10A 250В АС, 1П, самозажимные клеммы, без галогенов, RAL8022 черный | * | O | 10 | шт.
WS023 | Выключатель однотактовый 1P, одноклавишный универсальный (переключатель, проходной) systo 45X45, 10А 250В АС, 1П, самозажимные клеммы, с возм. подсв., без галогенов, RAL9010 чистый белый | 19.7472 | H4 | 10 | шт.
WS023H | Выключатель однотактовый 1P, одноклавишный универсальный (переключатель, проходной) systo 45X45, 10А 250В АС, 1П, самозажимные клеммы, с возм. подсв., без галогенов, антибактериальный Ag+, RAL9010 чистый белый | 13.105 | H4 | 10 | шт.
WS023N | Выключатель однотактовый 1P, одноклавишный универсальный (переключатель, проходной) systo 45X45, 10А 250В АС, 1П, самозажимные клеммы, с возм. подсв., без галогенов, RAL8022 цвет чёрный | 14.7767 | H4 | 10 | шт.
WS023T | Выключатель однотактовый 1P, одноклавишный универсальный (переключатель, проходной) systo 45X45, 10А 250В АС, 1П, самозажимные клеммы, с возм. подсв., без галогенов, RAL9006 цвет титан | * | O | 10 | шт.
WS024 | Выключатель однотактовый 1P, универсальный (переключатель, проходной) с приводным шнурком 1.5м, systo 45Х45, 10A 250В АС, 1П, самозажимные клеммы, без галогенов, RAL9010 чистый белый | 59.7577 | H4 | 1 | шт.
WS025 | Выключатель однотактовый 1P, одноклавишный универсальный (переключатель, проходной) systo 45X45, 10A 250В AC, 1П, самозажимные клеммы, с местом для надписи, с возм. подсветки, без галогенов, RAL9010 чистый белый | 22.5298 | H4 | 10 | шт.
WS027 | Выключатель однотактовый 1P, одноклавишный systo 22.5X45, 10A 250В АС, 1НО, самозажимные клеммы, без галогенов, RAL9010 чистый белый | 14.4514 | H4 | 10 | шт.
WS027H | Выключатель однотактовый 1P, одноклавишный systo 22.5X45, 10A 250В АС, 1НО, самозажимные клеммы, без галогенов, антибактериальный Ag+, RAL9010 чистый белый | 9.6829 | H4 | 10 | шт.
WS027N | Выключатель однотактовый 1P, одноклавишный systo 22.5X45, 10A 250В АС, 1НО, самозажимные клеммы, без галогенов, RAL8022 цвет чёрный | 7.7755 | H4 | 10 | шт.
WS027T | Выключатель однотактовый 1P, одноклавишный systo 22.5X45, 10A 250В АС, 1НО, самозажимные клеммы, без галогенов, RAL9006 цвет титан | 6.7993 | H4 | 10 | шт.
WS029 | Выключатель однотактовый 1P, одноклавишный универсальный (переключатель, проходной) systo 22.5X45, 10A 250В АС, 1П, самозажимные клеммы, без галогенов, RAL9010 чистый белый | 15.2255 | H4 | 1 | шт.
WS030 | Выключатель однотактовый 1P, одноклавишный универсальный (переключатель, проходной) systo 22.5X45, 10А 250В АС, 1П, самозажимные клеммы, с возм. подсветки, без галогенов, RAL9010 чистый белый | 18.1091 | H4 | 10 | шт.
WS030N | Выключатель однотактовый 1P, одноклавишный универсальный (переключатель, проходной) systo 22.5X45, 10А 250В АС, 1П, самозажимные клеммы, с возм. подсветки, без галогенов, RAL8022 цвет чёрный | 13.8343 | H4 | 10 | шт.
WS030T | Выключатель однотактовый 1P, одноклавишный универсальный (переключатель, проходной) systo 22.5X45, 10А 250В АС, 1П, самозажимные клеммы, с возм. подсветки, без галогенов, RAL9006 цвет титан | 22.9 | H4 | 10 | шт.
WS031 | Выключатель однотактовый 1P, одноклавишный универсальный (переключатель, проходной) systo 22.5X45, 10A 250В AC, 1П, самозажимные клеммы, с местом для надписи, с возм. подсв., без галогенов, RAL 9010 чистый белый | 21.2507 | H4 | 10 | шт.
WS032 | Выключатель аварийного отключения с ключом 2P, systo 45X45, 10A 250В АС, 1НО+1НЗ, винтовые клеммы, без галогенов, жёлто-красный | 199.5253 | H4 | 1 | шт.
WS033 | Выключатель аварийного отключения поворотный 90º, 2P, systo 45X45, 10A 250В АС, 1НО+1НЗ, винтовые клеммы, без галогенов, жёлто-красный | 134.1014 | H4 | 1 | шт.
WS035 | Выключатель с ключом 2 позиции, 2P, systo 45X45, 10A 250В AC, 1НО+1НЗ, винтовые клеммы, без галогенов, RAL9010 чистый белый | 117.249 | H4 | 1 | шт.
WS036 | Выключатель с ключом 3 позиции, 1P, systo 45X45, 10A 250В AC, 1П, I-0-II, винтовые клеммы, без галогенов, RAL9010 чистый белый | 117.249 | H4 | 1 | шт.
WS048 | Выключатель 1P, одноклавишный для двухскоростного вентилятора, универсальный, без 0 позиции, systo 45X45, 10A 250В, 1П, самозажимные клеммы, без галогенов, RAL9010 чистый белый | 15.0909 | H4 | 1 | шт.
WS050 | Выключатель с датчиком движения и освещённости, systo 45X45, двухпроводный, 230В 50Гц, master, для ламп накаливания и галогенных ламп 60..320ВА, угол обн. 90..180º, дальность до 10м, задержка 2с..30мин, с имп. входом, без галогенов, RAL9010 чистый белый | 124.4186 | С | 1 | шт.
WS050N | Выключатель с датчиком движения и освещённости, systo 45X45, двухпроводный, 230В 50Гц, master, для ламп накаливания и галогенных ламп 60..320ВА, угол обн. 90..180º, дальность до 10м, задержка 2с..30мин, с имп. входом, без галогенов, RAL8022 цвет чёрный | 194.4875 | H4 | 1 | шт.
WS050T | Выключатель с датчиком движения и освещённости, systo 45X45, двухпроводный, 230В 50Гц, master, для ламп накаливания и галогенных ламп 60..320ВА, угол обн. 90..180º, дальность до 10м, задержка 2с..30мин, с имп. входом, без галогенов, RAL9006 цвет титан | 134.2361 | С | 1 | шт.
WS051 | Выключатель с датчиком движения и освещённости, systo 45X45, трехпроходный, 230В 50Гц, master/slave, для разл. нагрузок до1000Вт или 500ВА, угол обн. 90..180º, дальность до 10м, задержка 2с..30мин, с имп. входом, без галогенов, RAL9010 чистый белый | 83.1402 | H4 | 1 | шт.
WS051T | Выключатель с датчиком движения и освещённости, systo 45X45, трёхпроводный, 230В 50Гц, master/slave, для разл. нагрузок до1000Вт или 500ВА, угол обн. 90..180º, дальность до 10м, задержка 2с..30мин, с имп. входом, без галогенов, RAL9010 чистый белый | 291.5629 | H4 | 1 | шт.
WS055 | Выключатель карточный 1P, для отелей systo 45Х45, 230В +10%/-15% 50/60Гц, 1П, 10АХ AC1, под формат кредитной карты, без карточки, с задержкой отключения до 1 мин, без галогенов, RAL9010 чистый белый | 105.928 | H4 | 1 | шт.
WS063 | Светорегулятор с поворотной рукояткой systo 45X45, для ламп нак. и галогеновых 230В 50Гц, и галогеновых TBT c ферримагнитными тр-ми 60-400ВА, с опцией выключателя из двух мест, винтовые клеммы, без галогенов, RAL9010 чистый белый | * | O | 1 | шт.
WS064 | Светорегулятор с поворотной рукояткой systo 45X45, для ламп нак. и галогеновых 230В 50Гц, и галогеновых TBT c электронными тр-ми 60-320ВА, с опцией выключателя из двух мест, винтовые клеммы, без галогенов, RAL9010 чистый белый | * | O | 1 | шт.
WS065 | Светорегулятор с поворотной рукояткой systo 45X45, для ламп нак. и галогеновых 230В 50Гц, и галогеновых TBT c любыми тр-ми 40-350ВА, с опцией выключателя из двух мест, винтовые клеммы, без галогенов, RAL9010 чистый белый | * | O | 1 | шт.
WS065T | Светорегулятор с поворотной рукояткой systo 45X45, для ламп нак. и галогеновых 230В 50Гц, и галогеновых TBT c любыми тр-ми 40-350ВА, с опцией выключателя из двух мест, винтовые клеммы, без галогенов, RAL9006 цвет титан | 86.5399 | H4 | 1 | шт.
WS066 | Светорегулятор с кнопкой systo 45X45, для ламп нак. и галогеновых 230В 50Гц, и галогеновых TBT c электронными тр-ми 60-400ВА, с опцией выключателя из двух мест, винтовые клеммы, без галогенов, RAL9010 чистый белый | * | O | 1 | шт.
WS067 | Светорегулятор с кнопкой systo 45X45, для ламп нак. и галогеновых 230В 50Гц, и галогеновых TBT с любыми тр-ми 40-350ВА, с опцией выключателя из двух мест, винтовые клеммы, без галогенов, RAL9010 чистый белый | 74.1193 | H4 | 1 | шт.
WS067T | Светорегулятор с кнопкой systo 45X45, для ламп нак. и галогеновых 230В 50Гц, и галогеновых TBT с любыми тр-ми 40-350ВА, с опцией выключателя из двух мест, винтовые клеммы, без галогенов, RAL9006 цвет титан | 76.9243 | H4 | 1 | шт.
WS102 | Розетка двухполюсная (L+N) без заземления, systo 45X45, 16A 250В АС, винтовые клеммы, RAL9010 чистый белый | 7.652 | H4 | 10 | шт.
WS155 | Клеммы вводные systo 45X45, In=20A, Un до 400В, кабель до Ø12 мм, винтовые клеммы, без галогенов, RAL9010 чистый белый | 11.7473 | H4 | 10 | шт.
WS155N | Клеммы вводные systo 45X45, In=20A, Un до 400В, кабель до Ø12 мм, винтовые клеммы, без галогенов, RAL8022 чёрный | 17.6827 | H4 | 10 | шт.
WS155T | Клеммы вводные systo 45X45, In=20A, Un до 400В, кабель до Ø12 мм, винтовые клеммы, без галогенов, RAL9006 цвет титан | 17.6827 | H4 | 10 | шт.
WS160 | Розетка Schuko (L+N+PE) systo 45Х45, 16A 250В AC, самозажимные клеммы, с защитными шторками, RAL9010 чистый белый | 7.2818 | С | 10 | шт.
WS160E | Розетка Schuko (L+N+PE) systo 45Х45, 16A 250В AC, самозажимные клеммы, с защитными шторками, оранжевый | 7.2818 | H4 | 10 | шт.
WS160N | Розетка Schuko (L+N+PE) systo 45Х45, 16A 250В AC, с защитными шторками, RAL9006 цвет графитово-чёрный | 11.5133 | С | 10 | шт.
WS160T | Розетка Schuko (L+N+PE) systo 45Х45, 16A 250В AC, самозажимные клеммы, с защитными шторками, RAL9006 цвет титан | 7.2818 | С | 10 | шт.
WS160V | Розетка Schuko (L+N+PE) systo 45Х45, 16A 250В AC, самозажимные клеммы, с защитными шторками, RAL6029 зелёный | 7.2818 | H4 | 10 | шт.
WS161 | Розетка Schuko 2P+T systo 45X45, 16A 250В АС, винтовые клеммы, RAL9010 чистый белый | 10.1765 | H4 | 5 | шт.
WS162 | Розетка Schuko 2P+T systo 45X45, 16A 250В АС, винтовые клеммы, RAL3003 красный | 10.1765 | H4 | 5 | шт.
WS163 | Розетка Schuko (L+N+PE) systo 45Х45, 16A 250В AC, винтовые клеммы, с защитными шторками, RAL9010 чистый белый | 13.3294 | H4 | 10 | шт.
WS164 | Розетка Schuko DATA (L+N+PE) systo 45Х45, 16A 250В AC, винтовые клеммы, с защитными шторками, RAL3003 красный | 7.2818 | С | 10 | шт.
WS202 | Корпус для RJ45 KEYSTONE Z45 22.5X45, RAL9010 белый | 5.2846 | H4 | 10 | шт.
WS203 | Корпус для RJ45 KEYSTONE systo 45Х45, RAL9010 чистый белый | 9.1219 | H4 | 10 | шт.
WS203N | Корпус для RJ45 KEYSTONE systo 45Х45, RAL8022 черный | 13.4864 | H4 | 10 | шт.
WS210 | Розетка информационная systo 22.5X45, RJ45 Кат. 5e UTP 8 конт, RAL9010 чистый белый | 13.0264 | С | 10 | шт.
WS210T | Розетка информационная systo 22.5X45, RJ45 Кат. 5e UTP 8 конт, RAL9006 цвет титан | 24.0893 | С | 10 | шт.
WS211 | Розетка информационная systo 45X45, RJ45 Кат. 5e UTP 8 конт, RAL9010 чистый белый | 16.6729 | С | 1 | шт.
WS211T | Розетка информационная systo 45X45, RJ45 Кат. 5e UTP 8 конт, RAL9006 цвет титан | 25.1777 | С | 1 | шт.
WS213 | Розетка информационная systo 22.5X45, RJ45 Кат. 5e FTP 9 конт, RAL9010 чистый белый | 16.4373 | С | 10 | шт.
WS213N | Розетка информационная systo 22.5X45, RJ45 Кат. 5e FTP 9 конт, RAL8022 черный | 24.9533 | С | 10 | шт.
WS213T | Розетка информационная systo 22.5X45, RJ45 Кат. 5e FTP 9 конт, RAL9006 цвет титан | 24.9533 | С | 10 | шт.
WS214 | Розетка информационная systo 45X45, RJ45 Кат. 5e FTP 9 конт, RAL9010 чистый белый | 17.2676 | H4 | 10 | шт.
WS214N | Розетка информационная systo 45X45, RJ45 Кат. 5e FTP 9 конт, RAL8022 чёрный | 14.7206 | С | 10 | шт.
WS214T | Розетка информационная systo 45X45, RJ45 Кат. 5e FTP 9 конт, RAL9006 цвет титан | 25.9294 | H4 | 10 | шт.
WS216 | Розетка информационная systo 22.5X45, RJ45 Кат. 5e STP или SFTP 8 конт, RAL9010 чистый белый | 20.9365 | H4 | 10 | шт.
WS216T | Розетка информационная systo 22.5X45, RJ45 Кат. 5e STP или SFTP 8 конт, RAL9006 цвет титан | 31.7414 | H4 | 10 | шт.
WS217 | Розетка информационная systo 45X45, RJ45 Кат. 5e STP или SFTP 8 конт, RAL9010 чистый белый | 21.5424 | H4 | 1 | шт.
WS217T | Розетка информационная systo 45X45, RJ45 Кат. 5e STP или SFTP 8 конт, RAL9006 цвет титан | 32.8634 | H4 | 1 | шт.
WS219 | Розетка информационная systo 22.5X45, RJ45 Кат. 6 UTP 8 конт, RAL9010 чистый белый | 17.5144 | H4 | 10 | шт.
WS219H | Розетка информационная systo 22.5X45, RJ45 Кат. 6 UTP 8 конт, антибактериальная, RAL9010 чистый белый | 18.1315 | H4 | 10 | шт.
WS219N | Розетка информационная systo 22.5X45, RJ45 Кат. 6 UTP 8 конт, RAL8022 чёрный | 28.8354 | H4 | 10 | шт.
WS219T | Розетка информационная systo 22.5X45, RJ45 Кат. 6 UTP 8 конт, RAL9006 цвет титан | 29.0822 | H4 | 10 | шт.
WS220 | Розетка информационная systo 45X45, RJ45 Кат. 6 UTP 8 конт, RAL9010 чистый белый | 19.7248 | H4 | 1 | шт.
WS220H | Розетка информационная systo 45X45, RJ45 Кат. 6 UTP 8 конт, антибактериальная, RAL9010 | 19.994 | H4 | 1 | шт.
WS220N | Розетка информационная systo 45X45, RJ45 Кат. 6 UTP 8 конт, RAL8022 чёрный | 27.5002 | H4 | 10 | шт.
WS220T | Розетка информационная systo 45X45, RJ45 Кат. 6 UTP 8 конт, RAL9006 цвет титан | 29.0822 | H4 | 1 | шт.
WS222 | Розетка информационная systo 22.5X45, RJ45 Кат. 6 FTP 9 конт, RAL9010 чистый белый | 19.9716 | H4 | 10 | шт.
WS222N | Розетка информационная systo 22.5X45, RJ45 Кат. 6 FTP 9 конт, RAL8022 чёрный | 27.3768 | H4 | 10 | шт.
WS222T | Розетка информационная systo 22.5X45, RJ45 Кат. 6 FTP 9 конт, RAL9006 цвет титан | 27.3768 | H4 | 10 | шт.
WS223 | Розетка информационная systo 45X45, RJ45 Кат. 6 FTP 9 конт, RAL9010 чистый белый | 21.3068 | H4 | 10 | шт.
WS223H | Розетка информационная systo 45X45, RJ45 Кат. 6 FTP 9 конт, антибактериальная, RAL9010 | 21.5424 | H4 | 1 | шт.
WS223N | Розетка информационная systo 45X45, RJ45 Кат. 6 FTP 9 конт, RAL8022 чёрный | 32.3697 | H4 | 1 | шт.
WS223T | Розетка информационная systo 45X45, RJ45 Кат. 6 FTP 9 конт, RAL9006 цвет титан | 32.3697 | H4 | 10 | шт.
WS225 | Розетка информационная systo 22.5X45, RJ45 Кат. 6 STP и SFTP 9 конт, RAL9010 чистый белый | 20.0838 | H4 | 10 | шт.
WS225H | Розетка информационная systo 22.5X45, RJ45 Кат. 6 STP и SFTP 9 конт, антибактериальная, RAL9010 | 20.6111 | H4 | 1 | шт.
WS225N | Розетка информационная systo 22.5X45, RJ45 Кат. 6 STP и SFTP 9 конт, RAL8022 чёрный | 38.4509 | H4 | 10 | шт.
WS225T | Розетка информационная systo 22.5X45, RJ45 Кат. 6 STP и SFTP 9 конт, RAL9006 цвет титан | 36.6109 | H4 | 10 | шт.
WS226 | Розетка информационная systo 45X45, RJ45 Кат. 6 STP и SFTP 9 конт, RAL9010 чистый белый | 24.9533 | H4 | 1 | шт.
WS226H | Розетка информационная systo 45X45, RJ45 Кат. 6 STP и SFTP 9 конт, антибактериальная, RAL9010 | 25.2787 | H4 | 1 | шт.
WS226N | Розетка информационная systo 45X45, RJ45 Кат. 6 STP и SFTP 9 конт, RAL8022 чёрный | 23.7191 | H4 | 1 | шт.
WS226T | Розетка информационная systo 45X45, RJ45 Кат. 6 STP и SFTP 9 конт, RAL9006 цвет титан | 37.8563 | H4 | 1 | шт.
WS228 | Розетка информационная systo 45X45, RJ45 Кат. 6a STP 9 конт, RAL9010 чистый белый | * | O | 1 | шт.
WS228N | Розетка информационная systo 45X45, RJ45 Кат. 6a STP 9 конт, RAL8022 чёрный | 22.5185 | H4 | 1 | шт.
WS228T | Розетка информационная systo 45X45, RJ45 Кат. 6a STP 9 конт, RAL9006 цвет титан | * | O | 1 | шт.
WS250 | Розетка TV, systo 45Х45, 1 разъём, оконечная, 4-862 МГц, RAL9010 чистый белый | 16.9422 | С | 10 | шт.
WS250T | Розетка TV, systo 45Х45, 1 разъём, оконечная, 4-862 МГц, RAL9006 цвет титан | 21.1834 | С | 10 | шт.
WS251 | Розетка TV, systo 45Х45, 1 разъём, проходная, с сопротивлением 75 Ом, 4-862 МГц, затухание 10 Дб, RAL9010 чистый белый | 23.7752 | С | 1 | шт.
WS252 | Розетка TV, systo 45Х45, 1 разъём, проходная, с сопротивлением 75 Ом, 4-862 МГц, затухание 15 Дб, RAL9010 чистый белый | 14.1148 | H4 | 1 | шт.
WS253 | Розетка RTV, systo 45Х45, 2 разъёма, оконечная, 4-862 МГц, RAL9010 чистый белый | 36.6109 | С | 1 | шт.
WS253T | Розетка RTV, systo 45Х45, 2 разъёма, оконечная, 4-862 МГц, RAL9006 цвет титан | 62.0578 | С | 1 | шт.
WS254 | Розетка RTV, systo 45Х45, 2 разъёма, проходная, с сопротивлением 75 Ом, 4-862 МГц, затухание 10 Дб, RAL9010 чистый белый | 34.9166 | С | 1 | шт.
WS255 | Розетка RTV, systo 45Х45, 2 разъёма, проходная, с сопротивлением 75 Ом, 4-862 МГц, затухание 15 Дб, RAL9010 чистый белый | 40.5266 | H4 | 1 | шт.
WS256 | Розетка RTV-SAT, systo 45Х45, 3 разъёма, оконечная, RTV 4-862 МГц, SAT 950-2400 МГц, RAL9010 чистый белый | 34.9166 | H4 | 1 | шт.
WS256N | Розетка RTV-SAT, systo 45Х45, 3 разъёма, оконечная, RTV 4-862 МГц, SAT 950-2400 МГц, RAL8022 чёрный | 44.37 | Н4 | 1 | шт.
WS256T | Розетка RTV-SAT, systo 45Х45, 3 разъёма, оконечная, RTV 4-862 МГц, SAT 950-2400 МГц, RAL9006 цвет титан | 67.6566 | H4 | 1 | шт.
WS257 | Розетка RTV-SAT, systo 45Х45, 3 разъёма, оконечная 2 входа, RTV 4-862 МГц, SAT 950-2400 МГц, RAL9010 чистый белый | 33.458 | H4 | 1 | шт.
WS257T | Розетка RTV-SAT, systo 45Х45, 3 разъёма, оконечная 2 входа, RTV 4-862 МГц, SAT 950-2400 МГц, RAL9006 цвет титан | 74.9608 | H4 | 1 | шт.
WS259 | Розетка с разъёмом типа F, systo 45Х45, 4-862 МГц, RAL9010 чистый белый | 19.7248 | H4 | 10 | шт.
WS259T | Розетка с разъёмом типа F, systo 45Х45, 4-862 МГц, RAL9006 цвет титан | 19.994 | H4 | 10 | шт.
WS260 | Розетка RCA аудио/видео двухполюсная (красный, белый), (типа 'тюльпан"), systo 45X45, винтовые клеммы, RAL9010 чистый белый | 116.4412 | H4 | 1 | шт.
WS261 | Розетка RCA аудио/видео трёх полюсная (красный, белый, жёлтый), (типа 'тюльпан"), systo 45X45, винтовые клеммы, RAL9010 чистый белый | 144.1882 | H4 | 1 | шт.
WS262 | Розетка YUV для видеосигнала, трёх полюсная (красный, зелёный, синий), systo 45X45, винтовые клеммы, RAL9010 чистый белый | 53.7999 | H4 | 1 | шт.
WS263 | Розетка HDMI проходная, интерфейс для мультимедиа высокой чёткости, systo 45X45, RAL9010 чистый белый | 101.4625 | С | 1 | шт.
WS264 | Розетка HDMI с винтовыми клеммами, интерфейс для мультимедиа высокой чёткости, systo 45X45, RAL9010 чистый белый | 161.7026 | H4 | 1 | шт.
WS265 | Розетка USB проходная, systo 45X45, RAL9010 чистый белый | 41.6038 | С | 1 | шт.
WS266 | Розетка XLR гнездовая, трёх полюсная, systo 45X45, с винтовыми контактами, RAL9010 чистый белый | 49.8841 | H4 | 1 | шт.
WS267 | Розетка XLR штекерная, трёх полюсная, systo 45X45, с винтовыми контактами, RAL9010 чистый белый | 63.9203 | H4 | 1 | шт.
WS270 | Розетка для оптического кабеля, проходная, разъём SC, systo 45X45, RAL9010 чистый белый | 40.8857 | H4 | 1 | шт.
WS271 | Розетка для оптического кабеля, проходная, разъём LC, systo 45X45, RAL9010 чистый белый | 52.9135 | H4 | 1 | шт.
WS273 | Розетка BNC проходная для коаксиального кабеля, systo 45X45, RAL9010 чистый белый | 98.1862 | H4 | 1 | шт.
WS274 | Розетка DVI-D цифрового видеоинтерфейса, systo 45X45, винтовые контакты, RAL9010 чистый белый | 205.8758 | H4 | 1 | шт.
WS275 | Розетка S-Video компонентного аналогового видеоинтерфейса, systo 45X45, 4 винтовых клеммы, RAL9010 чистый белый | 46.002 | H4 | 1 | шт.
WS276 | Розетка SUB-D 15 (VGA), systo 45X45, винтовые контакты, RAL9010 чистый белый | 133.1141 | H4 | 1 | шт.
WS278 | Розетка Jack 3.5 мм (гнездо) стерео, для передачи аудио сигнала, systo 45X45, 3 винтовых клеммы, RAL9010 чистый белый | 94.3153 | H4 | 1 | шт.
WS279 | Розетка S-Video + aудио RCA (всего три разъёма), systo 45X45, 4+3 винтовых клеммы, RAL9010 чистый белый | 53.7887 | H4 | 1 | шт.
WS290 | Розетка для громкоговорителей, systo 22.5X45, двух полосная, с полем для надписи, RAL9010 чистый белый | 25.9294 | H4 | 10 | шт.
WS291 | Розетка для громкоговорителей, systo 45X45, двух полосная, с полем для надписи, RAL9010 чистый белый | 26.7485 | H4 | 10 | шт.
WS300 | Выключатель жалюзи двухклавишный со стрелками, systo 45X45, 10А 250В АС, клавиши без самовозврата, самозажимные клеммы, без галогенов, RAL9010 чистый белый | * | O | 1 | шт.
WS300T | Выключатель жалюзи двухклавишный со стрелками, systo 45X45, 10А 250В АС, клавиши без самовозврата, самозажимные клеммы, без галогенов, RAL9006 цвет титан | * | O | 1 | шт.
WS301 | Выключатель жалюзи однотактовый двухклавишный со стрелками, systo 45X45, 10А 250В АС, самозажимные клеммы, без галогенов, RAL9010 чистый белый | 39.6178 | H4 | 1 | шт.
WS301T | Выключатель жалюзи однотактовый двухклавишный со стрелками, systo 45X45, 10А 250В АС, самозажимные клеммы, без галогенов, RAL9006 цвет титан | 67.7576 | H4 | 1 | шт.
WS304 | Выключатель жалюзи электронный с суточной программой, ведущий/ведомый, 3 кнопки, systo 45X45, 3А 230В 50Гц (до 500ВА), винтовые клеммы, без галогенов, RAL9010 чистый белый | 149.7085 | O | 1 | шт.
WS305 | Выключатель жалюзи электронный с недельной программой, ведущий/ведомый, 3 кнопки, ЖКД, systo 45X45, 3А 230В 50Гц (до 500ВА), винтовые клеммы, без галогенов, RAL9010 чистый белый | 257.858 | O | 1 | шт.
WS311 | Термостат программируемый недельный с ЖКД, systo 45X45, от +10 до +30ºС, пит. 230В 50Гц, выход 8А 250В АС cosφ=1, запас хода 30 суток, винтовые клеммы, без галогенов, RAL9010 чистый белый | 287.7032 | H4 | 1 | шт.
WS314 | Термостат многорежимный регулируемый, systo 45X45, от +5 до +30ºС, пит. 230В 50Гц, выход 8А 250В АС cosφ=1, с возм. дист. управления, винтовые клеммы, без галогенов, RAL9010 чистый белый | 198.5491 | H4 | 1 | шт.
WS401 | Рамка одинарная, systo 45X45, габарит 80х80 мм, поликарбонат, RAL9010 чистый белый | 2.704 | С | 10 | шт.
WS401H | Рамка одинарная, systo 45X45, габарит 80х80 мм, поликарбонат, антибактериальная Ag+, RAL9010 чистый белый | 2.704 | H4 | 10 | шт.
WS401N | Рамка одинарная, systo 45X45, габарит 80х80 мм, поликарбонат, RAL8022 чёрный | 4.5441 | С | 10 | шт.
WS401T | Рамка одинарная, systo 45X45, габарит 80х80 мм, поликарбонат, RAL9006 цвет титан | 12.8581 | С | 10 | шт.
WS402 | Рамка двукратная, горизонтальная, systo 2х45X45, габарит 80x151 мм межцентровое 71 мм, поликарбонат, RAL9010 чистый белый | 6.9003 | С | 10 | шт.
WS402H | Рамка двукратная, горизонтальная, systo 2х45X45, габарит 80x151 мм межцентровое 71 мм, поликарбонат, антибактериальная Ag+, RAL9010 чистый белый | 6.9003 | H4 | 10 | шт.
WS402N | Рамка двукратная, горизонтальная, systo 2х45X45, габарит 80x151 мм межцентровое 71 мм, поликарбонат, RAL8022 цвет чёрный | 10.3336 | H4 | 10 | шт.
WS402T | Рамка двукратная, горизонтальная, systo 2х45X45, габарит 80x151 мм межцентровое 71 мм, поликарбонат, RAL9006 цвет титан | 24.0108 | С | 10 | шт.
WS403 | Рамка трёхкратная, горизонтальная, systo 3x45X45, габарит 80х222 мм межцентровое 71 мм, поликарбонат, RAL9010 чистый белый | 7.3715 | С | 5 | шт.
WS403H | Рамка трёхкратная, горизонтальная, systo 3x45X45, габарит 80х222 мм межцентровое 71 мм, поликарбонат, антибактериальная Ag+, RAL9010 чистый белый | 7.3715 | H4 | 5 | шт.
WS403N | Рамка трёхкратная, горизонтальная, systo 3x45X45, габарит 80х222 мм межцентровое 71 мм, поликарбонат, RAL8022 цвет чёрный | 15.4836 | H4 | 5 | шт.
WS403T | Рамка трёхкратная, горизонтальная, systo 3x45X45, габарит 80х222 мм межцентровое 71 мм, поликарбонат, RAL9006 цвет титан | 27.3095 | С | 5 | шт.
WS404 | Рамка четырёхкратная, горизонтальная, systo 4x45X45, габарит 80х293 мм межцентровое 71 мм, поликарбонат, RAL9010 чистый белый | 17.0207 | С | 1 | шт.
WS404H | Рамка четырёхкратная, горизонтальная, systo 4x45X45, габарит 80х293 мм межцентровое 71 мм, поликарбонат, антибактериальная Ag+, RAL9010 чистый белый | 14.2943 | H4 | 1 | шт.
WS404N | Рамка четырёхкратная, горизонтальная, systo 4x45X45, габарит 80х293 мм межцентровое 71 мм, поликарбонат, RAL8022 цвет чёрный | 18.5803 | H4 | 1 | шт.
WS404T | Рамка четырёхкратная, горизонтальная, systo 4x45X45, габарит 80х293 мм межцентровое 71 мм, поликарбонат, RAL9006 цвет титан | 43.1521 | С | 1 | шт.
WS406 | Рамка двукратная, вертикальная, systo 2х45X45, габарит 80х137 мм межцентровое 57мм, поликарбонат, RAL9010 чистый белый | 5.6549 | С | 10 | шт.
WS406H | Рамка двукратная, вертикальная, systo 2х45X45, габарит 80х137 мм межцентровое 57мм, поликарбонат, антибактериальная Ag+, RAL9010 чистый белый | 5.6549 | H4 | 10 | шт.
WS406T | Рамка двукратная, вертикальная, systo 2х45X45, габарит 80х137 мм межцентровое 57мм, поликарбонат, RAL9006 цвет титан | 7.8091 | С | 10 | шт.
WS407 | Рамка трёхкратная, вертикальная, systo 3x45X45, габарит 80х194 мм, межцентровое 57 мм, поликарбонат, RAL9010 чистый белый | 6.8218 | H4 | 5 | шт.
WS407H | Рамка трёхкратная, вертикальная, systo 3x45X45, габарит 80х194 мм, межцентровое 57 мм, поликарбонат, антибактериальная Ag+, RAL9010 чистый белый | 6.8218 | H4 | 5 | шт.
WS407T | Рамка трёхкратная, вертикальная, systo 3x45X45, габарит 80х194 мм, межцентровое 57 мм, поликарбонат, RAL9006 цвет титан | 11.3659 | H4 | 5 | шт.
WS408 | Рамка двукратная, вертикальная, systo 2x45X45, габарит 151х80 мм межцентровое 71 мм, поликарбонат, RAL9010 чистый белый | 6.9003 | H4 | 5 | шт.
WS408H | Рамка двукратная, вертикальная, systo 2x45X45, габарит 151х80 мм межцентровое 71 мм, поликарбонат, антибактериальная Ag+, RAL9010 чистый белый | 6.9003 | H4 | 10 | шт.
WS408N | Рамка двукратная, вертикальная, systo 2x45X45, габарит 151х80 мм межцентровое 71 мм, поликарбонат, RAL8022 цвет чёрный | 10.6029 | H4 | 10 | шт.
WS408T | Рамка двукратная, вертикальная, systo 2x45X45, габарит 151х80 мм межцентровое 71 мм, поликарбонат, RAL9006 цвет титан | 15.9885 | H4 | 5 | шт.
WS409 | Рамка трёхкратная, вертикальная, systo 3x45X45, габарит 222х80 мм межцентровое 71 мм, поликарбонат, RAL9010 чистый белый | 10.9619 | H4 | 5 | шт.
WS409N | Рамка трёхкратная, вертикальная, systo 3x45X45, габарит 222х80 мм межцентровое 71 мм, поликарбонат, RAL8022 цвет чёрный | 14.7767 | H4 | 5 | шт.
WS409T | Рамка трёхкратная, вертикальная, systo 3x45X45, габарит 222х80 мм межцентровое 71 мм, поликарбонат, RAL9006 цвет титан | 23.6405 | H4 | 5 | шт.
WS410 | Рамка однократная, горизонтальная, systo 2x45X45, габарит 80х137 мм, разделителя нет, межцентровое 57 мм, без галогенов, RAL9010 чистый белый | 4.4207 | H4 | 10 | шт.
WS410H | Рамка однократная, горизонтальная, systo 2x45X45, габарит 80х137 мм, разделителя нет, межцентровое 57 мм, без галогенов, антибактериальная Ag+, RAL9010 чистый белый | 4.4207 | H4 | 10 | шт.
WS410N | Рамка однократная, горизонтальная, systo 2x45X45, габарит 80х137 мм, разделителя нет, межцентровое 57 мм, без галогенов, RAL8022 чёрный | 9.4248 | H4 | 10 | шт.
WS410T | Рамка однократная, горизонтальная, systo 2x45X45, габарит 80х137 мм, разделителя нет, межцентровое 57 мм, без галогенов, RAL9006 цвет титан | 16.2578 | H4 | 10 | шт.
WS411 | Рамка однократная, горизонтальная, systo 3x45X45, габарит 80х194 мм, разделителя нет, межцентровое 57 мм, без галогенов, RAL9010 чистый белый | 10.0307 | H4 | 5 | шт.
WS411H | Рамка однократная, горизонтальная, systo 3x45X45, габарит 80х194 мм, разделителя нет, межцентровое 57 мм, без галогенов, антибактериальная Ag+, RAL9010 чистый белый | 8.5384 | H4 | 5 | шт.
WS411T | Рамка однократная, горизонтальная, systo 3x45X45, габарит 80х194 мм, разделителя нет, межцентровое 57 мм, без галогенов, RAL9006 цвет титан | 24.1454 | H4 | 5 | шт.
WS412 | Рамка однократная, горизонтальная, systo 2.5x45X45, габарит 80х137 мм, разделителя нет, межцентровое 71 мм, без галогенов, RAL9010 чистый белый | 31.9433 | H4 | 10 | шт.
WS412N | Рамка однократная, горизонтальная, systo 2.5x45X45, габарит 80х137 мм, разделителя нет, межцентровое 71 мм, без галогенов, RAL8022 чёрный | 7.7081 | H4 | 10 | шт.
WS412T | Рамка однократная, горизонтальная, systo 2.5x45X45, габарит 80х137 мм, разделителя нет, межцентровое 71 мм, без галогенов, RAL9006 цвет титан | 27.8256 | H4 | 10 | шт.
WS413 | Рамка однократная, горизонтальная, systo 4x45X45, габарит 80х194 мм, разделителя нет, межцентровое 71 мм, без галогенов, RAL9010 чистый белый | 17.5032 | H4 | 5 | шт.
WS413N | Рамка однократная, горизонтальная, systo 4x45X45, габарит 80х194 мм, разделителя нет, межцентровое 71 мм, без галогенов, RAL8022 чёрный | 17.5032 | H4 | 5 | шт.
WS413T | Рамка однократная, горизонтальная, systo 4x45X45, габарит 80х194 мм, разделителя нет, межцентровое 71 мм, без галогенов, RAL9006 цвет титан | 31.5058 | H4 | 5 | шт.
WS416 | Рамка однократная, двухрядная, горизонтальная, systo 2x4x45X45, габарит 165х235 мм, разделитель горизонтальный, межцентровое 71 мм, без галогенов, RAL9010 чистый белый | 77.1375 | H4 | 5 | шт.
WS416N | Рамка однократная, двухрядная, горизонтальная, systo 2x4x45X45, габарит 165х235 мм, разделитель горизонтальный, межцентровое 71 мм, без галогенов, RAL8022 чёрный | 77.1375 | H4 | 5 | шт.
WS416T | Рамка однократная, двухрядная, горизонтальная, systo 2x4x45X45, габарит 165х235 мм, разделитель горизонтальный, межцентровое 71 мм, без галогенов, RAL9006 цвет титан | 118.1017 | H4 | 5 | шт.
WS450 | Основание однократное, для цоколя WS681, без разжимных скоб, systo 45X45, пластик, без галогенов, серый | 3.2089 | С | 10 | шт.
WS451 | Основание однократное для встр. монт. коробок или скрытого монтажа, с разжимными скобами, systo 45X45, пластик, без галогенов, серый | 5.15 | С | 10 | шт.
WS451S | Основание однократное для уст. на монт. коробки откр/скрытого монтажа, без разжимных скоб, для systo 45X45, межосевое расстояние 71 или 57мм, пластик, без галогенов, чёрный | * | O | 10 | шт. | Обновление ассортимента
WS452 | Основание однократное, под рамку WS410, без разжимных скоб, без винтов, systo 2x45X45, 4 точки для фиксации, межцентровое 57 мм, пластик, без галогенов, серый | 4.5441 | H4 | 10 | шт.
WS453 | Основание однократное, под рамку WS411, без разжимных скоб, без винтов, systo 3x45X45, 6 точек для фиксации, межцентровое 57 мм, пластик, без галогенов, серый | 5.8905 | H4 | 5 | шт.
WS454 | Основание однократное, под рамку WS412, без разжимных скоб, без винтов, systo 2.5x45X45, 6 точек для фиксации, межцентровое 71 мм, поликарбонат, серый | * | O | 10 | шт.
WS455 | Основание однократное, под рамку WS413, без разжимных скоб, без винтов, systo 4x45X45, 6 точек для фиксации, межцентровое 71 мм, поликарбонат, серый | 10.0307 | H4 | 5 | шт.
WS456 | Основание однократное двухрядное, под рамку WS416, без разжимных скоб, systo 2x4x45X45, 6 точек для фиксации, межцентровое 71 мм, поликарбонат, серый | 19.8033 | H4 | 5 | шт.
WS681 | Коробка монтажная systo для открытой установки под WS450, пластик, без галогенов, RAL9010 чистый белый | 6.3169 | С | 10 | шт.
WS681T | Коробка монтажная systo для открытой установки под WS450, пластик, без галогенов, RAL9006 цвет титан | 17.851 | С | 10 | шт.
WS682 | Коробка монтажная systo для открытой установки под 2xWS450 или 1хWS454, пластик, без галогенов, RAL9010 чистый белый | 12.6786 | С | 5 | шт.
WS682T | Коробка монтажная systo для открытой установки под 2xWS450 или 1хWS454, пластик, без галогенов, RAL9006 цвет титан | 25.1216 | С | 5 | шт.
WS683 | Коорбка монтажная systo для открытой установки под 3xWS450 или 1хWS455, пластик, без галогенов, RAL9010 чистый белый | 26.8046 | С | 5 | шт.
WS683T | Коорбка монтажная systo для открытой установки под 3xWS450 или 1хWS455, пластик, без галогенов, RAL9006 цвет титан | 32.7175 | С | 5 | шт.
WS686 | Коробка монтажная systo для открытой установки под 1хWS456, пластик, без галогенов, RAL9010 чистый белый | 24.8186 | H4 | 1 | шт.
WS686T | Коробка монтажная systo для открытой установки под 1хWS456, пластик, без галогенов, RAL9006 цвет титан | 52.5433 | H4 | 1 | шт.
WS687 | Заглушка с отверстием, systo 22.5X45, для вывода/ввода кабеля до Ø8 мм, без галогенов, RAL9010 чистый белый | 4.1738 | С | 10 | шт.
WS688 | Заглушка systo 22.5X45 пластик, без галогенов, RAL9010 чистый белый | 3.8372 | H4 | 10 | шт.
WS688H | Заглушка systo 22.5X45 антибактериальная Ag+, пластик, RAL9010 чистый белый | 3.568 | H4 | 10 | шт.
WS688N | Заглушка systo 22.5X45 пластик, без галогенов, RAL8022 чёрный | 7.4052 | H4 | 10 | шт.
WS688T | Systo Заглушка 22.5X45 пластик, цвет RAL9006 цвет титан | 10.9043 | С | 10 | шт.
WS689 | Заглушка systo 45X45 пластик, без галогенов, RAL9010 чистый белый | 4.0392 | H4 | 10 | шт.
WS689H | Заглушка systo 45X45 антибактериальная Ag+, пластик, без галогенов, RAL9010 чистый белый | 4.0392 | H4 | 10 | шт.
WS689N | Заглушка systo 45X45 пластик, без галогенов, RAL8022 чёрный | 3.6353 | H4 | 10 | шт.
WS689T | Заглушка systo 45X45 пластик, без галогенов, RAL9006 цвет титан | 13.9352 | H4 | 10 | шт.
WS690 | Лампочка светодиодная синяя systo, 0.4 мА, 250В АС, с разъёмом, для индикации, с.сл. более 50000ч | 9.2453 | С | 10 | шт.
WS691 | Лампочка светодиодная красная systo, 0.75 мА, 250В АС, с разъёмом, для индикации, с.сл. более 50000ч | 7.4276 | С | 10 | шт.
WS692 | Лампочка светодиодная синяя systo, 40 мА, 12-24В DC, с разъёмом, для индикации, с.сл. более 50000ч | 6.5525 | H4 | 10 | шт.
ZZ34S | Полоса-заглушка 12M | 7.29 | О | 10 | шт. | по запросу

## Модульные устройства
Уточняйте наличие и количество продукции на складе Hager РФ
Артикул | Описание | ТАРИФ 2017, без учета НДС, Euro | Срок поставки | Кол-во в упаковке | Единица измерения | Примечание | Замена артикула
Автоматические выключатели 4,5 кА, кривая С
Автоматические выключатели 1-полюсные 4,5 кА, кривая С
MY106 | Автоматический выключатель 1P 4,5kA C-6A 1M | 4.7976 | C | 12 | шт.
MY110 | Автоматический выключатель 1P 4,5kA C-10A 1M | 4.1157 | C | 12 | шт.
MY116 | Автоматический выключатель 1P 4,5kA C-16A 1M | 3.798 | C | 12 | шт.
MY120 | Автоматический выключатель 1P 4,5kA C-20A 1M | 4.0502 | C | 12 | шт.
MY125 | Автоматический выключатель 1P 4,5kA C-25A 1M | 3.8932 | C | 12 | шт.
MY132 | Автоматический выключатель 1P 4,5kA C-32A 1M | 4.7498 | C | 12 | шт.
MY140 | Автоматический выключатель 1P 4,5kA C-40A 1M | 4.7741 | C | 12 | шт.
MY150 | Автоматический выключатель 1P 4,5kA С-50A 1M | 7.1338 | C | 12 | шт.
MY163 | Автоматический выключатель 1P 4,5kA С-63A 1M | 7.1338 | C | 12 | шт.
Автоматические выключатели 2-полюсные 4,5 кА, кривая С
MY206 | Автоматический выключатель 2P 4,5kA C-6A 2M | 11.7224 | C | 6 | шт.
MY210 | Автоматический выключатель 2P 4,5kA C-10A 2M | 9.7768 | C | 6 | шт.
MY216 | Автоматический выключатель 2P 4,5kA C-16A 2M | 9.4976 | C | 6 | шт.
MY220 | Автоматический выключатель 2P 4,5kA C-20A 2M | 9.7768 | C | 6 | шт.
MY225 | Автоматический выключатель 2P 4,5kA C-25A 2M | 9.5578 | C | 6 | шт.
MY232 | Автоматический выключатель 2P 4,5kA C-32A 2M | 10.8414 | C | 6 | шт.
MY240 | Автоматический выключатель 2P 4,5kA C-40A 2M | 10.8414 | C | 6 | шт.
MY250 | Автоматический выключатель 2P 4,5kA С-50A 2M | 15.638 | C | 6 | шт.
MY263 | Автоматический выключатель 2P 4,5kA С-63A 2M | 15.638 | C | 6 | шт.
Автоматические выключатели 3-полюсные 4,5 кА, кривая С
MY306 | Автоматический выключатель 3P 4,5kA C-6A 3M | 14.9528 | C | 4 | шт.
MY310 | Автоматический выключатель 3P 4,5kA C-10A 3M | 13.4599 | C | 4 | шт.
MY316 | Автоматический выключатель 3P 4,5kA C-16A 3M | 12.6355 | C | 4 | шт.
MY320 | Автоматический выключатель 3P 4,5kA C-20A 3M | 13.4599 | C | 4 | шт.
MY325 | Автоматический выключатель 3P 4,5kA C-25A 3M | 12.7918 | C | 4 | шт.
MY332 | Автоматический выключатель 3P 4,5kA C-32A 3M | 14.965 | C | 4 | шт.
MY340 | Автоматический выключатель 3P 4,5kA C-40A 3M | 15.1241 | C | 4 | шт.
MY350 | Автоматический выключатель 3P 4,5kA С-50A 3M | 22.3435 | C | 4 | шт.
MY363 | Автоматический выключатель 3P 4,5kA С-63A 3M | 22.3435 | C | 4 | шт.
Автоматические выключатели 6kA, кривая В
Автоматические выключатели 1-полюсные 6kA, кривая В
MB106A | Автоматический выключатель 1P 6kA B-6A 1M | 6.1734 | C | 12 | шт.
MB110A | Автоматический выключатель 1P 6kA B-10A 1M | 5.1058 | С | 12 | шт.
MB113A | Автоматический выключатель 1P 6kA B-13A 1M | 5.3843 | Н4 | 12 | шт.
MB116A | Автоматический выключатель 1P 6kA B-16A 1M | 5.0661 | С | 12 | шт.
MB120A | Автоматический выключатель 1P 6kA B-20A 1M | 5.1986 | С | 12 | шт.
MB125A | Автоматический выключатель 1P 6kA B-25A 1M | 5.5266 | C | 12 | шт.
MB132A | Автоматический выключатель 1P 6kA B-32A 1M | 5.6628 | C | 12 | шт.
MB140A | Автоматический выключатель 1P 6kA B-40A 1M | 5.6628 | C | 12 | шт.
MB150A | Автоматический выключатель 1P 6kA B-50A 1M | 10.5779 | C | 12 | шт.
MB163A | Автоматический выключатель 1P 6kA B-63A 1M | 11.4945 | C | 12 | шт.
Автоматические выключатели 2-полюсные 6kA, кривая В
MB206A | Автоматический выключатель 2P 6kA B-6A 2M | 13.4608 | C | 6 | шт.
MB210A | Автоматический выключатель 2P 6kA B-10A 2M | 11.14 | С | 6 | шт.
MB213A | Автоматический выключатель 2P 6kA B-13A 2M | 11.8543 | Н4 | 6 | шт.
MB216A | Автоматический выключатель 2P 6kA B-16A 2M | 11.0471 | С | 6 | шт.
MB220A | Автоматический выключатель 2P 6kA B-20A 2M | 11.1864 | Н4 | 6 | шт.
MB225A | Автоматический выключатель 2P 6kA B-25A 2M | 12.0683 | Н4 | 6 | шт.
MB232A | Автоматический выключатель 2P 6kA B-32A 2M | 12.0219 | Н4 | 6 | шт.
MB240A | Автоматический выключатель 2P 6kA B-40A 2M | 12.0219 | Н4 | 6 | шт.
MB250A | Автоматический выключатель 2P 6kA B-50A 2M | 22.1048 | Н4 | 6 | шт.
MB263A | Автоматический выключатель 2P 6kA B-63A 2M | 23.938 | Н4 | 6 | шт.
Автоматические выключатели 3-полюсные 6kA, кривая В
MB306A | Автоматический выключатель 3P 6kA B-6A 3M | 20.2376 | С | 4 | шт.
MB310A | Автоматический выключатель 3P 6kA B-10A 3M | 16.6635 | С | 4 | шт.
MB313A | Автоматический выключатель 3P 6kA B-13A 3M | 17.1741 | Н4 | 4 | шт.
MB316A | Автоматический выключатель 3P 6kA B-16A 3M | 16.6171 | C | 4 | шт.
MB320A | Автоматический выключатель 3P 6kA B-20A 3M | 16.7564 | C | 4 | шт.
MB325A | Автоматический выключатель 3P 6kA B-25A 3M | 18.056 | C | 4 | шт.
MB332A | Автоматический выключатель 3P 6kA B-32A 3M | 17.9632 | C | 4 | шт.
MB340A | Автоматический выключатель 3P 6kA B-40A 3M | 18.056 | C | 4 | шт.
MB350A | Автоматический выключатель 3P 6kA B-50A 3M | 33.3016 | С | 4 | шт.
MB363A | Автоматический выключатель 3P 6kA B-63A 3M | 36.0515 | С | 4 | шт.
Автоматические выключатели 4-полюсные 6kA, кривая В
MB406A | Автоматический выключатель 4P 6kA B-6A 4M | 36.3359 | Н4 | 3 | шт.
MB410A | Автоматический выключатель 4P 6kA B-10A 4M | 35.9851 | Н4 | 3 | шт.
MB416A | Автоматический выключатель 4P 6kA B-16A 4M | 35.7871 | Н4 | 3 | шт.
MB420A | Автоматический выключатель 4P 6kA B-20A 4M | 35.7871 | Н4 | 3 | шт.
MB425A | Автоматический выключатель 4P 6kA B-25A 4M | 35.7871 | Н4 | 3 | шт.
MB432A | Автоматический выключатель 4P 6kA B-32A 4M | 35.8347 | Н4 | 3 | шт.
MB440A | Автоматический выключатель 4P 6kA B-40A 4M | 35.8347 | Н4 | 3 | шт.
MB450A | Автоматический выключатель 4P 6kA B-50A 4M | 50.1185 | Н4 | 3 | шт.
MB463A | Автоматический выключатель 4P 6kA B-63A 4M | 50.1185 | Н4 | 3 | шт.
Автоматические выключатели 6 кА, кривая С
Автоматические выключатели 1-полюсные 6 кА, кривая С
MC100A | Автоматический выключатель 1P 6kA C-0,5A 1M | 11.2106 | С | 12 | шт.
MC101A | Автоматический выключатель 1P 6kA C-1A 1M | 11.2106 | С | 12 | шт.
MC102A | Автоматический выключатель 1P 6kA C-2A 1M | 11.211 | С | 12 | шт.
MC103A | Автоматический выключатель 1P 6kA C-3A 1M | 11.211 | С | 12 | шт.
MC104A | Автоматический выключатель 1P 6kA C-4A 1M | 11.211 | С | 12 | шт.
MC106A | Автоматический выключатель 1P 6kA C-6A 1M | 5.7908 | С | 12 | шт.
MC110A | Автоматический выключатель 1P 6kA C-10A 1M | 4.8643 | С | 12 | шт.
MC113A | Автоматический выключатель 1P 6kA C-13A 1M | 4.8264 | C | 12 | шт.
MC116A | Автоматический выключатель 1P 6kA C-16A 1M | 4.6769 | С | 12 | шт.
MC120A | Автоматический выключатель 1P 6kA C-20A 1M | 4.7974 | С | 12 | шт.
MC125A | Автоматический выключатель 1P 6kA C-25A 1M | 4.7371 | С | 12 | шт.
MC132A | Автоматический выключатель 1P 6kA C-32A 1M | 5.5592 | С | 12 | шт.
MC140A | Автоматический выключатель 1P 6kA C-40A 1M | 5.5592 | С | 12 | шт.
MC150A | Автоматический выключатель 1P 6kA С-50A 1M | 8.1071 | С | 12 | шт.
MC163A | Автоматический выключатель 1P 6kA С-63A 1M | 8.1071 | С | 12 | шт.
Автоматические выключатели 2-полюсные 6 кА, кривая С
MC200A | Автоматический выключатель 2P 6kA C-0,5A 2M | 28.5081 | Н4 | 6 | шт.
MC201A | Автоматический выключатель 2P 6kA C-1A 2M | 28.5081 | Н4 | 6 | шт.
MC202A | Автоматический выключатель 2P 6kA C-2A 2M | 28.1941 | C | 6 | шт.
MC203A | Автоматический выключатель 2P 6kA C-3A 2M | 28.1941 | C | 6 | шт.
MC204A | Автоматический выключатель 2P 6kA C-4A 2M | 43.6359 | Н4 | 6 | шт.
MC206A | Автоматический выключатель 2P 6kA C-6A 2M | 13.0305 | С | 6 | шт.
MC210A | Автоматический выключатель 2P 6kA C-10A 2M | 10.9901 | С | 6 | шт.
MC216A | Автоматический выключатель 2P 6kA C-16A 2M | 10.8285 | С | 6 | шт.
MC220A | Автоматический выключатель 2P 6kA C-20A 2M | * | С | 6 | шт.
MC225A | Автоматический выключатель 2P 6kA C-25A 2M | 10.8824 | С | 6 | шт.
MC232A | Автоматический выключатель 2P 6kA C-32A 2M | 12.0449 | С | 6 | шт.
MC240A | Автоматический выключатель 2P 6kA C-40A 2M | 12.0449 | С | 6 | шт.
MC250A | Автоматический выключатель 2P 6kA C-50A 2M | 17.3724 | С | 6 | шт.
MC263A | Автоматический выключатель 2P 6kA C-63A 2M | 17.3724 | С | 6 | шт.
Автоматические выключатели 3-полюсные 6 кА, кривая С
MC300A | Автоматический выключатель 3P 6kA C-0,5A 3M | 47.5201 | Н4 | 4 | шт.
MC301A | Автоматический выключатель 3P 6kA C-1A 3M | 47.5201 | C | 4 | шт.
MC302A | Автоматический выключатель 3P 6kA C-2A 3M | 47.3919 | Н4 | 4 | шт.
MC303A | Автоматический выключатель 3P 6kA C-3A 3M | 47.3919 | C | 4 | шт.
MC304A | Автоматический выключатель 3P 6kA C-4A 3M | 71.4816 | C | 4 | шт.
MC306A | Автоматический выключатель 3P 6kA C-6A 3M | 17.3724 | С | 4 | шт.
MC310A | Автоматический выключатель 3P 6kA C-10A 3M | 15.2877 | С | 4 | шт.
MC313A | Автоматический выключатель 3P 6kA C-13A 3M | 15.1527 | C | 4 | шт.
MC316A | Автоматический выключатель 3P 6kA C-16A 3M | 15.0777 | С | 4 | шт.
MC320A | Автоматический выключатель 3P 6kA C-20A 3M | 15.1527 | С | 4 | шт.
MC325A | Автоматический выключатель 3P 6kA C-25A 3M | 15.1527 | С | 4 | шт.
MC332A | Автоматический выключатель 3P 6kA C-32A 3M | 16.4459 | С | 4 | шт.
MC340A | Автоматический выключатель 3P 6kA C-40A 3M | 16.4459 | С | 4 | шт.
MC350A | Автоматический выключатель 3P 6kA C-50A 3M | 25.9428 | С | 4 | шт.
MC363A | Автоматический выключатель 3P 6kA C-63A 3M | 25.9428 | С | 4 | шт.
Автоматические выключатели 4-полюсные 6kA, кривая C
MC406A | Автоматический выключатель 4P 6kA C-6A 4M | 32.067 | Н4 | 3 | шт.
MC410A | Автоматический выключатель 4P 6kA C-10A 4M | 31.5019 | C | 3 | шт.
MC416A | Автоматический выключатель 4P 6kA C-16A 4M | 31.5019 | C | 3 | шт.
MC420A | Автоматический выключатель 4P 6kA C-20A 4M | 31.5019 | C | 3 | шт.
MC425A | Автоматический выключатель 4P 6kA C-25A 4M | 31.5019 | C | 3 | шт.
MC432A | Автоматический выключатель 4P 6kA C-32A 4M | 31.9437 | C | 3 | шт.
MC440A | Автоматический выключатель 4P 6kA C-40A 4M | 31.9437 | C | 3 | шт.
MC450A | Автоматический выключатель 4P 6kA C-50A 4M | 44.1027 | C | 3 | шт.
MC463A | Автоматический выключатель 4P 6kA C-63A 4M | 48.5342 | C | 3 | шт.
Автоматические выключатели 6 кА, кривая В
Автоматические выключатели 1-полюсные 6 кА, кривая В
MBN106 | Автоматический выключатель 1P 6kA B-6A 1M | 7.2405 | C | 12 | шт.
MBN110 | Автоматический выключатель 1P 6kA B-10A 1M | 6.9092 | C | 12 | шт.
MBN113 | Автоматический выключатель 1P 6kA B-13A 1M | 6.9092 | C | 12 | шт.
MBN116 | Автоматический выключатель 1P 6kA B-16A 1M | 5.9689 | C | 12 | шт.
MBN120 | Автоматический выключатель 1P 6kA B-20A 1M | 6.9092 | Н4 | 12 | шт.
MBN125 | Автоматический выключатель 1P 6kA B-25A 1M | 6.721 | C | 12 | шт.
MBN132 | Автоматический выключатель 1P 6kA B-32A 1M | 7.6251 | C | 12 | шт.
MBN140 | Автоматический выключатель 1P 6kA B-40A 1M | 7.9147 | C | 12 | шт.
MBN150 | Автоматический выключатель 1P 6kA B-50A 1M | 11.1481 | Н4 | 12 | шт.
MBN163 | Автоматический выключатель 1P 6kA B-63A 1M | 11.1481 | C | 12 | шт.
Автоматические выключатели 2-полюсные 6 кА, кривая В
MBN206 | Автоматический выключатель 2P, B-6A, 6kA | 18.5557 | Н4 | 6 | шт.
MBN210 | Автоматический выключатель 2P, B-10A, 6kA | 16.8421 | Н4 | 6 | шт.
MBN213 | Автоматический выключатель 2P, B-13A, 6kA | 21.5912 | Н4 | 6 | шт.
MBN216 | Автоматический выключатель 2P, B-16A, 6kA | 16.8421 | Н4 | 6 | шт.
MBN220 | Автоматический выключатель 2P, B-20A, 6kA | 16.8421 | Н4 | 6 | шт.
MBN225 | Автоматический выключатель 2P, B-25A, 6kA | 18.8005 | Н4 | 6 | шт.
MBN232 | Автоматический выключатель 2P, B-32A, 6kA | 18.5068 | Н4 | 6 | шт.
MBN240 | Автоматический выключатель 2P, B-40A, 6kA | 47.344 | Н4 | 6 | шт.
MBN250 | Автоматический выключатель 2P, B-50A, 6kA | 31.6769 | Н4 | 6 | шт.
MBN263 | Автоматический выключатель 2P, B-63A, 6kA | 73.8802 | Н4 | 6 | шт.
Автоматические выключатели 3-полюсные 6 кА, кривая В
MBN306 | Автоматический выключатель 3P, B-6A, 6kA | 23.317 | Н4 | 4 | шт.
MBN310 | Автоматический выключатель 3P, B-10A, 6kA | 23.039 | C | 4 | шт.
MBN313 | Автоматический выключатель 3P, B-13A, 6kA | 23.039 | Н4 | 4 | шт.
MBN316 | Автоматический выключатель 3P, B-16A, 6kA | 23.039 | C | 4 | шт.
MBN320 | Автоматический выключатель 3P, B-20A, 6kA | 23.039 | Н4 | 4 | шт.
MBN325 | Автоматический выключатель 3P, B-25A, 6kA | 23.039 | C | 4 | шт.
MBN332 | Автоматический выключатель 3P, B-32A, 6kA | * | O | 4 | шт.
MBN340 | Автоматический выключатель 3P, B-40A, 6kA | 27.288 | C | 4 | шт.
MBN350 | Автоматический выключатель 3P, B-50A, 6kA | 37.7217 | Н4 | 4 | шт.
MBN363 | Автоматический выключатель 3P, B-63A, 6kA | 41.4514 | C | 4 | шт.
Автоматические выключатели 4-полюсные 6 кА, кривая В
MBN406 | Выключатель автоматический 4P, B-6A, Icn=6kA, ширина 4М | 72.3017 | H4 | 3 | шт.
MBN410 | Выключатель автоматический 4P, B-10A, Icn=6kA, ширина 4М | 64.1784 | H4 | 3 | шт.
MBN413 | Выключатель автоматический 4P, B-13A, Icn=6kA, ширина 4М | 62.9442 | H4 | 3 | шт.
MBN416 | Выключатель автоматический 4P, B-16A, Icn=6kA, ширина 4М | 60.3187 | H4 | 3 | шт.
MBN420 | Выключатель автоматический 4P, B-20A, Icn=6kA, ширина 4М | 66.299 | H4 | 3 | шт.
MBN425 | Выключатель автоматический 4P, B-25A, Icn=6kA, ширина 4М | 72.4027 | H4 | 3 | шт.
MBN432 | Выключатель автоматический 4P, B-32A, Icn=6kA, ширина 4М | 81.0196 | H4 | 3 | шт.
MBN440 | Выключатель автоматический 4P, B-40A, Icn=6kA, ширина 4М | 102.4274 | H4 | 3 | шт.
MBN450 | Выключатель автоматический 4P, B-50A, Icn=6kA, ширина 4М | 126.0567 | H4 | 3 | шт.
MBN463 | Выключатель автоматический 4P, B-63A, Icn=6kA, ширина 4М | 148.9792 | H4 | 3 | шт.
Автоматические выключатели 1 полюс+нейтраль 6 кА, кривая В
MBN506 | Автоматический выключатель 1p+N, B-6A, 6kA | 16.6323 | Н4 | 6 | шт.
MBN510 | Автоматический выключатель 1p+N, B-10A, 6kA | 16.5309 | Н4 | 6 | шт.
MBN516 | Автоматический выключатель 1p+N, B-16A, 6kA | 16.5309 | Н4 | 6 | шт.
MBN520 | Автоматический выключатель 1p+N, B-20A, 6kA | 16.5309 | Н4 | 6 | шт.
MBN525 | Автоматический выключатель 1p+N, B-25A, 6kA | 16.5309 | Н4 | 6 | шт.
MBN532 | Автоматический выключатель 1p+N, B-32A, 6kA | 34.1888 | Н4 | 6 | шт.
MBN540 | Автоматический выключатель 1p+N, B-40A, 6kA | 30.4827 | О | 6 | шт.
MBN550 | Автоматический выключатель 1p+N, B-50A, 6kA | 29.9732 | Н4 | 6 | шт.
MBN563 | Автоматический выключатель 1p+N, B-63A, 6kA | 36.6905 | Н4 | 6 | шт.
Автоматические выключатели 3 полюса+нейтраль 6 кА, кривая В
MBN606 | Автоматический выключатель 3p+N, B-6A, 6kA | 54.3453 | Н4 | 3 | шт.
MBN610 | Автоматический выключатель 3p+N, B-10A, 6kA | 41.2835 | Н4 | 3 | шт.
MBN613 | Автоматический выключатель 3p+N, B-13A, 6kA | 57.9648 | Н4 | 3 | шт.
MBN616 | Автоматический выключатель 3p+N, B-16A, 6kA | 41.2835 | Н4 | 3 | шт.
MBN620 | Автоматический выключатель 3p+N, B-20A, 6kA | 45.4801 | Н4 | 3 | шт.
MBN625 | Автоматический выключатель 3p+N, B-25A, 6kA | 82.4096 | Н4 | 3 | шт.
MBN632 | Автоматический выключатель 3p+N, B-32A, 6kA | 41.7032 | Н4 | 3 | шт.
MBN640 | Автоматический выключатель 3p+N, B-40A, 6kA | 47.316 | Н4 | 3 | шт.
MBN650 | Автоматический выключатель 3p+N, B-50A, 6kA | 64.7317 | Н4 | 3 | шт.
MBN663 | Автоматический выключатель 3p+N, B-63A, 6kA | 93.9501 | Н4 | 3 | шт.
Автоматические выключатели 1-полюсные 6 кА, кривая В, QuickConnect
MBS106 | Автоматический выключатель 1P 6kA B-6A QC 1M | 11.0449 | Н4 | 12 | шт.
MBS110 | Автоматический выключатель 1P 6kA B-10A QC 1M | 10.4234 | Н4 | 12 | шт.
MBS113 | Автоматический выключатель 1P 6kA B-13A QC 1M | 10.4234 | Н4 | 12 | шт.
MBS116 | Автоматический выключатель 1P 6kA B-16A QC 1M | 10.4234 | Н4 | 12 | шт.
MBS120 | Автоматический выключатель 1P 6kA B-20A QC 1M | 10.4234 | Н4 | 12 | шт.
MBS125 | Автоматический выключатель 1P 6kA B-25A QC 1M | 10.4234 | Н4 | 12 | шт.
MBS132 | Автоматический выключатель 1P 6kA B-32A QC 1M | 11.5353 | Н4 | 12 | шт.
MBS140 | Автоматический выключатель 1P 6kA B-40A QC 1M | 11.9985 | Н4 | 12 | шт.
MBS150 | Автоматический выключатель 1P 6kA B-50A QC 1M | 16.8165 | Н4 | 12 | шт.
MBS163 | Автоматический выключатель 1P 6kA B-63A QC 1M | 16.8165 | Н4 | 12 | шт.
Автоматические выключатели 3-полюсные 6 кА, кривая В, QuickConnect
MBS306 | Автоматический выключатель 3P 6kA B-6A QC 3M | 35.5891 | Н4 | 4 | шт.
MBS310 | Автоматический выключатель 3P 6kA B-10A QC 3M | 35.5786 | Н4 | 4 | шт.
MBS313 | Автоматический выключатель 3P 6kA B-13A QC 3M | 35.5786 | Н4 | 4 | шт.
MBS316 | Автоматический выключатель 3P 6kA B-16A QC 3M | 35.5786 | Н4 | 4 | шт.
MBS320 | Автоматический выключатель 3P 6kA B-20A QC 3M | 35.5786 | Н4 | 4 | шт.
MBS325 | Автоматический выключатель 3P 6kA B-25A QC 3M | 35.5786 | Н4 | 4 | шт.
MBS332 | Автоматический выключатель 3P 6kA B-32A QC 3M | 35.9493 | Н4 | 4 | шт.
MBS340 | Автоматический выключатель 3P 6kA B-40A QC 3M | 41.0451 | Н4 | 4 | шт.
MBS350 | Автоматический выключатель 3P 6kA B-50A QC 3M | 56.7498 | Н4 | 4 | шт.
MBS363 | Автоматический выключатель 3P 6kA B-63A QC 3M | 62.3089 | Н4 | 4 | шт.
Автоматические выключатели 6 кА, кривая С
Автоматические выключатели 1-полюсные 6 кА, кривая С
MCN100 | Автоматический выключатель 1P, C-0,5A, 6kA | 14.7265 | Н4 | 12 | шт.
MCN101 | Автоматический выключатель 1P, C-1A, 6kA | 14.7265 | Н4 | 12 | шт.
MCN102 | Автоматический выключатель 1P, C-2A, 6kA | 14.2683 | C | 12 | шт.
MCN103 | Автоматический выключатель 1P, C-3A, 6kA | 14.2683 | C | 12 | шт.
MCN104 | Автоматический выключатель 1P, C-4A, 6kA | 14.2683 | C | 12 | шт.
MCN106 | Автоматический выключатель 1P, C-6A, 6kA | 7.4093 | C | 12 | шт.
MCN110 | Автоматический выключатель 1P, C-10A, 6kA | 6.8501 | С | 12 | шт.
MCN113 | Автоматический выключатель 1P, C-13A, 6kA | 7.0365 | Н4 | 12 | шт.
MCN116 | Автоматический выключатель 1P, C-16A, 6kA | 6.7968 | С | 12 | шт.
MCN120 | Автоматический выключатель 1P, C-20A, 6kA | 7.5025 | C | 12 | шт.
MCN125 | Автоматический выключатель 1P, C-25A, 6kA | 7.65 | О | 12 | шт. | по запросу
MCN132 | Автоматический выключатель 1P, C-32A, 6kA | 7.9685 | C | 12 | шт.
MCN140 | Автоматический выключатель 1P, C-40A, 6kA | 8.714 | C | 12 | шт.
MCN150 | Автоматический выключатель 1P, C-50A, 6kA | 15.2379 | C | 12 | шт.
MCN163 | Автоматический выключатель 1P, C-63A, 6kA | 17.7543 | C | 12 | шт.
Автоматические выключатели 2-полюсные 6 кА, кривая С
MCN200 | Автоматический выключатель 2P, C-0,5A, 6kA | 50.0941 | О | 6 | шт.
MCN201 | Автоматический выключатель 2P, C-1A, 6kA | 35.8347 | Н4 | 6 | шт.
MCN202 | Автоматический выключатель 2P, C-2A, 6kA | 35.8347 | Н4 | 6 | шт.
MCN203 | Автоматический выключатель 2P, C-3A, 6kA | 53.0764 | Н4 | 6 | шт.
MCN204 | Автоматический выключатель 2P, C-4A, 6kA | 35.8347 | Н4 | 6 | шт.
MCN206 | Автоматический выключатель 2P, C-6A, 6kA | 23.5326 | C | 6 | шт.
MCN210 | Автоматический выключатель 2P, C-10A, 6kA | 20.4104 | Н4 | 6 | шт.
MCN213 | Автоматический выключатель 2P, C-13A, 6kA | 55.3132 | Н4 | 6 | шт.
MCN216 | Автоматический выключатель 2P, C-16A, 6kA | 17.9873 | Н4 | 6 | шт.
MCN220 | Автоматический выключатель 2P, C-20A, 6kA | 21.7618 | Н4 | 6 | шт.
MCN225 | Автоматический выключатель 2P, C-25A, 6kA | 29.4972 | Н4 | 6 | шт.
MCN232 | Автоматический выключатель 2P, C-32A, 6kA | 29.7743 | Н4 | 6 | шт.
MCN240 | Автоматический выключатель 2P, C-40A, 6kA | 29.7768 | Н4 | 6 | шт.
MCN250 | Автоматический выключатель 2P, C-50A, 6kA | 40.0287 | Н4 | 6 | шт.
MCN263 | Автоматический выключатель 2P, C-63A, 6kA | 90.8217 | Н4 | 6 | шт.
Автоматические выключатели 3-полюсные 6 кА, кривая С
MCN300 | Автоматический выключатель 3P, C-0,5A, 6kA | 76.2358 | Н6 | 4 | шт.
MCN301 | Автоматический выключатель 3P, C-1A, 6kA | 70.3715 | Н4 | 4 | шт.
MCN302 | Автоматический выключатель 3P, C-2A, 6kA | 78.0952 | C | 4 | шт.
MCN303 | Автоматический выключатель 3P, C-3A, 6kA | 74.5066 | C | 4 | шт.
MCN304 | Автоматический выключатель 3P, C-4A, 6kA | 73.0208 | C | 4 | шт.
MCN306 | Автоматический выключатель 3P, C-6A, 6kA | 23.7656 | C | 4 | шт.
MCN310 | Автоматический выключатель 3P, C-10A, 6kA | 21.2958 | C | 4 | шт.
MCN313 | Автоматический выключатель 3P, C-13A, 6kA | 21.855 | C | 4 | шт.
MCN316 | Автоматический выключатель 3P, C-16A, 6kA | 20.3638 | C | 4 | шт.
MCN320 | Автоматический выключатель 3P, C-20A, 6kA | 22.787 | C | 4 | шт.
MCN325 | Автоматический выключатель 3P, C-25A, 6kA | 23.253 | C | 4 | шт.
MCN332 | Автоматический выключатель 3P, C-32A, 6kA | * | O | 4 | шт.
MCN340 | Автоматический выключатель 3P, C-40A, 6kA | 30.0564 | C | 4 | шт.
MCN350 | Автоматический выключатель 3P, C-50A, 6kA | 57.6431 | C | 4 | шт.
MCN363 | Автоматический выключатель 3P, C-63A, 6kA | 66.7766 | C | 4 | шт.
Автоматические выключатели 4-полюсные 6 кА, кривая С
MCN400 | Автоматический выключатель 4P 6kA C-0.5A 4M | 93.084 | Н6 | 4 | шт.
MCN401 | Автоматический выключатель 4P 6kA C-1A 4M | 93.084 | Н6 | 4 | шт.
MCN402 | Автоматический выключатель 4P 6kA C-2A 4M | 92.8255 | Н4 | 4 | шт.
MCN403 | Автоматический выключатель 4P 6kA C-3A 4M | 92.8255 | Н5 | 4 | шт.
MCN404 | Автоматический выключатель 4P 6kA C-4A 4M | 92.8255 | Н6 | 4 | шт.
MCN406 | Автоматический выключатель 4P 6kA C-6A 4M | 92.8255 | Н6 | 4 | шт.
MCN410 | Автоматический выключатель 4P 6kA C-10A 4M | 80.6631 | Н6 | 4 | шт.
MCN413 | Автоматический выключатель 4P 6KA C-13A 4M | 80.6631 | Н6 | 4 | шт.
MCN416 | Автоматический выключатель 4P 6kA C-16A 4M | 80.6686 | Н4 | 4 | шт.
MCN420 | Автоматический выключатель 4P 6kA C-20A 4M | 84.9036 | Н4 | 4 | шт.
MCN425 | Автоматический выключатель 4P 6kA C-25A 4M | 92.8255 | Н4 | 4 | шт.
MCN432 | Автоматический выключатель 4P 6kA C-32A 4M | 103.8695 | Н4 | 4 | шт.
MCN440 | Автоматический выключатель 4P 6kA C-40A 4M | 131.8289 | Н4 | 4 | шт.
MCN450 | Автоматический выключатель 4P 6kA C-50A 4M | 161.3728 | Н5 | 4 | шт.
MCN463 | Автоматический выключатель 4P 6kA C-63A 4M | 190.9166 | Н4 | 4 | шт.
Автоматические выключатели 1 полюс+нейтраль 6 кА, кривая C
MCN506 | Автоматический выключатель 1P+N 6kA C-6A 2M | 18.2203 | Н4 | 6 | шт.
MCN510 | Автоматический выключатель 1P+N 6kA C-10A 2M | 16.7757 | Н4 | 6 | шт.
MCN516 | Автоматический выключатель 1P+N 6kA C-16A 2M | 14.6787 | Н4 | 6 | шт.
MCN520 | Автоматический выключатель 1P+N 6kA C-20A 2M | 14.7719 | Н4 | 6 | шт.
MCN525 | Автоматический выключатель 1P+N 6kA C-25A 2M | 17.8475 | Н4 | 6 | шт.
MCN532 | Автоматический выключатель 1P+N 6kA C-32A 2M | 29.6836 | Н4 | 6 | шт.
MCN540 | Автоматический выключатель 1P+N 6kA C-40A 2M | 30.1496 | Н4 | 6 | шт.
MCN550 | Автоматический выключатель 1P+N 6kA C-50A 2M | 32.8058 | О | 6 | шт.
MCN563 | Автоматический выключатель 1P+N 6kA C-63A 2M | 32.8058 | О | 6 | шт.
Автоматические выключатели 3 полюса+нейтраль 6 кА, кривая C
MCN606 | Автоматический выключатель 3P+N 6kA C-6A 4M | 50.1351 | Н4 | 3 | шт.
MCN610 | Автоматический выключатель 3P+N 6kA C-10A 4M | 41.6276 | Н4 | 3 | шт.
MCN613 | Автоматический выключатель 3P+N 6kA C-13A 4M | 83.9508 | Н4 | 3 | шт.
MCN616 | Автоматический выключатель 3P+N 6kA C-16A 4M | 43.8214 | Н4 | 3 | шт.
MCN620 | Автоматический выключатель 3P+N 6kA C-20A 4M | 42.5907 | Н4 | 3 | шт.
MCN625 | Автоматический выключатель 3P+N 6kA C-25A 4M | 47.8343 | Н4 | 3 | шт.
MCN632 | Автоматический выключатель 3P+N 6kA C-32A 4M | 50.3491 | Н4 | 3 | шт.
MCN640 | Автоматический выключатель 3P+N 6kA C-40A 4M | 63.6186 | Н4 | 3 | шт.
MCN650 | Автоматический выключатель 3P+N 6kA C-50A 4M | 79.8844 | Н4 | 3 | шт.
MCN663 | Автоматический выключатель 3P+N 6kA C-63A 4M | 100.6447 | Н4 | 3 | шт.
Автоматические выключатели 1-полюсные 6 кА, кривая С, QuickConnect
MCS106 | Автоматический выключатель 1P 6kA C-6A QC 1M | 11.2304 | Н4 | 12 | шт.
MCS110 | Автоматический выключатель 1P 6kA C-10A QC 1M | 10.9508 | Н4 | 12 | шт.
MCS113 | Автоматический выключатель 1P 6kA C-13A QC 1M | 10.8576 | Н4 | 12 | шт.
MCS116 | Автоматический выключатель 1P 6kA C-16A QC 1M | 10.8576 | Н4 | 12 | шт.
MCS120 | Автоматический выключатель 1P 6kA C-20A QC 1M | 11.4634 | Н4 | 12 | шт.
MCS125 | Автоматический выключатель 1P 6kA C-25A QC 1M | 11.51 | Н4 | 12 | шт.
MCS132 | Автоматический выключатель 1P 6kA C-32A QC 1M | 12.209 | Н4 | 12 | шт.
MCS140 | Автоматический выключатель 1P 6kA C-40A QC 1M | 13.3274 | Н4 | 12 | шт.
MCS150 | Автоматический выключатель 1P 6kA C-50A QC 1M | 23.3462 | Н4 | 12 | шт.
MCS163 | Автоматический выключатель 1P 6kA C-63A QC 1M | 27.2139 | Н4 | 12 | шт.
Автоматические выключатели 3-полюсные 6 кА, кривая С, QuickConnect
MCS306 | Автоматический выключатель 3P 6kA C-6A QC 3M | 36.5803 | Н4 | 4 | шт.
MCS310 | Автоматический выключатель 3P 6kA C-10A QC 3M | 34.4368 | Н4 | 4 | шт.
MCS313 | Автоматический выключатель 3P 6kA C-13A QC 3M | 34.4368 | Н4 | 4 | шт.
MCS316 | Автоматический выключатель 3P 6kA C-16A QC 3M | 34.4368 | Н4 | 4 | шт.
MCS320 | Автоматический выключатель 3P 6kA C-20A QC 3M | 34.9027 | Н4 | 4 | шт.
MCS325 | Автоматический выключатель 3P 6kA C-25A QC 3M | 35.6017 | Н4 | 4 | шт.
MCS332 | Автоматический выключатель 3P 6kA C-32A QC 3M | 36.9997 | Н4 | 4 | шт.
MCS340 | Автоматический выключатель 3P 6kA C-40A QC 3M | 46.0399 | Н4 | 4 | шт.
MCS350 | Автоматический выключатель 3P 6kA C-50A QC 3M | 88.2587 | Н4 | 4 | шт.
MCS363 | Автоматический выключатель 3P 6kA C-63A QC 3M | 102.2851 | Н4 | 4 | шт.
Дополнительные элементы к автоматическим выключателям
MZ201 | Блок-контакт сигнализации переключения СА, 6A, 1HO+1НЗ,230В AC, 0.5М | 15.7505 | C | 1 | шт.
MZ202 | Сигнальный контакт сигнализации аварийного отключения SD, 6А, 1НО+1НЗ,230В AC, 0.5М | 21.5288 | C | 1 | шт.
MZ203 | Расцепитель с шунтовой катушкой (независимый расцепитель) 230-415В AC, 110-130В DC,1М | 27.3537 | С | 1 | шт.
MZ204 | Расцепитель с шунтовой катушкой (независимый расцепитель) 12-48В AC/DC, 1М | 26.7945 | C | 1 | шт.
MZ205 | Расцепитель минимального напряжения 48V DC | 33.0388 | Н4 | 1 | шт.
MZ206 | Расцепитель минимального напряжения 230V AC | 28.7517 | C | 1 | шт.
MZ209 | Расцепитель перенапряжения для MCB, RCCB, RCBO (до 63А), Un=230 В, расцепление при 266В, на дин рейку, ширина 1М | 33.687 | С | 1 | шт.
MZN120 | Крышка клеммы и винта, пломбируемая, для MCB типов NBN, NCN, NDN, NQN, NRN, NSN, пластик, цв. серый | 2.7218 | С | 4 | шт.
MZN121 | Межфазные перегородки, для MCB типов NBN, NCN, NDN, NQN, NRN, NSN, набор из 3 шт., пластик, цв. серый | 3.9753 | H4 | 1 | набор
MZN175 | Запирающий механизм | 6.1835 | Н4 | 2 | шт.
S014 | Висячий замок | 7.7314 | О | 1 | шт.
MZ903 | Модуль дистанционного управления 3 и 4P MCB (до 63А) c дифф блоком или без, и 2P MCB (до 63А) с дифф.блоком, c переключением от сигнала управления | 340.1289 | Н4 | 1 | шт.
MZ913 | Модуль дистанционного управления 3 и 4P MCB (до 63А) c дифф блоком или без, и 2P MCB (до 63А) с дифф.блоком, c переключением, от сигнала управления или автоматическим возвратом | 485.8985 | Н4 | 1 | шт.
MZ905 | Модуль дистанционного управления 2 и 1P(1P/N) MCB (до 63А) c дифф блоком или без, и 2P RCCB или RCBO, c переключением от сигнала управления | 340.1289 | Н4 | 1 | шт.
MZ915 | Модуль дистанционного управления 2 и 1P(1P/N) MCB (до 63А) c дифф блоком или без, и 2P RCCB или RCBO, c переключением от сигнала управления или автоматическим возвратом | 485.8985 | Н4 | 1 | шт.
MZ906 | Модуль дистанционного управления 1P или (1P/N) MCB (до 63А) без дифф блока, и отдельно RCCB или RCBO, c переключением от сигнала управления | 340.1289 | Н4 | 1 | шт.
MZ916 | Модуль дистанционного управления 1P или (1P/N) MCB (до 63А) без дифф блока, и отдельно RCCB или RCBO, c переключением от сигнала управления или автоматическим возвратом | 485.8985 | Н4 | 1 | шт.
Автоматические выключатели 10кА, кривая В,C,D
Автоматические выключатели 1-полюсные 10 кА, кривая В
NBN106 | Автоматический выключатель 1P, B-6A, 10kA | 16.0767 | Н4 | 12 | шт.
NBN110 | Автоматический выключатель 1P, B-10A, 10kA | 15.7505 | Н4 | 12 | шт.
NBN113 | Автоматический выключатель 1P, B-13A, 10kA | 15.7505 | Н4 | 12 | шт.
NBN116 | Автоматический выключатель 1P, B-16A, 10kA | 15.9516 | Н4 | 12 | шт.
NBN120 | Автоматический выключатель 1P, B-20A, 10kA | 15.7505 | Н4 | 12 | шт.
NBN125 | Автоматический выключатель 1P, B-25A, 10kA | 15.5817 | Н4 | 12 | шт.
NBN132 | Автоматический выключатель 1P, B-32A, 10kA | 16.4029 | Н4 | 12 | шт.
NBN140 | Автоматический выключатель 1P, B-40A, 10kA | 18.7328 | Н4 | 12 | шт.
NBN150 | Автоматический выключатель 1P, B-50A, 10kA | 22.5074 | Н4 | 12 | шт.
NBN163 | Автоматический выключатель 1P, B-63A, 10kA | 24.8373 | Н4 | 12 | шт.
Автоматические выключатели 2-полюсные 10 кА, кривая В
NBN206 | Автоматический выключатель 2P, B-6A, 10kA | 42.5916 | Н4 | 6 | шт.
NBN210 | Автоматический выключатель 2P, B-10A, 10kA | 42.5916 | Н4 | 6 | шт.
NBN213 | Автоматический выключатель 2P, B-13A, 10kA | 41.7062 | Н4 | 6 | шт.
NBN216 | Автоматический выключатель 2P, B-16A, 10kA | 41.7062 | Н4 | 6 | шт.
NBN220 | Автоматический выключатель 2P, B-20A, 10kA | 41.7062 | Н4 | 6 | шт.
NBN225 | Автоматический выключатель 2P, B-25A, 10kA | 41.7528 | Н4 | 6 | шт.
NBN232 | Автоматический выключатель 2P, B-32A, 10kA | 45.4807 | Н4 | 6 | шт.
NBN240 | Автоматический выключатель 2P, B-40A, 10kA | 49.7213 | Н4 | 6 | шт.
NBN250 | Автоматический выключатель 2P, B-50A, 10kA | 56.2451 | Н4 | 6 | шт.
NBN263 | Автоматический выключатель 2P, B-63A, 10kA | 61.1847 | Н4 | 6 | шт.
Автоматические выключатели 3-полюсные 10 кА, кривая В
NBN306 | Автоматический выключатель 3, B-6A, 10kA | 77.0284 | Н4 | 4 | шт.
NBN310 | Автоматический выключатель 3P, B-10A, 10kA | 69.3395 | Н4 | 4 | шт.
NBN313 | Автоматический выключатель 3P, B-13A, 10kA | 69.3395 | Н4 | 4 | шт.
NBN316 | Автоматический выключатель 3P, B-16A, 10kA | 69.3395 | Н4 | 4 | шт.
NBN320 | Автоматический выключатель 3P, B-20A, 10kA | 69.3395 | Н4 | 4 | шт.
NBN325 | Автоматический выключатель 3P, B-25A, 10kA | 69.3861 | Н4 | 4 | шт.
NBN332 | Автоматический выключатель 3P, B-32A, 10kA | 76.4226 | Н4 | 4 | шт.
NBN340 | Автоматический выключатель 3P, B-40A, 10kA | 83.3192 | Н4 | 4 | шт.
NBN350 | Автоматический выключатель 3P, B-50A, 10kA | 94.037 | Н4 | 4 | шт.
NBN363 | Автоматический выключатель 3P, B-63A, 10kA | 118.3618 | Н4 | 4 | шт.
Автоматические выключатели 4-полюсные 10 кА, кривая В
NBN416 | Автоматический выключатель 4P, B-16A, 10kA | 90.3771 | Н4 | 3 | шт.
NBN432 | Выключатель автоматический 4P, B-32A, Icn=10kA, ширина 4М | 105.2548 | Н4 | 3 | шт.
Автоматические выключатели 1-полюсные 10 кА, кривая С
NCN100 | Автоматический выключатель 1P, C-0,5A, 10kA | 31.963 | Н4 | 12 | шт.
NCN101 | Автоматический выключатель 1Р, C-1A, 10kA | 27.3071 | C | 12 | шт.
NCN102 | Автоматический выключатель 1Р, C-2A, 10kA | 26.2353 | C | 12 | шт.
NCN103 | Автоматический выключатель 1Р, C-3A, 10kA | 26.7945 | C | 12 | шт.
NCN104 | Автоматический выключатель 1Р, C-4A, 10kA | 26.7945 | C | 12 | шт.
NCN106 | Автоматический выключатель 1Р, C-6A, 10kA | 16.3526 | C | 12 | шт.
NCN110 | Автоматический выключатель 1Р, C-10A, 10kA | 16.0767 | C | 12 | шт.
NCN113 | Автоматический выключатель 1Р, C-13A, 10kA | 16.0767 | Н4 | 12 | шт.
NCN116 | Автоматический выключатель 1Р, C-16A, 10kA | 15.9516 | C | 12 | шт.
NCN120 | Автоматический выключатель 1Р, C-20A, 10kA | 16.2268 | C | 12 | шт.
NCN125 | Автоматический выключатель 1Р, C-25A, 10kA | 16.1005 | C | 12 | шт.
NCN132 | Автоматический выключатель 1Р, C-32A, 10kA | 16.7757 | C | 12 | шт.
NCN140 | Автоматический выключатель 1Р, C-40A, 10kA | 19.1056 | C | 12 | шт.
NCN150 | Автоматический выключатель 1Р, C-50A, 10kA | 22.554 | C | 12 | шт.
NCN163 | Автоматический выключатель 1Р, C-63A, 10kA | 24.8373 | C | 12 | шт.
Автоматические выключатели 2-полюсные 10 кА, кривая С
NCN200 | Автоматический выключатель 2Р, C-0,5A, 10kA | 61.6367 | Н4 | 6 | шт.
NCN201 | Автоматический выключатель 2Р, C-1A, 10kA | 61.6367 | Н4 | 6 | шт.
NCN202 | Автоматический выключатель 2Р, C-2A, 10kA | 61.5108 | Н4 | 6 | шт.
NCN203 | Автоматический выключатель 2Р, C-3A, 10kA | 61.5108 | Н4 | 6 | шт.
NCN204 | Автоматический выключатель 2Р, C-4A, 10kA | 61.5108 | Н4 | 6 | шт.
NCN206 | Автоматический выключатель 2Р, C-6A, 10kA | 42.6382 | Н4 | 6 | шт.
NCN210 | Автоматический выключатель 2Р, C-10A, 10kA | 42.5916 | Н4 | 6 | шт.
NCN213 | Автоматический выключатель 2Р, C-13A, 10kA | 41.7062 | Н4 | 6 | шт.
NCN216 | Автоматический выключатель 2Р, C-16A, 10kA | 42.5916 | Н4 | 6 | шт.
NCN220 | Автоматический выключатель 2Р, C-20A, 10kA | 41.7062 | Н4 | 6 | шт.
NCN225 | Автоматический выключатель 2Р, C-25A, 10kA | 42.5916 | Н4 | 6 | шт.
NCN232 | Автоматический выключатель 2Р, C-32A, 10kA | 45.4807 | Н4 | 6 | шт.
NCN240 | Автоматический выключатель 2Р, C-40A, 10kA | 49.6747 | Н4 | 6 | шт.
NCN250 | Автоматический выключатель 2Р, C-50A, 10kA | 56.2451 | Н4 | 6 | шт.
NCN263 | Автоматический выключатель 2Р, C-63A, 10kA | 61.1847 | Н4 | 6 | шт.
Автоматические выключатели 3-полюсные 10 кА, кривая С
NCN300 | Автоматический выключатель 3Р, C-0,5A, 10kA | 98.1156 | Н4 | 4 | шт.
NCN301 | Автоматический выключатель 3Р, C-1A, 10kA | 98.1156 | Н4 | 4 | шт.
NCN302 | Автоматический выключатель 3Р, C-2A, 10kA | 97.5786 | Н4 | 4 | шт.
NCN303 | Автоматический выключатель 3Р, C-3A, 10kA | 97.5786 | C | 4 | шт.
NCN304 | Автоматический выключатель 3Р, C-4A, 10kA | 97.5786 | C | 4 | шт.
NCN306 | Автоматический выключатель 3Р, C-6A, 10kA | 90.5421 | C | 4 | шт.
NCN310 | Автоматический выключатель 3Р, C-10A, 10kA | 70.8307 | C | 4 | шт.
NCN313 | Автоматический выключатель 3Р, C-13A, 10kA | 70.8319 | Н4 | 4 | шт.
NCN316 | Автоматический выключатель 3Р, C-16A, 10kA | 70.8307 | C | 4 | шт.
NCN320 | Автоматический выключатель 3Р, C-20A, 10kA | 70.8307 | C | 4 | шт.
NCN325 | Автоматический выключатель 3Р, C-25A, 10kA | 70.8307 | C | 4 | шт.
NCN332 | Автоматический выключатель 3Р, C-32A, 10kA | 78.0069 | C | 4 | шт.
NCN340 | Автоматический выключатель 3Р, C-40A, 10kA | 85.3696 | C | 4 | шт.
NCN350 | Автоматический выключатель 3Р, C-50A, 10kA | 95.9942 | C | 4 | шт.
NCN363 | Автоматический выключатель 3Р, C-63A, 10kA | 120.8315 | C | 4 | шт.
Автоматические выключатели 4-полюсные 10 кА, кривая С
NCN400 | Автоматический выключатель 4Р, C-0.5A, 10kA | 123.7543 | Н4 | 3 | шт.
NCN401 | Автоматический выключатель 4Р, C-1A, 10kA | 123.7543 | Н4 | 3 | шт.
NCN402 | Автоматический выключатель 4Р, C-2A, 10kA | 121.9737 | Н4 | 3 | шт.
NCN403 | Автоматический выключатель 4Р, C-3A, 10kA | 121.9737 | Н4 | 3 | шт.
NCN404 | Автоматический выключатель 4Р, C-4A, 10kA | 121.9737 | Н4 | 3 | шт.
NCN406 | Автоматический выключатель 4Р, C-6A, 10kA | 103.2979 | Н4 | 3 | шт.
NCN410 | Автоматический выключатель 4Р, C-10A, 10kA | 85.223 | Н4 | 3 | шт.
NCN416 | Автоматический выключатель 4Р, C-16A, 10kA | 85.223 | Н4 | 3 | шт.
NCN420 | Автоматический выключатель 4Р, C-20A, 10kA | 85.223 | Н4 | 3 | шт.
NCN425 | Автоматический выключатель 4Р, C-25A, 10kA | 85.223 | Н4 | 3 | шт.
NCN432 | Автоматический выключатель 4Р, C-32A, 10kA | 91.2716 | Н4 | 3 | шт.
NCN440 | Автоматический выключатель 4Р, C-40A, 10kA | 99.7681 | Н4 | 3 | шт.
NCN450 | Автоматический выключатель 4Р, C-50A, 10kA | 104.1375 | Н4 | 3 | шт.
NCN463 | Автоматический выключатель 4Р, C-63A, 10kA | 131.9014 | Н4 | 3 | шт.
Автоматические выключатели 1-полюсные 10 кА, кривая D
NDN100 | Автоматический выключатель 1Р, D-0,5A, 10kA | 31.9601 | Н4 | 12 | шт.
NDN101 | Автоматический выключатель 1Р, D-1A, 10kA | 29.3575 | Н4 | 12 | шт.
NDN102 | Автоматический выключатель 1Р, D-2A, 10kA | 29.3575 | Н4 | 12 | шт.
NDN103 | Автоматический выключатель 1Р, D-3A, 10kA | 30.1962 | Н4 | 12 | шт.
NDN104 | Автоматический выключатель 1Р, D-4A, 10kA | 29.3575 | Н4 | 12 | шт.
NDN106 | Автоматический выключатель 1Р, D-6A, 10kA | 29.3575 | C | 12 | шт.
NDN110 | Автоматический выключатель 1Р, D-10A, 10kA | 24.4179 | C | 12 | шт.
NDN113 | Автоматический выключатель 1Р, D-13A, 10kA | 24.4179 | Н4 | 12 | шт.
NDN116 | Автоматический выключатель 1Р, D-16A, 10kA | 24.2279 | C | 12 | шт.
NDN120 | Автоматический выключатель 1Р, D-20A, 10kA | 28.0527 | C | 12 | шт.
NDN125 | Автоматический выключатель 1Р, D-25A, 10kA | 29.129 | C | 12 | шт.
NDN132 | Автоматический выключатель 1Р, D-32A, 10kA | 28.7983 | C | 12 | шт.
NDN140 | Автоматический выключатель 1Р, D-40A, 10kA | 31.734 | C | 12 | шт.
NDN150 | Автоматический выключатель 1Р, D-50A, 10kA | 36.6735 | C | 12 | шт.
NDN163 | Автоматический выключатель 1Р, D-63A, 10kA | 41.5664 | C | 12 | шт.
Автоматические выключатели 3-полюсные 10 кА, кривая D
NDN300 | Автоматический выключатель 3Р, D-0,5A, 10kA | 93.084 | Н4 | 4 | шт.
NDN301 | Автоматический выключатель 3Р, D-1A, 10kA | 93.084 | C | 4 | шт.
NDN302 | Автоматический выключатель 3Р, D-2A, 10kA | 92.6391 | Н4 | 4 | шт.
NDN303 | Автоматический выключатель 3Р, D-3A, 10kA | 92.6391 | Н4 | 4 | шт.
NDN304 | Автоматический выключатель 3Р, D-4A, 10kA | 92.6391 | Н4 | 4 | шт.
NDN306 | Автоматический выключатель 3Р, D-6A, 10kA | 92.6391 | C | 4 | шт.
NDN310 | Автоматический выключатель 3Р, D-10A, 10kA | 77.1216 | C | 4 | шт.
NDN313 | Автоматический выключатель 3Р, D-13A, 10kA | 77.1216 | C | 4 | шт.
NDN316 | Автоматический выключатель 3Р, D-16A, 10kA | 77.1216 | C | 4 | шт.
NDN320 | Автоматический выключатель 3Р, D-20A, 10kA | 88.7247 | Н4 | 4 | шт.
NDN325 | Автоматический выключатель 3Р, D-25A, 10kA | 92.6391 | C | 4 | шт.
NDN332 | Автоматический выключатель 3Р, D-32A, 10kA | 96.4602 | C | 4 | шт.
NDN340 | Автоматический выключатель 3Р, D-40A, 10kA | 100.2813 | C | 4 | шт.
NDN350 | Автоматический выключатель 3Р, D-50A, 10kA | 115.7988 | C | 4 | шт.
NDN363 | Автоматический выключатель 3Р, D-63A, 10kA | 131.1299 | C | 4 | шт.
Автоматические выключатели 15-20-25 кА, 1-, 2- ,3- и 4-полюсные, кривые С и D
NRN100 | Автоматический выключатель 1P 25kA C-0.5A 1M | 33.3538 | О | 1 | шт.
NRN101 | Автоматический выключатель 1P 25kA C-1A 1M | 31.3692 | О | 1 | шт.
NRN102 | Автоматический выключатель 1P 25kA C-2A 1M | 31.3692 | О | 1 | шт.
NRN103 | Автоматический выключатель 1P 25kA C-3A 1M | 31.3692 | О | 1 | шт.
NRN104 | Автоматический выключатель 1P 25kA C-4A 1M | 21.7654 | О | 1 | шт.
NRN106 | Автоматический выключатель 1P 25kA C-6A 1M | 14.0437 | О | 1 | шт.
NRN110 | Автоматический выключатель 1P 25kA C-10A 1M | 26.2053 | О | 1 | шт.
NRN116 | Автоматический выключатель 1P 25kA C-16A 1M | 25.6833 | О | 1 | шт.
NRN120 | Автоматический выключатель 1P 25kA C-20A 1M | 29.9214 | О | 1 | шт.
NRN125 | Автоматический выключатель 1P 25kA C-25A 1M | 30.7819 | О | 1 | шт.
NRN132 | Автоматический выключатель 1P 20kA C-32A 1M | 31.1761 | О | 1 | шт.
NRN140 | Автоматический выключатель 1P 20kA C-40A 1M | 33.8787 | О | 1 | шт.
NRN150 | Автоматический выключатель 1P 15kA C-50A 1M | 39.1391 | О | 1 | шт.
NRN163 | Автоматический выключатель 1P 15kA C-63A 1M | 44.0134 | О | 1 | шт.
NRN200 | Автоматический выключатель 2P 25kA C-0.5A 2M | 72.4055 | О | 1 | шт.
NRN201 | Автоматический выключатель 2P 25kA C-1A 2M | 72.4055 | О | 1 | шт.
NRN202 | Автоматический выключатель 2P 25kA C-2A 2M | 71.3287 | О | 1 | шт.
NRN203 | Автоматический выключатель 2P 25kA C-3A 2M | 71.3287 | О | 1 | шт.
NRN204 | Автоматический выключатель 2P 25kA C-4A 2M | 71.6182 | О | 1 | шт.
NRN206 | Автоматический выключатель 2P 25kA C-6A 2M | 71.4252 | О | 1 | шт.
NRN210 | Автоматический выключатель 2P 25kA C-10A 2M | 59.7945 | О | 1 | шт.
NRN216 | Автоматический выключатель 2P 25kA C-16A 2M | 58.6362 | О | 1 | шт.
NRN220 | Автоматический выключатель 2P 25kA C-20A 2M | 68.5778 | О | 1 | шт.
NRN225 | Автоматический выключатель 2P 25kA C-25A 2M | 71.4252 | О | 1 | шт.
NRN232 | Автоматический выключатель 2P 20kA C-32A 2M | 75.0447 | О | 1 | шт.
NRN240 | Автоматический выключатель 2P 20kA C-40A 2M | 77.3612 | О | 1 | шт.
NRN250 | Автоматический выключатель 2P 15kA C-50A 2M | 90.1502 | О | 1 | шт.
NRN263 | Автоматический выключатель 2P 15kA C-63A 2M | 101.9739 | О | 1 | шт.
NRN300 | Автоматический выключатель 3P 25kA C-0.5A 3M | 110.449 | О | 1 | шт.
NRN301 | Автоматический выключатель 3P 25kA C-1A 3M | 110.449 | О | 1 | шт.
NRN302 | Автоматический выключатель 3P 25kA C-2A 3M | 109.3095 | О | 1 | шт.
NRN303 | Автоматический выключатель 3P 25kA C-3A 3M | 109.3095 | О | 1 | шт.
NRN304 | Автоматический выключатель 3P 25kA C-4A 3M | 107.186 | О | 1 | шт.
NRN306 | Автоматический выключатель 3P 25kA C-6A 3M | 109.5025 | О | 1 | шт.
NRN310 | Автоматический выключатель 3P 25kA C-10A 3M | 90.2467 | О | 1 | шт.
NRN316 | Автоматический выключатель 3P 25kA C-16A 3M | 91.0671 | О | 1 | шт.
NRN320 | Автоматический выключатель 3P 25kA C-20A 3M | 103.7113 | О | 1 | шт.
NRN325 | Автоматический выключатель 3P 25kA C-25A 3M | 108.103 | О | 1 | шт.
NRN332 | Автоматический выключатель 3P 20kA C-32A 3M | 113.6529 | О | 1 | шт.
NRN340 | Автоматический выключатель 3P 20kA C-40A 3M | 117.0794 | О | 1 | шт.
NRN350 | Автоматический выключатель 3P 15kA C-50A 3M | 135.9974 | О | 1 | шт.
NRN363 | Автоматический выключатель 3P 15kA C-63A 3M | 153.8537 | О | 1 | шт.
NRN400 | Автоматический выключатель 4P 25kA C-0.5A 4M | 157.0831 | О | 1 | шт.
NRN401 | Автоматический выключатель 4P 25kA C-1A 4M | 157.0831 | О | 1 | шт.
NRN402 | Автоматический выключатель 4P 25kA C-2A 4M | 156.6045 | О | 1 | шт.
NRN403 | Автоматический выключатель 4P 25kA C-3A 4M | 156.6045 | О | 1 | шт.
NRN404 | Автоматический выключатель 4P 25kA C-4A 4M | 156.6045 | О | 1 | шт.
NRN406 | Автоматический выключатель 4P 25kA C-6A 4M | 156.9906 | О | 1 | шт.
NRN410 | Автоматический выключатель 4P 25kA C-10A 4M | 146.9095 | О | 1 | шт.
NRN416 | Автоматический выключатель 4P 25kA C-16A 4M | 146.9042 | О | 1 | шт.
NRN420 | Автоматический выключатель 4P 25kA C-20A 4M | 148.4968 | О | 1 | шт.
NRN425 | Автоматический выключатель 4P 25kA C-25A 4M | 156.9906 | О | 1 | шт.
NRN432 | Автоматический выключатель 4P 20kA C-32A 4M | 162.6371 | О | 1 | шт.
NRN440 | Автоматический выключатель 4P 20kA C-40A 4M | 168.3318 | О | 1 | шт.
NRN450 | Автоматический выключатель 4P 15kA C-50A 4M | 195.1645 | О | 1 | шт.
NRN463 | Автоматический выключатель 4P 15kA C-63A 4M | 222.1902 | О | 1 | шт.
NSN100 | Автоматический выключатель 1P 25kA D-0.5A 1M | 33.3507 | О | 1 | шт.
NSN101 | Автоматический выключатель 1P 25kA D-1A 1M | 23.6958 | О | 1 | шт.
NSN102 | Автоматический выключатель 1P 25kA D-2A 1M | 22.6789 | О | 1 | шт.
NSN103 | Автоматический выключатель 1P 25kA D-3A 1M | 22.6823 | О | 1 | шт.
NSN104 | Автоматический выключатель 1P 25kA D-4A 1M | 35.3748 | О | 1 | шт.
NSN106 | Автоматический выключатель 1P 25kA D-6A 1M | 35.5196 | О | 1 | шт.
NSN110 | Автоматический выключатель 1P 25kA D-10A 1M | 29.6318 | О | 1 | шт.
NSN113 | Автоматический выключатель 1P 25kA D-13A 1M | 29.6372 | О | 1 | шт.
NSN116 | Автоматический выключатель 1P 25kA D-16A 1M | 29.3047 | О | 1 | шт.
NSN120 | Автоматический выключатель 1P 25kA D-20A 1M | 34.0235 | О | 1 | шт.
NSN125 | Автоматический выключатель 1P 25kA D-25A 1M | 35.0704 | О | 1 | шт.
NSN132 | Автоматический выключатель 1P 20kA D-32A 1M | 37.0156 | О | 1 | шт.
NSN140 | Автоматический выключатель 1P 20kA D-40A 1M | 38.5117 | О | 1 | шт.
NSN150 | Автоматический выключатель 1P 15kA D-50A 1M | 44.2064 | О | 1 | шт.
NSN163 | Автоматический выключатель 1P 15kA D-63A 1M | 50.1907 | О | 1 | шт.
NSN200 | Автоматический выключатель 2P 25kA D-0.5A 2M | 80.996 | О | 1 | шт.
NSN201 | Автоматический выключатель 2P 25kA D-1A 2M | 80.996 | О | 1 | шт.
NSN202 | Автоматический выключатель 2P 25kA D-2A 2M | 80.7877 | О | 1 | шт.
NSN203 | Автоматический выключатель 2P 25kA D-3A 2M | 80.7877 | О | 1 | шт.
NSN204 | Автоматический выключатель 2P 25kA D-4A 2M | 81.3185 | О | 1 | шт.
NSN206 | Автоматический выключатель 2P 25kA D-6A 2M | 81.1255 | О | 1 | шт.
NSN210 | Автоматический выключатель 2P 25kA D-10A 2M | 67.3713 | О | 1 | шт.
NSN213 | Автоматический выключатель 2P 25kA D-13A 2M | 66.1166 | О | 1 | шт.
NSN216 | Автоматический выключатель 2P 25kA D-16A 2M | 67.4678 | О | 1 | шт.
NSN220 | Автоматический выключатель 2P 25kA D-20A 2M | 77.699 | О | 1 | шт.
NSN225 | Автоматический выключатель 2P 25kA D-25A 2M | 81.1255 | О | 1 | шт.
NSN232 | Автоматический выключатель 2P 20kA D-32A 2M | 84.6968 | О | 1 | шт.
NSN240 | Автоматический выключатель 2P 20kA D-40A 2M | 102.0705 | О | 1 | шт.
NSN250 | Автоматический выключатель 2P 15kA D-50A 2M | 102.0672 | О | 1 | шт.
NSN263 | Автоматический выключатель 2P 15kA D-63A 2M | 113.9907 | О | 1 | шт.
NSN300 | Автоматический выключатель 3P 25kA D-0.5A 3M | 123.7029 | О | 1 | шт.
NSN301 | Автоматический выключатель 3P 25kA D-1A 3M | 123.7029 | О | 1 | шт.
NSN302 | Автоматический выключатель 3P 25kA D-2A 3M | 123.4452 | О | 1 | шт.
NSN303 | Автоматический выключатель 3P 25kA D-3A 3M | 123.4497 | О | 1 | шт.
NSN304 | Автоматический выключатель 3P 25kA D-4A 3M | 122.5328 | О | 1 | шт.
NSN306 | Автоматический выключатель 3P 25kA D-6A 3M | 122.4363 | О | 1 | шт.
NSN310 | Автоматический выключатель 3P 25kA D-10A 3M | 103.1804 | О | 1 | шт.
NSN313 | Автоматический выключатель 3P 25kA D-13A 3M | 103.1839 | О | 1 | шт.
NSN316 | Автоматический выключатель 3P 25kA D-16A 3M | 101.9257 | О | 1 | шт.
NSN320 | Автоматический выключатель 3P 25kA D-20A 3M | 118.9133 | О | 1 | шт.
NSN325 | Автоматический выключатель 3P 25kA D-25A 3M | 122.4363 | О | 1 | шт.
NSN332 | Автоматический выключатель 3P 20kA D-32A 3M | 127.8414 | О | 1 | шт.
NSN340 | Автоматический выключатель 3P 20kA D-40A 3M | 134.3566 | О | 1 | шт.
NSN350 | Автоматический выключатель 3P 15kA D-50A 3M | 153.2746 | О | 1 | шт.
NSN363 | Автоматический выключатель 3P 15kA D-63A 3M | 168.187 | О | 1 | шт.
NSN400 | Автоматический выключатель 4P 25kA D-0.5A 4M | 176.7185 | О | 1 | шт.
NSN401 | Автоматический выключатель 4P 25kA D-1A 4M | 176.7185 | О | 1 | шт.
NSN402 | Автоматический выключатель 4P 25kA D-2A 4M | 176.343 | О | 1 | шт.
NSN403 | Автоматический выключатель 4P 25kA D-3A 4M | 176.343 | О | 1 | шт.
NSN404 | Автоматический выключатель 4P 25kA D-4A 4M | 176.536 | О | 1 | шт.
NSN406 | Автоматический выключатель 4P 25kA D-6A 4M | 176.2947 | О | 1 | шт.
NSN410 | Автоматический выключатель 4P 25kA D-10A 4M | 171.6135 | О | 1 | шт.
NSN413 | Автоматический выключатель 4P 25kA D-13A 4M | 171.6133 | О | 1 | шт.
NSN416 | Автоматический выключатель 4P 25kA D-16A 4M | 159.5375 | О | 1 | шт.
NSN420 | Автоматический выключатель 4P 25kA D-20A 4M | 169.2005 | О | 1 | шт.
NSN425 | Автоматический выключатель 4P 25kA D-25A 4M | 176.2947 | О | 1 | шт.
NSN432 | Автоматический выключатель 4P 20kA D-32A 4M | 183.6303 | О | 1 | шт.
NSN440 | Автоматический выключатель 4P 20kA D-40A 4M | 191.4967 | О | 1 | шт.
NSN450 | Автоматический выключатель 4P 15kA D-50A 4M | 220.3564 | О | 1 | шт.
NSN463 | Автоматический выключатель 4P 15kA D-63A 4M | 250.1812 | О | 1 | шт.
Автоматические выключатели 10 - 63A, 50 кА, кривая C
Серия HMK 50 kA
HMX110 | Автоматический выключатель 1P 50kA C-10A 1.5M | 127.7102 | C | 1 | шт.
HMX116 | Автоматический выключатель 1P 50kA C-16A 1.5M | 127.7102 | C | 1 | шт.
HMX120 | Автоматический выключатель 1P 50kA C-20A 1.5M | 124.1913 | C | 1 | шт.
HMX125 | Автоматический выключатель 1P 50kA C-25A 1.5M | 123.4262 | C | 1 | шт.
HMX132 | Автоматический выключатель 1P 50kA C-32A 1.5M | 123.4304 | C | 1 | шт.
HMX140 | Автоматический выключатель 1P 50kA C-40A 1.5M | 124.1757 | C | 1 | шт.
HMX150 | Автоматический выключатель 1P 50kA C-50A 1.5M | 126.52 | C | 1 | шт.
HMX163 | Автоматический выключатель 1P 50kA C-63A 1.5M | 132.5912 | C | 1 | шт.
HMX210 | Автоматический выключатель 2P 50kA C-10A 3M | 245.8869 | H4 | 1 | шт.
HMX216 | Автоматический выключатель 2P 50kA C-16A 3M | 245.8834 | H4 | 1 | шт.
HMX220 | Автоматический выключатель 2P 50kA C-20A 3M | 239.2531 | H4 | 1 | шт.
HMX225 | Автоматический выключатель 2P 50kA C-25A 3M | 237.723 | H4 | 1 | шт.
HMX232 | Автоматический выключатель 2P 50kA C-32A 3M | 237.724 | H4 | 1 | шт.
HMX240 | Автоматический выключатель 2P 50kA C-40A 3M | 240.7175 | H4 | 1 | шт.
HMX250 | Автоматический выключатель 2P 50kA C-50A 3M | 326.8245 | H4 | 1 | шт.
HMX263 | Автоматический выключатель 2P 50kA C-63A 3M | 346.4605 | H4 | 1 | шт.
HMX310 | Автоматический выключатель 3P 50kA C-10A 4.5M | 362.1642 | H4 | 1 | шт.
HMX316 | Автоматический выключатель 3P 50kA C-16A 4.5M | 362.1693 | H4 | 1 | шт.
HMX320 | Автоматический выключатель 3P 50kA C-20A 4.5M | 355.3859 | H4 | 1 | шт.
HMX325 | Автоматический выключатель 3P 50kA C-25A 4.5M | 355.3838 | H4 | 1 | шт.
HMX332 | Автоматический выключатель 3P 50kA C-32A 4.5M | 350.1837 | H4 | 1 | шт.
HMX340 | Автоматический выключатель 3P 50kA C-40A 4.5M | 361.8633 | H4 | 1 | шт.
HMX350 | Автоматический выключатель 3P 50kA C-50A 4.5M | 373.0838 | H4 | 1 | шт.
HMX363 | Автоматический выключатель 3P 50kA C-63A 4.5M | 373.0838 | H4 | 1 | шт.
HMX410 | Автоматический выключатель 4P 50kA C-10A 6M | 484.9814 | H4 | 1 | шт.
HMX416 | Автоматический выключатель 4P 50kA C-16A 6M | 484.9835 | H4 | 1 | шт.
HMX420 | Автоматический выключатель 4P 50kA C-20A 6M | 471.7738 | H4 | 1 | шт.
HMX425 | Автоматический выключатель 4P 50kA C-25A 6M | 468.6627 | H4 | 1 | шт.
HMX432 | Автоматический выключатель 4P 50kA C-32A 6M | 464.7865 | H4 | 1 | шт.
HMX440 | Автоматический выключатель 4P 50kA C-40A 6M | 479.6792 | H4 | 1 | шт.
HMX450 | Автоматический выключатель 4P 50kA C-50A 6M | 653.598 | H4 | 1 | шт.
HMX463 | Автоматический выключатель 4P 50kA C-63A 6M | 695.6751 | H4 | 1 | шт.
Автоматические выключатели 80 - 125A, 10 кА, кривая C
Серия HMF 10 kA
HMF180 | Автоматический выключатель 1P 10kA C-80A 1,5M | 65.8446 | C | 1 | шт.
HMF190 | Автоматический выключатель 1P 10kA C-100A 1,5M | 80.6631 | C | 1 | шт.
HMF199 | Автоматический выключатель 1P 10kA C-125A 1,5M | 109.042 | C | 1 | шт.
HMF280 | Автоматический выключатель 2P 10kA C-80A 3M | 138.2596 | C | 1 | шт.
HMF290 | Автоматический выключатель 2P 10kA C-100A 3M | 169.3878 | C | 1 | шт.
HMF299 | Автоматический выключатель 2P 10kA C-125A 3M | 228.9881 | C | 1 | шт.
HMF380 | Автоматический выключатель 3P 10kA C-80A 4,5M | 167.2909 | С | 1 | шт.
HMF390 | Автоматический выключатель 3P 10kA C-100A 4,5M | 177.8689 | С | 1 | шт.
HMF399 | Автоматический выключатель 3P 10kA C-125A 4,5M | 237.9352 | С | 1 | шт.
HMF480 | Автоматический выключатель 4P 10kA C-80A 6M | 276.5192 | Н4 | 1 | шт.
HMF490 | Автоматический выключатель 4P 10kA C-100A 6M | 338.7757 | Н4 | 1 | шт.
HMF499 | Автоматический выключатель 4P 10kA C-125A 6M | 458.0228 | Н4 | 1 | шт.
MZN130 | Изолирующая крышка выводов | 3.6567 | С | 4 | шт.
MZN131 | Межфазная перегородка | 4.6023 | Н4 | 1 | шт.
Автоматические выключатели 80 - 125A, 16 кА, кривые B, C и D
Серия HMB 16 kA
HMB180 | Автоматический выключатель 1P 16KA B-80A 1.5M | 99.3959 | Н4 | 1 | шт.
HMB190 | Автоматический выключатель 1P 16KA B-100A 1.5M | 108.7624 | Н4 | 1 | шт.
HMB199 | Автоматический выключатель 1P 16KA B-125A 1.5M | 121.4839 | Н4 | 1 | шт.
HMB280 | Автоматический выключатель 2P 16KA B-80A 3M | 208.6709 | Н4 | 1 | шт.
HMB290 | Автоматический выключатель 2P 16KA B-100A 3M | 228.4289 | Н4 | 1 | шт.
HMB299 | Автоматический выключатель 2P 16KA B-125A 3M | 255.1302 | Н4 | 1 | шт.
HMB380 | Автоматический выключатель 3P 16KA B-80A 4,5M | 313.0063 | Н4 | 1 | шт.
HMB390 | Автоматический выключатель 3P 16KA B-100A 4,5M | 342.69 | Н4 | 1 | шт.
HMB399 | Автоматический выключатель 3P 16KA B-125A 4,5M | 382.672 | Н4 | 1 | шт.
HMB480 | Автоматический выключатель 4P 16KA B-80A 6M | 417.3418 | Н4 | 1 | шт.
HMB490 | Автоматический выключатель 4P 16KA B-100A 6M | 456.9045 | Н4 | 1 | шт.
HMB499 | Автоматический выключатель 4P 16KA B-125A 6M | 510.2139 | Н4 | 1 | шт.
Серия HMC 16 kA
HMC180 | Автоматический выключатель 1P 16KA C-80A 1.5M | 73.6732 | Н4 | 1 | шт.
HMC190 | Автоматический выключатель 1P 16KA C-100A 1.5M | 80.7563 | Н4 | 1 | шт.
HMC199 | Автоматический выключатель 1P 16KA C-125A 1.5M | 90.1227 | Н4 | 1 | шт.
HMC280 | Автоматический выключатель 2P 16KA C-80A 3M | 154.6625 | Н4 | 1 | шт.
HMC290 | Автоматический выключатель 2P 16KA C-100A 3M | 169.5276 | Н4 | 1 | шт.
HMC299 | Автоматический выключатель 2P 16KA C-125A 3M | 189.2857 | Н4 | 1 | шт.
HMC380 | Автоматический выключатель 3P 16KA C-80A 4,5M | 231.9705 | Н4 | 1 | шт.
HMC390 | Автоматический выключатель 3P 16KA C-100A 4,5M | 254.338 | Н4 | 1 | шт.
HMC399 | Автоматический выключатель 3P 16KA C-125A 4,5M | 283.9751 | Н4 | 1 | шт.
HMC480 | Автоматический выключатель 4P 16KA C-80A 6M | 309.325 | Н4 | 1 | шт.
HMC490 | Автоматический выключатель 4P 16KA C-100A 6M | 339.1019 | Н4 | 1 | шт.
HMC499 | Автоматический выключатель 4P 16KA C-125A 6M | 378.6179 | Н4 | 1 | шт.
Серия HMD 16 kA
HMD180 | Автоматический выключатель 1P 16KA D-80A 1.5M | 98.4174 | Н4 | 1 | шт.
HMD190 | Автоматический выключатель 1P 16KA D-100A 1.5M | 107.7372 | Н4 | 1 | шт.
HMD199 | Автоматический выключатель 1P 16KA D-125A 1.5M | 120.2258 | Н4 | 1 | шт.
HMD280 | Автоматический выключатель 2P 16KA D-80A 3M | 206.6671 | Н4 | 1 | шт.
HMD290 | Автоматический выключатель 2P 16KA D-100A 3M | 226.332 | Н4 | 1 | шт.
HMD299 | Автоматический выключатель 2P 16KA D-125A 3M | 252.4741 | Н4 | 1 | шт.
HMD380 | Автоматический выключатель 3P 16KA D-80A 4,5M | 309.9774 | Н4 | 1 | шт.
HMD390 | Автоматический выключатель 3P 16KA D-100A 4,5M | 339.4281 | Н4 | 1 | шт.
HMD399 | Автоматический выключатель 3P 16KA D-125A 4,5M | 378.7111 | Н4 | 1 | шт.
HMD480 | Автоматический выключатель 4P 16KA D-80A 6M | 413.3343 | Н4 | 1 | шт.
HMD490 | Автоматический выключатель 4P 16KA D-100A 6M | 452.5707 | Н4 | 1 | шт.
HMD499 | Автоматический выключатель 4P 16KA D-125A 6M | 479.9244 | Н4 | 1 | шт.
Автоматические выключатели 80 - 125A, 30 кА, кривая C
Серия HMK 30 kA
HMK180 | Автоматический выключатель 1P 30kA C-80A 1.5M | 77.1742 | H4 | 1 | шт.
HMK190 | Автоматический выключатель 1P 30kA C-100A 1.5M | 84.2986 | H4 | 1 | шт.
HMK199 | Автоматический выключатель 1P 30kA C-125A 1.5M | 108.523 | H4 | 1 | шт.
HMK280 | Автоматический выключатель 2P 30kA C-80A 3M | 144.5559 | H4 | 1 | шт.
HMK290 | Автоматический выключатель 2P 30kA C-100A 3M | 165.4715 | H4 | 1 | шт.
HMK299 | Автоматический выключатель 2P 30kA C-125A 3M | 202.4633 | H4 | 1 | шт.
HMK380 | Автоматический выключатель 3P 30kA C-80A 4.5M | 213.2782 | H4 | 1 | шт.
HMK390 | Автоматический выключатель 3P 30kA C-100A 4.5M | 238.5535 | H4 | 1 | шт.
HMK399 | Автоматический выключатель 3P 30kA C-125A 4.5M | 297.5697 | H4 | 1 | шт.
HMK480 | Автоматический выключатель 4P 30kA C-80A 6M | 281.8839 | H4 | 1 | шт.
HMK490 | Автоматический выключатель 4P 30kA C-100A 6M | 324.2947 | H4 | 1 | шт.
HMK499 | Автоматический выключатель 4P 30kA C-125A 6M | 429.692 | H4 | 1 | шт.
Устройства дифференциальной защиты, стыкуемые блоки УЗО
BDH280E | Дифф. блок стыкуемый 2P 125A фикс. 30mA, тип A | 465.7117 | Н4 | 1 | шт.
BDH380E | Дифф. блок стыкуемый 3P 125A фикс. 30mA, тип A | 558.6304 | Н4 | 1 | шт.
BDH480E | Дифф. блок стыкуемый 4P 125A фикс. 30mA, тип A | 607.0002 | Н4 | 1 | шт.
BFH480E | Дифф. блок стыкуемый 4P 125A фикс. 300mA, тип A | 609.8428 | Н4 | 1 | шт.
BTH280E | Дифф. блок стыкуемый 2P 125A регул. 0,3 - 1 A, тип A | 522.4694 | Н4 | 1 | шт.
BTH380E | Дифф. блок стыкуемый 3P 125A регул. 0,3 - 1 A, тип A | 573.0295 | Н4 | 1 | шт.
BTH480E | Дифф. блок стыкуемый 4P 125A регул. 0,3 - 1 A, тип A | 609.8428 | Н4 | 1 | шт.
BD426N | Дифференциальный блок стыкуемый 25A, 30мA, фикс., 6kA, 4П, AC, 2М | 190.7087 | H4 | 1 | шт.
BD441N | Дифференциальный блок стыкуемый 40A, 30мA, фикс., 6kA, 4П, AC, 3М | 269.7166 | H4 | 1 | шт.
BD464N | Дифференциальный блок стыкуемый 63A, 30мA, фикс., 6kA, 4П, AC, 3М | 305.1339 | H4 | 1 | шт.
BF426N | Дифференциальный блок стыкуемый 25A, 300мA, фикс., 6kA, 4П, AC, 2М | 209.7795 | H4 | 1 | шт.
BF441N | Дифференциальный блок стыкуемый 40A, 300мA, фикс., 6kA, 4П, AC, 3М | 296.9607 | H4 | 1 | шт.
BF464N | Дифференциальный блок стыкуемый 63A, 300мA, фикс., 6kA, 4П, AC, 3М | 335.1024 | H4 | 1 | шт.
Устройства дифференциальной защиты
Устройства защитного отключения
Устройства защитного отключения, тип АС
CC217J | Устройство защитного отключения 2P, In=16А, ∆In=10 мА, Тип АС, ширина 2М | 47.1359 | С | 1 | шт.
CCC225A | Устройство защитного отключения 2P, In=25А, ∆In=10 мА, Тип АС, ширина 2М | 67.2527 | H4 | 1 | шт.
CD226J | Устройство защитного отключения 2P 25A 30mA AC | 31.0426 | С | 1 | шт.
CD241J | Устройство защитного отключения 2P 40A 30mA AC | 32.7699 | С | 1 | шт.
CD264J | Устройство защитного отключения 2P 63A 30mA AC | 37.1057 | С | 1 | шт.
CD426J | Устройство защитного отключения 4P 25A 30mA AC | 43.7616 | С | 1 | шт.
CD441J | Устройство защитного отключения 4P 40A 30mA AC | 43.7616 | С | 1 | шт.
CD464J | Устройство защитного отключения 4P 63A 30mA AC | 71.1126 | С | 1 | шт.
CE226J | Устройство защитного отключения 2P 25A 100mA AC | 45.7336 | С | 1 | шт.
CE241J | Устройство защитного отключения 2P 40A 100mA AC | 48.7653 | С | 1 | шт.
CE264J | Устройство защитного отключения 2P 63A 100мА,AC | 53.6537 | C | 1 | шт.
CE426J | Устройство защитного отключения 4P 25A 100mA AC | 63.9856 | C | 1 | шт.
CE441J | Устройство защитного отключения 4P 40A 100mA AC | 67.0397 | С | 1 | шт.
CE464J | Устройство защитного отключения 4P 63A 100mA AC | 73.1479 | С | 1 | шт.
CF226J | Устройство защитного отключения 2P 25A 300mA AC | 33.4744 | C | 1 | шт.
CF241J | Устройство защитного отключения 2P 40A 300mA AC | 33.4744 | C | 1 | шт.
CF264J | Устройство защитного отключения 2P 63A 300mA AC | 33.9847 | С | 1 | шт.
CF426J | Устройство защитного отключения 4P 25A 300mA AC | 44.9047 | C | 1 | шт.
CF441J | Устройство защитного отключения 4P 40A 300mA AC | 44.9047 | С | 1 | шт.
CF464J | Устройство защитного отключения 4P 63A 300mA AC | 45.5578 | С | 1 | шт.
CPC263M | Устройство защитного отключения, селективное, 2P 63A 300mA, тип AC | 180.0575 | С | 1 | шт.
Устройства защитного отключения, тип А
CCA216D | Устройство защитного отключения 2P 16A 10mA A | 103.74 | С | 1 | шт.
CCA225D | Устройство защитного отключения 2P, In=25А, ∆In=10 мА, Тип А, ширина 2М | * | O | 1 | шт.
CDA216D | Устройство защитного отключения 2P 16A 30mA A | 69.7043 | C | 1 | шт.
CDA225D | Устройство защитного отключения 2P 25A 30mA A | 74.4922 | C | 1 | шт.
CDA240D | Устройство защитного отключения 2P 40A 30mA A | 89.5339 | C | 1 | шт.
CDA263D | Устройство защитного отключения 2P 63A 30mA A | 121.6508 | C | 1 | шт.
CDA425D | Устройство защитного отключения 4P 25A 30mA A | 86.3904 | C | 1 | шт.
CDA440D | Устройство защитного отключения 4P 40A 30mA A | * | O | 1 | шт.
CDA463D | Устройство защитного отключения 4P 63A 30mA A | 126.6515 | C | 1 | шт.
Устройства защитного отключения, тип А, QuickConnect
CDS225D | Устройство защитного отключения 2P 25A 30mA A QC | 88.7247 | Н4 | 1 | шт.
CDS240D | Устройство защитного отключения 2P 40A 30mA A QC | 88.7247 | Н4 | 1 | шт.
CDS263D | Устройство защитного отключения 2P 63A 30mA A QC | 173.3022 | Н4 | 1 | шт.
CDS425D | Устройство защитного отключения 4P 25A 30mA A QC | 124.1867 | Н4 | 1 | шт.
CDS440D | Устройство защитного отключения 4P 40A 30mA A QC | 124.1867 | Н4 | 1 | шт.
CDS463D | Устройство защитного отключения 4P 63A 30mA A QC | 180.4784 | Н4 | 1 | шт.
Устройства защитного отключения, тип А
CFA225D | Устройство защитного отключения 2P 25A 300mA A | 81.1437 | Н4 | 1 | шт.
CFA240D | Устройство защитного отключения 2P 40A 300mA A | 81.1437 | C | 1 | шт.
CFA263D | Устройство защитного отключения 2P 63A 300mA A | 142.7172 | Н4 | 1 | шт.
CFA425D | Устройство защитного отключения 4P 25A 300mA A | 93.7395 | Н4 | 1 | шт.
CFA440D | Устройство защитного отключения 4P 40A 300mA A | 93.7395 | C | 1 | шт.
CFA463D | Устройство защитного отключения 4P 63A 300mA A | 148.5987 | C | 1 | шт.
CGA225D | Устройство защитного отключения 2P 25A 500mA A | 85.2556 | Н4 | 1 | шт.
CGA240D | Устройство защитного отключения 2P 40A 500mA A | 85.2556 | Н4 | 1 | шт.
CGA263D | Устройство защитного отключения 2P 63A 500mA A | 155.0527 | Н4 | 1 | шт.
CGA425D | Устройство защитного отключения 4P 25A 500mA A | 98.528 | Н4 | 1 | шт.
CGA440D | Устройство защитного отключения 4P 40A 500mA A | 98.528 | Н4 | 1 | шт.
CGA463D | Устройство защитного отключения 4P 63A 500mA A | 161.4547 | C | 1 | шт.
CPA440D | Устройство защитного отключения 4P 40A 300mA A S | 114.2987 | C | 1 | шт.
CPA463D | Устройство защитного отключения 4P 63A 300mA A S | 269.976 | C | 1 | шт.
CPA490 | Устройство защитного отключения 4P 125A, 300мА, Тип А, селективное (S) | * | О | 1 | шт.
Устройства защитного отключения, тип А
CD480D | Устройство защитного отключения 4P 80A/30mA-A,6kA | 258.0194 | C | 1 | шт.
CD484D | Устройство защитного отключения 4P 100A/30mA-A,6kA | 385.0952 | Н4 | 1 | шт.
CF480D | Устройство защитного отключения 4P 80A/300mA-A,6kA | 297.2558 | C | 1 | шт.
CF484D | Устройство защитного отключения 4P 100A/300mA-A,6kA | 338.7291 | C | 1 | шт.
CG480D | Устройство защитного отключения 4P 80A/500mA-A,6kA | 353.4544 | C | 1 | шт.
CG484D | Устройство защитного отключения 4P 100A/500mA-A,6kA | 396.2324 | Н4 | 1 | шт.
CFA490 | Устройство защитного отключения 4P 125A 300mA A | 760.9638 | C | 1 | шт.
CP480D | Устройство защитного отключения 4P 80A/300mA-A S,6kA | 384.4894 | C | 1 | шт.
CP484D | Устройство защитного отключения 4P 100A/300mA-A S,6kA | 429.5974 | C | 1 | шт.
CGA490 | Устройство защитного отключения 4P 125A 500mA A | 750.6188 | Н4 | 1 | шт.
Дополнительные элементы к дифференциальным выключателям нагрузки
CZ001 | Блок-контакт 1 н.з.+1 н.о.6А, 230В АС, для дифф.выкл.на ток до 100А | 35.5551 | C | 1 | шт.
CZ007 | 2 Крышки для клемм пломбируемые для 2Р 80-100А | * | O | 10 | шт.
CZ008 | 2 Крышки для клемм пломбируемые для 4Р 80-100А | * | O | 10 | шт.
CZN005 | 2 Крышки для клемм пломбируемые для 2Р | * | O | 10 | шт.
CZN006 | 2 Крышки для клемм пломбируемые для 4Р | 12.6225 | Н4 | 10 | шт.
CZ009 | Блок-контакт 1 н.о. + 1 н.з.6А 230В для УЗО 125A, 230В AC | 52.0512 | Н4 | 1 | шт.
Дифференциальные автоматические выключатели
Дифференциальные автоматические выключатели, тип АС, кривая отключения С
ACC816F | Дифф. авт. выкл. 1P+N 4,5kA С 16A 10мA Тип AC, ширина 2М | 70.7562 | H4 | * | шт.
AD856J | Дифф. авт. выкл. 1P+N 4.5kA C-6A 30mA AC | 64.1885 | С | 1 | шт.
AD860J | Дифф. авт. выкл. 1P+N 4.5kA C-10A 30mA AC | 60.8651 | С | 1 | шт.
AD866J | Дифф. авт. выкл. 1P+N 4.5kA C-16A 30mA AC | 53.9053 | С | 1 | шт.
AD870J | Дифф. авт. выкл. 1P+N 4.5kA C-20A 30mA AC | 56.6041 | С | 1 | шт.
AD875J | Дифф. авт. выкл. 1P+N 4.5kA C-25A 30mA AC | 55.1219 | С | 1 | шт.
AD882J | Дифф. авт. выкл. 1P+N 4.5kA C-32A 30mA AC | 68.1884 | С | 1 | шт.
AD890J | Дифф. авт. выкл. 1P+N 4.5kA C-40A 30mA AC | 70.0281 | С | 1 | шт.
AD956B | Дифф. авт. выкл. 1P+N 6kA C-6A 30 мА Тип AC, ширина 2М | 74.7187 | C | 1 | шт.
AD960B | Дифф. авт. выкл. 1P+N 6kA C-10A 30 мА Тип AC, ширина 2М | 70.8363 | C | 1 | шт.
AD966B | Дифф. авт. выкл. 1P+N 6kA C-16A 30 мА Тип AC, ширина 2М | 63.095 | C | 1 | шт.
AD970B | Дифф. авт. выкл. 1P+N 6kA C-20A 30 мА Тип AC, ширина 2М | 65.9048 | C | 1 | шт.
AD975B | Дифф. авт. выкл. 1P+N 6kA C-25A 30 мА Тип AC, ширина 2М | 63.9922 | C | 1 | шт.
AD982B | Дифф. авт. выкл. 1P+N 6kA C-32A 30 мА Тип AC, ширина 2М | 79.3607 | C | 1 | шт.
AD990B | Дифф. авт. выкл. 1P+N 6kA C-40A 30 мА Тип AC, ширина 2М | 81.4948 | C | 1 | шт.
Дифференциальные автоматические выключатели, тип А, кривые отключения В,С
ACA916D | Дифф. авт. выкл. 1P+N 6kA B-16A 10mA A | 89.7424 | C | 1 | шт.
ACA966D | Дифф. авт. выкл. 1P+N 6kA C-16A 10mA A | 86.9879 | C | 1 | шт.
ADA906D | Дифф. авт. выкл. 1P+N 6kA B-6A 30mA A | 197.0587 | C | 1 | шт.
ADA910D | Дифф. авт. выкл. 1P+N 6kA B-10A 30mA A | 73.3805 | C | 1 | шт.
ADA916D | Дифф. авт. выкл. 1P+N 6kA B-16A 30mA A | 73.3805 | C | 1 | шт.
ADA920D | Дифф. авт. выкл. 1P+N 6kA B-20A 30mA A | 73.3805 | C | 1 | шт.
ADA925D | Дифф. авт. выкл. 1P+N 6kA B-25A 30mA A | 73.3805 | C | 1 | шт.
ADA932D | Дифф. авт. выкл. 1P+N 6kA B-32A 30mA A | 89.7424 | C | 1 | шт.
ADA956D | Дифф. авт. выкл. 1P+N 6kA C-6A 30mA A | 70.6811 | C | 1 | шт.
ADA960D | Дифф. авт. выкл. 1P+N 6kA C-10A 30mA A | 66.2635 | C | 1 | шт.
ADA966D | Дифф. авт. выкл. 1P+N 6kA C-16A 30mA A | 66.2635 | C | 1 | шт.
ADA970D | Дифф. авт. выкл. 1P+N 6kA C-20A 30mA A | 66.2635 | C | 1 | шт.
ADA975D | Дифф. авт. выкл. 1P+N 6kA C-25A 30mA A | 101.9518 | C | 1 | шт.
ADA982D | Дифф. авт. выкл. 1P+N 6kA C-32A 30mA A | 81.5511 | C | 1 | шт.
Дифференциальные автоматические выключатели, тип А, кривые отключения В,С
AC916J | АВДТ 1P+N 6kA B-16A I∆n=10мА Тип A, винтовые клеммы, ширина 2М | 77.7883 | Н4 | 1 | шт.
AC966J | АВДТ 1P+N 6kA C-16A I∆n=10мА Тип A, винтовые клеммы, ширина 2М | 74.7589 | Н4 | 1 | шт.
AD906J | АВДТ 1P+N 6kA B-6A I∆n=30мА Тип А, винтовые клеммы, ширина 2М | 76.7448 | Н4 | 1 | шт.
AD910J | АВДТ 1P+N 6kA B-10A I∆n=30мА Тип А, винтовые клеммы, ширина 2М | 72.0324 | Н4 | 1 | шт.
AD916J | АВДТ 1P+N 6kA B-16A I∆n=30мА Тип А, винтовые клеммы, ширина 2М | 68.6664 | Н4 | 1 | шт.
AD920J | АВДТ 1P+N 6kA B-20A I∆n=30мА Тип А, винтовые клеммы, ширина 2М | 70.686 | Н4 | 1 | шт.
AD925J | АВДТ 1P+N 6kA B-25A I∆n=30мА Тип А, винтовые клеммы, ширина 2М | 70.0128 | Н4 | 1 | шт.
AD932J | АВДТ 1P+N 6kA B-32A I∆n=30мА Тип А, винтовые клеммы, ширина 2М | 84.15 | Н4 | 1 | шт.
AD940J | АВДТ 1P+N 6kA B-40A I∆n=30мА Тип А, винтовые клеммы, ширина 2М | 88.7614 | Н4 | 1 | шт.
AD956J | АВДТ 1P+N 6kA С-6A I∆n=30мА, Тип А, винтовые клеммы, ширина 2М | 65.637 | Н4 | 1 | шт.
AD960J | АВДТ 1P+N 6kA С-10A I∆n=30мА, Тип А, винтовые клеммы, ширина 2М | 63.2135 | Н4 | 1 | шт.
AD966J | АВДТ 1P+N 6kA С-16A I∆n=30мА, Тип А, винтовые клеммы, ширина 2М | 58.5684 | Н4 | 1 | шт.
AD970J | АВДТ 1P+N 6kA С-20A I∆n=30мА, Тип А, винтовые клеммы, ширина 2М | 60.588 | Н4 | 1 | шт.
AD975J | АВДТ 1P+N 6kA С-25A I∆n=30мА, Тип А, винтовые клеммы, ширина 2М | 59.9148 | Н4 | 1 | шт.
AD982J | АВДТ 1P+N 6kA С-32A I∆n=30мА, Тип А, винтовые клеммы, ширина 2М | 74.4223 | Н4 | 1 | шт.
AD990J | АВДТ 1P+N 6kA С-40A I∆n=30мА, Тип А, винтовые клеммы, ширина 2М | 78.6634 | Н4 | 1 | шт.
Устройства контроля и управления
Выключатели нагрузки
Выключатели нагрузки компактные
SH363K | Компактный выключатель,63A,3-пол., с доп. клеммами | 34.4676 | Н4 | 1 | шт.
SH363N | Компактный выключатель, 63A, 3-пол. | 29.0821 | Н4 | 1 | шт.
SH363S | Компактный выключатель, 63A, 3-пол., пломб., с доп. клеммами | 39.5105 | Н4 | 1 | шт.
SH463B | Компактный выключатель,63A,4-пол., с доп. клеммами | 48.1274 | Н4 | 1 | шт.
SH463N | Компактный выключатель, 63A, 4-пол. | 45.4346 | Н4 | 1 | шт.
Переключатели
SF263 | Переключатель групповой I-0-II, 63A 500В АС, 4.5кА, 2P (L+N)., ширина 4M | 90.5009 | H4 | 1 | шт.
Модульные выключатели-разъединители 16-125А 1Р
SBN116 | Выключатель-разъединитель (рубильник), 1P, Ie=16A 400В 50/60Гц, AC22A, Ui=500В, ширина 1M | 10.0334 | С | 1 | шт. |  | SB116
SBN125 | Выключатель-разъединитель (рубильник), 1P, Ie=25A 400В 50/60Гц, AC22A, Ui=500В, ширина 1M | 10.3469 | С | 1 | шт. |  | SB125
SBN132 | Выключатель-разъединитель (рубильник), 1P, Ie=32A 400В 50/60Гц, AC22A, Ui=500В, ширина 1M | 10.765 | H4 | 1 | шт. |  | SB132
SBN140 | Выключатель-разъединитель (рубильник), 1P, Ie=40A 400В 50/60Гц, AC22A, Ui=500В, ширина 1M | 11.2875 | С | 1 | шт. |  | SB140
SBN163 | Выключатель-разъединитель (рубильник), 1P, Ie=63A 400В 50/60Гц, AC22A, Ui=500В, ширина 1M | 13.9352 | С | 1 | шт. |  | SB163
SBN180 | Выключатель-разъединитель (рубильник), 1P, Ie=80A 400В 50/60Гц, AC22A, Ui=500В, ширина 1M | 19.1261 | H4 | 1 | шт. |  | SB180
SBN190 | Выключатель-разъединитель (рубильник), 1P, Ie=100A 400В 50/60Гц, AC22A, Ui=500В, ширина 1M | 20.0667 | H4 | 1 | шт. |  | SB199
SBN199 | Выключатель-разъединитель (рубильник), 1P, Ie=125A 400В 50/60Гц, AC22A, Ui=500В, ширина 1M | 26.477 | H4 | 1 | шт. |  | SB112
Модульные выключатели-разъединители 16-125А 2Р
SBN216 | Выключатель-разъединитель (рубильник), 2P, Ie=16A 400В 50/60Гц, AC22A, Ui=500В, ширина 1M | 13.0991 | H4 | 1 | шт. |  | SB216
SBN225 | Выключатель-разъединитель (рубильник), 2P, Ie=25A 400В 50/60Гц, AC22A, Ui=500В, ширина 1M | 13.4823 | H4 | 1 | шт. |  | SB225
SBN232 | Выключатель-разъединитель (рубильник), 2P, Ie=32A 400В 50/60Гц, AC22A, Ui=500В, ширина 1M | 14.0398 | H4 | 1 | шт. |  | SB232
SBN240 | Выключатель-разъединитель (рубильник), 2P, Ie=40A 400В 50/60Гц, AC22A, Ui=500В, ширина 2M | 16.7223 | С | 1 | шт. |  | SB240
SBN263 | Выключатель-разъединитель (рубильник), 2P, Ie=63A 400В 50/60Гц, AC22A, Ui=500В, ширина 2M | 26.6511 | С | 1 | шт. |  | SB263
SBN280 | Выключатель-разъединитель (рубильник), 2P, Ie=80A 400В 50/60Гц, AC22A, Ui=500В, ширина 2M | 30.3091 | H4 | 1 | шт. |  | SB280
SBN290 | Выключатель-разъединитель (рубильник), 2P, Ie=100A 400В 50/60Гц, AC22A, Ui=500В, ширина 2M | 32.7478 | H4 | 1 | шт. |  | SB299
SBN299 | Выключатель-разъединитель (рубильник), 2P, Ie=125A 400В 50/60Гц, AC22A, Ui=500В, ширина 2M | 38.6703 | H4 | 1 | шт. |  | SB212
Модульные выключатели-разъединители 16-125А 3Р
SBN316 | Выключатель-разъединитель (рубильник), 3P, Ie=16A 400В 50/60Гц, AC22A, Ui=500В, ширина 2M | 18.8126 | С | 1 | шт. |  | SB316
SBN325 | Выключатель-разъединитель (рубильник), 3P, Ie=25A 400В 50/60Гц, AC22A, Ui=500В, ширина 2M | 19.9971 | H4 | 1 | шт. |  | SB325
SBN332 | Выключатель-разъединитель (рубильник), 3P, Ie=32A 400В 50/60Гц, AC22A, Ui=500В, ширина 2M | 21.1467 | H4 | 1 | шт. |  | SB332
SBN340 | Выключатель-разъединитель (рубильник), 3P, Ie=40A 400В 50/60Гц, AC22A, Ui=500В, ширина 3M | 24.4912 | С | 1 | шт. |  | SB340
SBN363 | Выключатель-разъединитель (рубильник), 3P, Ie=63A 400В 50/60Гц, AC22A, Ui=500В, ширина 3M | 34.8381 | С | 1 | шт. |  | SB363
SBN380 | Выключатель-разъединитель (рубильник), 3P, Ie=80A 400В 50/60Гц, AC22A, Ui=500В, ширина 3M | 43.0947 | С | 1 | шт. |  | SB380
SBN390 | Выключатель-разъединитель (рубильник), 3P, Ie=100A 400В 50/60Гц, AC22A, Ui=500В, ширина 3M | 51.212 | С | 1 | шт. |  | SB399
SBN399 | Выключатель-разъединитель (рубильник), 3P, Ie=125A 400В 50/60Гц, AC22A, Ui=500В, ширина 3M | 63.9976 | H4 | 1 | шт. |  | SB312
Модульные выключатели-разъединители 16-125А 4Р
SBN416 | Выключатель-разъединитель (рубильник), 4P, Ie=16A 400В 50/60Гц, AC22A, Ui=500В, ширина 2M | 24.3867 | H4 | 1 | шт. |  | SB416
SBN425 | Выключатель-разъединитель (рубильник), 4P, Ie=25A 400В 50/60Гц, AC22A, Ui=500В, ширина 2M | 25.7105 | С | 1 | шт. |  | SB425
SBN432 | Выключатель-разъединитель (рубильник), 4P, Ie=32A 400В 50/60Гц, AC22A, Ui=500В, ширина 2M | 26.8602 | H4 | 1 | шт. |  | SB432
SBN440 | Выключатель-разъединитель (рубильник), 4P, Ie=40A 400В 50/60Гц, AC22A, Ui=500В, ширина 4M | 36.1619 | H4 | 1 | шт. |  | SB440
SBN463 | Выключатель-разъединитель (рубильник), 4P, Ie=63A 400В 50/60Гц, AC22A, Ui=500В, ширина 4M | 51.212 | H4 | 1 | шт. |  | SB463
SBN480 | Выключатель-разъединитель (рубильник), 4P, Ie=80A 400В 50/60Гц, AC22A, Ui=500В, ширина 4M | 58.2145 | H4 | 1 | шт. |  | SB480
SBN490 | Выключатель-разъединитель (рубильник), 4P, Ie=100A 400В 50/60Гц, AC22A, Ui=500В, ширина 4M | 65.1472 | H4 | 1 | шт. |  | SB499
SBN499 | Выключатель-разъединитель (рубильник), 4P, Ie=125A 400В 50/60Гц, AC22A, Ui=500В, ширина 4M | 73.16 | H4 | 1 | шт. |  | SB412
Модульные выключатели-разъединители с индикатором 16-32А
SBB116 | Выключатель-разъединитель (рубильник) с индикатором (2-4 контакты), 1P, Ie=16A 400В 50/60Гц, AC22A, Ui=500В, ширина 1M | 18.0113 | H4 | 1 | шт. |  | SB116V
SBT116 | Выключатель-разъединитель (рубильник) с индикатором (1-4 контакты), 1P, Ie=16A 400В 50/60Гц, AC22A, Ui=500В, ширина 1M | 18.0113 | С | 1 | шт. |  | SB116M
SBB125 | Выключатель-разъединитель (рубильник) с индикатором (2-4 контакты), 1P, Ie=25A 400В 50/60Гц, AC22A, Ui=500В, ширина 1M | 19.8577 | H4 | 1 | шт. |  | SB125V
SBT125 | Выключатель-разъединитель (рубильник) с индикатором (1-4 контакты), 1P, Ie=25A 400В 50/60Гц, AC22A, Ui=500В, ширина 1M | 19.8577 | H4 | 1 | шт. |  | SB125M
SBB132 | Выключатель-разъединитель (рубильник) с индикатором (2-4 контакты), 1P, Ie=32A 400В 50/60Гц, AC22A, Ui=500В, ширина 1M | 25.606 | H4 | 1 | шт. |  | SB132V
SBT132 | Выключатель-разъединитель (рубильник) с индикатором (1-4 контакты), 1P, Ie=32A 400В 50/60Гц, AC22A, Ui=500В, ширина 1M | 25.606 | H4 | 1 | шт. |  | SB132M
SBB216 | Выключатель-разъединитель (рубильник) с индикатором (2-4 контакты), 2P, Ie=16A 400В 50/60Гц, AC22A, Ui=500В, ширина 1M | 20.3106 | H4 | 1 | шт. |  | SB216V
SBM216 | Выключатель-разъединитель (рубильник) с индикатором (1-4 контакты), 2P, Ie=16A 400В 50/60Гц, AC22A, Ui=500В, ширина 1M | 20.3106 | H4 | 1 | шт. |  | SB216M
SBT216 | Выключатель-разъединитель (рубильник) с индикатором (1-3 контакты), 2P, Ie=16A 400В 50/60Гц, AC22A, Ui=500В, ширина 1M | 20.3106 | H4 | 1 | шт.
SBB225 | Выключатель-разъединитель (рубильник) с индикатором (2-4 контакты), 2P, Ie=25A 400В 50/60Гц, AC22A, Ui=500В, ширина 1M | 26.1286 | H4 | 1 | шт. |  | SB225V
SBM225 | Выключатель-разъединитель (рубильник) с индикатором (1-4 контакты), 2P, Ie=25A 400В 50/60Гц, AC22A, Ui=500В, ширина 1M | 26.1286 | H4 | 1 | шт. |  | SB225M
SBT225 | Выключатель-разъединитель (рубильник) с индикатором (1-3 контакты), 2P, Ie=25A 400В 50/60Гц, AC22A, Ui=500В, ширина 1M | 26.1286 | H4 | 1 | шт. |  | SB225N
SBB232 | Выключатель-разъединитель (рубильник) с индикатором (2-4 контакты), 2P, Ie=32A 400В 50/60Гц, AC22A, Ui=500В, ширина 1M | 29.1595 | H4 | 1 | шт. |  | SB232V
SBM232 | Выключатель-разъединитель (рубильник) с индикатором (1-4 контакты), 2P, Ie=32A 400В 50/60Гц, AC22A, Ui=500В, ширина 1M | 29.1595 | H4 | 1 | шт. |  | SB232M
SBT232 | Выключатель-разъединитель (рубильник) с индикатором (1-3 контакты), 2P, Ie=32A 400В 50/60Гц, AC22A, Ui=500В, ширина 1M | 29.1595 | H4 | 1 | шт. |  | SB232N
Модульные переключатели 16-40 А
SFB116 | Переключатель I-0-II, 1P, Ie=16A, общая точка снизу, ширина 1M | 13.7262 | С | 1 | шт. |  | SF109
SFL116 | Переключатель I-II, 1P, Ie=16A, общая точка снизу, ширина 1M | 12.6811 | С | 1 | шт. |  | SF108
SFB125 | Переключатель I-0-II, 1P, Ie=25A, общая точка снизу, ширина 1M | 13.8307 | С | 1 | шт. |  | SF119
SFL125 | Переключатель I-II, 1P, Ie=25A, общая точка снизу, ширина 1M | 12.7856 | H4 | 1 | шт. |  | SF118
SFM125 | Переключатель 2P, один рычаг, 1н.з.+1н.о., Ie=25A, ширина 1M | 15.1546 | С | 1 | шт. |  | SF115
SFB132 | Переключатель I-0-II, 1P, Ie=32A, общая точка снизу, ширина 1M | 16.3042 | H4 | 1 | шт.
SFL132 | Переключатель I-II, 1P, Ie=32A, общая точка снизу, ширина 1M | 15.3636 | H4 | 1 | шт.
SFM132 | Переключатель 2P, один рычаг, 1н.з.+1н.о., Ie=32A, ширина 1M | 16.8268 | H4 | 1 | шт.
SFT140 | Переключатель I-0-II, 1P, Ie=40A, общая точка сверху, ширина 1M | 17.4539 | С | 1 | шт. |  | SF119G
SFB216 | Переключатель I-0-II, 2P, Ie=16A, общие точки снизу, ширина 2M | 26.7557 | С | 1 | шт. |  | SF209
SFL216 | Переключатель I-II, 2P, Ie=16A, общие точки снизу, ширина 2M | 24.3867 | H4 | 1 | шт. |  | SF209
SFB225 | Переключатель I-0-II, 2P, Ie=25A, общие точки снизу, ширина 2M | 30.2395 | С | 1 | шт. |  | SF219
SFL225 | Переключатель I-II, 2P, Ie=25A, общие точки снизу, ширина 2M | 27.9053 | С | 1 | шт. |  | SF218
SFB232 | Переключатель I-0-II, 2P, Ie=32A, общие точки снизу, ширина 2M | 32.6085 | H4 | 1 | шт.
SFL232 | Переключатель I-II, 2P, Ie=32A, общие точки снизу, ширина 2M | 30.3091 | H4 | 1 | шт.
SFT240 | Переключатель I-0-II, 2P, Ie=40A, общие точки сверху, ширина 2M | 32.3994 | С | 1 | шт. |  | SF219G
SFT340 | Переключатель I-0-II, 3P, Ie=40A, общие точки сверху, ширина 3M | 37.2071 | С | 1 | шт. |  | SF319G
SFT440 | Переключатель I-0-II, 4P, Ie=40A, общие точки сверху, ширина 4M | 45.2895 | С | 1 | шт. |  | SF419G
SF463 | Переключатель групповой I-0-II, 63A 500В АС, 4.5кА, 8P, 2x(3L+N), c общими точками снизу, ширина 8M | 119.7959 | Н4 | 1 | шт.
SFH125 | Переключатель-разъединитель I-II, 1P, Ie=25А Un=230В АС22, общая точка сверху, ширина 1M | 14.1372 | H4 | 1 | шт. | Обновление ассортимента
Выключатели кнопочные
SVN312 | Кнопочный выключатель,16A, 250В АС,1 н.о.,1M | 12.7216 | C | 12 | шт.
SVN332 | Кнопочный выключатель,16A, 250В АС, 2 н.о.,1M | 16.7291 | C | 12 | шт.
SVN352 | Кнопочный выключатель,16A, 250В АС, 1 н.о.+1 н.з. | 16.7291 | C | 12 | шт.
SVN322 | Кнопочный выключатель,16A, 250В АС, 1 н.з.,1M | 12.5789 | Н4 | 12 | шт.
SVN342 | Кнопочный выключатель,16A, 250В АС, 2 н.з.,1M | 16.7291 | Н4 | 12 | шт.
SVN413 | Кнопочный выключатель,16A, 250В АС,1 н.о., с зеленой индикаторной лампой 230В АС | 19.5716 | Н4 | 12 | шт.
SVN433 | Кнопочный выключатель,16A, 250В АС, 2 н.о., с зеленой индикаторной лампой 230В АС, | 19.5728 | Н4 | 12 | шт.
Кнопки, световые индикаторы и принадлежности
Кнопки и световые индикаторы
SVN311 | Кнопка управления, без фиксации 16A, 250В АС, 1 н.о., 1 М | 11.277 | С | 12 | шт.
SVN331 | Кнопка управления, без фиксации 16A, 250В АС, 2 н.о., 1 М | 11.4168 | Н4 | 12 | шт.
SVN321 | Кнопка управления, без фиксации 16A, 250В АС, 1 н.з., 1 М | 11.044 | Н4 | 12 | шт.
SVN341 | Кнопка управления, без фиксации 16A, 250В АС, 2 н.з., 1 М | 11.3702 | Н4 | 12 | шт.
SVN351 | Кнопка управления, без фиксации 16A, 250В АС, 1 н.о. + 1 н.з.,1 М | 15.7039 | Н4 | 12 | шт.
SVN371 | Кнопка управления, 2 толкателя (зелёный, красный), без фиксации 16A, 250В АС, 2P, 2н.о., на дин-рейку, ширина 1М | 11.4168 | Н4 | 12 | шт.
SVN391 | Кнопка управления, 2 толкателя (зелёный, красный), без фиксации 16A, 250В АС, 2P, 1 н.о. + 1 н.з., на дин-рейку, ширина 1М | 11.4168 | Н4 | 12 | шт.
SVN411 | Кнопка управления, без фиксации 16A, 230В АС, 1н.о., с зеленым световым индикатором | 19.1522 | Н4 | 12 | шт.
SVN432 | Кнопка управления, без фиксации 16A, 250В АС,2 н.о., с красным индикатором 230В АС, | 22.7404 | Н4 | 12 | шт.
SVN422 | Кнопка управления, без фиксации 16A, 250В АС,1 н.з., с красным световым индикатором 230В АС, | 19.1522 | Н4 | 12 | шт.
SVN441 | Кнопка управления, без фиксации 16A, 250В АС, 2 н.з., с зеленым индикатором 230В АС, | 22.7404 | Н4 | 12 | шт.
SVN452 | Кнопка управления, без фиксации 16A, 250В АС,1н.о./1н.з., с красным индикатором 230В АС, | 22.7404 | Н4 | 12 | шт.
SVN121 | Светодиодный индикатор c зеленым фильтром, 230В АС, 1 М | 12.7216 | С | 12 | шт.
SVN122 | Светодиодный индикатор c красным фильтром, 230В АС, 1 М | 12.7216 | С | 12 | шт.
SVN123 | Светодиодный индикатор, c желтым фильтром, 230В АС, 1 М | 12.7216 | С | 12 | шт.
SVN124 | Светодиодный индикатор, c синим фильтром, 230В АС, 1 М | 12.7216 | С | 12 | шт.
SVN125 | Светодиодный индикатор, c бесцветным фильтром, 230В АС, 1 М | 12.7216 | Н4 | 12 | шт.
SVN126 | Светодиодный индикатор красный зелёный, двойной, 230В АС, 1 М | 16.9155 | Н4 | 12 | шт.
SVN127 | Светодиодный индикатор красный тройной, 230В АС, 1 М | 17.2883 | С | 12 | шт.
SVN221 | Индикатор световой, тройной с зелёными светофильтрами, светодиодный, с одним общим контактом, 230В 50/60Гц, 1М | 28.1143 | H4 | 12 | шт.
SVN129 | Индикатор светодиодный на дин-рейку, 1 кр.+1 зел.+1 оранж. 230В АC, один общий контакт, ширина 1М | 28.7414 | H4 | 12 | шт.
SVN131 | Светодиодный индикатор зеленый светофильтр, 12/48В AC/DC, 1М | 11.4168 | Н4 | 12 | шт.
SVN132 | Светодиодный индикатор красный светофильтр, 12/48В AC/DC, 1М | 11.4168 | Н4 | 12 | шт.
Импульсные реле электронные
EP400 | Электронное импульсное реле, 1 н.о., АС1 16А, Uупр.=230В AC и от Uупр.=8 до 24В AC/DC | 55.8724 | Н4 | 1 | шт.
EPN410 | Электронное импульсное реле 1 н.о. 230В | 46.2263 | Н4 | 1 | шт.
EP411 | Электронное импульсное реле, 1 н.о., АС1 16А, 1 н.о. От 8 до 24В AC/DC | 50.6067 | Н4 | 1 | шт.
EPS450B | Дистанционный выключатель с задержкой возврата, Un=230В 50/60Гц, 1НО 16A AC1 250В, макс. задержка откл. 5мин..1ч, ширина 1М | * | O | 1 | шт. | обновление ассортимента
Импульсные реле для двух групп
EP580 | Импульсное реле для двух групп, 1 н.о. +1 н.о., АС1 16А, Uупр.=230В AC | 47.6243 | О | 12 | шт.
EP581 | Импульсное реле для двух групп, 1 н.о. +1 н.о., АС1 16А, 1 н.о. +1 н.о. Uупр.=12В АС | 47.6243 | О | 12 | шт.
EP582 | Импульсное реле для двух групп, 1 н.о. +1 н.о., АС1 16А, Uупр.=8В АС | 47.6243 | О | 12 | шт.
Принадлежности импульсных реле
EPN050 | Принадлежность для централизованного управления | 27.0747 | Н4 | 1 | шт.
EPN051 | Вспомогательный выключатель | 15.6181 | Н4 | 1 | шт.
EPN052 | Принадлежность для многоступенчатого управления | 27.0747 | Н4 | 1 | шт.
EPN053 | Принадлежность для управления длит. сигналом | 15.6181 | Н4 | 1 | шт.
Импульсные реле на ток до 16А
EPN501 | Импульсное реле, 1н.о., АС1 16А, Uупр.=48В АС 24В DC | 25.5363 | Н4 | 12 | шт.
EPN503 | Импульсное реле, 1н.з.+1н.о., АС1 16А, Uупр.=48В АС | 33.598 | Н4 | 12 | шт.
EPN510 | Импульсное реле 1н.о., АС1 16А, Uупр.=230В АС | 14.3274 | С | 12 | шт.
EPN511 | Импульсное реле 1н.о., АС1 16А, Uупр.=12В АС | 14.3274 | Н4 | 12 | шт.
EPN512 | Импульсное реле 1н.о., АС1 16А, Uупр.=8В АС | 14.3274 | Н4 | 12 | шт.
EPN513 | Импульсное реле 1н.о., АС1 16А, Uупр.=24В АС | 21.156 | Н4 | 12 | шт.
EPN515 | Импульсное реле 1н.з.+1н.о., АС1 16А, Uупр.=230В АС | 18.7552 | Н4 | 12 | шт.
EPN518 | Импульсное реле 1н.з.+1н.о., АС1 16А, Uупр.=24В АС | 29.0313 | Н4 | 12 | шт.
EPN519 | Импульсное реле 1н.з+1н.о., АС1 16А, Uупр.=12В АС | 26.472 | Н4 | 12 | шт.
EPN520 | Импульсное реле 2н.о., АС1 16А, Uупр.=230В АС | 29.7687 | Н4 | 12 | шт.
EPN521 | Импульсное реле 2н.о., АС1 16А, Uупр.=12В АС | 29.7687 | Н4 | 12 | шт.
EPN522 | Импульсное реле 2н.о., АС1 16А, Uупр.=8В АС | 29.7687 | Н4 | 12 | шт.
EPN524 | Импульсное реле 2н.о., АС1 16А, Uупр.=24В АС | 31.3925 | Н4 | 12 | шт.
EPN525 | Импульсное реле 2н.з.+2н.о., АС1 16А, Uупр.=230В АС | 52.7472 | Н4 | 6 | шт.
EPN526 | Импульсное реле 2н.о., АС1 16А, Uупр.=48В АС | 33.213 | Н4 | 6 | шт.
EPN528 | Импульсное реле 2н.з.+2н.о., АС1 16А, Uупр.=24В АС | 49.2045 | Н4 | 6 | шт.
EPN540 | Импульсное реле 4н.о., АС1 16А, Uупр.=230В АС | 49.2045 | Н4 | 6 | шт.
EPN541 | Импульсное реле 4н.о., АС1 16А, Uупр.=24В АС | 52.4028 | Н4 | 6 | шт.
EPN546 | Импульсное реле 3н.о.+1н.з., АС1 16А, Uупр.=230В АС | 53.1408 | Н4 | 6 | шт.
EPN548 | Импульсное реле 4н.о., АС1 16А, Uупр.=48В АС | 57.3232 | Н4 | 6 | шт.
Импульсные реле QuickConnect
EPS510 | Импульсное реле 1н.о., АС1 16А, Uупр.=230В АС | * | О | 12 | шт. | по запросу
EPS511 | Импульсное реле 1н.о., АС1 16А, Uупр.=12В АС | * | О | 12 | шт. | по запросу
EPS512 | Импульсное реле 1н.о., АС1 16А, Uупр.=8В АС | * | О | 12 | шт. | по запросу
EPS513 | Импульсное реле 1н.о., АС1 16А, Uупр.=24В АС | * | О | 12 | шт. | по запросу
EPS515 | Импульсное реле 1н.з+1н.о., АС1 16А, Uупр.=230В АС | * | О | 12 | шт. | по запросу
EPS520 | Импульсное реле 2н.о., АС1 16А, Uупр.=230В АС | * | О | 12 | шт. | по запросу
EPS524 | Импульсное реле 2н.о., АС1 16А, Uупр.=24В АС | * | О | 12 | шт. | по запросу
Модульные реле и контакторы
Модульные реле
EN145 | Интерфейсное реле 1п., АС1 5А, Uупр.=12/24В АС, 1М | * | О | 1 | шт. | не поставляются
Модульные контакторы
Бесшумные контакторы
Модульные реле и контакторы.
Реле модульные
ED192 | Реле последовательного отключения неприоритетной нагрузки (15-90A), 2 конт. управления, 1п 10A AC1 230В, 1н.о. 0.1А 250В AC1, Uупр.=230В 50Гц, ширина 2М | 237.05 | H4 | 1 | шт.
ED193 | Реле последовательного отключения неприоритетной нагрузки (15-90A), 3 конт. управления, 1п 10A AC1 230В, 2н.о. 0.1А 250В AC1, Uупр.=230В 50Гц, ширина 3М | 454.689 | H4 | 1 | шт.
ED194 | Реле поочерёдного отключения неприоритетной нагрузки (15-90A), 3 конт. управления, 1п 10A AC1 230В, 2н.о. 0.1А 250В AC1, Uупр.=230В 50Гц, ширина 3М | 576.9924 | H4 | 1 | шт.
ED080 | Датчик тока (трансформатор тока) до 90А, просвет Ø10мм для реле ED19x | 45.5907 | H4 | 1 | шт.
EN146 | Реле интерфейсное 1п., АС1 5А, Uупр.=230В АС, 1М | * | О | 1 | шт. | не поставляются
ED183 | Реле приоритета, 1фазное, прямоточное, до 39А 230В АС, 27кВт, вторичная цепь 1н.з. контакт, Iср=3,1..5,7А, ширина 1М | 58.0708 | H6 | 1 | шт.
ERC216 | Реле модульное, 2н.о., AC1/AC7a 16А, Uупр.=230В 50/60Гц, ширина 1М | 29.6697 | О | 1 | шт. |  | ER111 / ERN111
ERC217 | Реле модульное, 2н.з., AC1/AC7a 16А, Uупр.=230В 50/60Гц, ширина 1М | 22.2662 | О | 1 | шт.
ERC218 | Реле модульное, 1н.о.+1н.з., AC1/AC7a 16А, Uупр.=230В 50/60Гц, ширина 1М | 21.1094 | О | 1 | шт. |  | ER120 / ERN120
ERC316 | Реле модульное, 3н.о., AC1/AC7a 16A, Uупр.=230В 50/60Гц, ширина 2М | 37.229 | О | 1 | шт.
ERC416 | Реле модульное, 4н.о., AC1/AC7a 16A, Uупр.=230В 50/60Гц, ширина 2М | 38.654 | О | 1 | шт.
ERC418 | Реле модульное, 2н.о.+2н.з., AC1/AC7a 16А, Uупр.=230В 50/60Гц, ширина 2М | 38.0818 | C | 1 | шт. |  | ER135
ERD216 | Реле модульное, 2н.о., AC1/AC7a 16А, Uупр.=24В 50Гц, ширина 1М | 22.9207 | C | 1 | шт. |  | ER125 / ERN125
ERD217 | Реле модульное, 2н.з., AC1/AC7a 16А, Uупр.=24В 50Гц, ширина 1М | 23.9584 | О | 1 | шт.
ERD218 | Реле модульное, 1н.о.+1н.з., AC1/AC7a 16А, Uупр.=24В 50Гц, ширина 1М | 22.9207 | О | 1 | шт. |  | ER123 / ERN123
ERD418 | Реле модульное, 2н.о.+2н.з., AC1/AC7a 16А, Uупр.=24В 50Гц, ширина 2М | 60.0197 | О | 1 | шт. |  | ER138 / ERN138
ERL216 | Реле модульное, 2н.о., AC1/AC7a 16А, Uупр.=12 или 8В, 50Гц, ширина 1М | 37.6042 | О | 1 | шт. |  | ER109 / ERN109 / ERN223
ERL217 | Реле модульное, 2н.з., AC1/AC7a 16А, Uупр.=12 или 8В, 50Гц, ширина 1М | * | О | 1 | шт.
ERL218 | Реле модульное, 1н.о.+1н.з., AC1/AC7a 16А, Uупр.=12 или 8В, 50Гц, ширина 1М | 40.1112 | О | 1 | шт. |  | ER108 / ER124 / ERN108 / ERN124
ERL418 | Реле модульное, 2н.о.+2н.з., AC1/AC7a 16А, Uупр.=12 или 8В, 50Гц, ширина 2М | 87.3851 | О | 1 | шт. |  | ER139 / ERN139
Дополнительные аксессуары
ESC001 | Крышка пломбировочная для реле и контакторов шириной 1М | 2.7837 | О | 10 | шт.
ESC002 | Крышка пломбировочная для реле и контакторов шириной 2М | 3.4889 | О | 10 | шт. |  | ES001 / ESN002
ESC003 | Крышка пломбировочная для реле и контакторов шириной 3М | 12.0255 | О | 10 | шт. |  | ES002 / ESN003
ESC080 | Переключатель вспомогательный состояния для реле и контакторов, 1н.о.+1н.з., АС12 6А, 250В, ширина 1/2М | 23.7802 | C | 1 | шт.
Контакторы модульные
ERC425 | Контактор модульный с возм. ручного управления, 4н.о., AC1/AC7a 25A, Uупр.=230В 50/60Гц, ширина 2М | 47.632 | О | 1 | шт. |  | ES420A
ERC125 | Контактор модульный с возм. ручного управления, 1н.о., AC1/AC7a 25A, Uупр.=230В 50/60Гц, ширина 1М | 25.5615 | О | 1 | шт. |  | ES110A / ESN110A
ERC225S | Контактор модульный малошумный+ с возм. ручного управления, 2н.о., AC1/AC7a 25A, Uупр.=230В АС, (доп.конт. нет) ширина 1М | * | O | 1 | шт. | Обновление ассортимента
ESC125 | Контактор модульный, 1н.о., AC1/AC7a 25A, Uупр.=230В 50/60Гц, ширина 1М | 25.6306 | C | 1 | шт. |  | ES110 / ESN110
ESC126 | Контактор модульный, 1н.з., AC1/AC7a 25A, Uупр.=230В 50/60Гц, ширина 1М | 25.6306 | О | 1 | шт. |  | ES130
ESC225 | Контактор модульный, 2н.о., AC1/AC7a 25A, Uупр.=230В 50/60Гц, ширина 1М | 21.0584 | C | 1 | шт. |  | ES220 / ESN220
ESC226 | Контактор модульный, 2н.з., AC1/AC7a 25A, Uупр.=230В 50/60Гц, ширина 1М | 23.637 | О | 1 | шт. |  | ES230 / ESN230
ESC227 | Контактор модульный, 1н.о.+1н.з., AC1/AC7a 25A, Uупр.=230В 50/60Гц, ширина 1М | 20.7719 | C | 1 | шт. |  | ES210 / ESN210
ESC240 | Контактор модульный, 2н.о., AC1/AC7a 40A, Uупр.=230В 50Гц, ширина 3М | 51.1676 | О | 1 | шт. |  | ES240
ESC241 | Контактор модульный, 2н.з., AC1/AC7a 40A, Uупр.=230В 50Гц, ширина 3М | 51.1676 | О | 1 | шт.
ESC263 | Контактор модульный, 2н.о., AC1/AC7a 63A, Uупр.=230В 50Гц, ширина 3М | 76.7292 | О | 1 | шт. |  | ES263
ESC264 | Контактор модульный, 2н.з., AC1/AC7a 63A, Uупр.=230В 50Гц, ширина 3М | 89.1537 | О | 1 | шт.
ESC325 | Контактор модульный, 3н.о., AC1/AC7a 25A, Uупр.=230В 50/60Гц, ширина 2М | 44.0507 | C | 1 | шт. |  | ES320
ESC340 | Контактор модульный, 3н.о., AC1/AC7a 40A, Uупр.=230В 50Гц, ширина 3М | 59.5699 | C | 1 | шт. |  | ES340
ESC363 | Контактор модульный, 3н.о., AC1/AC7a 63A, Uупр.=230В 50Гц, ширина 3М | 79.8504 | О | 1 | шт.
ESC425 | Контактор модульный, 4н.о., AC1/AC7a 25A, Uупр.=230В 50/60Гц, ширина 2М | 46.4383 | C | 1 | шт. |  | ES420
ESC426 | Контактор модульный, 4н.з., AC1/AC7a 25A, Uупр.=230В 50/60Гц, ширина 2М | 44.7073 | О | 1 | шт. |  | ES430
ESC427 | Контактор модульный, 2н.о.+2н.з., AC1/AC7a 25A, Uупр.=230В 50/60Гц, ширина 2М | 49.9207 | О | 1 | шт. |  | ES450
ESC428 | Контактор модульный, 3н.о.+1 н.з., AC1/AC7a 25A, Uупр.=230В 50/60Гц, ширина 2М | 48.8855 | О | 1 | шт. |  | ES444
ESC440 | Контактор модульный, 4н.о., AC1/AC7a 40A, Uупр.=230В 50Гц, ширина 3М | 64.357 | C | 1 | шт. |  | ES440
ESC441 | Контактор модульный, 4н.з., AC1/AC7a 40A, Uупр.=230В 50Гц, ширина 3М | 93.3898 | О | 1 | шт. |  | ES480
ESC442 | Контактор модульный, 2н.о.+2н.з., AC1/AC7a 40A, Uупр.=230В 50Гц, ширина 3М | 82.8746 | О | 1 | шт.
ESC443 | Контактор модульный, 3н.о.+1н.з., AC1/AC7a 40A, Uупр.=230В 50Гц, ширина 3М | 91.4694 | О | 1 | шт. |  | ES345
ESC463 | Контактор модульный, 4н.о., AC1/AC7a 63A, Uупр.=230В 50Гц, ширина 3М | 85.8332 | C | 1 | шт. |  | ES463
ESC464 | Контактор модульный, 4н.з., AC1/AC7a 63A, Uупр.=230В 50Гц, ширина 3М | 107.3213 | О | 1 | шт. |  | ES490
ESC465 | Контактор модульный, 2н.о.+2н.з., AC1/AC7a 63A, Uупр.=230В 50Гц, ширина 3М | 81.4941 | О | 1 | шт. |  | ES470
ESC466 | Контактор модульный, 3н.о.+1н.з., AC1/AC7a 63A, Uупр.=230В 50Гц, ширина 3М | 92.0928 | О | 1 | шт. |  | ES365
ESD125 | Контактор модульный, 1н.о., AC1/AC7a 25A, Uупр.=24В 50Гц, ширина 1М | 19.4606 | О | 1 | шт.
ESD225 | Контактор модульный, 2н.о., AC1/AC7a 25A, Uупр.=24В 50Гц, ширина 1М | 23.3146 | C | 1 | шт. |  | ES224 / ESN224
ESD226 | Контактор модульный, 2н.з., AC1/AC7a 25A, Uупр.=24В 50Гц, ширина 1М | 34.0486 | О | 1 | шт.
ESD227 | Контактор модульный, 1н.о.+1н.з., AC1/AC7a 25A, Uупр.=24В 50Гц, ширина 1М | 24.1345 | О | 1 | шт. |  | ES239 / ESN239
ESD240 | Контактор модульный, 2н.о., AC1/AC7a 40A, Uупр.=24В 50Гц, ширина 3М | 55.2224 | О | 1 | шт. |  | ES252
ESD241 | Контактор модульный, 2н.з., AC1/AC7a 40A, Uупр.=24В 50Гц, ширина 3М | 60.6504 | О | 1 | шт.
ESD263 | Контактор модульный, 2н.о., AC1/AC7a 63A, Uупр.=24В 50Гц, ширина 3М | 82.9905 | О | 1 | шт. |  | ES262
ESD264 | Контактор модульный, 2н.з., AC1/AC7a 63A, Uупр.=24В 50Гц, ширина 3М | 82.9905 | О | 1 | шт.
ESD425 | Контактор модульный, 4н.о., AC1/AC7a 25A, Uупр.=24В 50Гц, ширина 2М | 59.0924 | C | 1 | шт. |  | ES424
ESD426 | Контактор модульный, 4н.з., AC1/AC7a 25A, Uупр.=24В 50Гц, ширина 2М | 59.2597 | О | 1 | шт. |  | ES432
ESD427 | Контактор модульный, 2н.о.+2н.з., AC1/AC7a 25A, Uупр.=24В 50Гц, ширина 2М | 62.6242 | О | 1 | шт. |  | ES242
ESD428 | Контактор модульный, 3н.о.+1 н.з., AC1/AC7a 25A, Uупр.=24В 50Гц, ширина 2М | 62.6242 | О | 1 | шт.
ESD440 | Контактор модульный, 4н.о., AC1/AC7a 40A, Uупр.=24В 50Гц, ширина 3М | 82.856 | О | 1 | шт. |  | ES442
ESD463 | Контактор модульный, 4н.о., AC1/AC7a 63A, Uупр.=24В 50Гц, ширина 3М | 107.3213 | О | 1 | шт. |  | ES462
ESD464 | Контактор модульный, 4н.з., AC1/AC7a 63A, Uупр.=24В 50Гц, ширина 3М | 133.0989 | О | 1 | шт. |  | ES492
ESL225 | Контактор модульный, 2н.о., AC1/AC7a 25A, Uупр.=12/8В 50Гц, ширина 1М | 34.954 | О | 1 | шт. |  | ES223
ETC225 | Контактор модульный D&N, 2н.о., AC1/AC7a 25A, Uупр.=230В 50/60Гц, ширина 1М | 32.4444 | О | 1 | шт. |  | ET221 / ETN221
ETC325 | Контактор модульный D&N, 3н.о., AC1/AC7a 25A, Uупр.=230В 50/60Гц, ширина 2М | 39.78 | Н4 | 1 | шт. | Обновление ассортимента | ET321
ETC340 | Контактор модульный D&N, 3н.о., AC1/AC7a 40A Uупр.=230В 50Гц, ширина 3М | 62.4035 | О | 1 | шт. |  | ET341
ETC425 | Контактор модульный D&N, 4н.о., AC1/AC7a 25A Uупр.=230В 50/60Гц, ширина 2М | 45.4131 | О | 1 | шт. |  | ET421
ETC440 | Контактор модульный D&N, 4н.о., AC1/AC7a 40A Uупр.=230В 50Гц, ширина 3М | 73.6551 | О | 1 | шт. |  | ET441
ETC463 | Контактор модульный D&N, 4н.о., AC1/AC7a 63A Uупр.=230В 50Гц, ширина 3М | 90.882 | Н4 | 1 | шт. | Обновление ассортимента
Контакторы модульные бесшумные
ESC125S | Контактор модульный малошумный+, 1н.о, AC1/AC7a 25A, Uупр.=230В 50/60Гц, (доп. контакта нет) ширина 1М | 31.722 | Н4 | * | шт
ESC225S | Контактор модульный бесшумный, 2н.о., AC1/AC7a 25A, Uупр.=230В 50/60Гц, (доп.контакта нет), ширина 1М | 31.134 | О | 1 | шт. |  | ES237 / ESN220B / ESN237
ESC240S | Контактор модульный бесшумный, 2н.о., AC1/AC7a 40A, Uупр.=230В 50/60Гц, ширина 3М | 85.0458 | C | 1 | шт. |  | ESN240B
ESC263S | Контактор модульный бесшумный, 2н.о., AC1/AC7a 63A, Uупр.=230В 50/60Гц, ширина 3М | 98.237 | О | 1 | шт. |  | ESN263 / ESN263B
ESC325S | Контактор модульный бесшумный, 3н.о., AC1/AC7a 25A, Uупр.=230В 50/60Гц, ширина 2М | 52.0132 | Н4 | 1 | шт. |  | ESN320B
ESC340S | Контактор модульный бесшумный, 3н.о., AC1/AC7a 40A, Uупр.=230В 50/60Гц, ширина 3М | 86.5495 | О | 1 | шт. |  | ESN340 / ESN340B
ESC363S | Контактор модульный бесшумный, 3н.о., AC1/AC7a 63A, Uупр.=230В 50/60Гц, ширина 3М | 103.0268 | О | 1 | шт.
ESC425S | Контактор модульный бесшумный, 4н.о., AC1/AC7a 25A, Uупр.=230В 50/60Гц, ширина 2М | 52.0105 | C | 1 | шт. |  | ES238 / ESN420 / ESN420B / ESN238
ESC426S | Контактор модульный бесшумный, 4н.з., AC1/AC7a 25A, Uупр.=230В 50/60Гц, ширина 2М | 56.6929 | О | 1 | шт. |  | ESN430 / ESN430B
ESC427S | Контактор модульный бесшумный, 2н.о.+2н.з., AC1/AC7a 25A, Uупр.=230В 50/60Гц, ширина 2М | 55.5802 | О | 1 | шт. |  | ESN450 / ESN450B
ESC428S | Контактор модульный бесшумный, 3н.о.+1 н.з., AC1/AC7a 25A, Uупр.=230В 50/60Гц, ширина 2М | 53.592 | О | 1 | шт. |  | ESN444 / ESN444B
ESC440S | Контактор модульный бесшумный, 4н.о., AC1/AC7a 40A, Uупр.=230В 50/60Гц, ширина 3М | 102.0687 | C | 1 | шт. |  | ESN440 / ESN440B
ESC463S | Контактор модульный бесшумный, 4н.о., AC1/AC7a 63A, Uупр.=230В 50/60Гц, ширина 3М | 132.5102 | C | 1 | шт. |  | ESN463 / ESN463B
ESD225S | Контактор модульный бесшумный, 2н.о., AC1/AC7a 25A, Uупр.=24В 50Гц или 24В DC, (доп. контакта нет), ширина 1М | 29.3569 | О | 1 | шт.
ESD240S | Контактор модульный бесшумный, 2н.о., AC1/AC7a 40A, Uупр.=24В 50Гц или 24В DC, ширина 3М | 87.8433 | О | 1 | шт.
ESD263S | Контактор модульный бесшумный, 2н.о., AC1/AC7a 63A, Uупр.=24В 50Гц или 24В DC, ширина 3М | 90.5741 | О | 1 | шт.
ESD325S | Контактор модульный малошумный, 3н.о., AC1/AC7a 25A, Uупр.=24В 50/60Гц, ширина 2М | * | O | 6 | шт. | Модификация Uупр
ESD425S | Контактор модульный бесшумный, 4н.о., AC1/AC7a 25A, Uупр.=24В 50Гц или 24В DC, ширина 2М | 59.169 | О | 1 | шт. |  | ESN424 / ESN424B
ESD426S | Контактор модульный бесшумный, 4н.з., AC1/AC7a 25A, Uупр.=24В 50Гц или 24В DC, ширина 2М | 65.1314 | О | 1 | шт.
ESD427S | Контактор модульный бесшумный, 2н.о.+2н.з., AC1/AC7a 25A, Uупр.=24В 50Гц или 24В DC, ширина 2М | 63.675 | О | 1 | шт. |  | ESN242
ESD428S | Контактор модульный бесшумный, 3н.о.+1 н.з., AC1/AC7a 25A, Uупр.=24В 50Гц или 24В DC, ширина 2М | * | О | 1 | шт.
ESD440S | Контактор модульный бесшумный, 4н.о., AC1/AC7a 40A, Uупр.=24В 50Гц или 24В DC, ширина 3М | 116.7906 | О | 1 | шт.
ESD463S | Контактор модульный бесшумный, 4н.о., AC1/AC7a 63A, Uупр.=24В 50Гц или 24В DC, ширина 3М | 148.7874 | О | 1 | шт.
ESL240S | Контактор модульный бесшумный, 2н.о., AC1/AC7a 40A, Uупр.=12В 50Гц или 12В DC, ширина 3М | 93.9422 | О | 1 | шт.
ESL263S | Контактор модульный бесшумный, 2н.о., AC1/AC7a 63A, Uупр.=12В 50Гц или 12В DC, ширина 3М | 116.6995 | О | 1 | шт.
ESL440S | Контактор модульный бесшумный, 4н.о., AC1/AC7a 40A, Uупр.=12В 50Гц или 12В DC, ширина 3М | 116.7906 | О | 1 | шт.
ESL463S | Контактор модульный бесшумный, 4н.о., AC1/AC7a 63A, Uупр.=12В 50Гц или 12В DC, ширина 3М | 148.7418 | О | 1 | шт.
ESL225SDC | Контактор модульный малошумный+, 2н.о., AC1/AC7a 25A, Uупр.=12В DC, (доп. контакта нет) ширина 1М | 45.9 | Н4 | 1 | шт. | Обновление ассортимента
ESD425SDC | Контактор модульный малошумный+, 4н.о., AC1/AC7a 25A, Uупр.=24В DC, ширина 2М | 64.26 | Н4 | 1 | шт. | Обновление ассортимента
ESL425SDC | Контактор модульный малошумный+, 4н.о., AC1/AC7a 25A, Uупр.=12В DC, ширина 2М | 64.26 | Н4 | 1 | шт. | Обновление ассортимента
ESL426SDC | Контактор модульный малошумный+, 4н.з., AC1/AC7a 25A, Uупр.=12В DC, ширина 2М | 69.8598 | Н4 | 1 | шт. | Обновление ассортимента
ESL326SDC | Контактор модульный малошумный+, 3н.з., AC1/AC7a 25A, Uупр.=12В DC, ширина 2М | * | O | 1 | шт. | Обновление ассортимента
ESL427SDC | Контактор модульный малошумный+, 2н.о.+2н.з., AC1/AC7a 25A, Uупр.=12В DC, ширина 2М | * | O | 1 | шт. | Обновление ассортимента
ESL428SDC | Контактор модульный малошумный+, 3н.о.+1н.з., AC1/AC7a 25A, Uупр.=12В DC, ширина 2М | * | O | 1 | шт. | Обновление ассортимента
ERD625SDC | Контактор модульный малошумный+ с возм. ручного упр. для больших пусковых токов, 2н.о., AC1/AC7a 25A, Uупр.=24В DC, ширина 2М | * | O | 1 | шт. | Обновление ассортимента
ERL625SDC | Контактор модульный малошумный+ с возм. ручного упр. для больших пусковых токов, 2н.о., AC1/AC7a 25A, Uупр.=12В DC, ширина 2М | * | O | 1 | шт. | Обновление ассортимента
ERL418SDC | Контактор модульный малошумный+, 2н.о.+2н.з., AC1/AC7a 16A, Uупр.=12В DC, ширина 2М | * | O | 1 | шт. | Обновление ассортимента
ERL425SDC | Контактор модульный малошумный+, 4н.о., AC1/AC7a 25A, Uупр.=12В DC, ширина 2М | * | O | 1 | шт. | Обновление ассортимента
Устройства контроля и управления освещением
Сумеречные выключатели
EE002 | Датчик освещённости скрытой установки с кабелем 2х0,75 мм², длиной 1м, для сумеречных выключателей | 52.7502 | Н4 | 1 | шт.
EE003 | Датчик освещённости открытой установки, без кабеля, для сумеречных выключателей, клеммы до 4мм² | 52.2376 | Н4 | 1 | шт.
EEN100 | Выключатель сумеречный 0-2000 Лк, на дин-рейку с датчиком освещённости EEN003 в комплекте, питание 230В +10/-15% 50/60Гц, вых конт. 1НО 16А АС1 250В, IP20, настраиваемый, ширина 1М | 128.3364 | H4 | 1 | шт. | Обновление ассортимента
EEN101 | Выключатель сумеречный 0-2000 Лк, на дин-рейку с датчиком освещённости EEN002 в комплекте, питание 230В +10/-15% 50/60Гц, вых конт. 1НО 16А АС1 250В, IP20, настраиваемый, ширина 1М | 119.4318 | H4 | 1 | шт. | Обновление ассортимента
EEN002 | Датчик освещённости встраиваемый, электронный 5-2000 Лк, двухпроводный, не поляризованный, с кабелем 1м, max длина кабеля 100м, Ø уст.отв. 20мм, IP55 | 46.9098 | H4 | 1 | шт. | Обновление ассортимента
EEN003 | Датчик освещённости на стену, электронный 5-2000 Лк, двухпроводный, не поляризованный, max длина кабеля 100м, ВхГхШ 96x50x32 мм, IP55 | 46.9098 | H4 | 1 | шт. | Обновление ассортимента
EE110 | Сумеречный выключатель+аналоговый таймер+ЕЕ003 | 226.9378 | O | 1 | шт.
EE171 | Сумеречный выключатель+цифровой таймер+ЕЕ003 | 234.0208 | O | 1 | шт.
EE200 | Сумеречный выключатель, 2 канала, 20 kLx | 255.27 | Н4 | 1 | шт.
EE202 | Сумеречный выключатель, 2 канала, 20 kLx, Комфорт | 368.7389 | Н4 | 1 | шт.
EE702 | Сумеречный выключатель для открытой проводки | 85.09 | Н4 | 1 | шт.
Сигнализаторы присутствия и датчики движения
EE810 | Сигнализатор присутствия 1 канал | 184.3928 | Н4 | 1 | шт.
EE811 | Сигнализатор присутствия 2 канала | 241.1039 | Н4 | 1 | шт.
EE812 | Сигнализатор присутствия, 1 канал 10А АС1 230В, вых. упр. 1/10В до 50 мА | 272.2787 | Н4 | 1 | шт.
EE813 | Монтажная коробка для скрытой проводки | 7.6889 | Н4 | 1 | шт.
EE804 | Датчик движения 1 канал, угол обнар. 360 град., белый, потолочный откр. уст | 172.3236 | Н4 | 1 | шт.
EE805 | Датчик движения 1 канал, угол обнар. 360 град., белый,потолочный скр. уст | 172.3236 | С | 1 | шт.
EE806 | Пульт ДУ для д. движения, модификаций комфорт EE85/86/87, инфракрасный, многофункциональный | 51.259 | Н4 | 1 | шт.
EE820 | Датчик движения, модиф.базовая,140°гор.до 16м, 1П контакт 10А АС1/ 230В АС, задержка откл.5с-15мин, осв.5-1000 Лкс, IP55, бел. | 64.866 | Н4 | 1 | шт.
EE821 | Датчик движения, модиф.базовая,140°гор.до 16м, 1П контакт 10А АС1/ 230В АС, задержка откл.5с-15мин, осв.5-1000 Лкс, IP55, антрацит | 64.866 | Н4 | 1 | шт.
EE825 | Аксессуар для установки датчика базовой модификации EE82./83./84. на углу здания, бел. | 17.9407 | Н4 | 1 | шт.
EE826 | Аксессуар для установки датчика базовой модификации EE82./83./84. на углу здания, антрацит | 17.9407 | Н4 | 1 | шт.
EE827 | Аксессуар для установки датчика базовой модификации EE82./83./84. на потолок, бел. | 17.9407 | Н4 | 1 | шт.
EE828 | Аксессуар для установки датчика базовой модификации EE82./83./84. на потолок, антрацит | 17.9407 | Н4 | 1 | шт.
EE830 | Датчик движения, модиф.базовая, 200°гор. до 16м, 1П контакт 10А АС1/ 230В АС, задержка откл.5с-15мин, осв.5-1000 Лкс, IP55, бел. | 90.4023 | Н4 | 1 | шт.
EE831 | Датчик движения, модиф.базовая, 200°гор. до 16м, 1П контакт 10А АС1/ 230В АС, задержка откл.5с-15мин, осв.5-1000 Лкс, IP55, антрацит | 90.4023 | Н4 | 1 | шт.
EE840 | Датчик движения, модиф.базовая, 360°гор. до 12м, 1П контакт 10А АС1/ 230В АС, задержка откл.5с-15мин, осв.5-1000 Лкс, IP55, бел. | 94.8292 | Н4 | 1 | шт.
EE841 | Датчик движения, модиф.базовая, 360°гор. до 12м, 1П контакт 10А АС1/ 230В АС, задержка откл.5с-15мин, осв.5-1000 Лкс, IP55, антрацит | 94.8292 | Н4 | 1 | шт.
EE850 | Датчик движения, модиф.комфорт, 140°гор. до 16м, с возможностью ДУ, 1П контакт 10А АС1/ 230В АС, задержка откл.5с-30мин, осв.5-1000 лк, IP55, бел. | * | O | 1 | шт.
EE851 | Датчик движения, модиф.комфорт, 140°гор. до 16м, с возможностью ДУ, 1П контакт 10А АС1/ 230В АС, задержка откл.5с-30мин, осв.5-1000 лк, IP55, антрацит | * | O | 1 | шт.
EE855 | Аксессуар для установки датчика, модификации комфорт EE 85./86./87. на углу здания, бел. | 17.9407 | Н4 | 1 | шт.
EE856 | Аксессуар для установки датчика, модификации комфорт EE 85./86./87. на углу здания, антрацит | 17.9407 | Н4 | 1 | шт.
EE860 | Датчик движения, модиф.комфорт, 220°гор. до 16м, с возможностью ДУ, 1П контакт 10А АС1/230В АС, задержка откл.5с-30мин, осв.5-1000 лк, IP55, бел. | 205.0362 | Н4 | 1 | шт.
EE861 | Датчик движения, модиф.комфорт, 220°гор. до 16м, с возможностью ДУ, 1П контакт 10А АС1/230В АС, задержка откл.5с-30мин, осв.5-1000 лк, IP55, антрацит | * | O | 1 | шт.
EE870 | Датчик движения, модиф.комфорт, 220/360°гор. до 16м, с возможностью ДУ, 1П конт.10А АС1/230В АС, задержка откл.5с-30мин, осв.5-1000 лк, IP55, бел. | 216.453 | Н4 | 1 | шт.
EE871 | Датчик движения, модиф.комфорт, 220/360°гор. до 16м, с возможностью ДУ, 1П конт.10А АС1/230В АС, задержка откл.5с-30мин, осв.5-1000 лк, IP55, антрацит | 216.453 | Н4 | 1 | шт.
EE600 | Прожектор светодиодный 230В 50 Гц (60Вт) поворотный, с датчиком движения IR, настенный до 16м, 220°..360° по гор., IP55, цвет белый | * | O | 1 | шт. | обновление ассортимента
Датчики дыма
TG500A* | Датчик дыма VDS батарейками 9 В, цвет белый | * | O | 1 | шт. | по запросу
TG500B* | Датчик дыма VDS батарейками 9 В, цвет алюминиевый | * | O | 1 | шт. | по запросу
TG500C* | Датчик дыма VDS батарейками 9 В, цвет коричневый | * | O | 1 | шт. | по запросу
EV100 | Диммер дист. Упр. 1000W универсальный | 259.7435 | Н4 | 1 | шт.
EV102 | Диммер дист. Упр. 1000W универсальный Комфорт | 322.932 | Н4 | 1 | шт.
EV106 | Устройство дист. Упр. Диммерами | 179.7328 | Н4 | 1 | шт.
EV108 | Устройство дист. Упр. Диммерами Комфорт | 207.7855 | Н4 | 1 | шт.
EVN002 | Светорегулятор дистанционный универсальный, 500 Вт | 187.0543 | Н4 | 1 | шт.
EVN004 | Светорегулятор дистанционный универсальный "комфорт", 500 Вт | 215.9558 | Н4 | 1 | шт.
EVN011 | Светорегулятор дистанционный универсальный, 300 Вт | 80.1508 | Н4 | 1 | шт.
EVN012 | Светорегулятор дистанционный универсальный "комфорт", 300 Вт | 119.7248 | Н4 | 1 | шт.
Термостаты
EK003 | Термостат электронный с ручным выключателем | 60.9051 | Н4 | 1 | шт.
EK004 | Термостат электронный без ручного включателя | 48.7893 | Н4 | 1 | шт.
EK005 | Термостат электронный с ручным выключателем и отдельным датчиком IP65 | 97.2524 | Н4 | 1 | шт.
EK051 | Термостат биметаллический с н.о. контактом и ручным выключателем | 31.2214 | Н4 | 1 | шт.
EK052 | Термостат биметаллический с переключающим контактом | 30.2894 | Н4 | 1 | шт.
EK053 | Термостат биметаллический с н.о. контактом | 25.1635 | Н4 | 1 | шт.
EK054 | Термостат биметаллический с н.о. контактом без индикатора | 25.6761 | Н4 | 1 | шт.
EK081 | Датчик с постоянной уставкой для ЕК186, 187, настенного монтажа | 39.2831 | Н4 | 1 | шт.
EK082 | Датчик с регулируемой уставкой точность ±3˚C, для ЕК186, 187, настенного монтажа | 40.914 | Н4 | 1 | шт.
EK083 | Датчик универсальный для ЕК186, настенного монтажа | 43.8032 | Н4 | 1 | шт.
EK086 | Датчик в оболочке IP65, для ЕК186, открытой или закрытой установки | 73.6266 | Н4 | 1 | шт.
EK186 | Многодиапазонный термостат (без датчика) | 145.1097 | Н4 | 1 | шт.
EK187 | Многофункциональный термостат (без датчика) | 172.3236 | Н4 | 1 | шт.
Термостаты с функцией таймера
EK310 | Цифровой термостат с суточным циклом | * | O | 1 | шт.
EK370 | Цифровой термостат с недельным циклом | * | O | 1 | шт.
EK410 | Аналоговый термостат с суточным циклом | * | O | 1 | шт.
EK411 | Аналоговый термостат с суточным циклом | * | О | 1 | шт.
EK470 | Аналоговый термостат с недельным циклом | * | O | 1 | шт.
Термостаты открытой установки
TH020A | Модуль интерфейсный, для управления по телефону, на дин-рейку, ширина 5M | 689.6619 | H4 | 1 | шт
EK510 | EK,Теморегулятор програм-мый с нед.циклом, пит.230В 50/60 Гц, вых.1П 5A AC1 250В, открытого монтажа ECO | * | O | 1 | шт | Обновление ассортимента
EK570 | EK,Теморегулятор програм-мый с нед.циклом, пит.2xLR06 1.5В, вых.1П 5A AC1 250В, открытого монтажа ECO | * | O | 1 | шт | Обновление ассортимента
EK520 | EK,Теморегулятор програм-мый с нед.циклом, пит.2xLR06 1.5В, вых.1П 5A AC1 250В, открытого монтажа Basic | 240.3448 | H4 | 1 | шт | Обновление ассортимента
EK530 | EK,Теморегулятор програм-мый с нед.циклом, пит.230В 50/60 Гц, вых.1П 5A AC1 250В, открытого монтажа Basic | 237.2291 | H4 | 1 | шт | Обновление ассортимента
EK560 | EK,Набор теморегулятор+реле управления, програм-мый с нед.циклом, пит.2xLR06 1.5В, реле вых. 1П 8А АС1 250В, открытого монтажа | 414.2913 | H4 | 1 | шт | Обновление ассортимента
25293 | EK,Термодатчик в корпусе для EK530, IP65/IK03 | * | О | 1 | шт | по запросу
Таймеры и реле времени
Цифровые таймеры
EG002 | Программируемый ключ для EG471 и EG401 | * | О | 1 | шт.
EG003 | Адаптер для программирования ключа с ПК | * | O | 1 | шт.
EG003G | Адаптер для программирования ключа с ПК USB, до Windows 8.1 | * | O | 1 | шт. | Обновление ассортимента
EG004 | Блокирующий ключ для таймера Cronotec | 27.3537 | Н4 | 1 | шт.
EG005 | Программируемый ключ для таймера Cronotec | 10.9508 | Н4 | 1 | шт.
EG006 | Ячейка хранения ключей для таймера Cronotec | 9.646 | Н4 | 10 | шт.
EG010 | Таймер суточный электронный, пит. 230B ±10% 50Гц, вых. конт. 1П/16A 250В АС1, ширина 1М | 92.6857 | С | 1 | шт.
EG071 | Таймер недельный электронный, пит. 230B ±10% 50Гц, вых. конт. 1П/16A250В АС1, ширина 1M | 114.4941 | С | 1 | шт.
EG103 | Таймер недельный электронный, пит. 230B ±15% 50/60Гц, вых. конт. 1П/16A250В АС1, без программного ключа, ширина 2M | 95.435 | Н4 | 1 | шт.
EG103E | Таймер недельный электронный, пит. 230B ±15% 50/60Гц, вых. конт. 1П/16A250В АС1, с доп. функциями комфорта, с прогр. ключом, ширина 2M | 144.7369 | Н4 | 1 | шт.
EG103V | Таймер недельный электронный, пит.12В АС/DC +20/-10% или 24В AC/DC +10/-15%, 50/60Гц, вых. конт. 1П/16A250В АС1, с доп. функциями комфорта, с программным ключом, ширина 2M | 130.3844 | Н4 | 1 | шт.
EG203 | Таймер недельный электронный, пит. 230B ±15% 50/60Гц, вых. конт. 2П/16A250В АС1, без прогр. ключа, ширина 2M | 160.8136 | Н4 | 1 | шт.
EG203E | Таймер недельный электронный, пит. 230B ±15% 50/60Гц, вых. конт. 2П/16A250В АС1, с прогр. ключом, с доп. функциями комфорта и управления, ширина 2M | 160.8136 | Н4 | 1 | шт.
EG293B | Таймер 2-х канальный электронный, годовая и недельная программы, пит. 230B +10/-15% 50/60Гц, вых. конт. 2П 10А 250В АС1, с доп. функциями комфорта, с прогр. ключом, ширина 4М | 312.328 | H6 | 1 | шт. | новая продукция
EG493E | Таймер 4-х канальный электронный, годовая и недельная программы, вых. конт. 2П+2НО 10А 250В АС1, с возм. антенной синхронизации, с доп. функциями комфорта, с прогр. ключом, ширина 4М | 401.0203 | H6 | 1 | шт. | новая продукция | Старый артикул EG401
EG403E | Таймер 4-х канальный электронный, недельная программа, пит. 230B +10/-15% 50/60Гц, вых. конт. 2П+2НО 10А 250В АС1, с возм. антенной синхронизации, с доп. функциями комфорта, с прогр ключом, ширина 4М | 420.8157 | H6 | 1 | шт. | новая продукция | Старый артикул EG471
EG007 | Ключ программируемый для таймеров EG293B, 403E, 493E | 85.6396 | H6 | 1 | шт. | новая продукция
Аналоговые таймеры
EH010 | Таймер суточный электромеханический, пит. 230B ±10% 50/60Гц, вых. конт. 1НО/16A 250В 50Гц АС1, tшага=15 мин, без запаса хода, ширина 1M | 50.3854 | С | 1 | шт.
EH011 | Таймер суточный электромеханический, пит. 230B ±10% 50/60Гц, вых. конт. 1НО/16A 250В 50Гц АС1, tшага=15 мин, с запасом хода 120ч, ширина 1M | 77.7431 | С | 1 | шт.
EH110 | Tаймер cуточный, эл.механический, пит. 230B +10/-15% 50/60Гц, вых. конт.1П/16A 230В 50Гц АС1, tшага=15 мин, без запаса хода, с возм ручного упр., ширина 3M | 58.0538 | H4 | 1 | шт.
EH111 | Таймер cуточный эл. механический, пит.230B +10/-15% 50/60Гц, вых. конт.1П/16А 230В 50Гц АС1, tшага=15мин, запас хода 200ч, с возм. ручного упр., ширина 3М | 68.583 | Н4 | 1 | шт.
EH209 | Таймер суточный электромеханический, пит. 110...230B +10/-15% 50/60Гц, 1П/16А 230В 50Гц АС1, tшага=30мин, без запаса хода, без стрелок, с возм. ручного упр., ширина 2М | * | О | 1 | шт.
EH210 | Таймер суточный электромеханический, пит. 110...230B +10/-15% 50/60Гц, 1П/16А 230В 50Гц АС1, tшага=30мин, без запаса хода, с возм. ручного упр., ширина 2М | 50.0902 | Н4 | 1 | шт.
EH211 | Таймер суточный электромеханический, пит. 230B +10/-15% 50/60Гц, вых. конт.1П/16А 230В 50Гц АС1, tшага=30мин, с запасом хода 200ч, с возм. ручного упр., ширина 2М | 61.9976 | Н4 | 1 | шт.
EH271 | Таймер недельный электромеханический, пит. 230B +10/-15% 50/60Гц, вых. конт.1П/16А 230В 50Гц АС1, tшага=3ч 30мин, с запасом хода 200ч, с возм. ручного упр., ширина 2М | 89.8474 | Н4 | 1 | шт.
EH191 | Таймер Суточный/Недельный электромеханический, пит.230B ±10% 50/60Гц, вых. конт.1П/16A 230В 50Гц АС1, tшага=15мин, запас хода 200ч, с возм. ручного упр., ширина 5M | 132.8029 | Н4 | 1 | шт.
EH710 | Таймер суточный электромеханический, пит. 230B +10/-15% 50/60Гц, вых. конт.1П/16A 250В 50Гц АС1, tшага=10мин, без запаса хода, с возм. ручного упр., 72х72мм, на дин-рейку или монт. панель | 72.8718 | Н4 | 1 | шт.
EH711 | Таймер суточный электромеханический, пит. 230B +10/-15% 50/60Гц, вых. конт.1П/16A 250В 50Гц АС1, tшага=10мин, с запасом хода 200ч, с возм. ручного упр., 72х72мм, на дин-рейку или монт. панель | 112.6783 | Н4 | 1 | шт.
EH712 | Таймер суточный электромеханический, пит. 230B +10/-15% 50/60Гц, вых. конт.1НО/16A 250В 50Гц АС1, tшага=10мин, без запаса хода, с возм. ручного упр., 72х72мм, на дин-рейку или монт. панель | 66.7705 | Н4 | 1 | шт.
EH770 | Таймер недельный электромеханический, пит. 230B +10/-15% 50/60Гц, вых. конт.1П/16A 230В 50Гц АС1, tшага=1ч, без запаса хода, с возм. ручного упр., 72х72мм, на дин-рейку или монт. панель | * | O | 1 | шт.
EH771 | Таймер недельный электромеханический, пит. 230B +10/-15% 50/60Гц, вых. конт.1П/16A 230В 50Гц АС1, tшага=1ч, с запасом хода 200ч, с возм. ручного упр., 72х72мм, на дин-рейку или монт. панель | 120.2066 | Н4 | 1 | шт.
Реле времени для лестничного освещения
EMN001 | Реле времени до 10 мин | 59.0411 | Н4 | 6 | шт.
EMN005 | Реле времени мультифункциональное до 10 мин | 89.3771 | О | 1 | шт.
Реле времени
EZn001 | Реле времени с задержкой включения 1W,10A | 103.7297 | C | 1 | шт.
EZn002 | Реле времени с задержкой выключения 1W,10A | 103.7297 | H4 | 1 | шт.
EZn003 | Реле времени с импульсной коммутацией 1W,10A | 103.7297 | H4 | 1 | шт.
EZn004 | Реле времени с формированием импульса 1W,10A | 103.7297 | H4 | 1 | шт.
EZn005 | Реле времени - прерыватель 1W,10A | 103.7297 | H4 | 1 | шт.
EZn006 | Реле времени многофункциональное 1W,10A | 143.8515 | С | 1 | шт.
Модульный светильник
EE960 | Светильник компактный на дин-рейку, переносной, с аккумулятором и ЗУ | 93.0022 | Н4 | 1 | шт.
Переключатели
SK001 | Ключи запасные 2 шт. Для SK606 | 14.6787 | Н4 | 2 | комплект
SK600 | Переключатель с нулевым положением 20A 400V | 70.1317 | Н4 | 1 | шт.
SK602 | Переключатель для вольтметра 7 положений | 70.1317 | Н4 | 1 | шт.
SK603 | Переключатель для амперметра 20A,400V | 97.2058 | Н4 | 1 | шт.
SK606 | Переключатель с ключом 10A,400V, 2-пол., 3М | 206.1545 | Н4 | 1 | шт.
Измерительные приборы
SM101C | Мультиметр цифровой, с возможностью пер. данных по JB\Modbus через RS485, c CD в комплекте, на дин-рейку, ширина 4М | 693.852 | Н4 | 1 | шт. | Обновление ассортимента
SM101E | Мультиметр цифровой, на дин-рейку, ширина 4М | 455.5486 | С | 1 | шт. | Обновление ассортимента | SM001
SM002 | Монтажный комплект для двери 5M | 41.1004 | С | 1 | шт.
SM005 | Амперметр прямого измерения 0..5A АС, кл. точности 1.5, со стрелочной шкалой, на DIN-рейку, ширина 4 модуля | 112.8631 | Н4 | 1 | шт.
SM015 | Амперметр прямого измерения 0..15A АС, кл. точности 1.5, со стрелочной шкалой, на DIN-рейку, ширина 4 модуля | 112.8631 | Н4 | 1 | шт.
SM020 | Амперметр прямого измерения 0..20А АС, кл. точности 1, с цифровым табло, на DIN-рейку, ширина 4 модуля | 243.1543 | Н4 | 1 | шт.
SM030 | Амперметр прямого измерения 0..30A АС, кл. точности 1.5, со стрелочной шкалой, на DIN-рейку, ширина 4 модуля | 120.6917 | Н4 | 1 | шт.
SM050 | Амперметр 0..50А АС, кл. точности 1.5, трансформаторного включения через ТТ 50/5, со стрелочной шкалой, на DIN-рейку, ширина 4 модуля | 116.7774 | Н4 | 1 | шт.
SM100 | Амперметр 0..100А АС, кл. точности 1.5, трансформаторного включения через ТТ 100/5, со стрелочной шкалой, на DIN-рейку, ширина 4 модуля | 116.7774 | Н4 | 1 | шт.
SM150 | Амперметр 0..150А АС, кл. точности 1.5, трансформаторного включения через ТТ 150/5, со стрелочной шкалой, на DIN-рейку, ширина 4 модуля | 116.7774 | Н4 | 1 | шт.
SM151 | Амперметр 0..150А АС, кл. точности 1, трансформаторного включения через ТТ 150/5, с цифровым табло, на DIN-рейку, ширина 4 модуля | 342.5036 | Н4 | 1 | шт.
SM250 | Амперметр 0..250А АС, кл. точности 1.5, трансформаторного включения через ТТ 250/5, со стрелочной шкалой, на DIN-рейку, ширина 4 модуля | 117.4298 | Н4 | 1 | шт.
SM400 | Амперметр 0..400А АС, кл. точности 1.5, трансформаторного включения через ТТ 400/5, со стрелочной шкалой, на DIN-рейку, ширина 4 модуля | 117.4298 | Н4 | 1 | шт.
SM401 | Амперметр 0..400А АС, кл. точности 1, трансформаторного включения через ТТ 400/5, с цифровым табло, на DIN-рейку, ширина 4 модуля | 342.5036 | Н4 | 1 | шт.
SM500 | Вольтметр прямого измерения 0..500В АС, кл. точночти 1.5, со стрелочной шкалой, на DIN-рейку, ширина 4 модуля | 115.4726 | Н4 | 1 | шт.
SM501 | Вольтметр прямого измерения 0..500В АС, кл. точночти 1.5, с цифровым табло, на DIN-рейку, ширина 4 модуля | 342.5036 | Н4 | 1 | шт.
SM600 | Амперметр 0..600А АС, кл. точности 1.5, трансформаторного включения через ТТ 600/5, со стрелочной шкалой, на DIN-рейку, ширина 4 модуля | 117.4298 | Н4 | 1 | шт.
SM601 | Амперметр 0..600А АС, кл. точности 1, трансформаторного включения через ТТ 600/5, с цифровым табло, на DIN-рейку, ширина 4 модуля | 295.5317 | Н4 | 1 | шт.
SM102E | Мультиметр цифровой 0-500В, 10000А , для установки на дверь шкафа 92 х 92 х 60/80 | 605.5559 | О | 1 | шт.
SM103E | Мультиметр цифровой "комфорт", 0-700В/500кВ, 10000 А, для установки на дверь шкафа 92 х 92 х 60/80 | 1043.7146 | О | 1 | шт.
SM200 | Модуль с импульсным выходом для SM102E | 149.8038 | О | 1 | шт.
SM201 | Модуль с импульсным выходом для SM103E | 210.7008 | О | 1 | шт.
SM202 | Модуль 2 входа/2 выхода для SM103E | 327.7568 | О | 1 | шт.
SM203 | Модуль с аналоговым выходом для SM103E | 257.5581 | О | 1 | шт.
SM204 | Модуль памяти для SM103E | 822.214 | О | 1 | шт.
SM205 | Модуль температуры для SM103E | 479.6161 | О | 1 | шт.
SM210 | Модуль передачи данных RS485 Jbus/Modbus для SM102E | 342.5979 | О | 1 | шт.
SM211 | Модуль передачи данных RS485 Jbus/Modbus для SM103E | 388.2706 | О | 1 | шт.
SM213 | Модуль Ethernet Jbus/Modbus для SM103E | 776.5412 | О | 1 | шт.
SM214 | Модуль Ethenet+RS485 Jbus/Modbus для SM103E | 1347.5029 | О | 1 | шт.
Розетки
SN016 | Розетка 16A 250V "Шуко", на дин-рейку | 11.7896 | С | 4 | шт.
SN017 | Розетка 16A 250V "Шуко" с крышкой, на дин-рейку | 29.2177 | Н4 | 3 | шт.
Измерительные преобразователи
Новые измерительные преобразователи
SRA00605 | Измерительный преобразователь 60 / 5A, 1 ВА, Кл.1, на шины до 30х10мм, (ВхШхГ) 70х49,5х63 мм | 44.887 | H4 | 1 | шт. | Обновление ассортимента
SRA00755 | Измерительный преобразователь 75 / 5A, 1.5 ВА, Кл.1, на шины до 30х10мм, (ВхШхГ) 70х49,5х63 мм | 46.3507 | H4 | 1 | шт. | Обновление ассортимента
SRA01005 | Измерительный преобразователь 100 / 5A, 2.5 ВА, Кл.1, на шины до 30х10мм, (ВхШхГ) 70х49,5х63 мм | 46.3507 | H4 | 1 | шт. | Обновление ассортимента | SR101
SRA01255 | Измерительный преобразователь 125 / 5A, 2.5 ВА, Кл.1, на шины до 30х10мм, (ВхШхГ) 70х49,5х63 мм | 46.3507 | H4 | 1 | шт. | Обновление ассортимента
SRA01505 | Измерительный преобразователь 150 / 5A, 2.5 ВА, Кл.1, на шины до 30х10мм, (ВхШхГ) 70х49,5х63 мм | 46.3507 | H4 | 1 | шт. | Обновление ассортимента | SR151
SRA02005 | Измерительный преобразователь 200 / 5A, 2.5 ВА, Кл.1, на шины до 30х10мм, (ВхШхГ) 70х49,5х63 мм | 46.3507 | H4 | 1 | шт. | Обновление ассортимента | SR200
SRA02505 | Измерительный преобразователь 250 / 5A, 2.5 ВА, Кл.1, на шины до 30х10мм, (ВхШхГ) 70х49,5х63 мм | 46.3507 | H4 | 1 | шт. | Обновление ассортимента | SR250
SRB00605 | Измерительный преобразователь 60 / 5A, 1.5 ВА, Кл.1, на шины до 20х20мм, (ВхШхГ) 70х49,5х83 мм | 46.9687 | H4 | 1 | шт. | Обновление ассортимента
SRB00755 | Измерительный преобразователь 75 / 5A, 2.5 ВА, Кл.1, на шины до 20х20мм, (ВхШхГ) 70х49,5х83 мм | 46.9687 | H4 | 1 | шт. | Обновление ассортимента
SRC04005 | Измерительный преобразователь 400 / 5A, 5 ВА, Кл.1, на шины до 30х10мм, (ВхШхГ) 70х49,5х30 мм | 46.9687 | H4 | 1 | шт. | Обновление ассортимента | SR400
SRC06005 | Измерительный преобразователь 600 / 5A, 5 ВА, Кл.1, на шины до 30х10мм, (ВхШхГ) 70х49,5х30 мм | 46.9687 | H4 | 1 | шт. | Обновление ассортимента | SR600
SRD08005 | Измерительный преобразователь 800 / 5A, 5 ВА, Кл.1, на шины до 60х15мм или 50х30мм или на кабели Ø до 45мм, (ВхШхГ) 108х85х64 мм | 49.766 | H4 | 1 | шт. | Обновление ассортимента | SR800
SRD10005 | Измерительный преобразователь 1000 / 5A, 5 ВА, Кл.1, на шины до 60х15мм или 50х30мм или на кабели Ø до 45мм, (ВхШхГ) 108х85х64 мм | 65.6398 | H4 | 1 | шт. | Обновление ассортимента | SR850
SRE10005 | Измерительный преобразователь 1000 / 5A, 5 ВА, Кл.1, на шины до 80х10мм или 60х30мм или на кабели Ø до 60мм, (ВхШхГ) 122х100х72 мм | 110.0519 | H4 | 1 | шт. | Обновление ассортимента
SRE12505 | Измерительный преобразователь 1250 / 5A, 15 ВА, Кл.1, на шины до 80х10мм или 60х30мм или на кабели Ø до 60мм, (ВхШхГ) 122х100х72 мм | 114.0916 | H4 | 1 | шт. | Обновление ассортимента
SRE16005 | Измерительный преобразователь 1600 / 5A, 15 ВА, Кл.1, на шины до 80х10мм или 60х30мм или на кабели Ø до 60мм, (ВхШхГ) 122х100х72 мм | 116.3071 | H4 | 1 | шт. | Обновление ассортимента
SRE20005 | Измерительный преобразователь 2000 / 5A, 15 ВА, Кл.1, на шины до 80х10мм или 60х30мм или на кабели Ø до 60мм, (ВхШхГ) 122х100х72 мм | 198.9862 | H4 | 1 | шт. | Обновление ассортимента | SR910
SRF12505 | Измерительный преобразователь 1250 / 5A, 15 ВА, Кл.1, на шины до 2х(100х10)мм или 80х50мм или на кабели Ø до 85 мм, (ВхШхГ) 160х135х74 мм | 116.3071 | H4 | 1 | шт. | Обновление ассортимента
SRF16005 | Измерительный преобразователь 1600 / 5A, 30 ВА, Кл.1, на шины до 2х(100х10)мм или 80х50мм или на кабели Ø до 85 мм, (ВхШхГ) 160х135х74 мм | 116.3071 | H4 | 1 | шт. | Обновление ассортимента
SRF20005 | Измерительный преобразователь 2000 / 5A, 30 ВА, Кл.1, на шины до 2х(100х10)мм или 80х50мм или на кабели Ø до 85 мм, (ВхШхГ) 160х135х74 мм | 199.0804 | H4 | 1 | шт. | Обновление ассортимента
SRF25005 | Измерительный преобразователь 2500 / 5A, 30 ВА, Кл.1, на шины до 2х(100х10)мм или 80х50мм или на кабели Ø до 85 мм, (ВхШхГ) 160х135х74 мм | 206.1886 | H4 | 1 | шт. | Обновление ассортимента
SRG30005 | Измерительный преобразователь 3000 / 5A, 15 ВА, Кл.1, на шины до 3х(120х10) мм | 277.1371 | H4 | 1 | шт. | Обновление ассортимента
SRG40005 | Измерительный преобразователь 4000 / 5A, 15 ВА, Кл.1, на шины до 3х(120х10) мм | 341.6925 | H4 | 1 | шт. | Обновление ассортимента
SRH30005 | Измерительный преобразователь 3000 / 5A, 15 ВА, Кл.1, на шины до 4х(120х10) мм | 279.5298 | H4 | 1 | шт. | Обновление ассортимента
SRH40005 | Измерительный преобразователь 4000 / 5A, 15 ВА, Кл.1, на шины до 4х(120х10) мм | 353.056 | H4 | 1 | шт. | Обновление ассортимента
Трансформаторы
ST010 | Крышка клемм трансформатора для звонка 2М | 6.683 | Н4 | 1 | шт.
ST011 | Крышка клемм трансформатора для звонка 3М | 6.0147 | Н4 | 1 | шт.
ST301 | Трансформатор для звонка на дин-рейку, 8В/0,5A или 12В/0,33A, ширина 2М | 45.1102 | Н4 | 6 | шт.
ST303 | Трансформатор для звонка на дин-рейку, 8В/1A или 12В/0,67A, ширина 2М | 37.4248 | Н4 | 6 | шт.
ST305 | Трансформатор для звонка на дин-рейку, 8В/2A или 12В/1,33A, ширина 2М | 43.9646 | Н4 | 1 | шт.
ST312 | Трансформатор 12В/2,08A или 24В/1,04A | 57.1396 | Н4 | 1 | шт.
ST313 | Трансформатор 12В/1,33A или 24В/0,67A | 43.9646 | С | 1 | шт.
ST314 | Трансформатор 12В/3,33A или 24В/1,67A | 99.0993 | Н4 | 1 | шт.
ST315 | Трансформатор 12В/5,25A или 24В/2,63A | 103.3955 | Н4 | 2 | шт.
Звонки и зуммеры
SU212 | Звонок 85 дБ, 8-12В АС/0,33A, 1 М | 15.7222 | О | 12 | шт.
SU213 | Звонок 85 дБ, 230В АС/0,03A, 1 М | 16.9756 | C | 12 | шт.
SU214 | Зуммер 78 дБ, 8-12В АС/0,33A, 1 М | 13.1078 | О | 12 | шт.
SU215 | Зуммер 78 дБ, 230В АС/0,03A, 1 М | 16.331 | О | 12 | шт.
Защита от перенапряжения
SPN800 | Комбинированный разрядник защиты от перенапряжения, 3пол., 6M, класс 1+2 или B, 75kA TNC, с индикацией, сменными картриджами | 929.9322 | C | 1 | шт.
SPN800R | Комбинированный разрядник защиты от перенапряжения, 3пол., 6M, класс 1+2 или B, 75kA TNC, с индикацией, сменными картриджами, доп. переключающим контактом | 1023.1305 | O | 1 | шт.
SPN801 | Комбинированный разрядник защиты от перенапряжения, 4пол., 6M, класс 1+2 или B,, 100kA TNS, с индикацией, сменными картриджами | 1225.0911 | O | 1 | шт.
SPN801R | Комбинированный разрядник защиты от перенапряжения, 4пол., 6M, класс 1+2 или B, 100kA TNS, с индикацией, сменными картриджами, доп.переключающим контактом | 1318.2893 | O | 1 | шт.
SPN802 | Комбинированный разрядник защиты от перенапряжения, 4пол., 8M, класс 1+2 или B, 100kA TT, с индикацией, сменными картриджами | 1299.2769 | O | 1 | шт.
SPN802R | Комбинированный разрядник защиты от перенапряжения, 4пол., 8M, класс 1+2 или B, 100kA TT, с индикацией, сменными картриджами, доп. перекл. контактом | 1392.4752 | O | 1 | шт.
SPN080 | Сменный картридж для SPN8… на фазы, 25кА, класс B (1+2),с индикацией срабатывания | 282.3441 | O | 1 | шт.
SPN080N | Сменный картридж для SPN802… на нейтраль, 100кА, класс B (1+2),с индикацией срабатывания | 329.0364 | O | 1 | шт.
SP120 | Грозозащитный разрядник в оболочке 1P 50kA | 153.6373 | Н4 | 1 | шт.
SP150 | Грозозащитный разрядник в оболочке 1P+N 100kA | 197.5337 | Н4 | 1 | шт.
SP320 | Грозозащитный разрядник в оболочке 3P 100kA | 430.6225 | Н4 | 1 | шт.
SPN113 | Разрядник защиты от перенапряжения класс С 1P steck.40kA Anz+Kont | 103.0773 | Н4 | 1 | шт.
SPN115 | Разрядник защиты от перенапряжения класс С 1P steckbar 40kA Anz. | 70.9239 | Н4 | 1 | шт.
SPN117 | Разрядник защиты от перенапряжения класс С 1P steck.40kA Anz+Kont | 91.9867 | Н4 | 1 | шт.
SPN118 | Разрядник защиты от перенапряжения класс С 1P steckbar 30kA | 145.7621 | Н4 | 1 | шт.
SPN315 | Разрядник защиты от перенапряжения класс С 3P steckbar 40kA Anz. | 200.2365 | Н4 | 1 | шт.
SPN317 | Разрядник защиты от перенапряжения класс С 3P steck.40kA Anz+Kont | 283.1363 | Н4 | 1 | шт.
SPN513 | Разрядник защиты от перенапряжения класс С 3P steckbar 40kA Anz. | 252.5673 | Н4 | 1 | шт.
SPN517 | Разрядник защиты от перенапряжения класс С 3P steck.40kA Anz+Kont | 306.7155 | Н4 | 1 | шт.
SPN415 | Разрядник защиты от перенапряжения класс С 4P steckbar 40kA Anz. | 251.2159 | Н4 | 1 | шт.
SPN417 | Разрядник защиты от перенапряжения класс С 4P steck.40kA Anz+Kont | 306.3893 | Н4 | 1 | шт.
SPN418 | Разрядник защиты от перенапряжения класс С 4P steckbar 40kA Anz. | 283.0897 | Н4 | 1 | шт.
SPN419 | Разрядник защиты от перенапряжения класс С 4P steck.40kA Anz+Kont | 352.6156 | Н4 | 1 | шт.
SPN013 | Вставной модуль 40kA 440V | 77.1682 | Н4 | 1 | шт.
SPN015 | Вставной модуль 15kA 275V | 59.1343 | Н4 | 1 | шт.
SPN018 | Вставной модуль 30kA 255V | 147.2532 | Н4 | 1 | шт.
SP202N | Разрядник защиты от перенапряжения класс D 1P monoblock 3kA Res. | * | O | 1 | шт.
SPN203N | УЗИП, со сменным модулем, 1P+N, Un=230В 50/60 Гц, Uc=255В, In=3kA, Тип 3, для всех типов сетей, IP20, ширина 1М | * | O | 1 | шт.
TG029 | Аппаратная защита EIB 2-p , tebis | 151.0278 | Н4 | 1 | шт.
Реле дифференциального тока
HR400 | Реле дифференциального тока 0.03A без временной задержки | * | O | 1 | шт. | Цена по запросу
HR402 | Реле дифференциального тока 0.3A без временной задержки | * | O | 1 | шт. | Цена по запросу
HR410 | Реле дифференциального тока 0.03-10A с временной задержкой | * | O | 1 | шт. | Цена по запросу
HR420 | Реле дифференциального тока 0.03-10A с временной задержкой /50%/LED | * | O | 1 | шт. | Цена по запросу
HR425 | Реле дифференциального тока 0.03-10A с временной задержкой /50%/LED TEST | * | O | 1 | шт. | Цена по запросу
HR801 | Преобразователь круглый диам..35MM для реле HR | * | O | 1 | шт. | Цена по запросу
HR802 | Преобразователь круглый диам..70MM для реле HR | * | O | 1 | шт. | Цена по запросу
HR803 | Преобразователь круглый диам..105MM для реле HR | * | O | 1 | шт. | Цена по запросу
HR804 | Преобразователь круглый диам..140MM для реле HR | * | O | 1 | шт. | Цена по запросу
HR805 | Преобразователь круглый диам..210MM для реле HR | * | O | 1 | шт. | Цена по запросу
HR822 | Преобразователь прямоугольный откр. 80x80MM для реле HR | * | O | 1 | шт. | Цена по запросу
HR823 | Преобразователь прямоугольный откр. 80x120MM для реле HR | * | O | 1 | шт. | Цена по запросу
HR824 | Преобразователь прямоугольный откр. 80x160MM для реле HR | * | O | 1 | шт. | Цена по запросу
HR830 | Преобразователь прямоугольный 70x175MM RELAIS для реле HR | * | O | 1 | шт. | Цена по запросу
HR831 | Преобразователь прямоугольный 115x305MMRELAIS для реле HR | * | O | 1 | шт. | Цена по запросу
HR832 | Преобразователь прямоугольный 150x350MMRELAIS для реле HR | * | O | 1 | шт. | Цена по запросу
Автоматы защиты двигателя
MM501N | Автомат защиты двигателя 0,1-0,16A | 53.2162 | Н4 | 1 | шт.
MM502N | Автомат защиты двигателя 0,16-0,25A | 53.6822 | Н4 | 1 | шт.
MM503N | Автомат защиты двигателя 0,25-0,4A | 53.1696 | Н4 | 1 | шт.
MM504N | Автомат защиты двигателя 0,4-0,63A | 56.6645 | Н4 | 1 | шт.
MM505N | Автомат защиты двигателя 0,63-1A | 63.6078 | Н4 | 1 | шт.
MM506N | Автомат защиты двигателя 1,0-1,6A | 63.6544 | Н4 | 1 | шт.
MM507N | Автомат защиты двигателя 1,6-2,5A | 63.5612 | Н4 | 1 | шт.
MM508N | Автомат защиты двигателя 2,5-4A | 63.6544 | C | 1 | шт.
MM509N | Автомат защиты двигателя 4,0-6,3A | 63.4214 | C | 1 | шт.
MM510N | Автомат защиты двигателя 6,3-10A | 74.046 | C | 1 | шт.
MM511N | Автомат защиты двигателя 10-16A | 74.2324 | С | 1 | шт.
MM512N | Автомат защиты двигателя 16-20A | 80.0573 | C | 1 | шт.
MM513N | Автомат защиты двигателя 20-25A | 97.6252 | C | 1 | шт.
MZ520N | Дополнительный контакт сигнализации переключения,1НЗ+1НО, 3.5А 230В АС, 2A 400В АС, 0.5M | 14.9117 | C | 1 | шт.
MZ521N | Защитный корпус IP55 | 23.8122 | Н4 | 1 | шт.
MZ527N | Сигнальный контакт сигнализации аварийгого отключения (по перегрузке, по аварии), 2НО, 3.5A 230В АС или 2А 400В АС, 0.5M | 27.8663 | C | 1 | шт.
MZ528N | Расцепитель минимального напряжения,230В АС,1М | 39.8423 | Н4 | 1 | шт.
MZ529N | Расцепитель минимального напряжения,400В АС,1М | 39.8889 | Н4 | 1 | шт.
KF30M | Клемма подключения питания, 3P 10мм² | 9.7686 | О | 10 | шт.
KZ058 | Защитный колпачек 3Р | 10.0018 | О | 10 | шт.
Реле контроля
EU100 | Реле контроля напряжения 1Ph | 178.7077 | Н4 | 1 | шт.
EU101 | Реле контроля напряжения1Ph | 178.7077 | Н4 | 1 | шт.
EU102 | Реле контроля напряжения 1Ph | 193.899 | C | 1 | шт.
EU103 | Реле контроля тока однофазное, 0.1..10А прямое измерение, 5..600А через ТТ, пит. 230В АС | 184.3928 | Н4 | 1 | шт.
EU301 | Реле контроля напряжения 3Ph, для климатических установок | 198.5589 | Н4 | 1 | шт.
EU302 | Реле контроля напряжения 3Ph | 170.18 | Н4 | 1 | шт.
EU300 | Реле контроля фаз 3Ph | 124.7925 | С | 1 | шт.
Радиосистема (433 MHz)
TU202 | Пульт 2 канала (433 MHz) | * | О | 1 | шт. | по запросу
TU204 | Пульт 4 канала (433 MHz) | * | О | 1 | шт. | по запросу
TU209 | Пульт 24 канала (433 MHz) | * | О | 1 | шт. | по запросу
L061 | Профиль повышающий для уст. на Дин-рейку, для модульных аппаратов, Ш15 В15мм, пластиковый, 1 шт. | 1.2518 | H4 | 1 | шт.
LZ060 | Дистанционная проставка для отвода тепла | 2.3332 | Н4 | 1 | шт.
В графе "срок поставки" приняты следующие обозначения:
C - позиция, поддерживаемая на складе
Н4 - срок поставки 4 недели
Н5 - срок поставки 5 недель
Н6 - срок поставки 6 недель
О - срок поставки - по запросу

## Силовые автоматы и рубильники
Уточняйте наличие и количество продукции на складе Hager РФ
Артикул | Описание | ТАРИФ 2017, без учета НДС, Euro | Срок поставки | Кол-во в упаковке | Единица измерения | Примечание | Замена артикула
Силовые автоматические выключатели
Силовые автоматические выключатели с термомагнитным расцепителем
HHB200L | ВА x250, стационарный, TM фикс. уст., 3P3D Icu=40kA In=200A 415В АС | 322.3937 | H4 | 1 | шт.
HHB201L | ВА x250, стационарный, TM фикс. уст., 3P3D Icu=40kA In=250A 415В АС | 414.4943 | H4 | 1 | шт.
HHB250L | ВА x250, стационарный, TM фикс. уст., 4P4D Icu=40kA In=200A 415В АС | 345.3981 | H4 | 1 | шт.
HHB251L | ВА x250, стационарный, TM фикс. уст., 4P4D Icu=40kA In=250A 415В АС | 437.5402 | H4 | 1 | шт.
HEG050U | ВА h250, стационарный, с TM+ расцепителем, 3P3D, Icu=65kA при 415В AC, Ir=50..31.5А, Ii=(6..13)xIn, на монт. панель | 363.5944 | H4 | 1 | шт. | Снимается с производства
HEG051U | ВА h250, стационарный, с TM+ расцепителем, 4P4D, Icu=65kA при 415В AC, Ir=50..31.5А, Ii=(6..13)xIn, на монт. панель | 472.6478 | H4 | 1 | шт. | Снимается с производства
HEG063U | ВА h250, стационарный, с TM+ расцепителем, 3P3D, Icu=65kA при 415В AC, Ir=63..40А, Ii=(6..13)xIn, на монт. панель | 363.5944 | H4 | 1 | шт. | Снимается с производства
HEG064U | ВА h250, стационарный, с TM+ расцепителем, 4P4D, Icu=65kA при 415В AC, Ir=63..40А, Ii=(6..13)xIn, на монт. панель | 472.6478 | H4 | 1 | шт. | Снимается с производства
HEG100U | ВА h250, стационарный, с TM+ расцепителем, 3P3D, Icu=65kA при 415В AC, Ir=100..63А, Ii=(6..13)xIn, на монт. панель | 363.5944 | H4 | 1 | шт. | Снимается с производства
HEG101U | ВА h250, стационарный, с TM+ расцепителем, 4P4D, Icu=65kA при 415В AC, Ir=100..63А, Ii=(6..13)xIn, на монт. панель | 472.6478 | H4 | 1 | шт. | Снимается с производства
HEG125U | ВА h250, стационарный, с TM+ расцепителем, 3P3D, Icu=65kA при 415В AC, Ir=125..79А, Ii=(6..13)xIn, на монт. панель | 363.5944 | H4 | 1 | шт. | Снимается с производства
HEG126U | ВА h250, стационарный, с TM+ расцепителем, 4P4D, Icu=65kA при 415В AC, Ir=125..79А, Ii=(6..13)xIn, на монт. панель | 472.6478 | H4 | 1 | шт. | Снимается с производства
HEG160U | ВА h250, стационарный, с TM+ расцепителем, 3P3D, Icu=65kA при 415В AC, Ir=160..101А, Ii=(6..13)xIn, на монт. панель | 363.5944 | H4 | 1 | шт. | Снимается с производства
HEG161U | ВА h250, стационарный, с TM+ расцепителем, 4P4D, Icu=65kA при 415В AC, Ir=160..101А, Ii=(6..13)xIn, на монт. панель | 514.7604 | H4 | 1 | шт. | Снимается с производства
HEG200U | ВА h250, стационарный, с TM+ расцепителем, 3P3D, Icu=65kA при 415В AC, Ir=200..126А, Ii=(6..13)xIn, на монт. панель | 422.9914 | H4 | 1 | шт. | Снимается с производства
HEG201U | ВА h250, стационарный, с TM+ расцепителем, 4P4D, Icu=65kA при 415В AC, Ir=200..126А, Ii=(6..13)xIn, на монт. панель | 738.5459 | H4 | 1 | шт. | Снимается с производства
HEG250U | ВА h250, стационарный, с TM+ расцепителем, 3P3D, Icu=65kA при 415В AC, Ir=250..157.5А, Ii=(6..13)xIn, на монт. панель | 422.9914 | H4 | 1 | шт. | Снимается с производства
HEG251U | ВА h250, стационарный, с TM+ расцепителем, 4P4D, Icu=65kA при 415В AC, Ir=250..157.5А, Ii=(6..13)xIn, на монт. панель | 840.3872 | H4 | 1 | шт. | Снимается с производства
HHG020U | ВА h250, стационарный, с TM расцепителем, 3P3D, Icu=25кА при 415В AC, Ir=20..12.5А, Ii=(6..13)xIn, на монт. панель | 247.3244 | H4 | 1 | шт. | Снимается с производства
HHG032U | ВА h250, стационарный, с TM расцепителем, 3P3D, Icu=25кА при 415В AC, Ir=32..20А, Ii=(6..13)xIn, на монт. панель | 224.4329 | H4 | 1 | шт. | Снимается с производства
HHG050U | ВА h250, стационарный, с TM расцепителем, 3P3D, Icu=25кА при 415В AC, Ir=50..31.5А, Ii=(6..13)xIn, на монт. панель | 227.4344 | H4 | 1 | шт. | Снимается с производства
HHG063U | ВА h250, стационарный, с TM расцепителем, 3P3D, Icu=25кА при 415В AC, Ir=63..40А, Ii=(6..13)xIn, на монт. панель | 271.0964 | H4 | 1 | шт. | Снимается с производства
HHG100U | ВА h250, стационарный, с TM расцепителем, 3P3D, Icu=25кА при 415В AC, Ir=100..63А, Ii=(6..13)xIn, на монт. панель | 227.3544 | H4 | 1 | шт. | Снимается с производства
HHG125U | ВА h250, стационарный, с TM расцепителем, 3P3D, Icu=25кА при 415В AC, Ir=125..79А, Ii=(6..13)xIn, на монт. панель | 222.7921 | H4 | 1 | шт. | Снимается с производства
HHG160U | ВА h250, стационарный, с TM расцепителем, 3P3D, Icu=25кА при 415В AC, Ir=160..101А, Ii=(6..13)xIn, на монт. панель | 379.2308 | H4 | 1 | шт. | Снимается с производства
HHG200U | ВА h250, стационарный, с TM расцепителем, 3P3D, Icu=25кА при 415В AC, Ir=200..126А, Ii=(6..13)xIn, на монт. панель | 379.2308 | H4 | 1 | шт. | Снимается с производства
HHG250U | ВА h250, стационарный, с TM расцепителем, 3P3D, Icu=25кА при 415В AC, Ir=250..157.5А, Ii=(6..13)xIn, на монт. панель | 379.2308 | H4 | 1 | шт. | Снимается с производства
HNG020U | ВА h250, стационарный, с TM расцепителем, 3P3D, Icu=30кА при 415В AC, Ir=20..12.5А, Ii=(6..13)xIn, на монт. панель | 245.0833 | H4 | 1 | шт. | Снимается с производства
HNG021U | ВА h250, стационарный, с TM расцепителем, 4P4D, Icu=30кА при 415В AC, Ir=20..12.5А, Ii=(6..13)xIn, на монт. панель | 365.1037 | H4 | 1 | шт. | Снимается с производства
HNG032U | ВА h250, стационарный, с TM расцепителем, 3P3D, Icu=30кА при 415В AC, Ir=32..20А, Ii=(6..13)xIn, на монт. панель | 290.7063 | H4 | 1 | шт. | Снимается с производства
HNG033U | ВА h250, стационарный, с TM расцепителем, 4P4D, Icu=30кА при 415В AC, Ir=32..20А, Ii=(6..13)xIn, на монт. панель | 365.1037 | H4 | 1 | шт. | Снимается с производства
HNG063U | ВА h250, стационарный, с TM расцепителем, 3P3D, Icu=50кА при 415В AC, Ir=63..40А, Ii=(6..13)xIn, на монт. панель | 276.3848 | H4 | 1 | шт. | Снимается с производства
HNG064U | ВА h250, стационарный, с TM расцепителем, 4P4D, Icu=50кА при 415В AC, Ir=63..40А, Ii=(6..13)xIn, на монт. панель | 419.7584 | H4 | 1 | шт. | Снимается с производства
HNG100U | ВА h250, стационарный, с TM расцепителем, 3P3D, Icu=50кА при 415В AC, Ir=100..63А, Ii=(6..13)xIn, на монт. панель | 276.3848 | H4 | 1 | шт. | Снимается с производства
HNG101U | ВА h250, стационарный, с TM расцепителем, 4P4D, Icu=50кА при 415В AC, Ir=100..63А, Ii=(6..13)xIn, на монт. панель | 419.7584 | H4 | 1 | шт. | Снимается с производства
HNG125U | ВА h250, стационарный, с TM расцепителем, 3P3D, Icu=50кА при 415В AC, Ir=125..79А, Ii=(6..13)xIn, на монт. панель | 321.1502 | H4 | 1 | шт. | Снимается с производства
HNG126U | ВА h250, стационарный, с TM расцепителем, 4P4D, Icu=50кА при 415В AC, Ir=125..79А, Ii=(6..13)xIn, на монт. панель | 419.7584 | H4 | 1 | шт. | Снимается с производства
HNG160U | ВА h250, стационарный, с TM расцепителем, 3P3D, Icu=50кА при 415В AC, Ir=160..101А, Ii=(6..13)xIn, на монт. панель | 416.2766 | H4 | 1 | шт. | Снимается с производства
HNG161U | ВА h250, стационарный, с TM расцепителем, 4P4D, Icu=50кА при 415В AC, Ir=160..101А, Ii=(6..13)xIn, на монт. панель | 448.7315 | H4 | 1 | шт. | Снимается с производства
HNG200U | ВА h250, стационарный, с TM расцепителем, 3P3D, Icu=50кА при 415В AC, Ir=200..126А, Ii=(6..13)xIn, на монт. панель | 416.2766 | H4 | 1 | шт. | Снимается с производства
HNG201U | ВА h250, стационарный, с TM расцепителем, 4P4D, Icu=50кА при 415В AC, Ir=200..126А, Ii=(6..13)xIn, на монт. панель | 712.8058 | H4 | 1 | шт. | Снимается с производства
HNG250U | ВА h250, стационарный, с TM расцепителем, 3P3D, Icu=50кА при 415В AC, Ir=250..157.5А, Ii=(6..13)xIn, на монт. панель | 416.2766 | H4 | 1 | шт. | Снимается с производства
HNG251U | ВА h250, стационарный, с TM расцепителем, 4P4D, Icu=50кА при 415В AC, Ir=250..157.5А, Ii=(6..13)xIn, на монт. панель | 690.4646 | H4 | 1 | шт. | Снимается с производства
HNH020U | ВА h250, стационарный, с TM+ расцепителем, 3P3D, Icu=Ics=50kA при 415В AC, Ir=20..12.5А, Ii=(6..13)xIn, на монт. панель | 454.4515 | H4 | 1 | шт. | Снимается с производства
HNH021U | ВА h250, стационарный, с TM+ расцепителем, 4P4D, Icu=Ics=50kA при 415В AC, Ir=20..12.5А, Ii=(6..13)xIn, на монт. панель | 590.7787 | H4 | 1 | шт. | Снимается с производства
HNH032U | ВА h250, стационарный, с TM+ расцепителем, 3P3D, Icu=Ics=50kA при 415В AC, Ir=32..20А, Ii=(6..13)xIn, на монт. панель | 454.4515 | H4 | 1 | шт. | Снимается с производства
HNH033U | ВА h250, стационарный, с TM+ расцепителем, 4P4D, Icu=Ics=50kA при 415В AC, Ir=32..20А, Ii=(6..13)xIn, на монт. панель | 590.7787 | H4 | 1 | шт. | Снимается с производства
HNH050U | ВА h250, стационарный, с TM+ расцепителем, 3P3D, Icu=Ics=50kA при 415В AC, Ir=50..31.5А, Ii=(6..13)xIn, на монт. панель | 454.4515 | H4 | 1 | шт. | Снимается с производства
HNH051U | ВА h250, стационарный, с TM+ расцепителем, 4P4D, Icu=Ics=50kA при 415В AC, Ir=50..31.5А, Ii=(6..13)xIn, на монт. панель | 590.7787 | H4 | 1 | шт. | Снимается с производства
HNH063U | ВА h250, стационарный, с TM+ расцепителем, 3P3D, Icu=Ics=50kA при 415В AC, Ir=63..40А, Ii=(6..13)xIn, на монт. панель | 454.4515 | H4 | 1 | шт. | Снимается с производства
HNH064U | ВА h250, стационарный, с TM+ расцепителем, 4P4D, Icu=Ics=50kA при 415В AC, Ir=63..40А, Ii=(6..13)xIn, на монт. панель | 590.7787 | H4 | 1 | шт. | Снимается с производства
HNH100U | ВА h250, стационарный, с TM+ расцепителем, 3P3D, Icu=Ics=50kA при 415В AC, Ir=100..63А, Ii=(6..13)xIn, на монт. панель | 454.4515 | H4 | 1 | шт. | Снимается с производства
HNH101U | ВА h250, стационарный, с TM+ расцепителем, 4P4D, Icu=Ics=50kA при 415В AC, Ir=100..63А, Ii=(6..13)xIn, на монт. панель | 590.7787 | H4 | 1 | шт. | Снимается с производства
HNH125U | ВА h250, стационарный, с TM+ расцепителем, 3P3D, Icu=Ics=50kA при 415В AC, Ir=125..79А, Ii=(6..13)xIn, на монт. панель | 454.4515 | H4 | 1 | шт. | Снимается с производства
HNH126U | ВА h250, стационарный, с TM+ расцепителем, 4P4D, Icu=Ics=50kA при 415В AC, Ir=125..79А, Ii=(6..13)xIn, на монт. панель | 590.7787 | H4 | 1 | шт. | Снимается с производства
HNH160U | ВА h250, стационарный, с TM+ расцепителем, 3P3D, Icu=Ics=50kA при 415В AC, Ir=160..101А, Ii=(6..13)xIn, на монт. панель | 524.2524 | H4 | 1 | шт. | Снимается с производства
HNH161U | ВА h250, стационарный, с TM+ расцепителем, 4P4D, Icu=Ics=50kA при 415В AC, Ir=160..101А, Ii=(6..13)xIn, на монт. панель | 614.4463 | H4 | 1 | шт. | Снимается с производства
HHD250U | ВА h630, стационарный, с TM расцепителем, 3P3D, Icu=Ics=25kA при 415В AC, Ir=250..157.5A, Ii=(6..12)xIn, на монт. панель | 646.5696 | H4 | 1 | шт. | Снимается с производства
HHD400U | ВА h630, стационарный, с TM расцепителем, 3P3D, Icu=Ics=25kA при 415В AC, Ir=400..252A, Ii=(6..12)xIn, на монт. панель | 627.1713 | H4 | 1 | шт. | Снимается с производства
HKD250U | ВА h630, стационарный, с TM расцепителем, 3P3D, Icu=70кА при 415В АС, Ir=250..157.5, Ii=(6..12)xIn, на монт. панель | 716.4948 | H4 | 1 | шт.
HKD251U | ВА h630, стационарный, с TM расцепителем, 4P4D, Icu=70кА при 415В АС, Ir=250..157.5, Ii=(6..12)xIn, на монт. панель | 1077.5193 | H4 | 1 | шт.
HKD400U | ВА h630, стационарный, с TM расцепителем, 3P3D, Icu=70кА при 415В АС, Ir=400..252, Ii=(6..12)xIn, на монт. панель | * | O | 1 | шт. | Снимается с производства
HKD401U | ВА h630, стационарный, с TM расцепителем, 4P4D, Icu=70кА при 415В АС, Ir=400..252, Ii=(6..12)xIn, на монт. панель | * | O | 1 | шт. | Снимается с производства
HND250U | ВА h630, стационарный, с TM расцепителем, 3P3D, Icu=Ics=50kA при 415В AC, Ir=250..157.5А, Ii=(6..13)xIn, на монт. панель | 716.4948 | H4 | 1 | шт. | Снимается с производства
HND251U | ВА h630, стационарный, с TM расцепителем, 4P4D, Icu=Ics=50kA при 415В AC, Ir=250..157.5А, Ii=(6..13)xIn, на монт. панель | 986.2062 | H4 | 1 | шт. | Снимается с производства
HND400U | ВА h630, стационарный, с TM расцепителем, 3P3D, Icu=Ics=50kA при 415В AC, Ir=400..252А, Ii=(6..13)xIn, на монт. панель | 695.024 | H4 | 1 | шт. | Снимается с производства
HND401U | ВА h630, стационарный, с TM расцепителем, 4P4D, Icu=Ics=50kA при 415В AC, Ir=400..252А, Ii=(6..13)xIn, на монт. панель | 1045.2302 | H4 | 1 | шт. | Снимается с производства
HNE630H | ВА h1000, стационарный, с электронным расц., 3P3D, Icu=Ics=50кА при 415В АС, Ir=630..252А, Ii=(2,5..10)xIr, на монт. панель | 1724.6278 | H4 | 1 | шт.
HNE631H | ВА h1000, стационарный, с электронным расц., 4P4D, Icu=Ics=50кА при 415В АС, Ir=630..252А, Ii=(2,5..10)xIr, на монт. панель | 2560.8286 | H4 | 1 | шт.
Силовые автоматические выключатели, типоразмер Х160, фиксированная уставка, 18кА, до 160А
HDA016L | Автоматический выключатель, x160, TM фикс., 3P 18kA 16A, 440В АС | 102.1563 | С | 1 | шт. |  | HD141
HDA020L | Автоматический выключатель, x160, TM фикс., 3P 18kA 20A, 440В АС | 103.3588 | С | 1 | шт. |  | HD142
HDA025L | Автоматический выключатель, x160, TM фикс., 3P 18kA 25A, 440В АС | 103.3588 | С | 1 | шт. |  | HD143
HDA032L | Автоматический выключатель, x160, TM фикс., 3P 18kA 32A, 440В АС | 103.9419 | С | 1 | шт. |  | HD144
HDA040L | Автоматический выключатель, x160, TM фикс., 3P 18kA 40A, 440В АС | 103.9419 | С | 1 | шт. |  | HD145
HDA050L | Автоматический выключатель, x160, TM фикс., 3P 18kA 50A, 440В АС | 103.9419 | С | 1 | шт. |  | HD146
HDA063L | Автоматический выключатель, x160, TM фикс., 3P 18kA 63A, 440В АС | 104.6828 | С | 1 | шт. |  | HD147
HDA080L | Автоматический выключатель, x160, TM фикс., 3P 18kA 80A, 440В АС | 104.6828 | С | 1 | шт. |  | HD148
HDA100L | Автоматический выключатель, x160, TM фикс., 3P 18kA 100A, 440В АС | 104.6828 | С | 1 | шт. |  | HD149
HDA125L | Автоматический выключатель, x160, TM фикс., 3P 18kA 125A, 440В АС | 146.8572 | С | 1 | шт. |  | HD150
HDA160L | Автоматический выключатель, x160, TM фикс., 3P 18kA 160A, 440В АС | 199.3323 | С | 1 | шт.
HDA017L | Автоматический выключатель, x160, TM фикс., 4P4D 18kA 16A, 440В АС | 136.6538 | Н4 | 1 | шт.
HDA021L | Автоматический выключатель, x160, TM фикс., 4P4D 18kA 20A, 440В АС | 138.4029 | Н4 | 1 | шт.
HDA026L | Автоматический выключатель, x160, TM фикс., 4P4D 18kA 25A, 440В АС | 138.4029 | Н4 | 1 | шт.
HDA033L | Автоматический выключатель, x160, TM фикс., 4P4D 18kA 32A, 440В АС | 184.7559 | Н4 | 1 | шт.
HDA041L | Автоматический выключатель, x160, TM фикс., 4P4D 18kA 40A, 440В АС | 184.7559 | Н4 | 1 | шт.
HDA051L | Автоматический выключатель, x160, TM фикс., 4P4D Icu=18kA In=50A, Ue до 440В АС | 191.6131 | Н4 | 1 | шт.
HDA064L | Автоматический выключатель, x160, TM фикс., 4P4D Icu=18kA In=63A, Ue до 440В АС | 195.7191 | Н4 | 1 | шт.
HDA081L | Автоматический выключатель, x160, TM фикс., 4P4D Icu=18kA In=80A, Ue до 440В АС | 195.7191 | Н4 | 1 | шт.
HDA101L | Автоматический выключатель, x160, TM фикс., 4P4D Icu=18kA In=100A, Ue до 440В АС | 201.1519 | Н4 | 1 | шт.
HDA126L | Автоматический выключатель, x160, TM фикс., 4P4D Icu=18kA In=125A, Ue до 440В АС | 243.1994 | Н4 | 1 | шт.
HDA161L | Автоматический выключатель, x160, TM фикс., 4P4D Icu=18kA In=160A, Ue до 440В АС | 445.3186 | Н4 | 1 | шт.
HBA125H | Блок электронный ВДТ для MCCB, 3Р, уст. сбоку, x160, до125А, 30-300мА,1-6А, задержка, до 1с | 563.0422 | H4 | 1 | шт.
HBA126H | Блок электронный ВДТ, 4Р, уст. сбоку, x160, до125А, 30-300мА,1-6А, задержка, до 1с | 575.6949 | Н4 | 1 | шт.
HBA128H | Блок электронный ВДТ, 4Р, уст. сбоку, x160, In до125А, ΔIn=300мА, мгн. расцепление | 551.9523 | Н4 | 1 | шт.
HBA160H | Блок электронный ВДТ, 3Р, уст. сбоку, x160, In до160А, ΔIn=[30,100,300мА,1,3,6А], задержка откл. до 1с | 552.0472 | Н4 | 1 | шт. | Обновление ассортимента
HBA161H | Блок электронный ВДТ, 4Р, уст. сбоку, x160, In до160А, ΔIn=[30,100,300мА,1,3,6А], задержка откл. до 1с | 590.1226 | Н4 | 1 | шт.
Силовые автоматические выключатели, типоразмер Х160, регулируемая уставка, 25кА, до 160А
HHA025H | Автоматический выключатель, x160, TM рег.уст.терм., 3P 25kA 25-16A, 440В АС | 151.0237 | С | 1 | шт. |  | HH143
HHA040H | Автоматический выключатель, x160, TM рег.уст.терм., 3P 25kA 40-25A, 440В АС | 152.0804 | С | 1 | шт. |  | HH145
HHA063H | Автоматический выключатель, x160, TM рег.уст.терм., 3P 25kA 63-40A, 440В АС | 153.1737 | С | 1 | шт. |  | HH147
HHA080H | Автоматический выключатель, x160, TM рег.уст.терм., 3P 25kA 80-50A, 440В АС | 202.612 | С | 1 | шт. |  | HH148
HHA100H | Автоматический выключатель, x160, TM рег.уст.терм., 3P 25kA 100-63A, 440В АС | 154.5098 | С | 1 | шт. |  | HH149
HHA125H | Автоматический выключатель, x160, TM рег.уст.терм., 3P 25kA 125-80A, 440В АС | 191.1938 | С | 1 | шт. |  | HH150
HHA160H | Автоматический выключатель, x160, TM рег.уст.терм., 3P 25kA 160-100A, 440В АС | 276.1742 | С | 1 | шт. |  | HH151
HHA026H | Автоматический выключатель, x160, TM рег.уст.терм., 4P4D Icu=25kA In=25-16A, Ue до 440В АС | 234.0274 | Н4 | 1 | шт.
HHA041H | Автоматический выключатель, x160, TM рег.уст.терм., 4P4D Icu=25kA In=40-25A, Ue до 440В АС | 236.8192 | Н4 | 1 | шт.
HHA064H | Автоматический выключатель, x160, TM рег.уст.терм., 4P4D Icu=25kA In=63-40A, Ue до 440В АС | 234.7013 | Н4 | 1 | шт.
HHA101H | Автоматический выключатель, x160, TM рег.уст.терм., 4P4D Icu=25kA In=100-63A, Ue до 440В АС | 243.5098 | Н4 | 1 | шт.
HHA126H | Автоматический выключатель, x160, TM рег.уст.терм., 4P4D Icu=25kA In=125-80A, Ue до 440В АС | 293.521 | Н4 | 1 | шт.
HHA161H | Автоматический выключатель, x160, TM рег.уст.терм., 4P4D Icu=25kA In=160-100A, Ue до 440В АС | 336.1677 | Н4 | 1 | шт.
Силовые автоматические выключатели, типоразмер Х160, регулируемая уставка, 40кА, до 160А
HNA025H | Автоматический выключатель, x160, TM рег.уст.терм., 3P 40кА 25-16A, 440В АС | 162.7698 | H4 | 1 | шт. |  | HN143
HNA040H | Автоматический выключатель, x160, TM рег.уст.терм., 3P 40кА 40-25A, 440В АС | 164.2274 | С | 1 | шт. |  | HN145
HNA063H | Автоматический выключатель, x160, TM рег.уст.терм., 3P 40кА 63-40A, 440В АС | 168.1388 | С | 1 | шт. |  | HN147
HNA080H | Автоматический выключатель, x160, TM рег.уст.терм., 3P 40кА 80-50A, 440В АС | 215.1234 | С | 1 | шт. |  | HN148
HNA100H | Автоматический выключатель, x160, TM рег.уст.терм., 3P 40кА 100-63A, 440В АС | 165.1142 | С | 1 | шт. |  | HN149
HNA125H | Автоматический выключатель, x160, TM рег.уст.терм., 3P 40кА 125-80A, 440В АС | 226.2986 | С | 1 | шт. |  | HN150
HNA160H | Автоматический выключатель, x160, TM рег.уст.терм., 3P 40кА 160-100A, 440В АС | 314.996 | С | 1 | шт.
HNA161H | Автоматический выключатель, x160, 4P, TM рег.уст.терм. Ir=160-100A, Icu=40кА до 415В АС | 399 | H4 | 1 | шт.
Силовые автоматические выключатели, типоразмер 250, регулируемая уставка, 40кА, до 250А
HNB100H | Автоматический выключатель, x250, TM рег. Im=13..6In, 3P 40kA 100-63A, 440В АС | 287.5195 | С | 1 | шт. |  | HN251
HNB101H | Автоматический выключатель, x250, TM рег. Im=13..6In, 4P4D 40kA 100-63A, 440В АС | 367.3253 | H4 | 1 | шт.
HNB125H | Автоматический выключатель, x250, TM рег. Im=13..6In, 3P 40kA 125-80A, 440В АС | 401.3612 | С | 1 | шт. |  | HN253
HNB126H | Автоматический выключатель, x250, TM рег. Im=13..6In, 4P4D Icu=40kA при Ue=415В,In=125-80A, Ue до 440В АС | 533.1916 | Н4 | 1 | шт.
HNB160H | Автоматический выключатель, x250, TM рег. Im=13..6In, 3P 40kA 160-100A, 440В АС | 401.3612 | С | 1 | шт. |  | HN254
HNB161H | Автоматический выключатель, x250, TM рег. Im=13..6In, 4P4D 40kA 160-100A, 440В АС | 492.9739 | H4 | 1 | шт.
HNB200H | Автоматический выключатель, x250, TM рег. Im=13..6In, 3P 40kA 200-125A, 440В АС | 406.8273 | С | 1 | шт. |  | HN203
HNB201H | Выключатель автоматический, x250, TM рег. Im=11..5In, 4P4D Icu=40kA при Ue=415В, Ir=200-160-125A, Ue до 440В 50/60 Гц | 501.0638 | Н4 | 1 | шт.
HNB250H | Автоматический выключатель, x250, TM рег. Im=11..5In, 3P 40kA 250-160A, 440В АС | 413.241 | С | 1 | шт. |  | HN204
HNB251H | Выключатель автоматический, x250, TM рег. Im=13..6In, 4P4D Icu=40kA при Ue=415В, Ir=250-200-160A, Ue до 440В 50/60 Гц | 511.3037 | H4 | 1 | шт.
HBB251H | Блок электронный ВДТ, 4Р, уст. снизу, x250, до250А, 30-300мА,1-6А, задержка до 1с | 575.803 | H4 | 1 | шт.
HBB161H | Блок электронный ВДТ, 4Р, уст. снизу, x250, In до 160А, ΔIn=[30,100,300мА,1,3,6А], задержка откл. до 1с | 567.8707 | H4 | 1 | шт.
Силовые автоматические выключатели, типоразмер h250, 50кА, до 250А
HNC250H | Выключатель автоматический, h250, электронный расцепитель, LSI, 3P3D Icu=50kA при Ue=415В, Ir=250-100A, Ue до 690В 50/60 Гц | 961.4829 | С | 1 | шт. |  | HN205
HNC251H | Выключатель автоматический, h250, электронный расцепитель, LSI, 4P4D Icu=50kA при Ue=415В, Ir=250-100A, Ue до 690В 50/60 Гц | 1359.6266 | Н4 | 1 | шт.
Силовые автоматические выключатели, типоразмер h630, 50кА, до 630А
HND250H | Автоматический выключатель, h630, LSI, 3P 50kA 250-100A, 690В АС | 1168.6629 | С | 1 | шт. |  | HN301E
HND400H | Автоматический выключатель, h630, LSI, 3P 50kA 400-160A, 690В АС | 1214.5057 | С | 1 | шт. |  | HN302E
HND630H | Автоматический выключатель, h630, LSI, 3P 50kA 630-250A, 690В АС | 1408.1896 | С | 1 | шт. |  | HN352E
HND251H | Выключатель автоматический, h630, электронный расцепитель, LSI, 4P4D, Icu=50kA при Ue=415В, Ir=250-100A, Ue до 690В 50/60 Гц | 1461.9912 | Н4 | 1 | шт.
HND401H | Выключатель автоматический, h630, электронный расцепитель, LSI, 4P4D, Icu=50kA при Ue=415В, Ir=400-160A, Ue до 690В 50/60 Гц | 1485.5174 | Н4 | 1 | шт.
HND631H | Выключатель автоматический, h630, электронный расцепитель, LSI, 4P4D, Icu=50kA при Ue=415В, Ir=630-250A, Ue до 690В 50/60 Гц | 1824.0733 | Н4 | 1 | шт.
Силовые автоматические выключатели, типоразмер h630, 70кА, до 630А
HED250H | Автоматический выключатель, h630, LSI, 3P 70kA 250-100A, 690В АС | 1261.9304 | H4 | 1 | шт.
HED400H | Автоматический выключатель, h630, LSI, 3P 70kA 400-160A, 690В АС | 1349.8205 | H4 | 1 | шт. |  | HE305E
HED630H | Автоматический выключатель, h630, LSI, 3P 70kA 630-250A, 690В АС | 1848.889 | H4 | 1 | шт. |  | HE355E
HED251H | Автоматический выключатель, h630, электронный расцепитель,LSI, 4P4D, Icu=70kA при Ue=415В, Ir=250-100A, Ue до 690В 50/60 Гц | 1789.3858 | Н4 | 1 | шт.
HED401H | Автоматический выключатель, h630, электронный расцепитель,LSI, 4P4D, Icu=70kA при Ue=415В, Ir=400-160A, Ue до 690В 50/60 Гц | 1866.6255 | Н4 | 1 | шт.
HED631H | Автоматический выключатель, h630, электронный расцепитель,LSI, 4P4D, Icu=70kA при Ue=415В, Ir=630-250A, Ue до 690В 50/60 Гц | 2498.0946 | Н4 | 1 | шт.
HBD401H | Блок электронный ВДТ, 4Р, уст. снизу, h630, In до 400А, ΔIn=[30,100,300мА,1,3,6А], задержка откл. до 1с | 757.0219 | Н4 | 1 | шт.
Силовые автоматические выключатели, типоразмер h1000, 50кА, до 1000А
HNE800H | Автоматический выключатель, h1000, LSI, 3P 50kA 800-320A, 690В АС | 1799.2466 | С | 1 | шт. |  | HN806
HNE970H | Автоматический выключатель, h1000, LSI, 3P 50kA 1000-400A, 690В АС | 2681.7919 | H4 | 1 | шт. |  | HN902
HNE801H | Автоматический выключатель, h1000, LSI, 4P4D 50kA 800-320A, 690В АС | 2713.5116 | Н6 | 1 | шт
HNE971H | Автоматический выключатель, h1000, электронный расцепитель,LSI, 4P4D, Icu=50kA при Ue=415В, Ir=1000-400A, Ue до 690В 50/60 Гц | 4048.7888 | Н4 | 1 | шт.
Силовые автоматические выключатели, типоразмер h1600, 50кА, до 1600А
HNF980H | Автоматический выключатель, h1600, LSI, 3P 50kA 1250-500A, 690В АС | 3085.4195 | С | 1 | шт. |  | HN903
HNF990H | Автоматический выключатель, h1600, LSI, 3P 50kA 1600-640A, 690В АС | 3916.9513 | С | 1 | шт. |  | HN904
HNF981H | Автоматический выключатель, h1600, LSI, 4P4D, Icu=50кА при Ue до 415В АС, Ir=1250..500А | 5310 | Н4 | 1 | шт.
HNF991H | Автоматический выключатель, h1600, LSI, 4P, Icu=50kA, Ir=1600..640A, 415В АС | 6725.088 | H4 | 1 | шт.
Дополнительные принадлежности для силовых автоматических выключателей
HXA001H | Независимый расцепитель, x160-250, Uупр.=24В DC | 65.9981 | С | 1 | шт.
HXA004H | Независимый расцепитель x160-x250 220-240B AC | 64.2472 | С | 1 | шт. |  | HX104E
HXA005H | Независимый расцепитель x160-x250 380-440B AC | 66.8685 | С | 1 | шт. |  | HX105E
HXA014H | Расцепитель минимального напряжения x160-x250 220-240B AC | 66.8685 | С | 1 | шт. |  | HX114E
HXA015H | Расцепитель минимального напряжения x160-x250 380-450B AC | 66.8685 | С | 1 | шт. |  | HX115E
HXA021H | Дополнительный контакт срабатывания x160-x250 1НО+1НЗ 250B AC | 30.688 | С | 1 | шт. |  | HX121
HXA024H | Дополнительный контакт срабатывания по аварии x160-x250 1НО+1НЗ 250B AC | 30.688 | С | 1 | шт. |  | HX123
HXA030H | Поворотная рукоятка непосредственно на аппарат (замок max d6 мм) x160 | 56.2685 | H4 | 1 | шт. |  | HX130A
HXA031H | Поворотная рукоятка на аппарат с удл. осью для уст. на дверь x160 | 81.0508 | H4 | 1 | шт. |  | HX131A
HYA013H | Полюсные наконечники (шинки) удлинительные для x160 4шт., прямые | 21.8157 | С | 1 | комплект
HYB022H | Крышки клеммные удлинённые, изолирующие для x250 4шт, для прямых полюсных наконечников | 32.7236 | Н4 | 1 | шт.
HYA021H | Клеммные крышки удлинённые, изолирующие x160 3P, для прямых полюсных наконечников | 31.126 | С | 1 | шт. |  | HY121
HXC030H | Поворотная рукоятка непосредственно на аппарат h250 | 87.8057 | H4 | 1 | шт.
HXC031H | Поворотная рукоятка на аппарат с удл. осью для уст. на дверь h250 | 114.7611 | H4 | 1 | шт.
HXB030H | Рукоятка поворотная для MCCB типоразмера x250, установки непосредственно на аппарат | 57.6244 | H4 | 1 | шт.
HXB031H | Рукоятка поворотная для MCCB типоразмера x250, с удл. осью HZC112 длиной 200 мм для уст. на дверь щита, в комплекте | 83.0026 | Н6 | 1 | комплект
HXB042H | Моторный привод для автоматического переключения аппарата x250, 110-240В AC | 654.0008 | H4 | 1 | шт. |  | HX242
HXC042H | Моторный привод для автоматического переключения аппарата h250, 110-240В AC | 710.716 | H4 | 1 | шт.
HYB021H | Клеммные крышки удлинённые, изолирующие x250 3P, для прямых полюсных наконечников | 30.6608 | С | 1 | шт. |  | HY221
HXD030H | Поворотная рукоятка непосредственно на аппарат h400-h630 | 118.9625 | H4 | 1 | шт. |  | HX330E
HXD031H | Поворотная рукоятка на аппарат с удл. осью для уст. на дверь h400-h630 | 210.9602 | H4 | 1 | шт. |  | HX331E
HXD039H | Приспособление для фиксации рычага управления аппарата, на 3 замка (d8 мм), без замка h400-h1000 | 22.263 | H4 | 1 | шт. |  | HX339E
HXD042H | Моторный привод для автоматического переключения аппарата h400-h630, 110-240В AC | 1359.5715 | H4 | 1 | шт. |  | HX342E
HXD040H | Моторный привод для автоматического переключения аппарата h630, 24В DC | 1491.1599 | H4 | 1 | шт.
HYD021H | Клеммные крышки удлинённые, изолирующие h400-h630 3P, для прямых полюсных наконечников | 56.6488 | С | 1 | шт. |  | HY321E
HXE011H | Расцепитель минимального напряжения для MCCB h1000-h1600, 24B DC | * | O | 1 | шт.
HXE042H | Моторный привод для автоматического переключения аппарата h800-h1000, 110-240В AC | 2152.6549 | H4 | 1 | шт.
HXE040H | Моторный привод для автоматического переключения аппарата h800-h1000, 24 – 48В DC | 2152.6549 | H4 | 1 | шт.
HXF030H | Поворотная рукоятка непосредственно на аппарат h1250-h1600 | 187.424 | H4 | 1 | шт. |  | HX930
HXF031H | Поворотная рукоятка на аппарат с удл. осью для уст. на дверь h1250-h1600 | 963.0298 | H4 | 1 | шт. |  | HX931
HXF042H | Моторный привод для автоматического переключения аппарата h1250-h1600, 110-240В AC | 2152.6549 | H4 | 1 | шт.
HXC004H | Независимый расцепитель h250-h1000 200-240B AC | 63.287 | С | 1 | шт. |  | HX904
HXC005H | Независимый расцепитель h250-h1000 380-440B AC | 65.8691 | С | 1 | шт. |  | HX905
HXC011H | Расцепитель минимального напряжения h250-h630 24B DC | 100.4346 | H4 | 1 | шт.
HXC014H | Расцепитель минимального напряжения h250-h630 220-240B AC | 90.2407 | С | 1 | шт. |  | HX914
HXC015H | Расцепитель минимального напряжения h250-h630 380-450B AC | 101.9679 | С | 1 | шт. |  | HX915
HXE014H | Расцепитель минимального напряжения h800-h1600 220-240B AC | 107.6327 | H4 | 1 | шт.
HXE015H | Расцепитель минимального напряжения h800-h1600 380-450B AC | 113.2976 | H4 | 1 | шт.
HXC021H | Дополнительный контакт срабатывания h250-h1600 1НО+1НЗ 230B AC | 48.1515 | С | 1 | шт. |  | HX921
HXC024H | Дополнительный контакт срабатывания по аварии h250-h1600 1НО+1НЗ 230B AC | 48.1515 | С | 1 | шт. |  | HX922
HYC003H | Клеммные зажимы для кабелей без наконечников h250 под медь 3шт. | 67.9786 | С | 1 | набор
HYD003H | Клеммные зажимы для кабелей без наконечников h400-h630 под медь до 240мм² 3шт. | 309.7557 | С | 1 | набор
HYD007H | Клеммы для подключения кабелей без наконечников Al/Cu до 630А, 3P h630, до 2х240 мм² (3шт.) | * | O | 1 | набор | Снимается с производства
HYA014H | Полюсные наконечники (шинки) x160 3шт., для увеличения межполюсного расстояния | 6.9127 | С | 1 | набор
HYB010H | Полюсные наконечники (шинки) x250, 4шт.-набор, удлинительные | 21.5219 | С | 1 | набор
HYB011H | Полюсные наконечники (шинки) x250 3шт., для увеличения межполюсного расстояния | 22.933 | С | 1 | набор
HYB012H | Полюсные наконечники (шинки) x250 4шт., для увеличения межполюсного расстояния, медь лужёная | 33.9183 | H4 | 1 | набор
HYC011H | Полюсные наконечники (шинки) h250 3шт., для увеличения межполюсного расстояния | 25.492 | С | 1 | набор
HYC010H | Полюсные наконечники (шинки) h250 4шт., прямые, для подсоединения кабелей с наконечниками, медные лужёные | 35.6466 | С | 1 | комплект
HYD010H | Полюсные наконечники (шинки) прямые h630, на 400А, 4шт. комплект | 162.712 | С | 1 | набор |  | HY310E
HYD011H | Полюсные наконечники (шинки) h400-h630 3шт., для увеличения межполюсного расстояния | 123.4378 | С | 1 | набор
HYD013H | Полюсные наконечники (шинки) прямые h630, на 630А, 4шт. комплект | 166.9027 | С | 1 | набор
HYD014H | Полюсные наконечники (шинки) h630 3шт., для увеличения межполюсного расстояния | 123.4378 | С | 1 | набор
HYA019H | Межфазные перегородки x160 3/4P (3шт.) | 4.2771 | С | 1 | набор
HYB019H | Межфазные перегородки x250 3/4P (3шт.) | 4.2771 | С | 1 | набор
HYC021H | Клеммные крышки удлинённые, изолирующие h250 3P, для прямых полюсных наконечников | 50.9839 | С | 1 | шт.
HYE021H | Клеммные крышки удлинённые, изолирующие h800-h1000 3P, для прямых полюсных наконечников | 124.6274 | H4 | 1 | шт.
HYA023H | Клеммные крышки удлинённые, изолирующие x160 3P, для расширяющихся полюсных наконечников | 31.7148 | С | 1 | шт.
HYA024H | Крышка клеммная удлинённая, изолирующая x160 4P, для расширяющихся полюсных наконечников, пластик | 34.2904 | Н4 | 1 | шт.
HYB023H | Клеммные крышки удлинённые, изолирующие x250 3P, для расширяющихся полюсных наконечников | 31.7148 | С | 1 | шт.
HYD023H | Клеммные крышки удлинённые, изолирующие h400-h630 3P, для расширяющихся полюсных наконечников | 144.209 | С | 1 | шт.
HYB025H | Клеммные крышки короткие, изолирующие x250 3P, для подсоединения сзади | 25.473 | С | 1 | шт.
HYC025H | Клеммные крышки короткие, изолирующие h250 3P, для подсоединения сзади | 50.9839 | С | 1 | шт.
HYD025H | Клеммные крышки короткие, изолирующие h400-h630 3P, для подсоединения сзади | 77.7788 | С | 1 | шт.
HYE025H | Клеммные крышки короткие, изолирующие h800-h1000 3P, для подсоединения сзади | 124.6274 | H4 | 1 | шт.
HYA027H | Крышки для клеммных зажимов, изолирующие x160 3P, минимального размера | 15.874 | С | 1 | шт.
HYB027H | Крышки для клеммных зажимов, изолирующие x250 3P, минимального размера | 15.874 | С | 1 | шт.
HYC027H | Крышки для клеммных зажимов, изолирующие h250 3P, минимального размера | 50.9839 | С | 1 | шт.
HYD027H | Крышки для клеммных зажимов, изолирующие h400-630 3P, минимального размера | 38.1253 | С | 1 | шт.
HYB031H | Полюсные наконечники заднего присоединения x250 3P 3шт. | 62.509 | С | 1 | набор
HYC031H | Полюсные наконечники заднего присоединения h250 3P 3шт. | 107.916 | С | 1 | набор
HYD031H | Полюсные наконечники заднего присоединения h400 3P 3шт. | 84.9732 | С | 1 | набор
HYD033H | Полюсные наконечники заднего присоединения h630 3P 3шт. | 135.9572 | С | 1 | набор
HYE031H | Полюсные наконечники заднего присоединения h800-1000 3P 3шт. | 441.8607 | С | 1 | набор
HYE033H | Полюсные наконечники заднего присоединения h1000 3P 3шт. | 509.8393 | H4 | 1 | набор
HYB033H | Приспособление для крепления MCCB x250 на DIN-рейку, сталь | 26.7656 | H4 | 1 | шт. | Обновление ассортимента
HYA033H | Приспособление для установки автомата на Дин-рейку x160 3P/4P | 7.6158 | H4 | 1 | шт.
HYA036H | Повышающий профиль для ДИН-рейки, h30 мм, длина 106 мм (3 шт в наборе), пластик | 19.6121 | С | 1 | набор
HYD093H | Кабельные наконечники под болт, D:10 3P/4P для кабелей 120мм², | 28.7177 | С | 1 | шт.
HYD095H | Кабельные наконечники под болт, D:10,5 3P/4P для кабелей 150мм² | 41.6267 | С | 1 | шт.
HYD096H | Кабельные наконечники под болт, D:10,5 3P/4P для кабелей 185мм² | 53.1319 | С | 1 | шт.
HYD097H | Кабельные наконечники под болт с расширением, D:12,8 3P/4P для кабелей 185мм² | 54.0129 | С | 1 | шт.
HYD098H | Кабельные наконечники под болт с расширением, D:12,8 3P/4P для кабелей 240мм² | 63.1354 | С | 1 | шт.
HXB065H | Механическая блокировка тросовая для аппаратов x250 (3/4P) | 128.0786 | H4 | 1 | шт.
HXC065H | Механическая блокировка тросовая для аппаратов h250 | 223.5362 | H4 | 1 | шт.
HXD065H | Механическая блокировка тросовая для аппаратов h400-h630 | 700.6325 | H4 | 1 | шт.
HXE065H | Механическая блокировка тросовая для аппаратов h800-h1000 | 1812.762 | H4 | 1 | шт.
HXE030H | Поворотная рукоятка непосредственно на аппарат h800-h1000 | 183.4385 | H4 | 1 | шт.
HXE031H | Поворотная рукоятка на аппарат с удл. осью для уст. на дверь h800-h1000 | 793.0834 | H4 | 1 | шт.
HXA039H | Приспособление для фиксации рычага управления аппарата, на 3 замка (d8 мм), без замка x160-x250 | 16.5841 | H4 | 1 | шт. |  | HX139
HXC039H | Приспособление для фиксации рычага управления аппарата, на 3 замка (d5 мм),без замка h250 | 16.5841 | H4 | 1 | шт.
HXF039H | Приспособление для фиксации рычага управления аппарата, на 3 замка (d8 мм), без замка h1250-h1600 | 52.4749 | H4 | 1 | шт.
HYB001H | Клеммы для подключения кабелей без наконечников Al/Cu, х250, 3шт | * | O | 1 | набор
Держатели предохранителей NH
L00 | Держатели предохранителей,NH00,3X160A | 52.4724 | Н4 | 1 | шт.
L00C | Держатели предохранителей,NH00,4x160A | 72.0559 | Н4 | 1 | шт.
L00M | Держатели предохранителей,NH00,3x125A | 39.448 | Н4 | 1 | шт.
L00R | Держатели предохранителей,NH00,3X160A | 52.4724 | Н4 | 1 | шт.
L00T | Держатели предохранителей,NH00,6X160A,Tandem | 82.5504 | Н4 | 1 | шт.
L00V | Держатели предохранителей,NH00,6X125A,Tandem | 109.4894 | Н4 | 1 | шт.
L01R | Держатели предохранителей,NH00,1X160A | 16.2571 | Н4 | 12 | шт.
LT050U | Держатели предохранителей,NH0,3x160A, | 70.7441 | Н6 | 1 | шт.
LT150U | Держатели предохранителей,NH1,3x250A, для монт. пан. | 152.9666 | Н6 | 1 | шт.
LT250U | Держатели предохранителей, 3X400A для монт. пан. | 248.6819 | Н6 | 1 | шт.
Рубильники держатели предохранителей NH
LL060 | Рубильник-держатель предохранителей ,NH00,3x160A | * | О | 1 | шт. | Снято с производства
LL061 | Рубильник-держатель предохранителей ,NH00,3x160A | * | О | 1 | шт. | Снято с производства
LL131 | Рубильник-держатель предохранителей ,NH1,3-polig, | * | О | 1 | шт. | Снято с производства
LL137 | Рубильник-держатель предохранителей ,NH1,3-polig, | * | О | 1 | шт. | Снято с производства
LL231 | Рубильник-держатель предохранителей ,NH2,3-polig, | * | О | 1 | шт. | Снято с производства
LL237 | Рубильник-держатель предохранителей ,NH2,3-polig, | * | О | 1 | шт. | Снято с производства
LL337 | Рубильник-держатель предохранителей ,NH3,3-polig, | * | О | 1 | шт. | Снято с производства
LT0050 | Рубильник-держатель предохранителей,NH000, 3x100A | 59.5 | Н6 | 1 | шт.
LT0054 | Рубильник-держатель предохранителей,NH000, 3x100A | 74.9606 | Н6 | 1 | шт.
LT0056 | Рубильник-держатель предохранителей,NH000, 3x100A | 84.7992 | Н6 | 1 | шт.
LT050 | Рубильник-держатель предохранителей,NH00, 3x160A | 59.1721 | Н6 | 1 | шт.
LT051 | Рубильник-держатель предохранителей,NH00, 3x160A | 65.5906 | Н6 | 1 | шт.
LT052 | Рубильник-держатель предохранителей,NH00, 3x160A | 65.778 | Н6 | 1 | шт.
LT053 | Рубильник-держатель предохранителей,NH00, 3x160A | 76.3193 | Н6 | 1 | шт.
LT054 | Рубильник-держатель предохранителей,NH00, 3x160A | 74.8201 | Н6 | 1 | шт.
LT055 | Рубильник-держатель предохранителей,NH00, 3x160A | 90.3276 | Н6 | 1 | шт.
LT056 | Рубильник-держатель предохранителей,NH00, 3x160A | 84.565 | Н6 | 1 | шт.
LT057 | Рубильник-держатель предохранителей,NH00, 3x160A | 87.7976 | Н6 | 1 | шт.
LT150 | Рубильник-держатель предохранителей,NH1, 3x250A | 163.8827 | Н6 | 1 | шт.
LT152 | Рубильник-держатель предохранителей,NH1, 3x250A | 197.8961 | Н6 | 1 | шт.
LT153 | Рубильник-держатель предохранителей,NH1, 3x250A | 230.176 | Н6 | 1 | шт.
LT250 | Рубильник-держатель предохранителей,NH2, 3x400A | 244.1843 | Н6 | 1 | шт.
LT253 | Рубильник-держатель предохранителей,NH2, 3x400A | 317.0835 | Н6 | 1 | шт.
LT350 | Рубильник-держатель предохранителей,NH3, 3x630A | 363.3248 | Н6 | 1 | шт.
LT353 | Рубильник-держатель предохранителей,NH3, 3x630A | 429.8993 | Н6 | 1 | шт.
LZ009 | Призматический зажим для NH00 | 15.2264 | Н6 | 1 | шт.
LZ014 | Блокиратор окна,для.NH00-рубильника. | * | O | 1 | шт. | Снято с производства
LZ025 | Двойной адаптер для 2 NH00 (SS 185mm) | * | O | 1 | шт. | Снято с производства
LZ050 | Заглушка резервного места на рейке, univers,50mm | * | O | 1 | шт.
LZ051 | Набор призматических зажимов,univers,NH00,6-70mm2 | 12.8839 | Н6 | 1 | шт.
LZ053 | Микропереключатель для индикации позиции коммутации 2A. | 14.6642 | Н6 | 1 | шт.
LZ054 | Набор блокировки окна для рубильников NH00/1/2/3 | 3.6075 | Н6 | 1 | шт.
LZ100 | Заглушка резервного места на рейке,univers,100mm | * | O | 1 | шт.
LZ151 | Призматический зажим univers,NH1,70-150mm2 | 71.1632 | Н6 | 1 | шт.
LZ152 | Призматический зажим univers,NH2,120-240mm2 | 62.9201 | Н6 | 1 | шт.
LZ153 | Призматический зажим univers,NH3,150-300mm2 | 82.9721 | Н6 | 1 | шт.
LZ154 | 2 Призматический зажим univers,NH1,2x35-70mm2 | 107.5685 | Н6 | 1 | шт.
LZ155 | 2 Призматический зажим univers,NH2,2x70-120mm2 | 120.5461 | Н6 | 1 | шт.
LZ156 | 2 Призматический зажим univers,NH3,2x150-185mm2 | 147.4851 | Н6 | 1 | шт.
LZ160 | Монтажный набор для увеличения мощности для рубильника NH1/2/3 | 73.3209 | Н6 | 1 | шт.
LZ251 | Набор для присоединения трансформаторов тока,univers,NH1 | 107.5217 | Н6 | 1 | шт.
LZ252 | Набор для присоединения трансформаторов тока,univers,NH2 | 113.8465 | Н6 | 1 | шт.
LZ253 | Набор для присоединения трансформаторов тока,univers,NH3 | 116.2358 | Н6 | 1 | шт.
LZ254 | Контактная часть монтажного набора для NH1/2/3 | * | О | 1 | шт. | Снято с производства
LZ255 | Набор трансформатора тока 100/5 Kl.1,univers,NH1/2/3 | 294.0331 | Н4 | 1 | шт.
LZ256 | Набор трансформатора тока 150/5 Kl.1,univers,NH1/2/3 | 301.8103 | Н4 | 1 | шт.
LZ257 | Набор трансформатора тока 250/5 Kl.1,univers,NH1/2/3 | 325.2823 | Н4 | 1 | шт.
LZ258 | Набор трансформатора тока 400/5 Kl.1,univers,NH1/2/3 | 330.7638 | О | 1 | шт.
LZ259 | Набор трансформатора тока 600/5 Kl.1,univers,NH1/2/3 | 75.4291 | О | 1 | шт.
LS502 | Выключатель нагрузки 2P под предохранители 10,3x38мм, Imax=32A 690В АС, ширина 2M | 24.4582 | Н4 | 6 | шт. | Обновление ассортимента
Рубильники - держатели предохранителей
LVDR1260CPX | LVS, Рубильник-держатель предохранителей NH3 двойной 3x(2x630)A 690В AC21B, уст. на Cu шины с дист. 185 мм, присоед. наконечниками под М12 | 1549.3218 | Н4 | 1 | шт. | Обновление ассортимента
LVDR800CPX | LVS, Рубильник-держатель предохранителей NH2 двойной 3x(2x400)A 690В AC21B, уст. на Cu шины с дист. 185 мм, присоед. наконечниками под М12 | 1434.5425 | Н4 | 1 | шт. | Обновление ассортимента
LVSGW00TRPX | LVS, Рубильник-держатель предохранителей NH00, 3x160А 690В AC22B, уст. на Cu шины с дист. 185мм, с пов. адаптером, рамочные зажимы 2,5 - 95мм², подг. для уст. ТТ LVZ00SE1xx5K1 | 327.3412 | Н4 | 1 | шт. | Обновление ассортимента
LVSGW00TSPX | LVS, Рубильник-держатель предохранителей NH00, 3x160А 690В AC22B, уст. на Cu шины с дист. 185мм, с пов. адаптером, присоед. под болт М8, подг. для уст. ТТ LVZ00SE1xx5K1 | 304.2254 | Н4 | 1 | шт. | Обновление ассортимента
LVSG00RPX | LVS, Рубильник-держатель предохранителей NH00, 3x160А 690В AC22B, уст. на Cu шины с дист. 185мм, рамочные зажимы 2,5 - 95мм² | 201.3638 | Н4 | 1 | шт. | Обновление ассортимента
LVSG00SPX | LVS, Рубильник-держатель предохранителей NH00, 3x160А 690В AC22B, уст. на Cu шины с дист. 185мм, присоед. под болт М8 | 177.7281 | Н4 | 1 | шт. | Обновление ассортимента
LVSG00TRPX | LVS, Рубильник-держатель предохранителей NH00, 3x160А 690В AC22B, уст. на Cu шины с дист. 185мм, с пов. адаптером, рамочные зажимы 2,5 - 95мм² | 289.3081 | Н4 | 1 | шт. | Обновление ассортимента
LVSG00TSPX | LVS, Рубильник-держатель предохранителей NH00, 3x160А 690В AC22B, уст. на Cu шины с дист. 185мм, с пов. адаптером, присоед. под болт М8 | 267.6719 | Н4 | 1 | шт. | Обновление ассортимента
LVZ00DA60-185S | LVS, Адаптер двойной для установки 2-х рубильников NH00/60мм (LVS0060SPX) на шины с дист. 185мм | 116.899 | Н4 | 1 | шт. | Обновление ассортимента
LVZ00DA185-185 | LVS, Адаптер двойной для установки 2-х рубильников NH00/185мм на шины с дист. 185мм рядом с рубильниками типоразмеров NH1..3 | 74.0267 | Н4 | 1 | шт. | Обновление ассортимента
LVSG1CPX | LVS, Рубильник-держатель предохранителей NH1, 3x250А 690В AC21B, уст. на Cu шины с дист. 185мм, присоед. отходящих под болт М12 | 302.1058 | Н4 | 1 | шт. | Обновление ассортимента
LVSR1VPVK4 | LVS, Рубильник-держатель предохранителей NH1, 3x250А 690В AC21B, уст. на Cu шины с дист. 185мм, присоед. отходящих V-образными рамочными клеммами 25-240 мм² | 483.2332 | Н4 | 1 | шт. | Обновление ассортимента
LVSG2CPX | LVS, Рубильник-держатель предохранителей NH2, 3x400А 690В AC21B, уст. на Cu шины с дист. 185мм, присоед. отходящих под болт М12 | 290.2279 | Н4 | 1 | шт. | Обновление ассортимента
LVSR2VPVK4 | LVS, Рубильник-держатель предохранителей NH2, 3x400А 690В AC21B, уст. на Cu шины с дист. 185мм, присоед. отходящих V-образными рамочными клеммами 25-240 мм² | 515.1075 | Н4 | 1 | шт. | Обновление ассортимента
LVSR3VPVK4 | LVS, Рубильник-держатель предохранителей NH3, 3x630А 690В AC21B, уст. на Cu шины с дист. 185мм, присоед. отходящих V-образными рамочными клеммами 25-240 мм² | 576.7365 | Н4 | 1 | шт. | Обновление ассортимента
UZ50Z1 | LVS, Заглушка 1-го резервного места под рубильники NH00/60мм | * | O | 1 | шт. | Обновление ассортимента
UZ50Z2 | LVS, Заглушка 1-го резервного места под рубильники NH00/185мм в ряд с рубильниками NH1..3 | * | O | 1 | шт. | Обновление ассортимента
UZ100Z1 | LVS, Заглушка 1-го резервного места под рубильники NH1..3/185мм | * | O | 1 | шт. | Обновление ассортимента
LVSR3TP | LVS, Рубильник без пл. вставок для соединения двух систем шин, до 1000 A, для шин с межосевым расст.185 мм | 878.4823 | Н4 | 1 | шт. | Обновление ассортимента
LVS0060RPX | LVS, Рубильник-держатель предохранителей NH00, 3x160А 690В AC22B, уст. на Cu шины с дист. 60мм, рамочные зажимы 2,5 - 95мм² | 177.7281 | Н4 | 1 | шт. | Обновление ассортимента
LVS0060SPX | LVS, Рубильник-держатель предохранителей NH00, 3x160А 690В AC22B, уст. на Cu шины с дист. 60мм, присоед. под болт М8 | 162.8908 | Н4 | 1 | шт. | Обновление ассортимента
LVTG1000CP | LVS, Рубильник с ножевым механизмом без плавких вставок, типоразмера 3, Ie=1000A, 690В AC21B, уст. на Cu шины с дист. 185 мм, присоед. под болты 3x(2хМ12) | 597.6127 | Н4 | 1 | шт. | Обновление ассортимента
LVZAD | LVS, Крышка присоединений для двойного рубильника LVDR | * | O | 1 | шт. | Обновление ассортимента
LVZALL | LVS, Крышка присоединений для набора присоединения LVZASR, пластик | * | O | 1 | шт. | Обновление ассортимента
LVZWE400 | LVS, Трансформатор тока, 400/1A, класс точности 1, для уст. на рубильники LVS NH1..3 | 63.3086 | Н4 | 1 | шт. | Обновление ассортимента
LVZWE600 | LVS, Трансформатор тока, 600/1A, класс точности 1, для уст. на рубильники LVS NH1..3 | 68.1878 | Н4 | 1 | шт. | Обновление ассортимента
LVZW150 | LVS, Трансформатор тока, 150/5A, класс точности 1, для уст. на рубильники LVS NH1..3 | 58.5495 | Н4 | 1 | шт. | Обновление ассортимента
LVZW250 | LVS, Трансформатор тока, 250/5A, класс точности 1, для уст. на рубильники LVS NH1..3 | 56.2699 | Н4 | 1 | шт. | Обновление ассортимента
LVZW400 | LVS, Трансформатор тока, 400/5A, класс точности 1, для уст. на рубильники LVS NH1..3 | 56.2699 | Н4 | 1 | шт. | Обновление ассортимента
LVZW600 | LVS, Трансформатор тока, 600/5A, класс точности 1, для уст. на рубильники LVS NH1..3 | 56.2699 | Н4 | 1 | шт. | Обновление ассортимента
LVZ00AK | LVS, Крышка клеммная короткая рубильников LVS типоразмера NH00 дист. шин 60 мм | 5.439 | Н4 | 1 | шт. | Обновление ассортимента
LVZ00AK185N | LVS, Крышка клеммная короткая рубильников LVS типоразмера NH00 дист. шин 185 мм | 6.2789 | Н4 | 1 | шт. | Обновление ассортимента
LVZ00AL | LVS, Крышка клеммная длинная рубильников LVS типоразмера NH00 дист. шин 60 мм | 5.9189 | Н4 | 1 | шт. | Обновление ассортимента
LVZ00AL185 | LVS, Крышка клеммная длинная рубильников LVS типоразмера NH00 дист. шин 185 мм | 5.9189 | Н4 | 1 | шт. | Обновление ассортимента
LVZ00SA | LVS, Дополнительный сигнальный контакт для любого рубильника LVS, 1НО+1НЗ, 2A, 250В АС | 37.0334 | Н4 | 1 | шт. | Обновление ассортимента
LVZ00BTS | LVS, Клеммная крышка без держателя маркировки для выравнивания ряда рубильников, для типоразмера NH00, дист шин 60/185 мм | 4.5592 | Н4 | 1 | шт. | Обновление ассортимента
LVZASR | LVS, Наконечники полюсные с крепежом для присоединения 2-х отх. кабелей на полюс для рубильников LVS типоразмеров NH1..3, 3х(2хМ12) | 103.6614 | Н4 | 1 | комплект | Обновление ассортимента
LVZK | LVS, Контакты для присоединения рубильников LVS типоразмеров NH1..3 к питающим сборным шинам Cu дист. 185 мм, 3 шт. | 41.4326 | Н4 | 1 | набор | Обновление ассортимента
LVZTW | LVS, Перегородка для места присоединений отходящих рубильников типоразм. NH1..3, для длинных крышек, длина 95мм, 5 шт. | * | O | 1 | набор | Обновление ассортимента
LVZ00A | LVS, Зажим призматический для рубильников типоразмера NH00, сеч. каб. до 2,5-95 мм², 3шт. | * | O | 1 | набор | Обновление ассортимента
LVZ00EK185 | LVS, Контакты для присоединения рубильников LVS типоразмера NH00 к питающим сборным шинам Cu дист. 185 мм, 3 шт. | 74.8266 | Н4 | 1 | набор | Обновление ассортимента
LVZ00SE100-5K1 | LVS, Трансформаторы тока 100/5А, класс точности 1, для рубильников LVS типоразмера NH00, дист. Шин 185 мм, 3 шт. | 237.9173 | Н4 | 1 | набор | Обновление ассортимента
LVZ00SE150-5K1 | LVS, Трансформаторы тока 150/5А, класс точности 1, для рубильников LVS типоразмера NH00, дист. Шин 185 мм, 3 шт. | 467.636 | Н4 | 1 | набор | Обновление ассортимента
LVZ001A | LVS, Зажим призматический для рубильников типоразмера NH00, сеч. 70-150 мм², дист. шин 185 мм, 3 шт. | 61.8289 | Н4 | 1 | набор | Обновление ассортимента
LVZKH | LVS, Держатель кабелей для ТТ в рубильниках типоразмеров NH1..3 10шт. | * | O | 1 | набор | Обновление ассортимента
L71M | Выключатель-разъединитель с предохранителем, Iu=63А, Ue=400В АС22B Icm=50кА или 60В DC, под пл. вставки D02, на дин-рейку, ширина 1.5М | 36.0155 | Н5 | 12 | шт. | Обновление ассортимента | L71H
L73M | Выключатель-разъединитель под предохранители D01/D02, до 63А, Ue=400В АС, на дин-рейку, ширина 4,5М | 101.3588 | Н4 | 4 | шт. | Обновление ассортимента
LVSG3CPX | LVS, Рубильник-держатель предохранителей NH3, 3x630А 690В AC21B, уст. на Cu шины с дист. 185мм, присоед. отходящих под болт М12 | 302.1058 | Н4 | 1 | шт. | Обновление ассортимента
Колодки для плавких предохранителей D/D0, DII/DIII
KB108K | Фазная шина,1Р,10мм²,12М | * | О | 1 | шт. | Снято с производства
KB309N | Фазная шина,3Р,10мм²,39М | 54.5599 | О | 10 | шт.
KD199D | Фазная шина,1Р,10мм²,191мм | 3.7879 | Н4 | 10 | шт.
KD381N | Фазная шина,3Р,16мм²,39М | * | О | 1 | шт. | Снято с производства
L063L | Колодка предохранительная,D02/3x63A, 400В | 25.8614 | Н4 | 1 | шт.
L063L1 | D02 колодка предохранительная 3x63A, 400В | 27.548 | Н4 | 1 | шт.
L063S | D02, блок выключателя с предохранителем 3x63A, 400В | * | O | 1 | шт. | Снято с производства
L14 | Колодки для предохранителей,DII,1x25A, 250В | 4.7787 | Н4 | 15 | шт.
L14D | Колодки для предохранителей,DII,1x25A, 250В | 5.5283 | Н4 | 10 | шт.
L17B | Колодки для предохранителей,DII,1x25A (L14D+U841), 250В | 9.2295 | Н4 | 10 | шт.
L25L | Колодка предохранительная,DII/3x25A, 400В | 27.876 | Н4 | 1 | шт.
L45 | Колодки для предохранителей,D03-NEOZED,1x100A * | 29.6095 | Н4 | 10 | шт.
L54 | Колодки для предохранителей,DIII,1x63A, 250В | 9.089 | Н4 | 15 | шт.
L54D | Колодки для предохранителей + S39,DIII,1x63A, 250В | 10.026 | Н4 | 10 | шт.
L63L | Колодка предохранительная,DIII/3x63A, 400В | 36.028 | Н4 | 1 | шт.
L921N | Адаптер для сборных шин | 69.1512 | Н4 | 1 | шт.
LD042 | Колодки для предохранителей,D01,1x16 A, 250В | 6.4654 | Н4 | 12 | шт.
LD043 | Колодки для предохранителей,D02,1x63 A, 250В | 8.0114 | Н4 | 12 | шт.
LD046 | Колодки для предохранителей,D02,3 x 63 A, 400В | 16.7724 | Н4 | 4 | шт.
LD047 | Колодки для предохранителей,D01,3 x 16 A, 400В | 14.3362 | Н4 | 4 | шт.
S38 | Изолирующая крышка 25A | 1.153 | Н4 | 30 | шт.
S39 | Изолирующая крышка 63A | 1.153 | Н4 | 30 | шт.
S98 | Кольцо изолирующее 25A, | 2.2957 | Н4 | 50 | шт.
UZ054 | Крышка пустого гнезда колодки предохранителя D02,DII,DIII,universN | * | О | 1 | шт. | Снято с производства
Рубильники 40 А - 160 А Серия НА
HA308 | Рубильник модульный или на монт. панель, с видимым разрывом, 3Р, 200A, до 690В АС21, ширина 8,5М | * | О | 1 | шт. | остатки, снимается с производства
HA408 | Рубильник модульный или на монт. панель, с видимым разрывом, 4Р, 200A, до 690В АС21, ширина 8,5М | * | О | 1 | шт. | остатки, снимается с производства
HA352 | Рубильник,3Р,160A, до 400В АС23 | 151.2682 | С | 1 | шт.
HA354 | Рубильник,3Р,250A, до 400В АС23 | 250.392 | С | 1 | шт.
HA357 | Рубильник,3Р,400A, до 400В АС22 | 344.3996 | Н4 | 1 | шт.
HA358 | Рубильник,3Р,630A, до 400В АС22 | 432.7993 | Н6 | 1 | шт.
HA360 | Рубильник. 3P 800A, до 400В АС22 | 751.9629 | Н6 | 1 | шт.
HA362 | Рубильник. 3P 1250A, до 400В АС22 | 1866.1334 | Н6 | 1 | шт.
HA364 | Рубильник. 3P 1600A, до 400В АС22 | 2207.0895 | Н6 | 1 | шт.
HA452 | Рубильник. 4P 160A, до 400В АС23 | 177.2913 | С | 1 | шт.
HA454 | Рубильник. 4P 250A, до 400В АС23 | 297.4204 | С | 1 | шт.
HA457 | Рубильник,4Р,In=400A, до 400В АС22, для установки на монт.панель | 391.7887 | С | 1 | шт | Обновление ассортимента
HA458 | Рубильник. 4P 630A, до 400В АС22 | 563.1113 | Н6 | 1 | шт.
HA460 | Рубильник, 4P, 800A, до 400В АС22 | 775.8949 | Н4 | 1 | шт. | Обновление ассортимента
HA462 | Рубильник, 4P, 1250A, до 400В АС22 | 2251.0829 | Н4 | 1 | шт. | Обновление ассортимента
HA464 | Рубильник, 4P, 1600A, до 400В АС22 | 2668.9075 | Н4 | 1 | шт. | Обновление ассортимента
HA964N | Рубильник с двойным видимым разрывом, 4P, 250A, до 400В АС23, ширина 201мм (11,5М), крепление на монтажную панель | 505.7397 | H4 | 1 | шт. | Обновление ассортимента
HA966N | Рубильник с двойным видимым разрывом, 4Р, 400А, до 400В АС23, ширина 344мм (19,5М), крепление на монтажную панель | 790.29 | H4 | 1 | шт. | Обновление ассортимента
HZC001 | Рукоятка поворотная на дверь для рубильников HFD до 250А | 22.5762 | H4 | 1 | шт.
HZC003 | Поворотная рукоятка для двери для рубильников HA 800-1600A | 92.639 | Н6 | 1 | шт.
HZC002 | Поворотная рукоятка для двери для рубильников HA 160-630A | 27.7982 | С | 1 | шт.
HZC101 | Удлинитель оси L=200мм поворотной рукоятки HZС002 или HZI002, рубильников h63-630, стальной | 13.3009 | С | 1 | шт.
HZC102 | Удлинитель оси L=320мм поворотной рукоятки HZС002 или HZI002, рубильников h63-630, стальной | 18.3112 | С | 1 | шт.
HZC103 | Удлинитель оси L=200мм поворотной рукоятки HZI001/004, рубильников HI4xxR 63-160A, стальной | 14.518 | H4 | 1 | шт. | Обновление ассортимента
HZC104 | Удлинитель оси L=320мм поворотной рукоятки HZI001/004, рубильников HI4xxR 63-160A, стальной | 16.7515 | H4 | 1 | шт. | Обновление ассортимента
HZC105 | Удлинитель оси L=200мм поворотной рукоятки HZC003 или HZI003, для рубильников h800-1600, стальной | 27.9591 | Н6 | 1 | шт.
HZC106 | Удлинитель оси L=320мм, для поворотной рукоятки HZC003 или HZI003, для рубильников h800-1600, стальной | 35.3778 | Н6 | 1 | шт.
HZ023 | Блок-контакт 2П, In=16A, Un до 250В АС, для рубильников HA352-364 | 28.5497 | Н6 | 1 | шт.
HZ033 | Защитный экран для рубильника HA352 160А 3-полюсного, для верха и низа | 11.7461 | Н6 | 1 | шт.
HZ034 | Экран защиты от прикосновения к выводам, для HA354/357, прозрачный пластик | 13.8073 | Н4 | 1 | шт. | Обновление ассортимента
HZ035 | Защитный экран для HA358, прозрачный пластик | 14.1237 | Н6 | 1 | шт.
HZ036 | Экран защиты от прикосновения к выводам, для HA360, прозрачный пластик | 37.2669 | Н6 | 1 | шт. | Обновление ассортимента
HZ037 | Защитный экран для HA362/364, прозрачный пластик | 66.779 | Н6 | 1 | шт.
HZ044 | Экран защиты от прикосновения, для рубильника HA454/457, для верхних и нижних клемм, прозрачный пластик | 35.1065 | С | 1 | шт | Обновление ассортимента
HZ095 | Клеммная крышка на один вывод HA964N, пластик прозрачный (4 шт.) | 45.483 | H6 | 1 | набор | Обновление ассортимента
HZ096 | Клеммные крышки на один вывод HA966N, пластик прозрачный (4 шт. в наборе) | * | O | 1 | набор | Обновление ассортимента
HZC201 | Изолирующая крышка для рубильника HA352, до 690В, прозрачный пластик | 47.9017 | С | 1 | шт.
HZC203 | Изолирующая крышка для рубильника HA354/357, до 690В, прозрачный пластик | 44.7021 | С | 1 | шт.
HZC205 | Изолирующая крышка для рубильника HA358, до 690В, прозрачный пластик | 78.8458 | Н6 | 1 | шт.
HZ062 | Крышка клеммная изолирующая, для рубильников 3/4P - HA307,308,407,408, до 690В, прозрачный пластик | 14.1506 | О | 1 | шт. |  | замена на HZC217
HZC206 | Крышка изолирующая защитная выводов для HI458 4P, до 690В АС, прозрачный пластик | 67.1903 | Н6 | 1 | шт.
HZ073 | Цилиндрические клеммы для HA352, (3шт.), на 160А до 250В АС | 28.7661 | С | 1 | шт.
HZ074 | Цилиндрические клеммы для HA354, (3шт.), на 250A до 250В АС | 45.4917 | С | 1 | шт.
HZ075 | Цилиндрические клеммы для HA357, (3шт.), на 400A до 250В АС | 72.0091 | С | 1 | шт.
HZ076 | Цилиндрические клеммы для HA358, (3шт.), на 630A до 250В АС | 79.9268 | Н6 | 1 | шт.
HZ084 | Клеммы под оголённые кабели Al/Cu, макс. сечения 185 мм², ширина 18 мм, для присоединения к рубильникам HA454, 4 шт. | 240.8735 | H4 | 1 | набор | Обновление ассортимента
HZ183 | Двойной набор клемм для рубильника HA352, (6шт.), на 160А до 250В АС | 70.1819 | Н6 | 1 | шт.
HZ184 | Двойной набор клемм для рубильника HA354, (6шт.), на 250A до 250В АС | 102.5087 | Н6 | 1 | шт.
HZ185 | Двойной набор клемм для рубильника HA357, (6шт.), на 400A до 250В АС | 165.1945 | С | 1 | шт.
HZ186 | Двойной набор клемм для рубильника HA358, (6шт.), на 630A до 250В АС | 203.8461 | Н6 | 1 | шт.
HAB302 | Рубильник модульный 3P 20A, до 690В АС23 | 24.6287 | С | 1 | шт.
HAB303 | Рубильник модульный 3P 32A, до 690В АС23 | 26.6316 | Н6 | 1 | шт.
HAB304 | Рубильник,модульный,3Р,40A, до 690В АС21 | 29.636 | С | 1 | шт. |  | HA302
HAB306 | Рубильник,модульный,3Р,63A, до 690В АС21 | 38.1372 | С | 1 | шт. |  | HA303
HAC306 | Рубильник модульный 3P 63A, до 690В АС21 | 46.1293 | Н6 | 1 | шт.
HAC308 | Рубильник,модульный,3Р,80A, до 690В АС21 | 64.8357 | С | 1 | шт. |  | HA304
HAC310 | Рубильник,модульный,3Р,100A, до 690В АС21 | 81.0076 | С | 1 | шт. |  | HA305
HAC406 | Рубильник модульный 4P, In=63A, до 690В АС22B, клеммы до 35мм², ширина 4M | 63.0817 | H4 | 1 | шт.
HAC408 | Рубильник модульный 4P, In=80A, до 690В АС22B, клеммы до 35мм², ширина 4M | 84.9029 | H4 | 1 | шт.
HAC410 | Рубильник модульный 4P, In=100A, до 690В АС22B, клеммы до 35мм², ширина 4M | 101.7504 | H4 | 1 | шт.
HAD310 | Рубильник модульный 3P, In=100A, до 690В АС21B, ширина 4,5M | 92.8026 | Н6 | 1 | шт.
HAD312 | Рубильник модульный 3P, In=125A, до 690В АС21B, ширина 4,5M | 109.4319 | Н6 | 1 | шт.
HAB402 | Рубильник модульный, 4P, 20A, до 690В АС23 | 29.4763 | Н4 | 1 | шт.
HAB403 | Рубильник модульный, 4P, 32A, до 690В АС23 | 36.1564 | Н4 | 1 | шт.
HAB404 | Рубильник модульный, 4Р, 40A, до 690В АС23 | 40.8559 | Н4 | 1 | шт.
HAB406 | Рубильник модульный, 4Р, 63A, до 690В АС23 | 49.5905 | Н4 | 1 | шт.
HAD412 | Рубильник модульный 4P, In=125A, до 690В АС21B, ширина 5,9M | 119.0861 | Н6 | 1 | шт.
HAD410 | Рубильник модульный 4P, In=100A, до 690В АС21B, ширина 5,9M | 105.6274 | Н6 | 1 | шт.
HAE310 | Рубильник модульный с видимым разрывом, 3P,100A, до 400В АС23 | 92.7285 | Н6 | 1 | шт.
HAE312 | Рубильник модульный с видимым разрывом, 3Р,125A, до 400В АС23 | 103.1759 | С | 1 | шт. |  | HA306
HAE316 | Рубильник модульный с видимым разрывом, 3Р,160A, до 400В АС23 | 145.5837 | C | 1 | шт. |  | HA307
HAE410 | Рубильник модульный с видимым разрывом, 4P,100A, до 400В АС23, ширина 7,71М | 106.6158 | H4 | 1 | шт.
HAE412 | Рубильник модульный с видимым разрывом, 4Р,125A, до 400В АС23, ширина 7,71М | 118.642 | H4 | 1 | шт.
HAE416 | Рубильник модульный с видимым разрывом, 4Р,160A, до 400В АС23, ширина 7,71М | 167.4311 | H4 | 1 | шт.
HZC010 | Рукоятка поворотная для установки на дверь для рубильников HAB HAC, 20-100A | 8.3456 | Н6 | 1 | шт. |  | HZC001
HZC011 | Рукоятка поворотная для установки на дверь для рубильников HAD 100-125A | 11.6838 | Н6 | 1 | шт.
HZC014 | Рукоятка поворотная для установки на дверь для рубильников HAE 100-160A | 12.5122 | Н6 | 1 | шт.
HZC016 | Рукоятка поворотная для установки на дверь для рубильников-переключателей HIM 20-80A | 11.4983 | С | 1 | шт.
HZC111 | Удлинитель оси N°5 150мм для приборов HAB, HAC, HAD, HIM 20-100A | 5.7368 | С | 1 | шт.
HZC112 | Удлинитель оси N°5 200мм для приборов HAB, HAC, HAD, HIM 20-100A | 7.8322 | С | 1 | шт. |  | HZA101
HZC113 | Удлинитель оси N°5 320мм для приборов HAB, HAC, HAD, HIM 20-100A | 11.9805 | Н6 | 1 | шт. |  | HZA103
HZC114 | Удлинитель оси N°6 150мм для приборов HAE100-160A | 6.7877 | Н6 | 1 | шт.
HZC115 | Удлинитель оси N°6 200мм для приборов HAE 100-160A | 8.9143 | Н6 | 1 | шт.
HZC116 | Удлинитель оси N°6 320мм для приборов HAE 100-160A | 14.07 | Н6 | 1 | шт.
HZC311 | Вспомогательный контакт 1з+1о для рубильников 20-160A | 13.0314 | Н6 | 1 | шт. |  | HZ022
HZC312 | Вспомогательный контакт 2з для рубильников 20-160A | 13.2416 | Н6 | 1 | шт.
HZC211 | Крышки изолирующие выводов сверху и снизу 3P, для рубильников HIM 20-40A и HAB 20-63A, прозрачный пластик | 7.2946 | Н6 | 1 | шт.
HZC212 | Крышки изолирующие выводов сверху и снизу 4P, для рубильников HIM 20-40A и HAB 20-63А, прозрачный пластик | 7.6694 | Н4 | 1 | комплект
HZC213 | Изолирующая крышка выводов 3P для рубильников 63-100A | 10.4474 | Н6 | 1 | шт.
HZC215 | Изолирующая крышка выводов 3P для рубильников 100A-125A | 11.4612 | Н6 | 1 | шт.
HZC217 | Изолирующая крышка выводов 3P для рубильников 100-160A | 12.1376 | С | 1 | шт. |  | HZ062
Рубильники-переключатели вводов
Рубильники-переключатели на токи 63 -125 А HI400
HIM302 | Рубильник-переключатель 3x20A | 125.0598 | Н6 | 1 | шт.
HIM304 | Рубильник-переключатель 3x40A | 139.649 | С | 1 | шт.
HIM306 | Рубильник-переключатель 3x63A | 161.0137 | Н6 | 1 | шт.
HIM308 | Рубильник-переключатель 3x80A | 184.4678 | Н6 | 1 | шт.
HIM402 | Рубильник-переключатель 4Р, I-0-II, 20A, до 690В АС | 143.828 | Н6 | 1 | шт.
HIM404 | Рубильник-переключатель 4Р, I-0-II, 40A, до 690В АС | 166.2312 | С | 1 | шт.
HIM406 | Рубильник-переключатель 4Р, I-0-II, 63A, до 690В АС | 182.3907 | С | 1 | шт. |  | HI403R
HIM408 | Рубильник-переключатель 4Р, I-0-II, 80A, до 690В АС | 259.0215 | Н6 | 1 | шт. |  | HI404R
HI403R | Рубильник-переключатель 4Р, I-0-II, 63A, до 690В АС | 163.3622 | О | 1 | шт.
HI405R | Рубильник-переключатель 4Р, I-0-II, 100A, до 690В АС | 203.069 | С | 1 | шт.
HI406R | Рубильник-переключатель 4Р, I-0-II, 125A, до 690В АС | 219.3465 | С | 1 | шт.
Рубильники-переключатели на токи 125 - 1600А HI400
HI451 | Рубильник-переключатель 4P, I-0-II, 125A, до 690В АС | 364.3909 | Н6 | 1 | шт.
HI452 | Рубильник-переключатель 4P, I-0-II, 160A, до 690В АС | 429.7551 | С | 1 | шт.
HI454 | Рубильник-переключатель 4P, I-0-II, 250A, до 690В АС | 682.5663 | С | 1 | шт.
HI456 | Рубильник-переключатель 4P, I-0-II, 400A, до 690В АС | 930.4209 | С | 1 | шт.
HI458 | Рубильник-переключатель 4P, I-0-II, 630A, до 690В АС | 1562.5178 | С | 1 | шт.
HI460 | Рубильник-переключатель 4P, I-0-II, 800A, до 690В АС | 2477.5293 | Н6 | 1 | шт.
HI462 | Рубильник-переключатель 4P, I-0-II, 1250A, до 690В АС | 3842.7748 | Н6 | 1 | шт.
HI464 | Рубильник-переключатель 4P, I-0-II, 1600A, до 690В АС | 5292.0941 | Н6 | 1 | шт.
HZI001 | Поворотная рукоятка на дверь для реверсивных рубильников HI h63/125, запираемая в одном положении, сталь, пластик | 48.2091 | Н6 | 1 | шт.
HZI002 | Поворотная рукоятка на дверь для реверсивных рубильников HI h125/630A, сталь, пластик | 47.2252 | С | 1 | шт.
HZI003 | Поворотная рукоятка на дверь для реверсивных рубильников HI h800/1600A, сталь, пластик | 144.7176 | Н6 |  | шт.
HZI004 | Поворотная рукоятка на дверь для реверсивных рубильников HI h63/125 запираемая в 3-х положениях, сталь, пластик | 57.3449 | Н6 | 1 | шт.
HZC202 | Клеммные крышки прозрачные для HI451/452 4П, пластиковые, изолирующие | 42.4625 | С | 1 | шт. | Только для старой серии НА
HZC204 | Клеммные крышки прозрачные для HI454/456 4П, пластиковые, изолирующие | 49.2272 | С | 1 | шт.
HZ156 | Перемычка медная для HI451,HI452, до 160А, 250В АС(компл. 4шт.) | 132.2118 | Н6 | 1 | шт.
HZ156R | Соединительная шина для HI403R,404R,405R,406R, до 250А, до 250В АС. | 219.2599 | С | 1 | шт.
HZ157 | Перемычка медная для HI454, до 250А, до 250В АС(компл. 4шт.) | 187.1673 | С | 1 | шт.
HZ158 | Перемычка медная для HI456, до 400А, до 250В АС(компл. 4шт.) | 207.1725 | С | 1 | шт.
HZ159 | Перемычка медная для HI458, до 630А, до 250В АС(компл. 4шт.) | 249.0567 | С | 1 | шт.
HZ160 | Контакт дополнительный, 2П, In=12А АС1, до 250В~, для рубильников HI451-HI464 | 23.4252 | С | 1 | шт.
HZ162 | Перемычка медная для HI460,HIС480,490 или HIB480,490, до 1000А, 250В АС(компл. 4 шт.) | 609.7408 | С | 1 | шт.
HZ163 | Перемычка медная для HI462 или HIC491, HIB491, до 1250А, 250В АС(компл. 4 шт.) | 624.2347 | С | 1 | шт.
HZ164 | Перемычка медная для HI464,HIC492,HIB492, до 1600А, 250В АС(компл. 4шт.) | 734.1457 | С | 1 | шт.
HZ160R | Дополнительный контакт 2П, In=5A, до 250В АС1, для HI403R,404R,405R,406R | * | С | 1 | шт
Рубильники-переключатели вводов с моторным приводом
HIB412 | Моторизованный Рубильник-переключатель 4X125A F 230В АС | * | О | 1 | шт. | Снимается с производства | HIB412M
HIB416 | Моторизованный Рубильник-переключатель 4X160A F 230В АС | * | О | 1 | шт. | Снимается с производства | HIB416M
HIB425 | Моторизованный Рубильник-переключатель 4X250A F 230В АС | * | О | 1 | шт. | Снимается с производства | HIB425M
HIB440 | Моторизованный Рубильник-переключатель 4X400A F 230В АС | * | О | 1 | шт. | Снимается с производства | HIB440M
HIB463 | Моторизованный Рубильник-переключатель 4X630A F 230В АС | * | О | 1 | шт. | Снимается с производства | HIB463M
HIB480 | Моторизованный Рубильник-переключатель 4X800A F 230В АС | * | О | 1 | шт. | Снимается с производства | HIB480M
HIB490 | Моторизованный Рубильник-переключатель 4X1000A F 230В АС | * | О | 1 | шт. | Снимается с производства | HIB490M
HIB491 | Моторизованный Рубильник-переключатель 4X1250A F 230В АС | * | О | 1 | шт. | Снимается с производства | HIB491M
HIB492 | Моторизованный Рубильник-переключатель 4X1600A F 230В АС | * | О | 1 | шт. | Снимается с производства | HIB492M
HIC412 | Автоматический Рубильник-переключатель 4X125A F 230В АС | * | О | 1 | шт. | Снимается с производства
HIC416 | Автоматический Рубильник-переключатель 4X160A F 230В АС | * | О | 1 | шт. | Снимается с производства
HIC425 | Автоматический Рубильник-переключатель 4X250A F 230В АС | * | О | 1 | шт. | Снимается с производства
HIC440 | Автоматический Рубильник-переключатель 4X400A F 230Vac | * | О | 1 | шт. | Снимается с производства
HIC463 | Автоматический Рубильник-переключатель 4X630A F 230В АС | * | О | 1 | шт. | Снимается с производства
HIC480 | Автоматический Рубильник-переключатель 4X800A F 230В АС | * | О | 1 | шт. | Снимается с производства
HIC490 | Автоматический Рубильник-переключатель 4X1000A F 230В АС | * | О | 1 | шт. | Снимается с производства
HIC491 | Автоматический Рубильник-переключатель 4X1250A F 230В АС | * | О | 1 | шт. | Снимается с производства
HIC492 | Автоматический Рубильник-переключатель 4X1600A F 230В АС | * | О | 1 | шт. | Снимается с производства
HZI201 | Изолирующие загородки выводов, для HIC412/416, HIB412/416 | 26.5316 | О | 1 | шт. | снимаются с производства, остатки на складах, обновление ассортимента, уточнять наличие
HZI202 | Изолирующие загородки выводов, для HIC424/440, HIB425/440 | 30.371 | О | 1 | шт. | снимаются с производства, остатки на складах, обновление ассортимента, уточнять наличие
HZI203 | Изолирующие загородки выводов, для HIC463, HIB463 | 59.3145 | О | 1 | шт. | снимаются с производства, остатки на складах, обновление ассортимента, уточнять наличие
HZI204 | Экран защитный выводов для HIC480/490/491, HIB480/490/491, HI460/HI462, прозрачный пластик | 73.7863 | О | 1 | шт. | снимаются с производства, остатки на складах, обновление ассортимента, уточнять наличие
HZI205 | Экран защитный выводов для HIC492, HIB492, HI464, прозрачный пластик | 103.7143 | О | 1 | шт. | снимаются с производства, остатки на складах, обновление ассортимента, уточнять наличие
HZI811 | Контроллер для управления моторизированными рубильниками | 1211.0126 | О | 1 | шт. | снимаются с производства, остатки на складах, обновление ассортимента, уточнять наличие
HZI812 | Двойной модуль питания | 289.7217 | О | 1 | шт. | снимаются с производства, остатки на складах, обновление ассортимента, уточнять наличие
HZI910 | Интерфейс для отображения | 211.2016 | О | 1 | шт. | снимаются с производства, остатки на складах, обновление ассортимента, уточнять наличие
HZI911 | Интерфейс для отображения, и программирования | 339.7591 | О | 1 | шт. | снимаются с производства, остатки на складах, обновление ассортимента, уточнять наличие
Модульные устройства АВР
HIC406A | Модульный автоматический переключатель резерва (АВР) 63А, 4-пол., 400В AC22, 3 положения, ручн. Упр. | 1515.211 | О | 1 | шт. | снимаются с производства, остатки на складах, обновление ассортимента, уточнять наличие
HIC408A | Модульный автоматический переключатель резерва (АВР) 80А, 4-пол., 400В AC22, 3 положения, ручн. Упр. | 1684.6783 | О | 1 | шт. | снимаются с производства, остатки на складах, обновление ассортимента, уточнять наличие
HIC410A | Модульный автоматический переключатель резерва (АВР) 100А, 4-пол., 400В AC22, 3 положения, ручн. Упр. | 1898.9904 | О | 1 | шт. | снимаются с производства, остатки на складах, обновление ассортимента, уточнять наличие
HIC412A | Модульный автоматический переключатель резерва (АВР) 125А, 4-пол., 400В AC22, 3 положения, ручн. Упр. | 2053.5482 | О | 1 | шт. | снимаются с производства, остатки на складах, обновление ассортимента, уточнять наличие
HIC416A | Модульный автоматический переключатель резерва (АВР) 160А, 4-пол., 400В AC22, 3 положения, ручн. Упр. | 2362.5238 | О | 1 | шт. | снимаются с производства, остатки на складах, обновление ассортимента, уточнять наличие
HZI300 | Дополнительный контакт I-0-II, 5А, 250В для рубильников HICxxxA 63-160А | 171.8959 | О | 1 | шт. | снимаются с производства, остатки на складах, обновление ассортимента, уточнять наличие
HZC214 | Изолирующая крышка выводов 4P для рубильников 63-100A (сверху +снизу) | 11.1677 | H4 | 1 | набор
HZC218 | Изолирующие крышки выводов 4-пол. 63-160А, (2 шт., верхняя и нижняя) для рубильников HICxxxA | 14.6199 | О | 1 | компл. | снимаются с производства, остатки на складах, обновление ассортимента, уточнять наличие
HZI400 | Перемычка соединительная 2х4пол. для рубильников HICxxxA 63-125А | 231.847 | О | 1 | шт. | снимаются с производства, остатки на складах, обновление ассортимента, уточнять наличие
HZI401 | Перемычка соединительная 2х4пол. для рубильников HICxxxA 63-160А | 347.8245 | О | 1 | шт. | снимаются с производства, остатки на складах, обновление ассортимента, уточнять наличие
HZI230 | Отвод для цепи питания для проводов питания и контроля сеч. до 1,5 мм.кв. (набор из 2 шт) для рубильников HICxxxA 63-160А | 101.4308 | О | 1 | компл. | снимаются с производства, остатки на складах, обновление ассортимента, уточнять наличие
HZI210 | Пломбируемая крышка защиты уставок для рубильников HICxxxA 63-160А | 189.3951 | О | 1 | шт. | снимаются с производства, остатки на складах, обновление ассортимента, уточнять наличие
Рубильники-переключатели вводов с моторным приводом
HIB412M | Моторизованный рубильник-переключатель 4P Ie=125A, 415В АС23B | 1675.0825 | H4 | 1 | шт. | Замена устройства | HIB412
HIB416M | Моторизованный рубильник-переключатель 4P Ie=160A, 415В АС23B | 1981.0301 | H4 | 1 | шт. | Замена устройства | HIB416
HIB420M | Моторизованный рубильник-переключатель 4P Ie=200A, 415В АС23B | 2252.7261 | H4 | 1 | шт. | Обновление ассортимента
HIB425M | Моторизованный рубильник-переключатель 4P Ie=250A, 415В АС22B | 2699.9364 | H4 | 1 | шт. | Замена устройства | HIB425
HIB440M | Моторизованный рубильник-переключатель 4P Ie=400A, 415В АС23B | 3444.9724 | H4 | 1 | шт. | Замена устройства | HIB440
HIB463M | Моторизованный рубильник-переключатель 4P Ie=630A, 415В АС23B | 4238.812 | H4 | 1 | шт. | Замена устройства | HIB463
HIB480M | Моторизованный рубильник-переключатель 4P Ie=800A, 415В АС23B | 6263.5489 | H4 | 1 | шт. | Замена устройства | HIB480
HIB490M | Моторизованный рубильник-переключатель 4P Ie=1000A, 415В АС23B | 6700.4837 | H4 | 1 | шт. | Замена устройства | HIB490
HIB491M | Моторизованный рубильник-переключатель 4P Ie=1250A, 415В АС23B | 7902.2159 | H4 | 1 | шт. | Замена устройства | HIB491
HIB492M | Моторизованный рубильник-переключатель 4P Ie=1600A, 415В АС22B | 10269.2032 | H4 | 1 | шт. | Замена устройства | HIB492
HIB493M | Моторизованный рубильник-переключатель 4P Ie=2000A, 415В АС22B | 12578.3215 | H4 | 1 | шт. | Обновление ассортимента
HIB494M | Моторизованный рубильник-переключатель 4P Ie=2500A, 415В АС22B | 15147.6195 | H4 | 1 | шт. | Обновление ассортимента
HIB495M | Моторизованный рубильник-переключатель 4P Ie=3200A, 415В АС22B | 17892.9958 | H4 | 1 | шт. | Обновление ассортимента
HIC412G | Автоматизированный моторизованный рубильник-переключатель 4P Ie=125A, 415В АС23B | 3224.9821 | H4 | 1 | шт. | Обновление ассортимента
HIC416G | Автоматизированный моторизованный рубильник-переключатель 4P Ie=160A, 415В АС23B | 3740.9215 | H4 | 1 | шт. | Обновление ассортимента
HIC420G | Автоматизированный моторизованный рубильник-переключатель 4P Ie=200A, 415В АС23B | 4002.0138 | H4 | 1 | шт. | Обновление ассортимента
HIC425G | Автоматизированный моторизованный рубильник-переключатель 4P Ie=250A, 415В АС22B | 4282.4675 | H4 | 1 | шт. | Обновление ассортимента
HIC440G | Автоматизированный моторизованный рубильник-переключатель 4P Ie=400A, 415В АС23B | 5390.992 | H4 | 1 | шт. | Обновление ассортимента
HIC463G | Автоматизированный моторизованный рубильник-переключатель 4P Ie=630A, 415В АС23B | 7235.9588 | H4 | 1 | шт. | Обновление ассортимента
HIC480G | Автоматизированный моторизованный рубильник-переключатель 4P Ie=800A, 415В АС23B | 9408.3267 | H4 | 1 | шт. | Обновление ассортимента
HIC490G | Автоматизированный моторизованный рубильник-переключатель 4P Ie=1000A, 415В АС23B | 9846.8305 | H4 | 1 | шт. | Обновление ассортимента
HIC491G | Автоматизированный моторизованный рубильник-переключатель 4P Ie=1250A, 415В АС23B | 11165.1313 | H4 | 1 | шт. | Обновление ассортимента
HIC492G | Автоматизированный моторизованный рубильник-переключатель 4P Ie=1600A, 415В АС22B | 13722.9026 | H4 | 1 | шт. | Обновление ассортимента
HIC493G | Автоматизированный моторизованный рубильник-переключатель 4P Ie=2000A, 415В АС22B | 16508.3042 | H4 | 1 | шт. | Обновление ассортимента
HIC494G | Автоматизированный моторизованный рубильник-переключатель 4P Ie=2500A, 415В АС22B | 18961.536 | H4 | 1 | шт. | Обновление ассортимента
HIC495G | Автоматизированный моторизованный рубильник-переключатель 4P Ie=3200A, 415В АС22B | 21578.8581 | H4 | 1 | шт. | Обновление ассортимента
В графе "срок поставки" приняты следующие обозначения:
C - позиция, поддерживаемая на складе
Н4 - срок поставки 4 недели
Н5 - срок поставки 5 недель
Н6 - срок поставки 6 недель
О - срок поставки - по запросу

## Клеммы и шины
Уточняйте наличие и количество продукции на складе Hager РФ
Артикул | Описание | ТАРИФ 2017, без учета НДС, Euro | Срок поставки | Кол-во в упаковке | Единица измерения | Примечание | Замена артикула
Унифицированные сборные PE/N клеммы
KN06E | Блок PE-клемм,6 клеммных выходов | 5.4769 | Н4 | 1 | шт.
KN06N | Блок N-клемм,6 клеммных выходов | 5.4769 | Н4 | 1 | шт.
KN06P | Блок фазных клемм,6 клеммных выходов | 5.4769 | Н4 | 1 | шт.
KN10E | Блок PE-клемм,10 клеммных выходов | 6.4158 | Н4 | 1 | шт.
KN10N | Блок N-клемм,10 клеммных выходов | 6.4158 | Н4 | 1 | шт.
KN10P | Блок фазных клемм,10 клеммных выходов | 6.4158 | Н4 | 1 | шт.
KN14E | Блок PE-клемм,14 клеммных выходов | 7.3026 | Н4 | 1 | шт.
KN14N | Блок N-клемм,14 клеммных выходов | 7.3026 | Н4 | 1 | шт.
KN14P | Блок фазных клемм,14 клеммных выходов | 7.3026 | Н4 | 1 | шт.
KN18E | Блок PE-клемм,18 клеммных выходов | 7.8763 | Н4 | 1 | шт.
KN18N | Блок N-клемм,18 клеммных выходов | 7.8763 | Н4 | 1 | шт.
KN18P | Блок фазных клемм,18 клеммных выходов | 7.8763 | Н4 | 1 | шт.
KN22E | Блок PE-клемм,22 клеммных выходов | 10.9538 | Н4 | 1 | шт.
KN22N | Блок N-клемм,22 клеммных выходов | 10.9538 | С | 1 | шт.
KN22P | Блок фазных клемм,22 клеммных выходов | 10.9538 | Н4 | 1 | шт.
KN26E | Блок PE-клемм,26 клеммных выходов | 13.1446 | С | 1 | шт.
KN26N | Блок N-клемм,26 клеммных выходов | 13.1446 | Н4 | 1 | шт.
KN26P | Блок фазных клемм,26 клеммных выходов | 13.1446 | Н4 | 1 | шт.
KN99E | Блок 10 вставных перемычек для PE-клемм | 29.9405 | Н4 | 1 | шт.
KN99N | Блок 10 вставных перемычек для N-клемм | 29.9405 | Н4 | 1 | шт.
KN99P | Блок 10 вставных перемычек для фазных клемм | 29.9405 | Н4 | 1 | шт.
Фазные шинки
KB163A | Гребенчатая шинка,1-полюсная,10мм²,12M | 3.5991 | С | 50 | шт.
KB263A | Гребенчатая шинка,2-полюсная,10мм²,12M | 8.5544 | С | 10 | шт.
KB363A | Гребенчатая шинка,3-полюсная,10мм²,12M | 9.2847 | С | 25 | шт.
KB463A | Шинка гребёнчатая, 4-полюсная, изолированная, 10мм², до 63А, 12M | 20.9029 | Н4 | 10 | шт.
KB190B | Шинка гребёнчатая, 1-полюсная, изолированная, 20мм², до 100А, 57M (длина 1м) | 34.1021 | Н4 | 10 | шт.
KB280B | Шинка гребёнчатая, 2-полюсная, изолированная, 16мм², до 80А, 56M (длина 1м) | 50.8854 | Н4 | 10 | шт.
KB380B | Шинка гребёнчатая, 3-полюсная, изолированная, 16мм², до 80А, 57M (длина 1м) | 85.4875 | Н4 | 10 | шт.
KB480B | Шинка гребёнчатая, 4-полюсная, изолированная, 16мм², до 80А, 56M (длина 1м) | 89.9154 | Н4 | 10 | шт.
KB163N | Шинка гребенчатая медная, 1-полюсная,10мм²,13M, окрашена синим | 4.4279 | С | 50 | шт.
KB163P | Шинка гребенчатая медная, 1-полюсная,10мм²,13M, окрашена красным | 4.4279 | H4 | 50 | шт.
KD180U | Вильчатая шинка,1-полюсная,16мм²,56M | 25.9241 | О | 1 | шт.
KDN181B | Вильчатая шинка,(1-P+1/2-AUX), шаг 1,5 М, 16мм²,37M | 25.1938 | О | 10 | шт.
KD302M | Вильчатая шина для 2 автоматических выключателей защиты двигателя 3P 63A 10мм² | 9.8226 | О | 10 | шт.
KD303M | Вильчатая шина для 3 автоматических выключателей защиты двигателя 3P 63A 10мм² | 12.2819 | О | 10 | шт.
KD304M | Вильчатая шина для 4 автоматических выключателей защиты двигателя 3P 63A 10мм² | 13.4159 | О | 10 | шт.
KDN381B | Вильчатая шинка, (L1+1/2P)+(L2+1/2P)+(L3+1/2P),16мм²,39M, | 57.5859 | О | 1 | шт.
KDN383B | Вильчатая шинка,3Р+Aux1/2P,16мм²,56M | 57.3251 | О | 10 | шт.
KB380A | Шинка гребёнчатая, 3-полюсная, изолированная, 16мм², до 80А, на 12M | 13.5719 | Н4 | 25 | шт.
KDN163A | Вильчатая шинка 1P 10мм² 12M | 4.538 | С | 100 | шт.
KDN163B | Вильчатая шинка 1P 10мм² 57M | 16.7959 | Н4 | 50 | шт.
KDN180A | Вильчатая шинка 1P 16мм² 12M | 4.9553 | Н4 | 100 | шт.
KDN180B | Вильчатая шинка 1P 16мм² 57M | 26.1327 | Н4 | 50 | шт.
KDN263A | Вильчатая шинка 2P 10мм² 12M | 6.155 | С | 50 | шт.
KDN263B | Вильчатая шинка 2P 10мм² 57M | 37.2431 | Н4 | 20 | шт.
KDN280A | Вильчатая шинка 2P 16мм² 12M | 15.1853 | Н4 | 50 | шт.
KDN280B | Вильчатая шинка 2P 16мм² 56M | 37.556 | Н4 | 50 | шт.
KDN363A | Вильчатая шинка 3P 10мм² 12M | 8.0328 | С | 50 | шт.
KDN363B | Вильчатая шинка 3P 10мм² 57M | 35.0001 | С | 20 | шт.
KDN363F | Шинка вильчатая (L1+L2+L3+18мм)+8Lx 10мм² 12M, для одного УЗО и 8 однополюсных автоматов, трёхфазная, медная, изолированная | 21.1774 | Н4 | 50 | шт.
KDN380A | Вильчатая шинка 3P 16мм² 12M | 10.2757 | С | 50 | шт.
KDN380B | Вильчатая шинка 3P 16мм² 57M | 50.7528 | С | 10 | шт.
KDN451D | Шинка вильчатая 2x(L1+N+L2+N+L3+N) 16мм² 12M, трёхфазная, четырёхполюсная, медная, изолированная | 19.5604 | С | 25 | шт.
KDN451E | Шинка вильчатая 9x(L1+N+L2+N+L3+N) 16мм² 54M, трёхфазная, четырёхполюсная, медная, изолированная | 96.0286 | Н4 | 10 | шт.
KDN463A | Вильчатая шинка 4P 10мм² 12M | 19.3518 | Н4 | 25 | шт.
KDN463B | Вильчатая шинка 4P 10мм² 56M | 85.4399 | Н4 | 10 | шт.
KDN480A | Вильчатая шинка 4P 16мм² 12M | 21.9077 | Н4 | 25 | шт.
KDN480B | Вильчатая шинка 4P 16мм² 56M | 94.9333 | Н4 | 10 | шт.
KZ021 | Торцевая заглушка гребёнчатой шинки 1Р, 10мм² набор 10 шт. | 1.2439 | Н4 | 1 | шт.
KF81A | Клемма для ввода/отвода питания, присоединение кабеля сверху, до 1х25мм², для Al/Cu кабелей, до 80A | 3.4426 | С | 10 | шт.
KF82A | Клемма для ввода/отвода питания, присоединение кабеля сверху, до 2х16мм², для Al/Cu кабелей, до 125A | 3.0253 | С | 10 | шт.
KF83A | Клемма для ввода/отвода питания, присоединение кабеля сбоку, до 1х25мм², для Al/Cu кабелей, до 80A | 2.9732 | С | 4 | шт.
KF83C | Клемма для ввода/отвода питания (шинки KBxxxx), удлинённый контакт, до 1х35мм² жёcтким одножильным, для Al/Cu кабелей, до 80A | 4.7814 | Н4 | 10 | шт.
KF83B | Клемма для ввода/отвода питания, присоединение кабеля сбоку, до 2х25мм², для Al/Cu кабелей, до 80A | 7.3547 | С | * | шт.
KZ022 | Торцевая заглушка гребёнчатой шинки 2Р, 10мм² набор 10 шт. | 7.4335 | С | 1 | шт.
KZ023A | Торцевая заглушка гребёнчатой шинки 3Р, 10мм² или 2P, 16мм² набор 10 шт. | 8.3469 | О | 10 | шт.
KZ024 | Заглушка торцевая гребёнчатых шинок 4-полюсных KB4xxx, 10 шт. | * | O | 1 | набор
KZ059 | Защитный колпачек для гребёнчатой шинки | 1.5928 | О | 1 | шт.
KZN021 | Торцевая заглушка для вильчатой фазной шинки 1P | 1.1848 | Н4 | 50 | шт.
KZN023 | Торцевая заглушка для фазной шинки 2P и 3P | 1.0713 | С | 1 | шт.
KZN024 | Торцевая заглушка для фазной шинки 4P | 1.0832 | Н4 | 12 | шт.
Системы соединений
K140 | Колодка клеммная винтовая, длина 30мм, зажимы 2х16мм²+2х10мм², латунь | 1.9584 | H4 | 10 | шт.
K142 | Колодка клеммная винтовая, длина 49мм, зажимы 3х16мм²+4х10мм², латунь | 3.3048 | H4 | 10 | шт.
K143 | Колодка клеммная винтовая, длина 67мм, зажимы 5х16мм²+5х10мм², латунь | 4.4982 | H4 | 10 | шт.
K144 | Колодка клеммная винтовая, длина 73мм, зажимы 5х16мм²+6х10мм², латунь | 4.896 | H4 | 10 | шт.
K148 | Колодка клеммная винтовая, длина 85мм, зажимы 6х16мм²+7х10мм², латунь | 6.8238 | H4 | 10 | шт.
K151 | Колодка клеммная винтовая, длина 85мм, зажимы 1х25мм²+8х16мм²+5х10мм², латунь | 7.0686 | H4 | 10 | шт.
K156 | Колодка клеммная винтовая, длина 121мм, зажимы 1х25мм²+8х16мм²+8х10мм², латунь | 8.0784 | H4 | 10 | шт.
K158 | Колодка клеммная винтовая, длина 169мм, зажимы 1х25мм²+11х16мм²+13х10мм², латунь | 11.1996 | H4 | 10 | шт.
K159 | Колодка клеммная винтовая, длина 242мм, зажимы 1х25мм²+8х16мм²+29х10мм², латунь | 37.2708 | H4 | 10 | шт.
K01A | Крышка защиты от прикосновения 1Р | 8.0943 | Н6 | 20 | шт.
K02SN | Отводящие зажимы магистральной линии,1Р,1x25/2x16мм² | 17.3946 | Н6 | 20 | шт.
K03SN | Отводящие зажимы магистральной линии,1Р,1x25/4x16мм² | 17.3946 | Н6 | 10 | шт.
K10A | Защитная крышка для основной клеммы, 2Р | 4.2333 | Н6 | 10 | шт.
K18SN | Отводящие зажимы магистральной линии, 2Р,25/2x16мм² | 17.3946 | Н6 | 1 | шт.
K1LA | Крепление с накладкой для HA-клеммы | 6.0014 | Н4 | 10 | шт.
K20A | Защитные крышки для K23N,K28N,K29N, | 4.4286 | Н6 | 2 | шт.
K22 | Отводящие зажимы магистральной линии, 2x35мм², 2Р | 34.5548 | Н4 | 2 | шт.
K25A | Отводящие зажимы магистральной линии, 2x35мм², 2Р | 34.5548 | Н4 | 5 | шт.
K28N | Отводящие зажимы магистральной линии, 4Р,25/4x16мм² | 33.9453 | Н6 | 5 | шт.
K29N | Отводящие зажимы магистральной линии, 4Р,25/2x16мм² | 33.9453 | Н6 | 10 | шт.
K34A | Защитные крышки для K37N,K46N, | 4.4757 | Н6 | 5 | шт.
K37N | Отводящие зажимы магистральной линии, 4Р,25/2x16мм² | 33.9453 | Н6 | 5 | шт.
K46N | Отводящие зажимы магистральной линии, 5Р,25/2x16мм² | 33.9453 | Н6 | 4 | шт.
K64 | Отводящие зажимы магистральной линии, 1x35мм², 1Р | 34.5548 | Н4 | 4 | шт.
K65 | Отводящие зажимы магистральной линии, 1X35мм², 1Р | 34.5548 | С | 1 | шт.
K65A | Отводящие зажимы магистральной линии, 4X35мм², 4Р | 47.3546 | Н4 | 1 | шт.
K66A | Отводящие зажимы магистральной линии, 4X35мм², 4Р | 47.3546 | Н4 | 5 | шт.
K67C | Соединитель электрический кабельный (NYAF) сечение 10мм², длина 110мм, с прямыми наконечниками, цвет чёрный | 4.5582 | H4 | 50 | шт. | Обновление ассортимента
K67D | Соединитель электрический кабельный (NYAF) сечение 6мм², длина 110мм, с одним вильчатым наконечником, цвет чёрный | 1.0435 | H4 | 50 | шт. | Обновление ассортимента
K67E | Соединитель электрический кабельный (NYAF) сечение 6мм², длина 250мм, с прямыми наконечниками, цвет чёрный | 1.2454 | H4 | 50 | шт. | Обновление ассортимента
K67F | Соединитель электрический кабельный (NYAF) сечение 6мм², длина 100мм, с вильчатыми наконечниками, цвет чёрный | 1.0098 | H4 | 50 | шт. | Обновление ассортимента
K67G | Соединитель электрический кабельный (NYAF) сечение 6мм², длина 250мм, с вильчатыми наконечниками, цвет чёрный | 1.7167 | H4 | 50 | шт. | Обновление ассортимента
K67H | Соединитель электрический кабельный (NYAF) сечение 6мм², длина 100мм, без наконечников, цвет чёрный | 1.1444 | H4 | 50 | шт. | Обновление ассортимента
K67K | Соединитель электрический кабельный (NYAF) сечение 10мм², длина 100мм, с вильчатыми наконечниками, цвет чёрный | 1.8176 | H4 | 50 | шт. | Обновление ассортимента
K67L | Соединитель электрический кабельный (NYAF) сечение 10мм², длина 250мм, с вильчатыми наконечниками, цвет чёрный | 3.8372 | H4 | 50 | шт. | Обновление ассортимента
K67M | Соединитель электрический кабельный (NYAF) сечение 10мм², длина 250мм, с прямыми наконечниками, цвет чёрный | 5.1114 | H4 | 50 | шт. | Обновление ассортимента
K67N | Соединитель электрический кабельный (NYAF) сечение 10мм², длина 125мм, без наконечников, цвет синий | 1.6157 | H4 | 50 | шт. | Обновление ассортимента
KH23C | Отводящие зажимы магистральной линии, 3Р, защита от прикосновения | 29.2837 | Н4 | 4 | шт.
KH24C | Отводящие зажимы магистральной линии, 4Р, защита от прикосновения | 40.1902 | Н4 | 5 | шт.
KH25C | Отводящие зажимы магистральной линии, 5Р, защита от прикосновения | 48.6426 | Н4 | 1 | шт.
KH35A | Отводящие зажимы магистральной линии, 4Р, на полюс 2x25/2x35мм² | 42.7532 | Н4 | 1 | шт.
KH45A | Отводящие зажимы магистральной линии, 5P, на полюс 2x35мм² | 50.7694 | Н4 | 1 | шт.
KJ01A | Ступенчатый распределительный блок, 2Р 100А | 45.4123 | С | 1 | шт.
KJ01B | Ступенчатый распределительный блок, 4Р 80А | 45.4123 | С | 1 | шт.
KJ01C | Ступенчатый распределительный блок, 4Р 125А | 60.024 | С | 1 | шт.
KJ01D | Ступенчатый распределительный блок, 4Р 160А | 132.1589 | С | 4 | шт.
KJ02A | Распределительный блок для оголённых кабелей, ширина 45мм, вх. 1х95мм², 160/250A,1Р,на DIN рейку или монт панель | 61.7858 | С | 4 | шт.
KJ02B | Распределительный блок для оголённых кабелей, ширина 45мм, вх. 1х150 мм², 250/400A,1Р,на DIN рейку или монт панель | 91.1202 | С | 4 | шт.
KJ02C | Распределительный блок для оголённых кабелей, ширина 35мм, вх. 1х70 мм², 160A,1Р,на DIN рейку или монт панель | 47.0632 | С | 10 | шт.
KJ02E | Распределительный блок для оголённых кабелей, моноблочный, 4P, 100A, Icc=20кА, Ui=500В, 3х(1х25+2х10+5х6)мм²+(1х25+6х10+4х6)мм², на дин-рейку или монт. панель, ширина 5,5М | 37.638 | Н4 | 1 | шт. | Обновление ассортимента
KZ064 | Защитные крышки . | 43.159 | Н4 | * | шт.
KJ100A | Блок распределительный 4P, 100А 500В AC, Ipk=24kA, присоединения жёстким (2x1,5-25 + 5x1,5-16)мм², на дин-рейку | 34.3638 | Н4 | 1 | шт. | Обновление ассортимента
KJ125B | Блок распределительный 4P, 125А 500В AC, Ipk=28kA, присоединения жёстким (1x10-35 (сбоку) + 3x6-35 + 11x1,5-16)мм², на дин-рейку | 69.156 | Н4 | 1 | шт. | Обновление ассортимента
KJ160A | Блок распределительный 4P, 160А 500В AC, Ipk=36kA, присоединения жёстким (1x25-70 (сбоку) + 3x10-35 + 8x2,5-25)мм², на дин-рейку | 122.3694 | Н4 | 1 | шт. | Обновление ассортимента
KXA02LX | Клемма Наборная, винтовая, двухъярусная, 0,5 - 2,5 мм², 500В/24A, серая | 4.896 | Н4 | 100 | шт. | Обновление ассортимента
KXA04LX | Клемма Наборная, винтовая, двухъярусная, 0,5 - 4 мм², 400В/32A, серая | 4.9878 | Н4 | 100 | шт. | Обновление ассортимента
Рядные клеммы РЕ и N
KM06E | Клеммы РЕ,6 мест, | 3.6513 | С | 20 | шт.
KM06N | Клеммы N,6 мест, | 3.6513 | С | 50 | шт.
KM07E | Клеммы РЕ,7 мест, | 4.1207 | С | 50 | шт.
KM07N | Клеммы N,7 мест, | 4.1207 | С | 20 | шт.
KM10E | Клеммы РЕ,10 мест, | 8.085 | Н4 | 20 | шт.
KM10N | Клеммы N,10 мест, | 8.085 | Н4 | 20 | шт.
KM11E | Клеммы РЕ,11 мест, | 5.0596 | С | 20 | шт.
KM11N | Клеммы N,11 мест, | 5.0596 | С | 20 | шт.
KM13E | Клеммы РЕ,13 мест, | 5.0596 | С | 20 | шт.
KM13N | Клеммы N,13 мест, | 5.0596 | С | 20 | шт.
KM17E | Клеммы РЕ,17 мест, | 8.085 | С | 20 | шт.
KM17N | Клеммы N,17 мест, | 8.085 | С | 20 | шт.
KM25E | Клеммы РЕ,25 мест, | 10.7974 | С | 20 | шт.
KM25N | Клеммы N,25 мест, | 10.7974 | С | 1 | шт.
KN00A | QC,адаптер пустой, ширина 105мм | 3.6513 | Н4 | 1 | шт.
KR15P | Наборные монтажные клеммы 35-150 мм² | 68.5919 | Н4 | 1 | шт.
KR24P | Наборные монтажные клеммы 95-240мм² | 81.7887 | Н4 | 1 | шт.
KR95P | Наборные монтажные клеммы 25-95 мм² | 56.0732 | С | 1 | шт.
KW089 | Принадлежности для наборных клемм боковой ограничитель пластиковыйдо 35 мм² | * | O | 10 | шт.
Наборные клеммы
KZ060 | Принадлежность для горизонтального крепления клемм на DIN рейке (1 шт.) | 6.1621 | С | 10 | шт.
KZ062 | Принадлежность (винты для крепления клеммных колодок на монт панели), в наборе 10 шт. | 2.3544 | O | 1 | набор
VZ455 | Клемма дополнительная N 4 х 1 мм², на дин-рейку, синяя | 4.2903 | Н4 | 20 | шт.
VZ456P | volta, Клемма фазная на дин-рейку дополнительная, 5х(1.5..4) мм², QC, коричневая (комплект 10 шт.) | 23.1244 | H4 | 1 | компл.
VZ456N | volta, Клемма N на дин-рейку дополнительная, 5х(1.5..4) мм², QC, синяя (комплект 10 шт.) | 23.1244 | H4 | 1 | компл.
VZ710 | Держатель клеммных колодок для серии щитов Golf старой модификации (VB) | 12.4571 | Н4 | 1 | шт.
VZ711 | Держатель клемм QC для Volta&Vector, ширина 240мм | 3.9746 | С | * | шт.
Обновленный ассортимент клемм.
KYA02LH | Клемма Наборная, 0.13 - 2.5мм², пружинные конт., 800В/24A, проходная,серая | 1.2278 | Н4 | 100 | шт.
KYA04LH | Клемма Наборная, 0.13 - 4мм², пружинные конт., 800В/32A, проходная,серая | 1.4032 | Н4 | 100 | шт.
KYB10LH | Клемма Наборная, 2.5 - 10мм², пружинные конт., 800В/57A, проходная,серая | 2.631 | Н4 | 50 | шт.
KYB16LH | Клемма Наборная, 4 - 16мм², пружинные конт., 800В/76A, проходная,серая | 3.9027 | Н4 | 20 | шт.
KYA02LH2 | Клемма Наборная, 0.13 - 2.5мм², пружинные конт., 800В/24A, проходная,серая | 1.0963 | Н4 | 100 | шт.
KYA02LH3 | Клемма Наборная, 0.13 - 2.5мм², пружинные конт., 800В/24A, 1 полюс, 3 контакта,серая | 1.4032 | Н4 | 100 | шт.
KYA02LH4 | Клемма Наборная, 0.13 - 2.5мм², пружинные конт., 800В/24A, 1 полюс, 4 контакта,серая | 1.7102 | Н4 | 100 | шт.
KYA04LH2 | Клемма Наборная, 0.13 - 4мм², пружинные конт., 800В/32A, проходная,серая | 1.4032 | Н4 | 100 | шт.
KYA04LH3 | Клемма Наборная, 0.13 - 4мм², пружинные конт., 800В/32A, 1 полюс, 3 контакта,серая | 1.7102 | Н4 | 100 | шт.
KYA04LH4 | Клемма Наборная, 0.13 - 4мм², пружинные конт., 800В/32A, 1 полюс, 4 контакта,серая | 2.1925 | Н4 | 100 | шт.
KYA06LH2 | Клемма Наборная, 0.5 - 6мм², пружинные конт., 800В/41A, проходная,серая | 2.0171 | Н4 | 50 | шт.
KYA10LH2 | Клемма Наборная, 2.5 - 10мм², пружинные конт., 800В/57A, проходная,серая | 2.8064 | Н4 | 50 | шт.
KYA16LH2 | Клемма Наборная, 4 - 16мм², пружинные конт., 800В/76A, проходная,серая | 3.4642 | Н4 | 50 | шт.
KYA02NH | Клемма Наборная, N, 0.13 - 2.5мм², пружинные конт., 800В/24A, проходная,синяя | 1.2278 | Н4 | 100 | шт.
KYA04NH | Клемма Наборная, N, 0.13 - 4мм², пружинные конт., 800В/32A, проходная,синяя | 1.4032 | Н4 | 100 | шт.
KYB10NH | Клемма Наборная, N, 2.5 - 10мм², пружинные конт., 800В/57A, проходная,синяя | 2.631 | Н4 | 50 | шт.
KYB16NH | Клемма Наборная, N, 4 - 16мм², пружинные конт., 800В/76A, проходная,синяя | 3.9027 | Н4 | 20 | шт.
KYA02NH2 | Клемма Наборная, N, 0.13 - 2.5мм², пружинные конт., 800В/24A, проходная,синяя | 1.0963 | Н4 | 100 | шт.
KYA02NH3 | Клемма Наборная, N, 0.13 - 2.5мм², пружинные конт., 800В/24A, 1 полюс, 3 контакта,синяя | 1.4032 | Н4 | 100 | шт.
KYA02NH4 | Клемма Наборная, N, 0.13 - 2.5мм², пружинные конт., 800В/24A, 1 полюс, 4 контактов,синяя | 1.7102 | Н4 | 100 | шт.
KYA04NH2 | Клемма Наборная, N, 0.13 - 4мм², пружинные конт., 800В/32A, проходная,синяя | 1.4032 | Н4 | 100 | шт.
KYA04NH3 | Клемма Наборная, N, 0.13 - 4мм², пружинные конт., 800В/32A, 1 полюс, 3 контакта,синяя | 1.7102 | Н4 | 100 | шт.
KYA04NH4 | Клемма Наборная, N, 0.13 - 4мм², пружинные конт., 800В/32A, 1 полюс, 4 контакта,синяя | 2.1925 | Н4 | 100 | шт.
KYA06NH2 | Клемма Наборная, N, 0.5 - 6мм², пружинные конт., 800В/41A, проходная,синяя | 2.0171 | Н4 | 50 | шт.
KYA10NH2 | Клемма Наборная, N, 2.5 - 10мм², пружинные конт., 800В/57A, проходная,синяя | 2.8064 | Н4 | 50 | шт.
KYA16NH2 | Клемма Наборная, N, 4 - 16мм², пружинные конт., 800В/76A, проходная,синяя | 3.4642 | Н4 | 50 | шт.
KYA02E | Клемма Наборная, заземляющая PE, 0.13 - 2.5мм², пружинные конт., 800В, проходная,жёлто-зелёная | 3.9027 | Н4 | 100 | шт.
KYA04E | Клемма Наборная, заземляющая PE, 0.13 - 4мм², пружинные конт., 800В, проходная,жёлто-зелёная | 3.9027 | Н4 | 100 | шт.
KYB10E | Клемма Наборная, заземляющая PE, 2.5 - 10мм², пружинные конт., 800В, проходная,жёлто-зелёная | 5.9198 | Н4 | 50 | шт.
KYB16E | Клемма Наборная, заземляющая PE, 4 - 16мм², пружинные конт., 800В, проходная,жёлто-зелёная | 7.6299 | Н4 | 20 | шт.
KYA02E2 | Клемма Наборная, заземляющая PE, 0.13 - 2.5мм², пружинные конт., 800В, проходная,жёлто-зелёная | 3.5957 | Н4 | 100 | шт.
KYA02E3 | Клемма Наборная, заземляющая PE, 0.13 - 2.5мм², пружинные конт., 800В, 1 полюс, 3 контакта,жёлто-зелёная | 4.3412 | Н4 | 100 | шт.
KYA02E4 | Клемма Наборная, заземляющая PE, 0.13 - 2.5мм², пружинные конт., 800В, 1 полюс, 4 контакта,жёлто-зелёная | 5.4813 | Н4 | 100 | шт.
KYA04E2 | Клемма Наборная, заземляющая PE, 0.13 - 4мм², пружинные конт., 800В, проходная,жёлто-зелёная | 3.9027 | Н4 | 100 | шт.
KYA04E3 | Клемма Наборная, заземляющая PE, 0.13 - 4мм², пружинные конт., 800В, 1 полюс, 3 контакта,жёлто-зелёная | 4.6481 | Н4 | 100 | шт.
KYA04E4 | Клемма Наборная, заземляющая PE, 0.13 - 4мм², пружинные конт., 800В, 1 полюс, 4 контакта,жёлто-зелёная | 5.9198 | Н4 | 100 | шт.
KYA06E2 | Клемма Наборная, заземляющая PE, 0.5 - 6мм², пружинные конт., 800В, проходная,жёлто-зелёная | 5.1743 | Н4 | 50 | шт.
KYA10E2 | Клемма Наборная, заземляющая PE, 2.5 - 10мм², пружинные конт., 800В, проходная,жёлто-зелёная | 6.0952 | Н4 | 50 | шт.
KYA16E2 | Клемма Наборная, заземляющая PE, 4 - 16мм², пружинные конт., 800В, проходная,жёлто-зелёная | 7.3668 | Н4 | 50 | шт.
KYA02I1 | Клемма Наборная, Трехполюсная Фаза,N,PE, 0.13 - 2.5мм², пружинные конт., 400В/20А, Фаза, N с ножевым разъединителем, PE через Din рейку(1 точка подкл.), серая с маркировкой | 6.0952 | Н4 | 50 | шт.
KYA02I2 | Клемма Наборная, Трехполюсная Фаза,N,PE, 0.13 - 2.5мм², пружинные конт., 400В/24А, Фаза, N, PE через Din -рейку (1 точка подкл.),серая с марктровкой | 3.815 | Н4 | 50 | шт.
KYA02I3 | Клемма Наборная, Трехполюсная Фаза,N,PE, 0.13 - 2.5мм², пружинные конт., 400В/22А, Фаза, N с соединением через шину KW1NBB, PE через Din -рейку (1 точка подкл.), серая с маркировкой | 4.3412 | Н4 | 50 | шт.
KYA02I4 | Клемма Наборная, Двухполюсная, 0.13 - 2.5мм², пружинные конт., 400В/24А, 2 Фазы, проходные полюсы,серая | 2.8064 | Н4 | 50 | шт.
KYA02I5 | Клемма Наборная, Трехполюсная заземляющая, 0.13 - 2.5мм², пружинные конт., 400В/24А, 2 Фазы, PE(1 точка подкл.),серая | 3.9027 | Н4 | 50 | шт.
KYA02KD | Клемма Наборная, 0.14 - 2.5мм², пружинные конт., 630В/20А, проходная,с ножевым размыкателем, серая | 3.4642 | Н4 | 100 | шт.
KWE18G | Принадлежность для наборных клемм, Изолятор торцевой для KYA02LH,KYA04LH, серый | 1.1416 | Н4 | 10 | шт.
KWE18B | Принадлежность для наборных клемм, Изолятор торцевой для KYA02NH,KYA04NH, синий | 0.52323 | Н4 | 10 | шт.
KWE18GR | Принадлежность для наборных клемм, Изолятор торцевой для KYA02E,KYA04E, зелёный | 0.52323 | Н4 | 10 | шт.
KWE05G | Принадлежность для наборных клемм, Изолятор торцевой для KXA10LH, серый | 0.66593 | Н4 | 10 | шт.
KWE05B | Принадлежность для наборных клемм, Изолятор торцевой для KXA10NH, синий | 0.66593 | Н4 | 10 | шт.
KWE06G | Принадлежность для наборных клемм, Изолятор торцевой для KXA16LH, серый | 0.99889 | С | 10 | шт.
KWE06B | Принадлежность для наборных клемм, Изолятор торцевой для KXA16NH, синий | 0.85619 | Н4 | 10 | шт.
KWE07G | Принадлежность для наборных клемм, Изолятор торцевой для KYA02LH2, серый | 0.52323 | Н4 | 10 | шт.
KWE07B | Принадлежность для наборных клемм, Изолятор торцевой для KYA02NH2, синий | 0.52323 | Н4 | 10 | шт.
KWE07GR | Принадлежность для наборных клемм, Изолятор торцевой для KYA02EH2, зелёный | 0.52323 | Н4 | 10 | шт.
KWE08G | Принадлежность для наборных клемм, Изолятор торцевой для KYA02LH3, KYA02LP, KYA02KD, серый | 0.66593 | Н4 | 10 | шт.
KWE08B | Принадлежность для наборных клемм, Изолятор торцевой для KYA02NH3,KYA02NP, синий | 0.66593 | Н4 | 10 | шт.
KWE08GR | Принадлежность для наборных клемм, Изолятор торцевой для KYA02EH3,KYA02EP, зелёный | 0.66593 | Н4 | 10 | шт.
KWE09G | Принадлежность для наборных клемм, Изолятор торцевой для KYA02LH4, серый | 0.66593 | Н4 | 10 | шт.
KWE09B | Принадлежность для наборных клемм, Изолятор торцевой для KYA02NH4, синий | 0.66593 | Н4 | 10 | шт.
KWE09GR | Принадлежность для наборных клемм, Изолятор торцевой для KYA02EH4, зелёный | 0.66593 | Н4 | 10 | шт.
KWE11G | Принадлежность для наборных клемм, Изолятор торцевой для KYA04LH4, KYA04HIB, серый | 0.66593 | Н4 | 10 | шт.
KWE11B | Принадлежность для наборных клемм, Изолятор торцевой для KYA04NH4, синий | 0.66593 | Н4 | 10 | шт.
KWE11GR | Принадлежность для наборных клемм, Изолятор торцевой для KYA04EH4, зелёный | 0.66593 | Н4 | 10 | шт.
KWE12B | Принадлежность для наборных клемм, Изолятор торцевой для KYA04NH2, синий | 0.66593 | Н4 | 10 | шт.
KWE12GR | Принадлежность для наборных клемм, Изолятор торцевой для KYA04EH2, зелёный | 0.66593 | Н4 | 10 | шт.
KWE13G | Принадлежность для наборных клемм, Изолятор торцевой для KYA04LH3, серый | 0.66593 | Н4 | 10 | шт.
KWE13B | Принадлежность для наборных клемм, Изолятор торцевой для KYA04NH3, синий | 0.66593 | Н4 | 10 | шт.
KWE13GR | Принадлежность для наборных клемм, Изолятор торцевой для KYA04EH3, зелёный | 0.66593 | Н4 | 10 | шт.
KWE14G | Принадлежность для наборных клемм, Изолятор торцевой для KYA06LH2, серый | 0.66593 | Н4 | 10 | шт.
KWE14B | Принадлежность для наборных клемм, Изолятор торцевой для KYA06NH2, синий | 0.66593 | Н4 | 10 | шт.
KWE14GR | Принадлежность для наборных клемм, Изолятор торцевой для KYA06EH2, зелёный | 0.66593 | Н4 | 10 | шт.
KWE15G | Принадлежность для наборных клемм, Изолятор торцевой для KYA10LH2, серый | 0.85619 | Н4 | 10 | шт.
KWE15B | Принадлежность для наборных клемм, Изолятор торцевой для KYA10NH2, синий | 0.85619 | Н4 | 10 | шт.
KWE15GR | Принадлежность для наборных клемм, Изолятор торцевой для KYA10EH2, зелёный | 0.85619 | Н4 | 10 | шт.
KWE16G | Принадлежность для наборных клемм, Изолятор торцевой для KYA16LH2, серый | 0.99889 | Н4 | 10 | шт.
KWE16GR | Принадлежность для наборных клемм, Изолятор торцевой для KYA16EH2, зелёный | 0.99889 | Н4 | 10 | шт.
KWE16B | Принадлежность для наборных клемм, Изолятор торцевой для KYA16NH2, синий | 0.99889 | Н4 | 10 | шт.
KWE20G | Принадлежность для наборных клемм, Изолятор торцевой для KYA02I2,KYA02I3, KYA02I4,KYA02I5, серый | 1.1892 | Н4 | 10 | шт.
KWE28G | Принадлежность для наборных клемм, Изолятор торцевой для KYA02I1, серый | 0.66593 | Н4 | 10 | шт.
KWJ02D2 | Принадлежность для наборных клемм, Соединитель на 2Р 2.5мм², поперечный изолированный клемм KY, жёлтый | 1.3319 | Н4 | 10 | шт.
KWJ02D3 | Принадлежность для наборных клемм, Соединитель на 3Р 2.5мм², поперечный изолированный клемм KY, жёлтый | 0.99889 | Н4 | 10 | шт.
KWJ02D4 | Принадлежность для наборных клемм, Соединитель на 4Р 2.5мм², поперечный изолированный клемм KY, жёлтый | 1.5221 | Н4 | 10 | шт.
KWJ02D5 | Принадлежность для наборных клемм, Соединитель на 5Р 2.5мм², поперечный изолированный клемм KY, жёлтый | 1.8551 | Н4 | 10 | шт.
KWJ02D10 | Принадлежность для наборных клемм, Соединитель на 10Р 2.5мм², поперечный изолированный клемм KY, жёлтый | 4.1383 | Н4 | 20 | шт.
KWJ04D2 | Принадлежность для наборных клемм, Соединитель на 2Р 4мм², поперечный изолированный клемм KY, жёлтый | 1.7124 | Н4 | 10 | шт.
KWJ04D10 | Принадлежность для наборных клемм, Соединитель на 10Р 4мм², поперечный изолированный клемм KY, жёлтый | 4.3761 | Н4 | 20 | шт.
KWJ06D2 | Принадлежность для наборных клемм, Соединитель на 2Р 6мм², поперечный изолированный клемм KY, жёлтый | 0.99889 | Н4 | 10 | шт.
KWJ10D2 | Принадлежность для наборных клемм, Соединитель на 2Р 10мм², поперечный изолированный клемм KY, жёлтый | 2.521 | Н4 | 10 | шт.
KWJ16B2 | Принадлежность для наборных клемм Соединитель, на 2 клеммы 16мм² поперечный, винтовой, с защитой от прикосновения KXA16L, KXA16N | 6.426 | H4 | 10 | шт. | обновление ассортимента
KWJ16D2 | Принадлежность для наборных клемм, Соединитель на 2Р 16мм², поперечный изолированный клемм KY, жёлтый | 2.2356 | С | 10 | шт.
KWB03 | Принадлежность для наборных клемм, Фиксатор боковой пластиковый клемм KY до 16мм², чёрный | 0.99889 | С | 100 | шт.
KW1HC | Принадлежность для наборных клемм, Держатель шин сеч.10x3мм KW1NBB, на дин рейку, синий | 2.7113 | Н4 | 100 | шт.
KW1NBB | Принадлежность для наборных клемм, Шина сборная сеч.10x3 мм, медная, 1м длиной | 16.2677 | Н4 | 1 | шт.
KW16ST | Принадлежность для наборных клемм, Зажим до 16мм² для шинки KW1NBB клеммный SS-клеммы, синий | 3.1869 | Н4 | 100 | шт.
KW35ST | Принадлежность для наборных клемм, Зажим 16-35мм² для шинки KW1NBB клеммный SS-клеммы, синий | 3.9004 | Н4 | 50 | шт.
KXA02LH | Клемма Наборная, винтовая, 0.5 - 2.5мм², 800В/24A, проходная,серая | 0.7893 | С | 100 | шт.
KXA04LH | Клемма Наборная, винтовая, 0.5 - 4мм², 800В/32A, проходная,серая | 0.7893 | С | 100 | шт.
KXA06LH | Клемма Наборная, винтовая, 0.5 - 6мм², 800В/41A, проходная,серая | 2.0171 | С | 100 | шт.
KXA10L | Клемма Наборная, винтовая, 1.5 - 10мм², 400В/57A, проходная,серая | 1.8417 | С | 50 | шт.
KXA10LH | Клемма Наборная, винтовая, 1.5 - 10мм², 800В /57A, проходная,серая | 2.4995 | Н4 | 50 | шт.
KXA16L | Клемма Наборная, винтовая, 1 - 16мм², 400В/76A, проходная,серая | 2.3241 | С | 50 | шт.
KXA16LH | Клемма Наборная, винтовая, 4 - 16мм², 800В/71A, проходная,серая | 3.4642 | С | 50 | шт.
KXA35L | Клемма Наборная, винтовая, 6 - 35мм², 400В/125A, проходная,серая | 5.1743 | С | 20 | шт.
KXB35LH | Клемма Наборная, винтовая, 10 - 35мм², 800В/124A, проходная,серая | 6.7529 | С | 20 | шт.
KXB70LH | Клемма Наборная, винтовая, 10 - 70мм², 800В/192A, проходная,серая | 21.0043 | С | 20 | шт.
KXB150LH | Клемма Наборная, винтовая, 35 - 150мм², 1000В/309A, проходная,серая | 39.7283 | Н4 | 10 | шт.
KXA02NH | Клемма Наборная, винтовая, N, 0.5 - 2.5мм², 800В/24A, проходная,синяя | 0.92086 | С | 100 | шт.
KXA04NH | Клемма Наборная, винтовая, N, 0.5 - 4мм², 800В/32A, проходная,синяя | 0.96471 | С | 100 | шт.
KXA06NH | Клемма Наборная, винтовая, N, 0.5 - 6мм², 800В/41A, проходная,синяя | 2.3241 | С | 100 | шт.
KXA10NH | Клемма Наборная, винтовая, N, 2.5 - 10мм², 800В/57A, проходная,синяя | 2.4995 | Н4 | 50 | шт.
KXA16NH | Клемма Наборная, винтовая, N, 4 - 16мм², 800В/71A, проходная,синяя | 3.4642 | С | 50 | шт.
KXA35N | Клемма Наборная, винтовая, N, 16 - 35мм², 400В/125A, проходная,синяя | 5.7882 | С | 20 | шт.
KXA10N | Клемма Наборная, винтовая, N, 1.5 - 10мм², 400В/57A, проходная,синяя | 2.6068 | С | 50 | шт.
KXA16N | Клемма Наборная, винтовая, N, 1 - 16мм², 400В/76A, проходная,синяя | 3.6185 | С | 50 | шт.
KXB35NH | Клемма Наборная, винтовая, N, 16 - 35мм², 800В/125A, проходная,синяя | 6.7529 | С | 20 | шт.
KXB70NH | Клемма Наборная, винтовая, N, 10 - 70мм², 800В/192A, проходная,синяя | 23.1091 | С | 20 | шт.
KXB150NH | Клемма Наборная, винтовая, N, 35 - 150мм², 1000В/309A, проходная,синяя | 36.001 | Н4 | 10 | шт.
KXA02E | Клемма Наборная, винтовая, заземляющая PE, 0.5 - 2.5мм², 500В, проходная,жёлто-зелёная | 3.9027 | С | 100 | шт.
KXB04E | Клемма Наборная, винтовая, заземляющая PE, 0.5 - 4мм², 800В, проходная,жёлто-зёленая | 3.1572 | С | 100 | шт.
KXB04F5 | Клемма Наборная, винтовая, с разъединителем под предохранитель (G-fuse 5х(20,25,30)мм, до 800В/6.3А, Uimp=8кВ, сеч. Клемм 0.5 - 4мм², проходная, серочёрная | 7.11 | H4 | 50 | шт.
KXB06E | Клемма Наборная, винтовая, заземляющая PE, 0.5 - 6мм², 800В, проходная,жёлто-зёленая | 5.9198 | С | 100 | шт.
KXA10E | Клемма Наборная, винтовая, заземляющая PE, 1.5 - 10мм², 800В, проходная,жёлто-зелёная | 5.7882 | С | 50 | шт.
KXB10E | Клемма Наборная, винтовая, заземляющая PE, 0.5 - 10мм², 800В, проходная,жёлто-зёленая | 6.2267 | Н4 | 50 | шт.
KXB16E | Клемма Наборная, винтовая, заземляющая PE, 1.5 - 16мм², 800В, проходная,жёлто-зелёная | 7.9369 | С | 50 | шт.
KXA16E | Клемма Наборная, винтовая, заземляющая PE, 4 - 16мм², 400В, проходная,жёлто-зелёная | 7.0599 | С | 50 | шт.
KXB35E1 | Клемма Наборная, винтовая, заземляющая PE, 6 - 35мм², 800В, проходная,жёлто-зелёная | 12.4535 | С | 20 | шт.
KXB35E | Клемма Наборная, винтовая, заземляющая PE, 6 - 35мм², 400В, проходная,жёлто-зелёная | 12.015 | С | 20 | шт.
KXB70E | Клемма Наборная, винтовая, заземляющая PE, 10 - 70мм², 800В, проходная,жёлто-зелёная | 33.1508 | С | 20 | шт.
KXB04EX | Клемма Наборная, винтовая, заземляющая PE, 0.5 - 4мм², 500В, 1 полюс, 4 контакта,жёлто-зелёная | 9.9102 | Н4 | 100 | шт.
KXA04ND | Клемма Наборная, винтовая, N, 0.5 - 4мм², 400В/25A, возможность соединения через сборную шинку KW1NBB,синяя | 3.9027 | Н4 | 100 | шт.
KXA10ND | Клемма Наборная, винтовая, N, 0.5 - 10мм², 400В/45A, возможность соединения через сборную шинку KW1NBB,синяя | 5.4813 | Н4 | 50 | шт.
KXA16ND | Клемма Наборная, винтовая, N, 4 - 16мм², 400В/62A, возможность соединения через сборную шинку KW1NBB,синяя | 7.1037 | Н4 | 50 | шт.
KXA04I1 | Клемма Наборная, Трехполюсная винтовая, Фаза, N, PE(1 точка подкл.), 0.5 - 4мм², 400В/26А, с возможностью разрыва нейтрали, серая с маркировкой | 6.139 | Н4 | 50 | шт.
KXA04I2 | Клемма Наборная, Трехполюсная винтовая, Фаза, N, PE(1 точка подкл.), 0.5 - 4мм², 400В/26А, серая с маркировкой | 5.1743 | Н4 | 50 | шт.
KXA04I3 | Клемма Наборная, Трехполюсная винтовая, Фаза+N+PE(1 точка подкл.), 0.5 - 4мм², 400В/26А, с возможностью соединения нейтрали через KW1NBB, серая с маркировкой | 6.4898 | Н4 | 50 | шт.
KXA04I4 | Клемма Наборная, Двухполюсная винтовая, 0.5 - 4мм², 400В/26А, 2 контакта на полюс,серая | 2.938 | Н4 | 50 | шт.
KXA04I5 | Клемма Наборная, винтовая, 0.5 - 4мм², 400В/26А, проходная,серая | 2.631 | Н4 | 50 | шт.
KXA04I6 | Клемма Наборная, Трёхполюсная,винтовая, заземляющая, 2 Фазы+PE(1 точка подкл.),0.5 - 4мм², 400В/26А, проходная,серая с маркировкой | 5.9198 | Н4 | 50 | шт.
KXA04I7 | Клемма Наборная, Трёхполюсная,винтовая, заземляющая, 2 Фазы+PE(1 точка подкл.),0.5 - 4мм², 400В/26А, с держателем предохранителя, проходная, серая с маркировкой | 7.6299 | Н4 | 50 | шт.
KXA04KD | Клемма Наборная, винтовая, 0.5 - 4мм², 800В/20А, проходная,с ножевым размыкателем, серая | 4.3412 | Н4 | 100 | шт.
KWE01G | Принадлежность для наборных клемм Изолятор торцевой для KXA02LH,KXA04LH, серый | 0.52323 | С | 10 | шт.
KWE02G | Принадлежность для наборных клемм Изолятор торцевой для KXA06LH, серый | 0.6732 | H4 | 10 | шт. | обновление ассортимента
KWE01B | Принадлежность для наборных клемм Изолятор торцевой для KXA02NH,KXA04NH, синий | 0.52323 | С | 10 | шт.
KWE01GR | Принадлежность для наборных клемм Изолятор торцевой для KXA02E, зеленый | 0.85619 | С | 10 | шт.
KWE02B | Принадлежность для наборных клемм Изолятор торцевой для KXA06NH, синий | 0.66593 | Н4 | 10 | шт.
KWE04G | Принадлежность для наборных клемм Изолятор торцевой для KXA10L ,KXA16L, серый | 0.85619 | С | 10 | шт.
KWE04B | Принадлежность для наборных клемм Изолятор торцевой для KXA10N, KXA16N, синий | 0.85619 | Н4 | 10 | шт.
KWE04GR | Принадлежность для наборных клемм Изолятор торцевой для KXA10E, KXA16E, зелёный | 1.1892 | Н4 | 10 | шт.
KWE03G | Принадлежность для наборных клемм Изолятор торцевой для KXA35L, серый | 2.7113 | С | 10 | шт.
KWE03B | Принадлежность для наборных клемм Изолятор торцевой для KXA35N, синий | 2.521 | Н4 | 10 | шт.
KWE21G | Принадлежность для наборных клемм Изолятор торцевой для KXA04I1,KXA04I2,KXA04I3,KXA04I4,KXA04I5,KXA04I6, серый | 0.85619 | Н4 | 10 | шт.
KWE22G | Принадлежность для наборных клемм Изолятор торцевой для KXA04I7, серый | 0.85619 | Н4 | 10 | шт.
KWE17B | Принадлежность для наборных клемм Изолятор торцевой для KXA16ND, KXA10ND, синий | 1.5221 | Н4 | 10 | шт.
KWE24B | Принадлежность для наборных клемм Изолятор торцевой для KXA04ND, синий | 0.66593 | Н4 | 10 | шт.
KWE27G | Принадлежность для наборных клемм Изолятор торцевой для KXA04KD, серый | 0.66593 | Н4 | 10 | шт.
KWJ02B2 | Принадлежность для наборных клемм Соединитель, на 2Р 2.5мм² поперечный изолированный для KXA02LH,KXA02NH | 1.3794 | Н4 | 10 | шт.
KWJ02B3 | Принадлежность для наборных клемм Соединитель, на 3Р 2.5мм² поперечный изолированный для KXA02LH,KXA02NH | 2.0454 | Н4 | 10 | шт.
KWJ02B4 | Принадлежность для наборных клемм Соединитель, на 4Р 2.5мм² поперечный изолированный для KXA02LH,KXA02NH | 2.7113 | Н4 | 10 | шт.
KWJ02B5 | Принадлежность для наборных клемм Соединитель, на 5Р 2.5мм² поперечный изолированный для KXA02LH,KXA02NH | 3.4248 | Н4 | 10 | шт.
KWJ02B10 | Принадлежность для наборных клемм Соединитель, на 10Р 2.5мм² поперечный изолированный для KXA02LH,KXA02NH | 6.7069 | Н4 | 10 | шт.
KWJ04A2 | Принадлежности для наборных клемм Соединитель, на 2Р 4мм² поперечный изолированный для KXA04I3,KXA04I2 | 2.7113 | Н4 | 10 | шт.
KWJ04A3 | Принадлежности для наборных клемм Соединитель, на 3Р 4мм² поперечный изолированный для KXA04I3,KXA04I2 | 4.0907 | Н4 | 10 | шт.
KWJ04A4 | Принадлежности для наборных клемм Соединитель, на 4Р 4мм² поперечный изолированный для KXA04I3,KXA04I2 | 5.4701 | Н4 | 10 | шт.
KWJ04A5 | Принадлежности для наборных клемм Соединитель, на 5Р 4мм² поперечный изолированный для KXA04I3,KXA04I2 | 6.7544 | Н4 | 10 | шт.
KWJ04A10 | Принадлежности для наборных клемм Соединитель, на 10Р 4мм² поперечный изолированный для KXA04I3,KXA04I2 | 13.0332 | Н4 | 10 | шт.
KWJ04A12 | Принадлежность для наборных клемм Соединитель, на 12Р 4мм² поперечный изолированный для KXA04I1,KXA04I2,KXA04I3,KXA04I4 | 6.8496 | С | 10 | шт.
KWJ04B2 | Принадлежность для наборных клемм Соединитель, на 2Р 4мм² поперечный изолированный для KXA04LH,KXA04NH | 1.3794 | Н4 | 10 | шт.
KWJ04B3 | Принадлежность для наборных клемм Соединитель, на 3Р 4мм² поперечный изолированный для KXA04LH,KXA04NH | 2.0929 | Н4 | 10 | шт.
KWJ04B4 | Принадлежность для наборных клемм Соединитель, на 4Р 4мм² поперечный изолированный для KXA04LH,KXA04NH | 2.7113 | Н4 | 10 | шт.
KWJ04B5 | Принадлежность для наборных клемм Соединитель, на 5Р 4мм² поперечный изолированный для KXA04LH,KXA04NH | 3.4248 | Н4 | 10 | шт.
KWJ04B10 | Принадлежность для наборных клемм Соединитель, на 10Р 4мм² поперечный изолированный для KXA04LH,KXA04NH | 6.8971 | С | 10 | шт.
KWJ06B2 | Принадлежность для наборных клемм Соединитель, на 2Р 6мм² поперечный изолированный для KXA06LH,KXA06NH | 1.7124 | С | 10 | шт.
KWJ06B3 | Принадлежность для наборных клемм Соединитель, на 3Р 6мм² поперечный изолированный для KXA06LH,KXA06NH | 2.1881 | С | 10 | шт.
KWJ06B4 | Принадлежность для наборных клемм Соединитель, на 4Р 6мм² поперечный изолированный для KXA06LH,KXA06NH | 2.854 | Н4 | 10 | шт.
KWJ06B5 | Принадлежность для наборных клемм Соединитель, на 5Р 6мм² поперечный изолированный для KXA06LH,KXA06NH | 3.5675 | Н4 | 10 | шт.
KWJ06B10 | Принадлежность для наборных клемм Соединитель, на 10Р 6мм² поперечный изолированный для KXA06LH,KXA06NH | 6.6117 | С | 10 | шт.
KWJ10B2 | Принадлежность для наборных клемм Соединитель, на 2Р 10мм² поперечный изолированный для KXA10L, KXA10LH, KXA10N, KXA10NH | 2.1405 | Н4 | 10 | шт.
KWJ10B3 | Принадлежность для наборных клемм Соединитель, на 3Р 10мм² поперечный изолированный для KXA10L, KXA10LH, KXA10N, KXA10NH | 3.2345 | Н4 | 10 | шт.
KWJ10B10 | Принадлежность для наборных клемм Соединитель, на 10Р 10мм² поперечный изолированный для KXA10L, KXA10LH, KXA10N, KXA10NH | 4.7091 | Н4 | 10 | шт.
KWJ16A2 | Принадлежность для наборных клемм Соединитель, на 2Р 16мм² поперечный изолированный для KXA16L, KXA16LH, KXA16N, KXA16NH | 3.9004 | Н4 | 10 | шт.
KWJ16A3 | Принадлежность для наборных клемм Соединитель, на 3Р 16мм² поперечный изолированный для KXA16L, KXA16LH, KXA16N, KXA16NH | 5.5177 | С | 10 | шт.
KWJ16A10 | Принадлежность для наборных клемм Соединитель, на 10Р 16мм² поперечный изолированный для KXA16L, KXA16LH, KXA16N, KXA16NH | 16.9336 | С | 10 | шт.
KWJ35A2 | Принадлежность для наборных клемм Соединитель, на 2Р 35мм² поперечный изолированный для KXA35L, KXB35LH, KXA35N, KXB35NH | 4.7091 | Н4 | 5 | шт.
KWJ35A3 | Принадлежность для наборных клемм Соединитель, на 3Р 35мм² поперечный изолированный для KXA35L, KXB35LH, KXA35N, KXB35NH | 7.135 | С | 5 | шт.
KWJ35A10 | Принадлежность для наборных клемм Соединитель, на 10Р 35мм² поперечный изолированный для KXA35L, KXB35LH, KXA35N, KXB35NH | 23.9259 | Н4 | 5 | шт.
KWJ70C2 | Принадлежность для наборных клемм Соединитель, на 2Р 70мм² поперечный неизолированный для KXB70LH, KXB70NH | 9.7511 | Н4 | 5 | шт.
KWJ70C3 | Принадлежность для наборных клемм Соединитель, на 3Р 70мм² поперечный неизолированный для KXB70LH, KXB70NH | 13.3186 | Н4 | 5 | шт.
KWJ150C2 | Принадлежность для наборных клемм Соединитель, на 2Р 150мм² поперечный неизолированный для KXB150LH, KXB150NH | 20.0254 | Н4 | 5 | шт.
KWJ150C3 | Принадлежность для наборных клемм Соединитель, на 3Р 150мм² поперечный неизолированный для KXB150LH, KXB150NH | 29.3009 | Н4 | 5 | шт.
KWB01 | Принадлежность для наборных клемм Фиксатор боковой, пластиковый для клемм до 35мм² | 1.1892 | С | 100 | шт.
KWB02 | Принадлежность для наборных клемм Фиксатор боковой, пластиковый для клемм до 150мм² | 3.1869 | Н4 | 100 | шт.
KWL001 | Принадлежность для наборных клемм Шильдики для маркировки, 50 наборов цифр от 0 до 9 | 165.7688 | Н4 | 1 | шт.
KWL002 | Принадлежность для наборных клемм Шильдики для маркировки клемм, монтажная ширина 5мм, 25 наборов чисел от 0 до 100 | 65.0708 | Н4 | 1 | шт.
KWL003 | Принадлежность для наборных клемм Шильдики для маркировки клемм, монтажная ширина 5мм, 25 наборов чисел от 101 до 200 | 65.0708 | Н4 | 1 | шт.
KWL004 | Принадлежность для наборных клемм Шильдики для маркировки клемм, монтажная ширина 5мм, 25 наборов обозначений L1,L2,L3,N,PE | 12.51 | Н4 | 1 | шт.
Зажимы для сборных шин
K96A | Зажимы для сборных шин, 16мм², для 12x5мм | 1.5609 | С | 100 | шт.
K96B | Зажимы для сборных шин, 16мм², для CU 12-30x10мм | 3.3583 | С | 20 | шт.
K96C | Зажимы для сборных шин, 35мм², для 12x5мм | 2.5069 | С | 20 | шт.
K96D | Зажимы для сборных шин, 50мм², для 12x5мм | 4.9193 | С | 25 | шт.
K96E | Зажимы для сборных шин, 70мм², для CU 12-30x10мм | 6.3856 | С | 15 | шт.
K96F | Зажимы для сборных шин, 70мм², для 12x5мм | 5.5815 | С | 10 | шт.
K96H | Зажимы для сборных шин, 95мм², для 12x5-10мм | 7.1424 | С | 50 | шт.
K96J | Зажимы для сборных шин, 35мм², для CU 12-40x10мм | 4.5882 | С | 10 | шт.
K96K | Зажимы для сборных шин, 50 до 150мм², для CU 12x5-10мм | 28.6169 | С | 25 | шт.
K96L | Зажимы для сборных шин,120мм², для CU 12-30x10мм | 8.7033 | С | 20 | шт.
K96M | Зажимы для сборных шин, 1.5-70мм², для CU 12x5мм | 6.3856 | С | 20 | шт.
K96N | Зажимы для сборных шин, 50мм², для 12x5мм | 12.9131 | С | 100 | шт.
K96Q | Зажимы для сборных шин, 16мм², для CU 12-30x5мм | 1.7974 | С | 10 | шт.
K96R | Зажимы для сборных шин, 1.5-70мм², для CU 12х5мм | 16.0349 | С | 50 | шт.
K96T | Зажимы для сборных шин, 35мм², для CU 12-30x5мм | 2.6721 | С | 25 | шт.
K96V | Зажимы для сборных шин, 70мм², для CU 20-30х5мм | 3.1218 | С | 25 | шт.
K96W | Зажимы для сборных шин 120мм², для CU 12-30x5мм | 5.6761 | С | 50 | шт.
K96X | Зажимы для сборных шин 6мм², для CU 6x6мм, | 0.73026 | С | 25 | шт.
K96Y | Зажимы для сборных шин 16мм², для CU 6x6мм, | 1.1452 | С | 6 | шт.
KS18A | Зажимы для сборных шин, 35-120мм², для 12x5/10мм | 23.7077 | Н4 | 6 | шт.
KS18D | Зажимы для сборных шин, 35-120мм², для 12x5мм | 26.0118 | Н4 | 1 | шт.
KS24C | Зажимы для сборных шин, 95-185мм², для 20/30x5/10мм | 28.2334 | Н4 | * | шт.
UZ01Z5 | Заглушка резервного места на шинах, univers N, для рубильников LL06x, NH00 | * | О | * | шт.
KS30C | Зажимы для сборных шин,20/30 x 5/10 мм | 35.5004 | Н4 | * | шт.
UZ00K1 | Клеммный держатель для серии univers Z | 3.8208 | Н4 | 20 | шт.
K070 | Зажим для кабелей сечением до 16мм², для шин Cu 12x4мм | 0.63897 | Н6 | 20 | шт.
K071 | Зажим для кабелей сечением до 35мм², для шин Cu 12x4мм | 1.273 | Н6 | 20 | шт.
K073 | Зажим для кабелей сечением до 70мм², для шин Cu 12x4мм | 8.3502 | Н6 | 20 | шт.
K074 | Зажим для кабелей сечением до 95мм², для шин Cu 12x4мм | 9.539 | Н6 | 15 | шт.
В графе "срок поставки" приняты следующие обозначения:
C - позиция, поддерживаемая на складе
Н4 - срок поставки 4 недели
Н5 - срок поставки 5 недель
Н6 - срок поставки 6 недель
О - срок поставки - по запросу

## Щитки распределительные
Уточняйте наличие и количество продукции на складе Hager РФ
Артикул | Описание | ТАРИФ 2017, без учета НДС, Euro | Срок поставки | Кол-во в упаковке | Единица измерения | Примечание | Замена артикула
Шкафы распределительные
Мини-щитки распределительные для открытой проводки
GD102N | Мини-щиток, IP30, 2M | 3.1032 | C | 10 | шт.
GD104N | Мини-щиток,IP30,4 M | 8.3423 | С | 5 | шт.
GD106N | Мини-щиток,IP30,6 M | 9.1254 | С | 4 | шт.
GD108N | Мини-щиток,IP30,8 M | 12.6809 | С | 1 | шт.
GD110N | Мини-щиток,IP30,10 M | 16.4307 | С | 1 | шт.
GP102P | Дверца белая для мини-щитка GD102. | 3.9092 | Н4 | 1 | шт.
GP102T | Дверца прозрачная для мини-щитка GD102. | 4.2316 | C | 1 | шт.
GP104P | Дверца белая для мини-щитка GD104. | 4.5137 | Н4 | 1 | шт.
GP104T | Дверца прозрачная для мини-щитка GD104. | 5.5213 | С | 1 | шт.
GP106P | Дверца белая для мини-щитка GD106. | 6.0049 | Н4 | 1 | шт.
GP106T | Дверца прозрачная для мини-щитка GD106. | 6.0452 | С | 1 | шт.
GP108P | Дверца белая для мини-щитка GD108. | 6.69 | Н4 | 1 | шт.
GP108T | Дверца прозрачная для мини-щитка GD108. | 6.69 | С | 1 | шт.
GP110P | Дверца белая для мини-щитка GD110. | 7.6975 | Н4 | 1 | шт.
GP110T | Дверца прозрачная для мини-щитка GD110. | 7.6975 | С | 1 | шт.
GZ04E | PE-клеммы,4 места,IP2X | 4.9991 | Н4 | 1 | шт.
GZ04N | N-клеммы,4 места,IP2X | 4.9991 | Н4 | 1 | шт.
GZ07E | PE-клеммы,7 мест,IP2X | 6.4209 | Н4 | 1 | шт.
GZ07N | N-клеммы,7 мест,IP2X | 6.4209 | Н4 | 1 | шт.
GZ100G | Кабельный сальник M20 | 6.4308 | Н4 | 1 | шт.
GZ104S | Держатель клемм для мини-щитка GD104. | 2.4531 | Н4 | 1 | шт.
GZ106S | Держатель клемм для мини-щитка GD106. | 2.7172 | Н4 | 1 | шт.
GZ108S | Держатель клемм для мини-щитка GD108. | 2.7598 | Н4 | 1 | шт.
GZ110S | Держатель клемм для мини-щитка GD110. | 2.7172 | Н4 | 1 | шт.
VZ312 | Запасной ключ для VZ311 | 2.9988 | Н4 | 1 | шт.
VZ313 | Замок для щитка GD... | 22.138 | C | 1 | шт.
Щитки распределительные Volta
Щитки распределительные Volta для открытой проводки
VA12CN | Щиток APV Volta,IP30,1x12М, DIN43871 | 22.7744 | С | 1 | шт.
VA12K | Дверца с прозрачным окном для Volta 12 M | 44.1298 | Н4 | 1 | шт.
VA12T | Дверца стальная для Volta 1-рядного | 22.0437 | С | 1 | шт.
VA24CN | Щиток APV Volta,IP30,2x12М, DIN43871 | 26.1238 | С | 1 | шт.
VA24K | Дверца с прозрачным окном для Volta 24 M | 56.8247 | Н4 | 1 | шт.
VA24T | Дверца стальная для Volta 2-рядного | 23.1034 | С | 1 | шт.
VA36CN | Щиток APV Volta,IP30,3x12М, DIN43871 | 76.1693 | С | 1 | шт.
VA36K | Дверца с прозрачным окном для Volta 36 M | 68.6128 | Н4 | 1 | шт.
VA36T | Дверца стальная для Volta 3-рядного | 26.5988 | С | 1 | шт.
VA48CN | Щиток APV Volta,IP30,4x12М, DIN43871 | 95.2116 | С | 1 | шт.
VA48K | Дверца с прозрачным окном для Volta 48 M | 82.5167 | Н4 | 1 | шт.
VA48T | Дверца стальная для Volta 4-рядного | 32.0395 | С | 1 | шт.
VA36VDI | Щиток Volta навесной мультимедийный в размере трёхрядного, с дверцей, IP30, с монт. панелью, двойной розеткой, 1-й дин-рейкой и клеммой уравнивания потенциалов, пластроном на 1 ряд, корпус -пластик, дверь - сталь, RAL9010 | * | О | 1 | шт. | снято с производства | VA36NW
VA48VDI | Щиток Volta настенный мультимедийный четырёхрядный, с дверцей, IP30, с монт. панелью, двойной розеткой, 1-й дин-рейкой и клеммой уравнивания потенциалов, пластроном на 1 ряд, корпус -пластик, дверь - сталь, RAL9010 | * | О | 1 | шт. | снято с производства | VA48NW
VZ319 | Розетка двойная, швейцарского стандарта SEV, L+N+PE, изолированная с профилем для закрепления в щитах Volta VDI и разъёмом подключения | * | O | 1 | шт.
VZ306 | Набор для крепления к перф.монтажной панели нестандартного оборудования и кабелей | 5.6549 | H4 | 1 | шт.
VA36NW | Щит Volta навесной, мультимедийный, в корпусе 3-х рядного, с дверцей, с монт. панелями, с розеткой Schuko, патч-панелью, IP30, RAL9010 | 240.0631 | H4 | 1 | шт | Обновление ассортимента | VA36VDI
VA48NW | Щит Volta навесной, мультимедийный, в корпусе 4-х рядного, с дверцей, с монт. панелями, с розеткой Schuko, патч-панелью, IP30, RAL9010 | 254.5706 | H4 | 1 | шт | Обновление ассортимента | VA48VDI
FZ01MM | Скоба-держатель для подвеса мультимедийных приборов на монтажной панели, сталь, синий цвет | * | O | 1 | шт.
Щитки распределительные Volta для скрытой проводки для пустотелых стен
VH12AT | Щиток для пустотелых стен,Volta,IP30,1x12М,DIN43871, глубина уст 90мм, RAL9010 | 70.2205 | Н4 | 1 | шт.
VH12NK | Основание щитка для пустотелых стен,Volta 1-рядного | 28.2108 | Н4 | 1 | шт.
VH24CN | Щиток HWV,Volta,IP30,2x12М,DIN43871, глубина уст 90мм | * | O | 1 | шт. | по запросу
VH24AT | Щиток для пустотелых стен,Volta,IP30,2x12М,DIN43871, глубина уст 90мм, RAL9010 | 79.113 | Н4 | 1 | шт.
VH24NK | Основание щитка для пустотелых стен,Volta,2-рядного | 33.4237 | Н4 | 1 | шт.
VH24MN | Щиток HWV,Volta,IP30,2x12М, плоский, глубина уст 72мм | * | О | 1 | шт. | по запросу
VH36AT | Щиток для пустотелых стен,Volta,IP30,3x12М,DIN43871, глубина уст 90мм, RAL9010 | 111.3102 | Н4 | 1 | шт.
VH36K | Основание щитка HWV,Volta 3-рядного | * | O | 1 | шт. | по запросу
VH36NK | Основание щитка для пустотелых стен,Volta 3-рядного | 34.9569 | Н4 | 1 | шт.
VH48AT | Щиток для пустотелых стен,Volta,IP30,4x12М,DIN43871, глубина уст 90мм, RAL9010 | 143.5073 | Н4 | 1 | шт.
VH48NK | Основание щитка для пустотелых стен,Volta,4-рядного | 41.0897 | Н4 | 1 | шт.
VН36NW | Щит Volta встраиваемый для пустотелых стен, мультимедийный в корп. 3-х рядного, с дверцей, с монт. панелями, тройной розеткой Schuko, патч-панелью, IP30, RAL9010 | 274.5646 | H4 | 1 | шт | Обновление ассортимента | VH36MM
VH48NW | Щит Volta встраиваемый для пустотелых стен, мультимедийный в корп. 4-х рядного, с дверцей, с монт. панелями, тройной розеткой Schuko, патч-панелью, IP30, RAL9010 | 290.8224 | H4 | 1 | шт | Обновление ассортимента | VH48MM
Щитки распределительные Volta для скрытой проводки
VU12AT | Щиток для сплошных стен,Volta,IP30,1x12М,DIN43871, глубина уст 90мм, RAL9010 | 57.171 | C | 1 | шт.
VU12NK | Основание щитка для сплошных стен,Volta,1-рядного | 18.1355 | Н4 | 1 | шт.
VU24AT | Щиток для сплошных стен,Volta,IP30,2x12М,DIN43871, глубина уст 90мм, RAL9010 | 48.3759 | C | 1 | шт.
VU24NK | Основание щитка для сплошных стен,Volta,2-рядного | 21.4604 | Н4 | 1 | шт.
VU36AT | Щиток для сплошных стен,Volta,IP30,3x12М,DIN43871, глубина уст 90мм, RAL9010 | 101.642 | C | 1 | шт.
VU36NK | Основание щитка для сплошных стен,Volta,3-рядного | 27.5056 | Н4 | 1 | шт.
VU48AT | Щиток для сплошных стен,Volta,IP30,4x12М,DIN43871, глубина уст 90мм, RAL9010 | 123.0194 | C | 1 | шт.
VU48NK | Основание щитка для сплошных стен,Volta,4-рядного | 35.6666 | Н4 | 1 | шт.
VU36NW | Щит Volta встраиваемый сплошных стен, мультимедийный в корп. 3-х рядного для с дверцей, с монт. панелями, тройной розеткой Schuko, патч-панелью, IP30, RAL9010 | 182.5718 | H4 | 1 | шт | Обновление ассортимента | VU36MM
VU48NW | Щит Volta встраиваемый сплошных стен, мультимедийный в корп. 4-х рядного для с дверцей, с монт. панелями, тройной розеткой Schuko, патч-панелью, IP30, RAL9010 | 223.4014 | H4 | 1 | шт | Обновление ассортимента | VU48MM
VZ00LB | Панель монтажная перфорированная, для щитков Volta мультимедиа, 95x265мм, с крепежом, сталь оцинкованная | 26.3558 | H4 | 1 | шт | Обновление ассортимента
VU60NW | Щит Volta встраиваемый сплошных стен, мультимедийный в корп. 5-ти рядного для с дверцей, с монт. панелями, тройной розеткой Schuko, патч-панелью, IP30, RAL9010 | 273.9924 | О | 1 | шт | Обновление ассортимента
VH60NW | Щит Volta встраиваемый для пустотелых стен, мультимедийный в корп. 5-ти рядного, с дверцей, с монт. панелями, тройной розеткой Schuko, патч-панелью, IP30, RAL9010 | 340.9421 | О | 1 | шт | Обновление ассортимента
VU60AT | Щит встраиваемый для сплошных стен, Volta, 5x12M, глубина уст. 90мм, IP30, RAL9010 | 224.3776 | О | 1 | шт | Обновление ассортимента
VH60AT | Щит встраиваемый для пустотелых стен, Volta, 5x12M, глубина уст. 90мм, IP30, RAL9010 | 256.5902 | О | 1 | шт | Обновление ассортимента
VZ00AS | volta, Розетка Schuko тройная 3х(L+N+PE) с набором адаптеров под европейскую вилку, с разъёмом для подключения для мультимедийных щитов volta, белая | 110.3334 | H4 | 1 | шт.
VZ00ASF | volta, Розетка тройная 3x(L+N+PE) со штыревым заземлением, с разъёмом для подключения для мультимедийных щитов volta, белая | 80.1822 | H4 | 1 | шт.
VZ00HW | volta, Розетка Schuko тройная 3х(L+N+PE) с суппортом для щитков Volta мультимедиа, для пустотелых стен, 250В 16А, белая | 99.1848 | H4 | 1 | шт.
VZ00UP | volta, Розетка Schuko тройная 3х(L+N+PE) с суппортом для щитков Volta мультимедиа, для сплошных стен, 250В 16А, белая | 99.1848 | H4 | 1 | шт.
VZ00EA | Евроадаптер для розетки schuko в щитах volta (набор 3 шт.), пластик | 26.8056 | H4 | 1 | набор
FZ24MMO | Патч панель для установки 24разъёмов, горизонтальная, на дин-рейку или монтажную плату, сталь | 139.8114 | H4 | 1 | шт.
FZ24MK | Патч панель для установки 24 разъёмов типа keystone, горизонтальная, на дин-рейку или монтажную плату, сталь | 321.5754 | H4 | 1 | шт.
Щитки распределительные Volta - принадлежности
VZ101N | Наружная рамка с дверцей,Volta,1-рядный RAL9010 | 26.4148 | Н4 | 1 | шт.
VZ102N | Наружная рамка с дверцей,Volta,2-рядный RAL9010 | 25.5825 | Н4 | 1 | шт.
VZ103N | Наружная рамка с дверцей,Volta,3-рядный RAL9010 | 32.4162 | Н4 | 1 | шт.
VZ104N | Наружная рамка с дверцей,Volta,4-рядный RAL9010 | 35.395 | Н4 | 1 | шт.
VZ111N | Повышающая наружная рамка без дверцы 25мм, Volta 1-рядный RAL9010 | 13.974 | Н4 | 1 | шт.
VZ112N | Повышающая наружная рамка без дверцы 25мм, Volta 2-рядный RAL9010 | 17.9603 | Н4 | 1 | шт.
VZ113N | Повышающая наружная рамка без дверцы 25мм, Volta 3-рядный RAL9010 | 20.5887 | Н4 | 1 | шт.
VZ114N | Повышающая наружная рамка без дверцы 25мм, Volta 4-рядный RAL9010 | 30.3573 | Н4 | 1 | шт.
VZ121N | Дверца запасная, для встраиваемого щитка Volta, 1-рядного RAL9010 | 19.9316 | Н4 | 1 | шт.
VZ122N | Дверца запасная, для встраиваемого щитка Volta, 2-рядного RAL9010 | 27.2909 | Н4 | 1 | шт.
VZ123N | Дверца запасная, для встраиваемого щитка Volta, 3-рядного RAL9010 | 29.744 | Н4 | 1 | шт.
VZ124N | Дверца запасная, для встраиваемого щитка Volta, 4-рядного RAL9010 | 41.8782 | Н4 | 1 | шт.
VZ12NAV | Съемный пакет,Volta,без рамки, дверцы и основания, 1-рядного | 36.1835 | Н6 | 1 | шт.
VZ12NUH | Съемный пакет,Volta,с рамкой и дверцeй, без основания, 1-рядного, RAL9010 | 69.3005 | Н4 | 1 | шт.
VZ131N | Дверца с прозрачным окном запасная, для встраиваемого щитка,Volta,1-рядного RAL9010 | 54.8885 | Н4 | 1 | шт.
VZ132N | Дверца с прозрачным окном запасная, для встраиваемого щитка,Volta,2-рядного RAL9010 | 74.82 | Н4 | 1 | шт.
VZ133N | Дверца с прозрачным окном запасная, для встраиваемого щитка,Volta,3-рядного RAL9010 | 80.5148 | Н4 | 1 | шт.
VZ134N | Дверца с прозрачным окном запасная, для встраиваемого щитка,Volta,4-рядного RAL9010 | 110.3902 | Н4 | 1 | шт.
VZ141N | Наружная рамка без дверцы щитка для сплошных стен 9мм,Volta, 1-рядного RAL9010 | 14.7187 | Н4 | 1 | шт.
VZ142N | Наружная рамка без дверцы щитка для сплошных стен 9мм,Volta, 2-рядного RAL9010 | 19.0117 | Н4 | 1 | шт.
VZ143N | Наружная рамка без дверцы щитка для сплошных стен 9мм,Volta, 3-рядного RAL9010 | 22.3847 | Н4 | 1 | шт.
VZ144N | Наружная рамка без дверцы щитка для сплошных стен 9мм,Volta, 4-рядного RAL9010 | 26.371 | Н4 | 1 | шт.
VZ242N | Алюминиевая дверца с рамкой, с цил.замком и вставкой для организации пульта управления для встраиваемых щитков,Volta 2-рядных | 282.5464 | Н4 | 1 | шт.
VZ243N | Алюминиевая дверца, с рамкой, с цил.замком и вставкой для организации пульта управления для встраиваемых щитков,Volta 3-рядных | 350.7518 | Н4 | 1 | шт.
VZ24NAV | Съемный пакет,Volta,пластрон, клеммы, дин рейки, 2-рядного | 54.8885 | Н6 | 1 | шт.
VZ24NRK | Съемный пакет,Volta,комплект без основания и QC, для наборных клемм на DIN рейку, 2-рядного, RAL9010 | 45.4265 | Н4 | 1 | шт.
VZ24NUH | Съемный пакет,Volta,комплект без основания, 2-рядного, RAL9010 | 91.9919 | Н4 | 1 | шт.
VZ261N | Наружная рамка с дверцей для встраиваемого щитка Volta,1-рядного, нерж.сталь | 235.7052 | Н4 | 1 | шт.
VZ262N | Наружная рамка с дверцей для встраиваемого щитка Volta,2-рядного, нерж.cталь | 251.1507 | Н4 | 1 | шт.
VZ263N | Наружная рамка с дверцей для встраиваемого щитка Volta,3-рядного, нерж.cталь | 296.2711 | Н4 | 1 | шт.
VZ264N | Наружная рамка с дверцей для встраиваемого щитка Volta,4-рядного, нерж.cталь | 340.4861 | Н4 | 1 | шт.
VZ292N | Наружная рамка с дверцей алюминиевая с пенопластовой вставкой черной для встраиваемых щитковVolta, 2-рядных для канцелярских кнопок | 260.6436 | Н4 | 1 | шт.
VZ293N | Наружная рамка с дверцей алюминиевая с пенопластовой вставкой черной для встраиваемых щитков Volta,3-рядных, для канцелярских кнопок | 275.9756 | Н4 | 1 | шт.
VZ302N | Личинка дверного замка с 2-мя ключами стандартная,универсальная Volta | 19.9419 | C | 1 | шт.
VZ304N | Ключ запасной для замка VZ302N, Volta | 7.6969 | Н4 | 1 | шт.
VZ308N | Замок-защелка стандартная для дверцы Volta с возможностью встраивания замка VZ302N | 10.8456 | Н4 | 1 | шт.
VZ321N | Наружная рамка с дверцей для встраиваемого щитка Volta,1-рядного, RAL9006, серебряный металлик | 56.2903 | Н4 | 1 | шт.
VZ322N | Наружная рамка с дверцей для встраиваемого щитка Volta,2-рядного, RAL9006, серебряный металлик | 68.074 | Н4 | 1 | шт.
VZ323N | Наружная рамка с дверцей для встраиваемого щитка Volta,3-рядного, RAL9006, серебряный металлик | 78.8064 | Н4 | 1 | шт.
VZ324N | Наружная рамка с дверцей для встраиваемого щитка Volta,4-рядного, RAL9006, серебряный металлик | 88.6188 | Н4 | 1 | шт.
VZ331N | Наружная рамка с дверцей для встраиваемого щитка Volta,1-рядного, RAL7016, антрацит | 62.6421 | Н4 | 1 | шт.
VZ332N | Наружная рамка с дверцей для встраиваемого щитка Volta,2-рядного, RAL7016, антрацит | 68.074 | Н4 | 1 | шт.
VZ333N | Наружная рамка с дверцей для встраиваемого щитка Volta,3-рядного, RAL7016, антрацит | 78.8064 | Н4 | 1 | шт.
VZ334N | Наружная рамка с дверцей для встраиваемого щитка Volta,4-рядного, RAL7016, антрацит | 88.6188 | Н4 | 1 | шт.
VZ36NAV | Съемный пакет,Volta,передняя панель,клеммы, дин-рейки, 3-рядного | 76.5285 | Н6 | 1 | шт.
VZ36NRK | Съемный пакет,Volta, комплект без основания и QC, для наборных клемм на DIN рейку, 3-рядного, RAL9010 | 55.4141 | Н4 | 1 | шт.
VZ36NUH | Съемный пакет,Volta,комплект щитка без основания, 3-рядного, RAL9010 | 107.3238 | Н4 | 1 | шт.
VZ405N | Крепления для пустотелых стен для встраиваемого щитка Volta | 18.7035 | Н4 | 1 | шт.
VZ406 | Дин-рейка Volta,утопленная, для аппаратов гл. до 84 мм | 3.8549 | Н4 | 10 | шт.
VZ407 | Карман для схем,Volta,приклеиваемый,220x240mm | 7.5027 | Н4 | 10 | шт.
VZ408 | Планка для крепления кабелей Volta для 12М и 18М корпусов | 11.0953 | С | 1 | шт.
VZ410N | Соединительная скоба для щитков Volta настенных | 12.4539 | Н4 | 1 | шт.
VZ451N | Панель монтажная для встраиваемых щитков Volta 1-рядных | 21.1581 | Н4 | 5 | шт.
VZ452N | Панель монтажная для встраиваемых щитков Volta 2-рядных | 26.6776 | Н4 | 5 | шт.
VZ453N | Панель монтажная для встраиваемых щитков Volta 3-рядных | 32.8104 | Н4 | 5 | шт.
VZ454N | Панель монтажная для встраиваемых щитков Volta 4-рядных | 38.3299 | Н4 | 5 | шт.
VZ451 | Панель монтажная для щитков Volta открытой установки, 1-рядных | 21.7857 | Н4 | 5 | шт. | Обновление ассортимента
VZ452 | Панель монтажная для щитков Volta открытой установки, 2-рядных | 27.4416 | Н4 | 5 | шт. | Обновление ассортимента
VZ453 | Панель монтажная для щитков Volta открытой установки, 3-рядных | 33.7679 | Н4 | 5 | шт. | Обновление ассортимента
VZ454 | Панель монтажная для щитков Volta открытой установки, 4-рядных | 39.4657 | Н4 | 5 | шт. | Обновление ассортимента
VZ461 | Держатель с клеммами PE/N Volta 1-рядного | 16.3732 | Н4 | 1 | шт.
VZ462 | Держатель с клеммами PE/N Volta 2-рядного | 23.6173 | Н4 | 1 | шт.
VZ463 | Держатель с клеммами PE/N Volta 3-рядного | 29.5308 | Н4 | 1 | шт.
VZ464 | Держатель с клеммами PE/N Volta 4-рядного | 33.7073 | Н4 | 1 | шт.
VZ465N | Клеммы для цепей управления (7х1,5мм²) Volta | 14.4513 | Н4 | 1 | шт.
VZ48NAV | Съемный пакет,Volta,пластрон, клеммы, дин рейки, 4-рядного | 93.8317 | Н6 | 1 | шт.
VZ48NRK | Съемный пакет,Volta,комплект без основания и QC, для наборных клемм на DIN рейку, 4-рядного, RAL9010 | 63.3868 | Н4 | 1 | шт.
VZ48NUH | Съемный пакет,Volta,комплект без основания, 4-рядного, RAL9010 | 160.6791 | Н4 | 1 | шт.
VZ501N | Крепежный шаблон для заливки в бетоне для монтажа щитков VU12.. в сплошных стенах Volta 1-рядных | 135.0458 | Н4 | 1 | шт.
VZ502N | Крепежный шаблон для заливки в бетоне для монтажа щитков VU24.. в сплошных стенах Volta 2-рядных | 141.5672 | Н4 | 1 | шт.
VZ503N | Крепежный шаблон для заливки в бетоне для монтажа щитков VU36.. в сплошных стенах Volta 3-рядных | 144.4655 | Н4 | 1 | шт.
VZ504N | Крепежный шаблон для заливки в бетоне для монтажа щитков VU48.. в сплошных стенах Volta 4-рядных | 196.4278 | Н4 | 1 | шт.
VZ510N | Разделительная перегородка горизонтальная для, Volta, встраиваемые | 9.8273 | Н4 | 1 | шт.
VZ511N | Разделительная перегородка вертикальная для Volta 1-рядного, встраиваемые | 70.1948 | Н4 | 10 | шт.
VZ512N | Разделительная перегородка вертикальная для Volta 2-рядного, встраиваемые | 70.2401 | Н4 | 10 | шт.
VZ513N | Разделительная перегородка вертикальная для Volta 3-рядного, встраиваемые | 76.6709 | Н4 | 10 | шт.
VZ514N | Разделительная перегородка вертикальная для Volta 4-рядного, встраиваемые | 72.9574 | Н4 | 10 | шт.
VZ535 | Дверная клипса для электрической схемы и документов Volta | 3.623 | Н4 | 1 | шт.
VZ561 | Огнестойкое основание для Volta VA12BN для настенного щитка | * | O | 1 | шт.
VZ562 | Огнестойкое основание для Volta VA24BN для настенного щитка | * | O | 1 | шт.
VZ563 | Огнестойкое основание для Volta VA36BN для настенного щитка | * | O | 1 | шт.
VZ564 | Огнестойкое основание для Volta VA48BN для настенного щитка | * | O | 1 | шт.
VZ602 | Маркировочные таблички для Volta,10 шт. | 10.1443 | Н4 | 1 | шт.
VZ699 | Кабельный зажим Volta | 4.9785 | Н4 | 1 | шт.
VZ717 | Листы для надписей для Volta,(10шт.) | 6.3402 | Н4 | 1 | шт.
VZ801N | Дверца со сменной вставкой (иллюстративная, зеркальная) для встраиваемого Volta,2-рядного, белая | 158.1384 | C | 1 | шт.
VZ802N | Дверца со сменной вставкой (иллюстративная, зеркальная) для встраиваемого Volta,3-рядного, белая | 197.8263 | C | 1 | шт.
VZ807N | Дверца со сменной вставкой (иллюстративная, зеркальная) для встраиваемого Volta,2-рядного, серебристая | 197.0378 | Н4 | 1 | шт.
VZ808N | Дверца со сменной вставкой (иллюстративная, зеркальная) для встраиваемого Volta,3-рядного, серебристая | 192.4382 | Н4 | 1 | шт.
VZ809N | Дверца со сменной вставкой (иллюстративная, зеркальная) для встраиваемого Volta,2-рядного, синяя | 158.2698 | Н4 | 1 | шт.
VZ810N | Дверца со сменной вставкой (иллюстративная, зеркальная) для встраиваемого Volta,3-рядного, синяя | 197.8263 | Н4 | 1 | шт.
VZ811N | Зеркальная вставка для дверец Volta,2-рядного | 45.9781 | Н4 | 1 | шт.
VZ812N | Зеркальная вставка для дверец Volta,3-рядного | 61.7328 | Н4 | 1 | шт.
VZ813N | Иллюстративная вставка для дверец с прозрачной пластиной Volta,2-рядного | 33.3008 | Н4 | 1 | шт.
VZ814N | Иллюстративная вставка для дверец с прозрачной пластиной Volta,3-рядного | 45.335 | Н4 | 1 | шт.
S30N | Пружинная заглушка (10 шт. 18 мм. + 2 шт. 9 мм.) | 6.8474 | Н4 | 1 | шт.
S35S | Полоса-заглушка RAL 9010,штампованная, 219 мм. | 3.6682 | С | 10 | шт.
VZ536 | Пластиковая заглушка для 1-рядного встраиваемого щита Volta, многоразовая | 5.0684 | Н4 | 1 | шт.
VZ537 | Пластиковая заглушка для 2-x рядного встраиваемого щита Volta, многоразовая | 5.284 | Н4 | 1 | шт.
VZ538 | Пластиковая заглушка для 3-x рядного встраиваемого щита Volta, многоразовая | 5.9311 | Н4 | 1 | шт.
VZ539 | Пластиковая заглушка для 4-x рядного встраиваемого щита Volta, многоразовая | 6.7938 | Н4 | 1 | шт.
VZ530N | Вводная панель съёмная, запасная, для щитов Volta 1-4-х рядных, встраиваемых | 7.9261 | Н4 | 1 | шт.
VZ455P | volta, клемма фазная, QC, дополнительная, со спец. установочным приспособлением, 5 x (1,5 - 4) мм², коричневая, (10 шт. в комплекте) | 21.5087 | H4 | 1 | компл.
VZ455N | Volta, клемма N, QC, дополнительная, со специальным установочным приспособлением, 5 x 1,5 - 4 мм², синяя, в комплекте 10 шт. | 36.8489 | H4 | 10 | компл. | Обновление ассортимента
VU36MM | Щиток Volta встраиваемый мультимедийный трёхрядный для монолитных стен, IP30, с дверцей, с монт. панелью, двойной розеткой , 1-й дин-рейкой и клеммой уравнивания потенциалов, корпус -пластик, дверь - сталь, RAL9010 | * | О | 1 | шт. | снято с производства | VU36NW
VU48MM | Щиток Volta встраиваемый мультимедийный четырёхрядный для монолитных стен, IP30, с дверцей, с монт. панелью, двойной розеткой, 1-й дин-рейкой и клеммой уравнивания потенциалов, корпус - пластик, рамка и дверь - сталь, RAL9010 | * | О | 1 | шт. | снято с производства | VU48NW
VZ318N | Панель монтажная перфорированная с крепежом для щитков Volta 3-х рядных встраиваемых и навесных, сталь | 42.1193 | H4 | 1 | шт.
VZ320N | Volta, Панель монтажная перфорированная с крепежом для щитков Volta 4-х рядных встраиваемых и навесных, сталь | 45 | H4 | 1 | шт. | Обновление ассортимента
VZ125N | Volta, Дверца запасная для встраиваемого 3-х рядного медийного щитка Volta VU/VH 36MM, сталь, RAL 9010 чистый белый | * | O | 1 | шт. | Обновление ассортимента
VZ126N | Volta, Дверца запасная для встраиваемого 4-х рядного медийного щитка Volta VU/VH 48MM, сталь, RAL 9010 чистый белый | * | O | 1 | шт. | Обновление ассортимента
FZ12MK | Патч панель для установки 12 разъёмов типа keystone, горизонтальная, на дин-рейку или монтажную плату, сталь | 166.3416 | Н4 | 1 | шт. | Обновление ассортимента
FZ12MMO | Патч панель для установки 12 разъёмов, горизонтальная, на дин-рейку или монтажную плату, сталь | 117.504 | Н4 | 1 | шт. | Обновление ассортимента
VZ00US | Модуль сменный УЗИП для розеток в щитах volta тип 3, Un=230В 50Гц, Uc=255В 50Гц, Up≤1.5кВ, In=16A, Uoc=6кВ, ВхШхГ 24х36х9 мм | 283.203 | Н4 | 1 | шт. | Обновление ассортимента
FZ00MM | Держатели боковые для патч панели (правый/левый), установка на дин-рейку или монтажную панель, пластик | 55.4472 | Н4 | 1 | компл. | Обновление ассортимента
VZ314RJ | Разъём RJ45, C6, ISO A, 10Гбит/с Ethernet (IEEE 802.3an), 180° | 62.9136 | Н4 | 1 | шт. | Обновление ассортимента
VZ317FS | Разъём двусторонний для коаксиального кабеля IEC-Stecker (штекр/штекер евро), для установки в патч-панель | 61.8732 | Н4 | 1 | шт. | Обновление ассортимента
FZ12MM | Патч-панель 12-ти местная с отв. 21,55x14,85мм, с 6 разъёмами RJ45 кат. 6, для кабелей кат. 6A, 7 и 7A, для установки на несущие планки, монт. панель или дин-рейку, с возможностью ф. заземления | 154.8666 | H4 | 1 | компл. | Обновление ассортимента
FZ24MM | Патч-панель 24-х местная с отв. 21,55x14,85мм, с 12 разъёмами RJ45 кат. 6, для кабелей кат. 6A, 7 и 7A, для установки на несущие планки, монт. панель или дин-рейку, с возможностью ф. заземления | 315.5166 | H4 | 1 | компл. | Обновление ассортимента
VZ316FB | Разъём двусторонний для коаксиального кабеля IEC-Buchse (штекер/розетка), для установки в патч-панель | 62.1486 | Н4 | 1 | шт. | Обновление ассортимента
VZ318LC | Разъём для оптического кабеля LC-D, гильза с ZrO2 | 31.4874 | Н4 | 1 | шт. | Обновление ассортимента
VZ314BL | Заглушка места под разъём в патч-панели, пластик | 14.5044 | Н4 | 1 | шт. | Обновление ассортимента
VZ315FF | Разъём двусторонний для коаксиального кабеля F / F (штекер) для установки в патч-панель | 60.9858 | Н4 | 1 | шт. | Обновление ассортимента
Щитки распределительные Новый Golf и принадлежности
VF104PD | Щит скрытой установки, 4М, с непрозрачной дверцей | 20.0494 | О | 1 | шт.
VF108PD | Щит скрытой установки, 8М, с непрозрачной дверцей | 24.97 | C | 1 | шт.
VF112PD | Щит скрытой установки, 12М, с непрозрачной дверцей | 26.3573 | C | 1 | шт.
VF212PD | Щит скрытой установки, 24М, с непрозрачной дверцей | 35.0169 | C | 1 | шт.
VF312PD | Щит скрытой установки, 36М, с непрозрачной дверцей | 46.6612 | C | 1 | шт.
VF412PD | Щит скрытой установки, 48М, с непрозрачной дверцей | 68.4667 | C | 1 | шт.
VF118PD | Щит скрытой установки, 18М, с прозрачной дверцей | 52.2138 | C | 1 | шт.
VF218PD | Щит скрытой установки, 36М, с непрозрачной дверцей | 75.1214 | C | 1 | шт.
VF318PD | Щит скрытой установки, 54М, с непрозрачной дверцей | 107.2858 | C | 1 | шт.
VF418PD | Щит скрытой установки, 72М, с непрозрачной дверцей | 134.971 | C | 1 | шт.
VF122PD | Щит скрытой установки, 22М, с непрозрачной дверцей | 35.5344 | О | 1 | шт.
VF104TD | Щит скрытой установки, 4М, с прозрачной дверцей | 21.4998 | О | 1 | шт.
VF108TD | Щит скрытой установки, 8М, с прозрачной дверцей | 26.3993 | C | 1 | шт.
VF112TD | Щит скрытой установки, 12М, с прозрачной дверцей | 27.7865 | C | 1 | шт.
VF212TD | Щит скрытой установки, 24М, с прозрачной дверцей | 36.4462 | C | 1 | шт.
VF312TD | Щит скрытой установки, 36М, с прозрачной дверцей | 48.0905 | C | 1 | шт.
VF412TD | Щит скрытой установки, 48М, с прозрачной дверцей | 73.1591 | C | 1 | шт.
VF118TD | Щит скрытой установки, 18М, с прозрачной дверцей | 54.7307 | C | 1 | шт.
VF218TD | Щит скрытой установки, 36М, с прозрачной дверцей | 79.3019 | C | 1 | шт.
VF318TD | Щит скрытой установки, 54М, с прозрачной дверцей | 118.121 | C | 1 | шт.
VF418TD | Щит скрытой установки, 72М, с прозрачной дверцей | 142.223 | C | 1 | шт.
VF122TD | Щит скрытой установки, 22М, с прозрачной дверцей | 36.9848 | О | 1 | шт.
VS104PD | Щит открытой установки, 4М, с непрозрачной дверцей | 21.0448 | О | 1 | шт.
VS108PD | Щит открытой установки, 8М, с непрозрачной дверцей | 26.2312 | C | 1 | шт.
VS112PD | Щит открытой установки, 12М, с непрозрачной дверцей | 27.6884 | C | 1 | шт.
VS212PD | Щит открытой установки, 24М, с непрозрачной дверцей | 36.7685 | C | 1 | шт.
VS312PD | Щит открытой установки, 36М, с непрозрачной дверцей | 48.9873 | C | 1 | шт.
VS412PD | Щит открытой установки, 48М, с непрозрачной дверцей | 71.8936 | С | 1 | шт.
VS118PD | Щит открытой установки, 18М, с непрозрачной дверцей | 54.8302 | C | 1 | шт.
VS218PD | Щит открытой установки, 36М, с непрозрачной дверцей | 78.8895 | C | 1 | шт.
VS318PD | Щит открытой установки, 54М, с непрозрачной дверцей | 112.6465 | C | 1 | шт.
VS418PD | Щит открытой установки, 72М, с непрозрачной дверцей | 141.7111 | C | 1 | шт.
VS122PD | Щит открытой установки, 22М, с непрозрачной дверцей | 37.3118 | О | 1 | шт.
VS104TD | Щит открытой установки, 4М, с прозрачной дверцей | 22.5805 | О | 1 | шт.
VS108TD | Щит открытой установки, 8М, с прозрачной дверцей | 27.7165 | C | 1 | шт.
VS112TD | Щит открытой установки, 12М, с прозрачной дверцей | 29.1738 | C | 1 | шт.
VS212TD | Щит открытой установки, 24М, с прозрачной дверцей | 38.2818 | C | 1 | шт.
VS312TD | Щит открытой установки, 36М, с прозрачной дверцей | 50.5006 | C | 1 | шт.
VS412TD | Щит открытой установки, 48М, с прозрачной дверцей | 76.8135 | C | 1 | шт.
VS118TD | Щит открытой установки, 18М, с прозрачной дверцей | 57.475 | C | 1 | шт.
VS218TD | Щит открытой установки, 36М, с прозрачной дверцей | 83.2691 | C | 1 | шт.
VS318TD | Щит открытой установки, 54М, с прозрачной дверцей | 124.0221 | C | 1 | шт.
VS418TD | Щит открытой установки, 72М, с прозрачной дверцей | 149.3327 | C | 1 | шт.
VS122TD | Щит открытой установки, 22М, с прозрачной дверцей | 38.8475 | О | 1 | шт.
VZ601N | Дверца для щитка VF/VS104 непрозрачная | 5.8986 | О | 1 | шт.
VZ602N | Дверца для щитка VF/VS108 непрозрачная | 6.8693 | О | 1 | шт.
VZ603N | Дверца для щитка VF/VS112 непрозрачная | 9.1466 | О | 1 | шт.
VZ604N | Дверца для щитка VF/VS212 непрозрачная | 13.3932 | О | 1 | шт.
VZ605N | Дверца для щитка VF/VS312 непрозрачная | 21.5598 | О | 1 | шт.
VZ606N | Дверца для щитка VF/VS412 непрозрачная | 34.9531 | О | 1 | шт.
VZ607N | Дверца для щитка VF/VS118 непрозрачная | 11.7599 | О | 1 | шт.
VZ608N | Дверца для щитка VF/VS218 непрозрачная | 23.1931 | О | 1 | шт.
VZ609N | Дверца для щитка VF/VS318 непрозрачная | 30.7064 | О | 1 | шт.
VZ610N | Дверца для щитка VF/VS418 непрозрачная | 38.2197 | О | 1 | шт.
VZ611N | Дверца для щитка VF/VS122, непрозрачная | 12.0866 | О | 1 | шт.
VZ621N | Дверца для щитка VF/VS104 прозрачная | 6.2066 | О | 1 | шт.
VZ622N | Дверца для щитка VF/VS108 прозрачная | 7.1866 | О | 1 | шт.
VZ623N | Дверца для щитка VF/VS112 прозрачная | 9.7999 | О | 1 | шт.
VZ624N | Дверца для щитка VF/VS212 прозрачная | 14.6999 | О | 1 | шт.
VZ625N | Дверца для щитка VF/VS312 прозрачная | 22.8665 | О | 1 | шт.
VZ626N | Дверца для щитка VF/VS412 прозрачная | 36.5864 | О | 1 | шт.
VZ627N | Дверца для щитка VF/VS118 прозрачная | 12.4132 | О | 1 | шт.
VZ628N | Дверца для щитка VF/VS218 прозрачная | 25.1531 | О | 1 | шт.
VZ629N | Дверца для щитка VF/VS318 прозрачная | 32.6664 | О | 1 | шт.
VZ630N | Дверца для щитка VF/VS418 прозрачная | 44.0996 | О | 1 | шт.
VZ631N | Дверца для щитка VF/VS122, прозрачная | 12.7399 | О | 1 | шт.
VZ693N | Фланец для навесного щитка VF 12 M | 2.2866 | H4 | 1 | шт.
VZ694N | Фланец для навесного щитка VF 18/22 M | 2.7017 | H4 | 1 | шт.
VZ696N | Комплект анкерных скоб для гипсокартонных стен | 7.9161 | H4 | 1 | комплект
VZ699N | Направляющие скобы для кабеля VF / VS (упаковка) | 1.979 | С | 10 | шт.
VZ701N | Держатель винтовых клеммных колодок, пустой для VF/VS 4 M | 1.3067 | H4 | 1 | шт.
VZ702N | Держатель винтовых клеммных колодок, пустой для VF/VS 8 M | 1.96 | H4 | 1 | шт.
VZ703N | Держатель винтовых клеммных колодок, пустой для VF/VS 12 M | 2.2866 | H4 | 1 | шт.
VZ704N | Держатель винтовых клеммных колодок, пустой для VF/VS 18/22 M | 2.2866 | H4 | 1 | шт.
VZ786N | Комплект кронштейнов для фиксации на кирпичную стену | 8.2459 | H4 | 1 | комплект
VZ787N | Прозрачный держатель этикетки VF/VS 450 мм | 11.5442 | H4 | 1 | комплект
VZ788N | Маркирующий стикер (10шт.) | 12.2039 | H4 | 1 | комплект
VZ789N | Колпачки VS класса II (4 шт.) | 2.2866 | H4 | 1 | комплект
VZ790N | Golf, Винты запасные для встраиваемого щитка Golf VF (комплект) | 4.0392 | H4 | 1 | комплект
VZ794N | Замок для щитков Golf, c 2 ключами | 24.0098 | C | 1 | шт.
VZ795N | Golf, колодка клеммная винтовая под 5 проводников, для стандартного держателя щитка Golf | 9.0428 | H4 | 1 | шт. | Обновление ассортимента
VZ705N | Golf, держатель клемм QC для щитков VF/VS на 4M | 15.5231 | H4 | 1 | шт. | Обновление ассортимента
VZ706N | Golf, держатель клемм QC для щитков VF/VS на 8M | 18.7386 | H4 | 1 | шт. | Обновление ассортимента
VZ707N | Golf, держатель клемм QC для щитков VF/VS на 12M в ширину | 20.8823 | С | 1 | шт. | Обновление ассортимента
VZ708N | Golf, держатель клемм QC для щитков VF/VS на 18/22M в ширину | 22.5454 | С | 1 | шт. | Обновление ассортимента
VZ796N | Golf, держатель клеммных колодок с колодками N и PE для щитков Golf шириной 12М | 7.318 | С | 1 | комплект | Обновление ассортимента
VZ797N | Golf, держатель клеммных колодок с колодками N и PE для щитков Golf шириной 18М | 9.6835 | С | 1 | комплект | Обновление ассортимента
VZ832N | Golf, стикер декоративный самоклеющийся, катушка 3мх8мм, для щитков Golf, цвет оранжевый | 24.9092 | H4 | 1 | шт. | Обновление ассортимента
VZ833N | Golf, стикер декоративный самоклеющийся, катушка 3мх8мм, для щитков Golf, цвет чёрный матовый | 18.7429 | H4 | 1 | шт. | Обновление ассортимента
VZ834N | Golf, стикер декоративный самоклеющийся, катушка 3мх8мм, для щитков Golf, цвет жёлтый | 18.7429 | H4 | 1 | шт. | Обновление ассортимента
VZ835N | Golf, стикер декоративный самоклеющийся, катушка 3мх8мм, для щитков Golf, цвет чёрный гранит | 18.7429 | H4 | 1 | шт. | Обновление ассортимента
VZ836N | Golf, стикер декоративный самоклеющийся, катушка 3мх8мм, для щитков Golf, цвет древесный ореховый | 19.8577 | H4 | 1 | шт. | Обновление ассортимента
VZ837N | Golf, стикер декоративный самоклеющийся, катушка 3мх8мм, для щитков Golf, цвет древесный буковый | 19.8577 | H4 | 1 | шт. | Обновление ассортимента
VZ838N | Golf, стикер декоративный самоклеющийся, катушка 3мх8мм, для щитков Golf, цвет золотой | 19.8577 | H4 | 1 | шт. | Обновление ассортимента
VZ839N | Golf, стикер декоративный самоклеющийся, катушка 3мх8мм, для щитков Golf, цвет под алюминий | 19.8577 | H4 | 1 | шт. | Обновление ассортимента
VZ840N | Golf, стикер декоративный самоклеющийся, катушка 3мх8мм, для щитков Golf, цвет угольно чёрный | 20.2061 | H4 | 1 | шт. | Обновление ассортимента
VZ841N | Golf, стикер декоративный самоклеющийся, катушка 3мх8мм, для щитков Golf, цвет под хром | 24.9092 | H4 | 1 | шт. | Обновление ассортимента
Щитки распределительные Vector для открытой проводки
VE103D | Щиток,Vector,IP65,3M. | 24.6013 | C | 1 | шт.
VE106D | Щиток,Vector,IP65,6M. | 31.2831 | C | 1 | шт.
VE110D | Щиток,Vector,IP65,10M. | 35.5351 | C | 1 | шт.
VE112DN | Щиток,Vector,IP65,12M,c безвинтовыми клеммами N-PE | 79.0538 | С | 1 | шт.
VE118DN | Щиток,Vector,IP65,18M,c безвинтовыми клеммами N-PE | 110.5538 | С | 1 | шт.
VE212DN | Щиток,Vector,IP65,24M,c безвинтовыми клеммами N-PE | 112.0724 | C | 1 | шт.
VE218DN | Щиток,Vector,IP65,36M,c безвинтовыми клеммами N-PE | 124.7852 | С | 1 | шт.
VE312DN | Щиток,Vector,IP65,36M,c безвинтовыми клеммами N-PE | 134.5476 | C | 1 | шт.
VE318DN | Щиток,Vector,IP65,54M,c безвинтовыми клеммами N-PE | 170.0827 | С | 1 | шт.
VE412DN | Щиток,Vector,IP65,48M,c безвинтовыми клеммами N-PE | 191.2563 | C | 1 | шт.
VZ311 | Замок для щитков Vector с 2 ключами | 34.0399 | Н4 | 1 | шт.
VZ413 | Полоса заглушка 6М | 0.52572 | Н4 | 10 | шт.
VZ415 | Полоса заглушка 12М | 0.54088 | С | 10 | шт.
VZ416 | Полоса заглушка 18М | 1.4154 | С | 10 | шт.
VZ743 | Клеммы для проводки управления для Vector II,7-полюсные | 10.6753 | Н4 | 1 | шт.
VZ744 | Переходник для держателя клемм Vector II | 3.0962 | C | 1 | шт.
VZ747 | Крышка ввода для VectorII,12-модульного | 8.3166 | Н4 | 1 | шт.
VZ748 | Крышка ввода для VectorII,18-модульного | 14.5541 | Н4 | 1 | шт.
VZ749 | Канал для проводки для VectorII,12-модульного | 24.9003 | Н4 | 1 | шт.
VZ750 | Канал для проводки для VectorII,18-модульного | 26.6329 | Н4 | 1 | шт.
VZ754 | Соединительный канал для щитов Vector II VE112 -VE318, PG21 | 25.0437 | Н4 | 1 | шт.
VZ758 | Набор кабельных сальников для VectorII,IP54 | 8.6571 | Н4 | 1 | шт.
VZ759 | Вентиляционная заглушка для VectorII,M20 | 4.5191 | Н4 | 1 | шт.
Щит VectorIP 65 для уличной установки без клеммников и разметки под вводы
VE103SN | Щиток Vector IP65 для уличной установки до -25°С IK07, прозрачная дв., без клеммников, ёмкость 3М, УФ-стабилизированный, без разметки вводов, пластик | 37.5206 | H4 | 1 | шт.
VE106SN | Щиток Vector IP65 для уличной установки до -25°С IK07, прозрачная дв., без клеммников, ёмкость 6М, УФ-стабилизированный, без разметки вводов, пластик | 45.185 | H4 | 1 | шт.
VE110SN | Щиток Vector IP65 для уличной установки до -25°С IK07, прозрачная дв., без клеммников, ёмкость 10М, УФ-стабилизированный, без разметки вводов, пластик | 64.5202 | H4 | 1 | шт.
VE112SN | Щиток Vector IP65 для уличной установки до -25°С IK07, прозрачная дв., без клеммников, ёмкость 1x12М, УФ-стабилизированный, без разметки вводов, пластик | 86.7817 | H4 | 1 | шт.
VE118SN | Щиток Vector IP65 для уличной установки до -25°С IK07, прозрачная дв., без клеммников, ёмкость 1x18М, УФ-стабилизированный, без разметки вводов, пластик | 121.3759 | H4 | 1 | шт.
VE212SN | Щиток Vector IP65 для уличной установки до -25°С IK07, прозрачная дв., без клеммников, ёмкость 2x12М, УФ-стабилизированный, без разметки вводов, пластик | 128.5526 | H4 | 1 | шт.
VE218SN | Щиток Vector IP65 для уличной установки до -25°С IK07, прозрачная дв., без клеммников, ёмкость 2x18М, УФ-стабилизированный, без разметки вводов, пластик | 151.6502 | H4 | 1 | шт.
VE312SN | Щиток Vector IP65 для уличной установки до -25°С IK07, прозрачная дв., без клеммников, ёмкость 3x12М, УФ-стабилизированный, без разметки вводов, пластик | 144.0555 | H4 | 1 | шт.
VE318SN | Щиток Vector IP65 для уличной установки до -25°С IK07, прозрачная дв., без клеммников, ёмкость 3x18М, УФ-стабилизированный, без разметки вводов, пластик | 231.325 | H4 | 1 | шт.
VE412SN | Щиток Vector IP65 для уличной установки до -25°С IK07, прозрачная дв., без клеммников, ёмкость 4x12М, УФ-стабилизированный, без разметки вводов, пластик | 199.2391 | H4 | 1 | шт.
Щит VectorIP 65 для уличной установки без клеммников с разметкой под вводы
VE103PN | Щиток Vector IP65 для уличной установки до -25°С IK07, прозрачная дв., без клеммников, ёмкость 3М, УФ-стабилизированный, с предразметкой под метрические отверстия, пластик | 39.4019 | H4 | 1 | шт.
VE106PN | Щиток Vector IP65 для уличной установки до -25°С IK07, прозрачная дв., без клеммников, ёмкость 6М, УФ-стабилизированный, с предразметкой под метрические отверстия, пластик | 47.4495 | H4 | 1 | шт.
VE110PN | Щиток Vector IP65 для уличной установки до -25°С IK07, прозрачная дв., без клеммников, ёмкость 10М, УФ-стабилизированный, с предразметкой под метрические отверстия, пластик | 67.7601 | H4 | 1 | шт.
VE112PN | Щиток Vector IP65 для уличной установки до -25°С IK07, прозрачная дв., без клеммников, ёмкость 1x12М, УФ-стабилизированный, с предразметкой под метрические отверстия, пластик | 91.1365 | H4 | 1 | шт.
VE118PN | Щиток Vector IP65 для уличной установки до -25°С IK07, прозрачная дв., без клеммников, ёмкость 1x18М, УФ-стабилизированный, с предразметкой под метрические отверстия, пластик | 127.4378 | H4 | 1 | шт.
VE212PN | Щиток Vector IP65 для уличной установки до -25°С IK07, прозрачная дв., без клеммников, ёмкость 2x12М, УФ-стабилизированный, с предразметкой под метрические отверстия, пластик | 134.9628 | H4 | 1 | шт.
VE218PN | Щиток Vector IP65 для уличной установки до -25°С IK07, прозрачная дв., без клеммников, ёмкость 2x18М, УФ-стабилизированный, с предразметкой под метрические отверстия, пластик | 159.2101 | H4 | 1 | шт.
VE312PN | Щиток Vector IP65 для уличной установки до -25°С IK07, прозрачная дв., без клеммников, ёмкость 3x12М, УФ-стабилизированный, с предразметкой под метрические отверстия, пластик | 151.267 | H4 | 1 | шт.
VE318PN | Щиток Vector IP65 для уличной установки до -25°С IK07, прозрачная дв., без клеммников, ёмкость 3x18М, УФ-стабилизированный, с предразметкой под метрические отверстия, пластик | 242.8912 | H4 | 1 | шт.
VE412PN | Щиток Vector IP65 для уличной установки до -25°С IK07, прозрачная дв., без клеммников, ёмкость 4x12М, УФ-стабилизированный, с предразметкой под метрические отверстия, пластик | 209.168 | H4 | 1 | шт.
Аксессуары: сальники, клеммники, заглушки
VZ016M | Сальник вводной зажимной, IP65, под отв. M16, под кабели Ø5-10мм, пластик | 3 | H4 | 20 | шт.
VZ020M | Сальник вводной зажимной, IP65, под отв. M20, под кабели Ø8-13мм, пластик | 3.33 | H4 | 20 | шт.
VZ02MM | Volta, Скобы для крепления мультимедиа оборудования на монтажной панели, пластик, белый | 31.212 | Н4 | 1 | пара | Замена артикула | FZ01MM
VZ025M | Сальник вводной зажимной, IP65, под отв. M25, под кабели Ø11-17мм, пластик | 4.95 | H4 | 20 | шт.
VZ032M | Сальник вводной зажимной, IP65, под отв. M32, под кабели Ø15-21мм, пластик | 7.5 | H4 | 20 | шт.
VZ040M | Сальник вводной зажимной, IP65, под отв. M40, под кабели Ø19-28мм, пластик | 13.95 | H4 | 10 | шт.
VZ020D | Сальник вводной зажимной, IP66, под отв. M20, с отв. для вентиляции щитка, под кабели Ø6-13мм, пластик | 45.9 | H4 | 1 | шт.
VZ025D | Сальник вводной зажимной, IP66, под отв. M25, с отв. для вентиляции щитка, под кабели Ø9-17мм, пластик | 48.9 | H4 | 1 | шт.
VZ032D | Сальник вводной зажимной, IP66, под отв. M32, с отв. для вентиляции щитка, под кабели Ø13-21мм, пластик | 69.93 | H4 | 1 | шт.
VZ013V | Заглушка вентиляционного кабельного сальника М20/25, резина | 6 | H4 | 1 | шт.
VZ021V | Заглушка вентиляционного кабельного сальника М25/32, резина | 9 | H4 | 1 | шт.
VZ011 | Петли для подвеса щитков Vector наружной установки (4 шт.), сталь | * | O | 1 | компл.
VZ040 | Плита для монтажа щитков Vector VE106хх на цилиндрическую пов-ть (крепёжная лента не прилагается), сталь оцинкованная | 55.98 | H4 | 1 | шт.
VZ041 | Плита для монтажа щитков Vector VE110хх на цилиндрическую пов-ть (крепёжная лента не прилагается), сталь оцинкованная | 99.27 | H4 | 1 | шт.
VZ428 | Колодки клеммные, винтовые, на держателе, для щитов Vector VE112 - VE318/Volta, 3х(3х16+4х10)+1х(5х16+6х10)мм², латунь, пластик | 39.96 | H4 | 1 | шт.
VZ521 | Колодки клеммные, винтовые, на держателе, для щитов Vector VE112 - VE318/Volta, 2х(6x16+7x10)мм², латунь, пластик | 13.5 | H4 | 1 | шт.
VZ522 | Колодки клеммные, винтовые, на держателе, для щитов Vector VE112 - VE318/Volta, 2х(1x25+8x16+8x10)мм², латунь, пластик | 17.4 | H4 | 10 | шт.
VZ523 | Колодки клеммные, винтовые, на двух держателях, для щитов Vector VE112 - VE318/Volta, 2х(1x25+8x16+13x10)мм², латунь, пластик | 21.27 | H4 | 5 | компл.
VZ524 | Колодки клеммные, винтовые, на двух держателях, для щитов Vector VE112 - VE318/Volta, 2х(1x25+11x16+13x10)мм², латунь, пластик | 23.49 | H4 | 5 | компл.
VZ722 | Колодки клеммные, винтовые, на держателе, для щитов Vector VE103PN/SN, 2х(2x16+2x10)мм², латунь, пластик | 28.71 | H4 | 20 | шт.
VZ723 | Колодки клеммные, винтовые, на держателе, для щитов Vector VE106PN/SN, 2х(3x16+4x10)мм², латунь, пластик | 5.13 | H4 | 20 | шт.
VZ724 | Колодки клеммные, винтовые, на держателе, для щитов Vector VE110PN/SN, 2х(5x16+6x10)мм², латунь, пластик | 6.21 | H4 | 20 | шт.
Щитки распределительные FW
FWB31D | Щиток открытой установки,секционный,без оснастки,IP44, 500x300x161мм (ВхШхГ), одна дверь,RAL9010 | 171.0312 | Н4 | 1 | шт.
FWB31S | Щиток открытой установки,секционный,с оснасткой,IP44, 500x300x161мм (ВхШхГ), одна дверь,RAL9010 | 214.4103 | С | 1 | шт.
FWB32D | Щиток открытой установки,секционный,без оснастки,IP44,500x550x161мм (ВхШхГ),одна дверь,RAL9010 | 249.5059 | Н4 | 1 | шт.
FWB32S | Щиток открытой установки,секционный,с оснасткой,IP44,500x550x161мм (ВхШхГ),одна дверь,RAL9010 | 331.5556 | С | 1 | шт.
FWB33D | Щиток открытой установки,секционный,без оснастки,IP44,500x800x161мм (ВхШхГ),две двери,RAL9010 | 309.6698 | Н4 | 1 | шт.
FWB33S | Щиток открытой установки,секционный,с оснасткой,IP44,500x800x161мм (ВхШхГ),две двери,RAL9010 | 441.6381 | Н4 | 1 | шт.
FWB34D | Щиток открытой установки,секционный,без оснастки,IP44,500x1050x161мм (ВхШхГ),две двери,RAL9010 | 391.1963 | Н4 | 1 | шт.
FWB34S | Щиток открытой установки,секционный,с оснасткой,IP44,500x1050x161мм (ВхШхГ),две двери,RAL9010 | 560.4401 | Н4 | 1 | шт.
FWB41D | Щиток открытой установки,секционный,без оснастки,IP44,650x300x161мм (ВхШхГ),одна дверь,RAL9010 | 176.5681 | Н4 | 1 | шт.
FWB41S | Щиток открытой установки,секционный,с оснасткой,IP44,650x300x161мм (ВхШхГ),одна дверь,RAL9010 | 229.4513 | C | 1 | шт.
FWB42D | Щиток открытой установки,секционный,без оснастки,IP44,650x550x161мм (ВхШхГ),одна дверь,RAL9010 | 265.0701 | Н4 | 1 | шт.
FWB42S | Щиток открытой установки,секционный,с оснасткой,IP44,650x550x161мм (ВхШхГ),одна дверь,RAL9010 | 336.264 | C | 1 | шт.
FWB43D | Щиток открытой установки,секционный,без оснастки,IP44,650x800x161мм (ВхШхГ),две двери,RAL9010 | 337.6592 | Н4 | 1 | шт.
FWB43S | Щиток открытой установки,секционный,с оснасткой,IP44,650x800x161мм (ВхШхГ),две двери,RAL9010 | 544.7451 | C | 1 | шт.
FWB44D | Щиток открытой установки,секционный,без оснастки,IP44,650x1050x161мм (ВхШхГ),две двери,RAL9010 | 421.7143 | Н4 | 1 | шт.
FWB44S | Щиток открытой установки,секционный,с оснасткой,IP44,650x1050x161мм (ВхШхГ),две двери,RAL9010 | 693.3239 | Н4 | 1 | шт.
FWB51D | Щиток открытой установки,секционный,без оснастки,IP44,800x300x161мм (ВхШхГ),одна дверь,RAL9010 | 190.5191 | Н4 | 1 | шт.
FWB51S | Щиток открытой установки,секционный,с оснасткой,IP44,800x300x161мм (ВхШхГ),одна дверь,RAL9010 | 238.2579 | C | 1 | шт.
FWB52D | Щиток открытой установки,секционный,без оснастки,IP44,800x550x161мм (ВхШхГ),одна дверь,RAL9010 | 279.8059 | Н4 | 1 | шт.
FWB52N | Щиток открытой установки,секционный с местом для клемм,IP44,800x550x161мм (ВхШхГ),одна дверь,RAL9010 | 414.6079 | Н4 | 1 | шт.
FWB52S | Щиток открытой установки,секционный,с оснасткой,IP44,800x550x161мм (ВхШхГ),одна дверь,RAL9010 | 419.6216 | C | 1 | шт.
FWB53D | Щиток открытой установки,секционный, без оснастки,IP44,800x800x161мм (ВхШхГ),две двери,RAL9010 | 359.1525 | Н4 | 1 | шт.
FWB53N | Щиток открытой установки,секционный с местом для клемм,IP44,800x800x161мм (ВхШхГ),две двери,RAL9010 | 528.3091 | Н4 | 1 | шт.
FWB53S | Щиток открытой установки,секционный, с оснасткой,IP44,800x800x161мм (ВхШхГ),две двери,RAL9010 | 562.3148 | Н4 | 1 | шт.
FWB54D | Щиток секционный,без оснастки,IP44,800x1050x161мм (ВхШхГ),две двери,RAL9010 | 447.4365 | Н4 | 1 | шт.
FWB54S | Щиток открытой установки,секционный,с оснасткой,IP44,800x1050x161мм (ВхШхГ),две двери,RAL9010 | 741.7166 | Н4 | 1 | шт.
FWB61D | Щиток открытой установки,секционный,без оснастки,IP44,950x300x161мм (ВхШхГ),одна дверь,RAL9010 | 199.8053 | Н4 | 1 | шт.
FWB61S | Щиток открытой установки,секционный,с оснасткой,IP44,950x300x161мм (ВхШхГ),одна дверь,RAL9010 | 311.1957 | C | 1 | шт.
FWB62D | Щиток открытой установки,секционный,без оснастки,IP44,950x550x161мм (ВхШхГ),одна дверь,RAL9010 | 294.0621 | Н4 | 1 | шт.
FWB62N | Щиток открытой установки,секционный с местом для клемм,IP44,950x550x161мм (ВхШхГ),одна дверь,RAL9010 | 460.2977 | Н4 | 1 | шт.
FWB62S | Щиток открытой установки,секционный,с оснасткой,IP44,950x550x161мм (ВхШхГ),одна дверь,RAL9010 | 453.3221 | C | 1 | шт.
FWB63D | Щиток открытой установки,секционный,без оснастки,IP44,950x800x161мм (ВхШхГ),две двери,RAL9010 | 381.0382 | Н4 | 1 | шт.
FWB63N | Щиток открытой установки,секционный с местом для клемм,IP44,950x800x161мм (ВхШхГ),две двери,RAL9010 | 637.3889 | Н4 | 1 | шт.
FWB63S | Щиток открытой установки,секционный,с оснасткой,IP44,950x800x161мм (ВхШхГ),две двери,RAL9010 | 649.7268 | C | 1 | шт.
FWB64D | Щиток открытой установки,секционный,без оснастки,IP44,950x1050x161мм (ВхШхГ),две двери,RAL9010 | 471.1969 | Н4 | 1 | шт.
FWB64N | Щиток открытой установки,секционный с местом для клемм,IP44,950x1050x161мм (ВхШхГ),две двери,RAL9010 | 775.7223 | Н4 | 1 | шт.
FWB64S | Щиток открытой установки,секционный,с оснасткой,IP44,950x1050x161мм (ВхШхГ),две двери,RAL9010 | 803.2756 | C | 1 | шт.
FWB71D | Щиток открытой установки,секционный,без оснастки,IP44,1100x300x161мм (ВхШхГ),одна дверь,RAL9010 | 224.3504 | Н4 | 1 | шт.
FWB71S | Щиток открытой установки,секционный,с оснасткой,IP44,1100x300x161мм (ВхШхГ),одна дверь,RAL9010 | 310.8906 | Н4 | 1 | шт.
FWB72D | Щиток открытой установки,секционный,без оснастки,IP44,1100x550x161мм (ВхШхГ),одна дверь,RAL9010 | 276.8413 | Н4 | 1 | шт.
FWB72N | Щиток открытой установки,секционный с местом для клемм,IP44,1100x550x161мм (ВхШхГ),одна дверь,RAL9010 | 414.4772 | Н4 | 1 | шт.
FWB72S | Щиток открытой установки,секционный,с оснасткой,IP44,1100x550x161мм (ВхШхГ),одна дверь,RAL9010 | 399.9593 | C | 1 | шт.
FWB73D | Щиток открытой установки,секционный,без оснастки,IP44,1100x800x161мм (ВхШхГ),две двери,RAL9010 | 383.5668 | Н4 | 1 | шт.
FWB73N | Щиток открытой установки,секционный с местом для клемм,IP44,1100x800x161мм (ВхШхГ),две двери,RAL9010 | 556.6907 | Н4 | 1 | шт.
FWB73S | Щиток открытой установки,секционный,с оснасткой,IP44,1100x800x161мм (ВхШхГ),две двери,RAL9010 | 538.8159 | C | 1 | шт.
FWB74D | Щиток открытой установки,секционный,без оснастки,IP44,1100x1050x161мм (ВхШхГ),две двери,RAL9010 | 420.232 | Н4 | 1 | шт.
FWB74N | Щиток открытой установки,секционный с местом для клемм,IP44,1100x1050x161мм (ВхШхГ),две двери,RAL9010 | 646.5007 | Н4 | 1 | шт.
FWB74S | Щиток открытой установки,секционный,с оснасткой,IP44,1100x1050x161мм (ВхШхГ),две двери,RAL9010 | 661.8032 | C | 1 | шт.
FZ001N | Дверь правая 500х300мм,с запирающей системой,IP44 для шкафа FWB H500xB300мм | 94.0388 | Н4 | 1 | шт.
FZ002N | Дверь правая 500x550мм,с запирающей системой,IP44 для шкафов FWB H500xB550/800/1050мм | 125.7775 | Н4 | 1 | шт.
FZ003N | Дверь левая 500x300мм,IP44/54 для шкафа FWB H500xB800мм | 98.6165 | Н4 | 1 | шт.
FZ004N | Дверь левая 500x300мм IP44/54 для шкафа FWB H500xB1050мм | 147.6632 | Н4 | 1 | шт.
FZ005N | Дверь правая 650x300мм,с запирающей системой,IP44 для шкафа FWB H650xB300мм | 109.821 | Н4 | 1 | шт.
FZ006N | Дверь правая 650х550мм,с запирающей системой,IP44 для шкафов FWB H650xB550/800/1050мм | 134.3661 | Н4 | 1 | шт.
FZ007N | Дверь левая 650x300мм,IP44/54 для шкафа FWB H650xB800мм | 101.1016 | Н4 | 1 | шт.
FZ008N | Дверь левая 650x550мм,IP44/54 для шкафа FWB H650xB1050мм | 154.3336 | Н4 | 1 | шт.
FZ009N | Дверь правая 800x300мм,с запирающей системой,IP44 для шкафа FWB H800xB300мм | 95.7827 | Н4 | 1 | шт.
FZ010N | Дверь правая IP44 для H800xB550/800/1050/мм | 139.6849 | Н4 | 1 | шт.
FZ011N | Дверь левая 800x300мм,IP44/54 для шкафа FWB H800xB800мм | 109.821 | Н4 | 1 | шт.
FZ012N | Дверь левая 800x550мм,IP44/54 для шкафа FWB H800xB1050мм | 138.3334 | Н4 | 1 | шт.
FZ013N | Дверь правая 950x300мм,с запирающей системой,IP44, для шкафа FWB H950xB300мм | 101.8863 | Н4 | 1 | шт.
FZ014N | Дверь правая 950х550мм,с запирающей системой,IP44, для щитов FWB H950xB550/800/1050/1300мм | 142.3444 | Н4 | 1 | шт.
FZ015N | Дверь левая 950x300мм,IP44 для шкафа FWB H950xB800мм | 117.2761 | Н4 | 1 | шт.
FZ016N | Дверь левая 950x500мм,IP44 для шкафа FWB H950xB1050мм | 160.1756 | Н4 | 1 | шт.
FZ017N | Дверь левая 500х800мм,IP44/54 для шкафа FWB H500xB1300мм | 81.1341 | Н4 | 1 | шт.
FZ018N | Дверь левая 650х800мм,IP44/54 для шкафа FWB H650xB1300мм | 91.5974 | Н4 | 1 | шт.
FZ019N | Дверь левая 800х800мм,IP44/54 для шкафа FWB H800xB1300мм | 96.0007 | Н4 | 1 | шт.
FZ020N | Дверь левая 950х800мм,IP44/54 для шкафа FWB H950xB1300мм | 113.2215 | Н4 | 1 | шт.
FZ021N | Дверь правая 1100x300мм,с запирающей системой,IP44 для шкафа FWB H1100xB300мм | 60.6871 | Н4 | 1 | шт.
FZ022N | Дверь правая 1100x550мм,с запирающей системой,IP44 для шкафа FWB H1100xB550мм | 74.2894 | Н4 | 1 | шт.
FZ023N | Дверь левая 1100x300мм,IP44/54 для шкафа FWB H1100xB800мм | 50.7906 | Н4 | 1 | шт.
FZ024N | Дверь левая 1100x500мм,IP44/54 для шкафа FWB H1100xB1050мм | 71.8043 | Н4 | 1 | шт.
FZ025N | Дверь левая,IP44/54 для шкафа FWB H1100xB1300мм | 88.8508 | Н4 | 1 | шт.
FZ026N | Дверь правая 1250x300мм,с запирающей системой,IP44 для шкафа FWB H1250xB300мм | 60.8179 | Н4 | 1 | шт.
FZ027N | Дверь правая 1250x550мм,с запирающей системой,IP44 для шкафа FWB H1250xB550мм | 77.5156 | Н4 | 1 | шт.
FZ028N | Дверь левая 1250x300мм,IP44/54 для шкафа FWB H1250xB800мм | 51.4445 | Н4 | 1 | шт.
FZ029N | Дверь левая 1250x500мм,IP44/54 для шкафа FWB H1250xB1050мм | 82.6164 | Н4 | 1 | шт.
FZ030N | Дверь левая 1250x800мм,IP44/54 для шкафа FWB H1250xB1300мм | 90.2023 | Н4 | 1 | шт.
FZ031N | Дверь правая 1400x300мм,с запирающей системой,IP44 для шкафа FWB H1400xB300мм | 62.8669 | Н4 | 1 | шт.
FZ032N | Дверь правая 1400x550мм,с запирающей системой,IP44 для шкафов FWB H1400xB550/800/1050/1300мм | 82.8344 | Н4 | 1 | шт.
FZ033N | Дверь левая 1400x300мм,IP44/54 для шкафа FWB H1400xB800мм | 51.2265 | Н4 | 1 | шт.
FZ034N | Дверь левая 1400x500мм,IP44/54 для шкафа FWB H1400xB1050мм | 79.739 | Н4 | 1 | шт.
FZ035N | Дверь левая 1400x800мм,IP44/54 для шкафа FWB H1400xB1300мм | 101.2324 | Н4 | 1 | шт.
FZ102N | Позрачная дверца с запирающей системой,IP44, для FWB H1100хB550мм | 221.7584 | Н4 | 1 | шт.
FZ104N | Позрачная дверца с запирающей системой,IP44, для FWB Н650xB550мм | 185.8542 | Н4 | 1 | шт.
FZ105N | FWB, Дверца с прозрачной вставкой, IP44, для щитка FWB В500хШ300мм, с запирающей системой, правая, RAL9010 | 120.9983 | H6 | 1 | шт.
FZ106N | Позрачная дверца с запирающей системой,IP44, для FWB Н800xB550мм | 219.4675 | Н4 | 1 | шт.
FZ107N | FWB, Дверца с прозрачной вставкой, IP44, для щитка FWB В500хШ500мм, с запирающей системой, правая, RAL9010 | 141.667 | H6 | 1 | шт.
FZ108N | Прозрачная дверца, IP44 для FWB 650х300 мм | 162.963 | Н4 | 1 | шт.
FZ110N | Позрачная дверца с запирающей системой,IP44, для FWB Н950xB550мм | 276.7105 | Н4 | 1 | шт.
FZ441N | Вводной кабельный кожух 1-панельный, FWB Ш300, RAL9010 | 57.3266 | Н4 | 1 | шт.
FZ441B | Стыковочный комплект вертикальный 1-панельный, FWB Ш300 | 50.4044 | Н4 | 1 | шт.
FZ442N | Вводной кабельный кожух 2-панельный, FWB Ш550, RAL9010 | 57.9264 | Н4 | 1 | шт.
FZ442B | Стыковочный комплект вертикальный 2-панельный, FWB Ш550 | 56.7899 | Н4 | 1 | шт.
FZ443N | Вводной кабельный кожух 3-панельный, FWB Ш800, RAL9010 | 65.7232 | Н4 | 1 | шт.
FZ443B | Стыковочный комплект вертикальный 3-панельный, FWB Ш800 | 69.3344 | Н4 | 1 | шт.
FZ444N | Вводной кабельный кожух 4-панельный, FWB Ш1050, RAL9010 | 73.52 | Н4 | 1 | шт.
FZ444B | Стыковочный комплект вертикальный 4-панельный, FWB Ш1050 | 69.5608 | Н4 | 1 | шт.
FZ445B | Стыковочный комплект вертикальный 5-панельный, FWB Ш1300 | 78.6182 | Н4 | 1 | шт.
FZ445N | Вводной кабельный кожух 5-панельный, FWB Ш1300, RAL9010 | 87.1644 | Н4 | 1 | шт.
FZ164N | Дверцы с прозрачными вставками (правая+левая) с запирающей системой, IP44, для FWB72x, Н1100xB550мм | 219.992 | Н4 | 1 | шт.
FZ195N | Дверь правая 1850x300мм,с запирающей системой,IP44 для шкафа FWB H1850xB300мм | 104.2574 | Н4 | 1 | шт.
FZ196N | Дверь правая 1850x550мм,с запирающей системой,IP44 для шкафа FWB H1850xB550мм | 138.2068 | Н4 | 1 | шт.
FZ197N | Дверь левая 1850x300мм,IP44/54 для шкафа FWB H1850xB800мм | 99.5264 | Н4 | 1 | шт.
FZ198N | Дверь левая 1850x500мм,IP44/54 для шкафа FWB H1850xB1050мм | 137.725 | Н4 | 1 | шт.
FZ199N | Дверь правая 1550x300мм,с запирающей системой,IP44 для шкафа FWB H1550xB300мм | 98.8693 | Н4 | 1 | шт.
FZ200N | Дверь правая 1550x550мм,с запирающей системой,IP44 для шкафа FWB H1550xB550мм | 135.6223 | Н4 | 1 | шт.
FZ201N | Дверь левая 1550x300мм,IP44/54 для шкафа FWB H1550xB800мм | 84.7201 | Н4 | 1 | шт.
FZ202N | Дверь левая 1550x500мм,IP44/54 для шкафа FWB H1550xB1050мм | 135.7099 | Н4 | 1 | шт.
FZ203N | Дверь правая 1700x300мм,с запирающей системой,IP44 для шкафа FWB H1700xB300мм | 98.1685 | Н4 | 1 | шт.
FZ204N | Дверь правая 1700x550мм,с запирающей системой,IP44 для шкафа FWB H1700xB550мм | 137.0241 | Н4 | 1 | шт.
FZ205N | Дверь левая 1700x300мм,IP44/54 для шкафа FWB H1700xB800мм | 86.2971 | Н4 | 1 | шт.
FZ206N | Дверь левая 1700x500мм,IP44/54 для шкафа FWB H1700xB1050мм | 137.6812 | Н4 | 1 | шт.
FZ226N | Дверь левая 1550х300бмм,IP44/54,для шкафа FWB H1550xB800мм | 137.2869 | Н4 | 1 | шт.
FZ227N | Дверь левая 1700x300мм,IP44/54 для шкафа FWB H1700xB800мм | 150.2096 | Н4 | 1 | шт.
FZ226 | Пломбировочная крышка для замка шкафа FWB (для FZ598N, FZ598W) | 18.5677 | Н4 | 1 | шт.
FZ011B | Рамка обрамления универсальная для FWB H500xB300мм | 133.432 | Н4 | 1 | шт.
FZ012B | Рамка обрамления универсальная для FWB H500xB550мм | 155.072 | Н4 | 1 | шт.
FZ013B | Рамка обрамления универсальная для FWB H500xB800мм | 161.7305 | Н4 | 1 | шт.
FZ014B | Рамка обрамления универсальная для FWB H500xB1050мм | 204.1343 | Н4 | 1 | шт.
FZ015B | Рамка обрамления универсальная для FWB H500xB1300мм | 218.7654 | Н4 | 1 | шт.
FZ021B | Рамка обрамления универсальная для FWB H650xB300мм | 152.9693 | Н4 | 1 | шт.
FZ022B | Рамка обрамления универсальная для FWB H650xB550мм | 159.0583 | Н4 | 1 | шт.
FZ023B | Рамка обрамления универсальная для FWB H650xB800мм | 168.2137 | Н4 | 1 | шт.
FZ024B | Рамка обрамления универсальная для FWB H650xB1050мм | 209.0844 | Н4 | 1 | шт.
FZ025B | Рамка обрамления универсальная для FWB H650xB1300мм | 304.4493 | Н4 | 1 | шт.
FZ11B | Рамка обрамления универсальная для FWB H800xB300мм | 144.7339 | Н4 | 1 | шт.
FZ12B | Рамка обрамления универсальная для FWB H800xB550мм | 156.2986 | Н4 | 1 | шт.
FZ13B | Рамка обрамления универсальная для FWB H800xB800мм | 172.9447 | Н4 | 1 | шт.
FZ14B | Рамка обрамления универсальная для FWB H800xB1050мм | 169.046 | Н4 | 1 | шт.
FZ15B | Рамка обрамления универсальная для FWB H800xB1300мм | 311.721 | Н4 | 1 | шт.
FZ21B | Рамка обрамления универсальная для FWB H950xB300мм | 153.495 | Н4 | 1 | шт.
FZ22B | Рамка обрамления универсальная для FWB H950xB550мм | 165.9358 | Н4 | 1 | шт.
FZ23B | Рамка обрамления универсальная для FWB H950xB800мм | 181.3116 | Н4 | 1 | шт.
FZ24B | Рамка обрамления универсальная для FWB H950xB1050мм | 178.289 | Н4 | 1 | шт.
FZ25B | Рамка обрамления универсальная для FWB H950xB1300мм | 239.8797 | Н4 | 1 | шт.
FZ31B | Рамка обрамления универсальная для FWB H1100xB300мм | 166.1986 | Н4 | 1 | шт.
FZ32B | Рамка обрамления универсальная для FWB H1100xB550мм | 178.289 | Н4 | 1 | шт.
FZ33B | Рамка обрамления универсальная для FWB H1100xB800мм | 192.0878 | Н4 | 1 | шт.
FZ34B | Рамка обрамления универсальная для FWB H1100xB1050мм | 190.4232 | Н4 | 1 | шт.
FZ35B | Рамка обрамления универсальная для FWB H1100xB1300мм | 260.2056 | Н4 | 1 | шт.
FZ383 | Держатель с клеммами PE/N QuickConnect 2x(17х4мм²+5х25мм²), для горизонтальной установки в щите | 17.1054 | H4 | 1 | шт.
FZ384 | Держатель с 2x28 PE/N-клеммами,QuickConnect для щитов Univers | 14.8939 | Н4 | 1 | шт. | в FWB и FW не устанавливается
FZ401 | Заглушка универсальная | 10.8236 | Н4 | 1 | шт.
FZ427L | Боковая заглушка нижняя левая, для FWB IP44/54 | 3.2154 | Н4 | 1 | шт.
FZ427R | Боковая заглушка нижняя правая, для FWB IP44/54 | 3.2154 | Н4 | 1 | шт.
FZ425 | FWB, Фланш-панель для ввода кабелей запасная (46 вводов), для щитов FWB, резина-пластик, RAL9010 чисто-белый | 11.7404 | H4 | 1 | шт.
FZ426 | FWB, Фланш-панель для ввода кабелей запасная (13 вводов), для щитов FWB, резина-пластик, RAL9010 чисто-белый | 16.9313 | H4 | 1 | шт.
FZ597N | FW, Замок с личинкой №1242E + 2 ключа, для уст. в стандартную рук. FZ598N щитов FWxxUS2, FWxxUD2, FWBxxS, FWBxxD | 20.3279 | C | 1 | шт.
FZ598N | FW, Накладка для дверцы с ручкой и запорным мех-м без замка, для щитов FWxxUS2, FWxxUD2, FWBxxS, FWBxxD | 8.4234 | Н4 | 1 | шт.
FZ707 | Карман для схем стальной IP43 | 27.8515 | C | 1 | шт.
FZ714 | Цокольные бруски, для механической изоляции от пола, для FWB | 4.9363 | Н4 | 1 | шт.
FZ737B | Соединтельный набор горизонтальный,FWB IP44 | 74.0442 | Н4 | 1 | шт.
FZ738 | Соединительный набор для двери,FWB IP44/54 | 5.9326 | Н4 | 1 | шт.
FZ745S | Шарнир для двери правой FWB,IP44/54 | 2.8078 | Н4 | 1 | шт.
FZ746S | Шарнир для двери левой FWB,IP44/54 | 3.0795 | Н4 | 1 | шт.
FZ794 | Карман для схем пластиковый 230x310 мм | 8.3337 | С | 10 | шт.
FZ803B | Петли для подвеса,комплект 4 шт. FWB | 13.6314 | C | 1 | шт.
FZ890N | Подвесная планка 2 м длиной для шкафа FWB,IP44 | 109.806 | H4 | 1 | шт.
FZ799N | Крюки для подвеса FZ890N (4 шт.) | 39.7749 | Н4 | 1 | шт.
FZ821N | FW, Пломбировочная крышка с замком,четырёхгранная личинка 8мм, в рукоятку FZ598N, пластик для щитов FWxxUS2, FWxxUD2, FWBxxS, FWBxxD | 19.3375 | Н4 | 1 | шт.
FZ822N | FW, Пломбировочная крышка с замком,четырёхгранная личинка 7мм, в рукоятку FZ598N, сталь для для щитов FWxxUS2, FWxxUD2, FWBxxS, FWBxxD | 34.3728 | Н4 | 1 | шт.
FZ823N | FW, Пломбировочная крышка с замком со шлицевым пазом, в рукоятку FZ598N, для для щитов FWxxUS2, FWxxUD2, FWBxxS, FWBxxD | 13.6314 | Н4 | 1 | шт.
FZ824N | FW, Пломбировочная крышка с цилиндрическим замком №1242E+2 ключа, в рукоятку FZ598N, для щитов FWxxUS2, FWxxUD2, FWBxxS, FWBxxD | 42.8415 | Н4 | 1 | шт.
FZ833N | Система запирающих штанг и шатунного механизма для FWB,IP54,под размер Н500 | 21.2138 | Н4 | 1 | шт.
FZ834N | Система запирающих штанг и шатунного механизма для FWB,IP54,под размер Н650 | 26.9458 | Н4 | 1 | шт.
FZ835N | Система запирающих штанг и шатунного механизма для FWB,IP54,под размер Н800 | 27.5798 | Н4 | 1 | шт.
FZ836N | Система запирающих штанг и шатунного механизма для FWB,IP54,под размер Н950 | 27.9874 | Н4 | 1 | шт.
FZ837N | Система запирающих штанг и шатунного механизма для FWB,IP54,под размер Н1100 | 27.9874 | Н4 | 1 | шт.
FZ840N | Un, Система запирающих штанг и шатунного механизма для замка с поворотной рукоятки на шарнире Univers,Н1550мм,IP44/IP54 | 32.49 | H4 | 1 | компл. | по запросу
FZ841N | Un, Система запирающих штанг и шатунного механизма для замка с поворотной рукоятки на шарнире Univers ,Н1700мм,IP44/IP54 | 33.69 | H4 | 1 | компл. | по запросу
FZ850S | "С"-профиль 25х10мм для закрепления кабелей в однорядном щите FWB | 13.6314 | Н4 | 1 | шт.
FZ900 | Крепления в сплошные стены для встраиваемых щитков FW,Univers гл.160,205 мм | 101.7146 | Н4 | 1 | набор
UZ00K2 | Клеммный держатель для SSK-Quick-Connect щитков FWB | 2.2015 | Н4 | 1 | шт.
U842B | FW, Дин-рейка, габарит (ВхГхД) 35x7.5х249 мм, толщина металла 1.5 мм, специально для щитов FW, FWB, сталь | 3.2654 | H4 | 30 | шт. | Обновление ассортимента
U84T | Изолирующая проставка SA = 2 штуки для дин-рейки глубиной 7.5 мм | 6.3855 | Н4 | 25 | шт.
U850S | FW, Планка для крепления кабелей на одну секцию щита FW | 13.1855 | О | 1 | шт.
UN04A | FWB, Планка несущая вертикальная 600мм (2шт. в комплекте) для щитков FWB4xD, стальная | 13.0991 | H4 | 1 | компл. | Обновление ассортимента
UN05A | FWB, Планка Несущая вертикальная 750мм (2шт. в комплекте) для щитков FWB5xD, стальная | 16.7797 | Н4 | 3 | комплект | Обновление ассортимента
UN06A | FWB, Планка Несущая вертикальная 900мм (2шт. в комплекте) для щитков FWB6xD, стальная | 21.6584 | Н4 | 3 | комплект | Обновление ассортимента
UN08A | Un, Планка несущая вертикальная 1250мм (2шт. в комплекте) для щитков Univers Z N, с винтами, стальная оцинкованная | 25.9544 | H4 | 1 | компл. | Обновление ассортимента
UN03FN | FW, Планка несущая вертикальная 450мм, (2шт.), для встраиваемых щитов FW3xUD1, FW3xUS1 | 20.4134 | Н4 | 1 | шт.
UN03GN | FW, Каркас несущий для мод. аппаратуры 450x250мм для встраиваемых щитов FW3xUD1, FW3xUS1 | 31.7153 | Н4 | 1 | шт.
UN04FN | FW, Планка несущая вертикальная 600мм (2шт.), для встраиваемых щитов FW4xUD1, FW4xUS1 | 20.6763 | Н4 | 1 | шт.
UN04GN | FW, Каркас несущий для мод. аппаратуры 600x250мм для встраиваемых щитов FW4xUD1, FW4xUS1 | 41.2649 | Н4 | 1 | шт.
UN05FN | FW, Планка несущая вертикальная 750мм (2шт.), для встраиваемых щитов FW5xUD1, FW5xUS1 | 23.7427 | Н4 | 1 | шт.
UN05GN | FW, Каркас несущий для мод. аппаратуры 750x250мм для встраиваемых щитов FW5xUD1, FW5xUS1 | 38.5928 | Н4 | 1 | шт.
UN06FN | FW, Планка несущая вертикальная 900мм (2шт.), для встраиваемых щитов FW6xUD1, FW6xUS1 | 27.1595 | Н4 | 1 | шт.
UN07A | FWB, Планка несущая вертикальная 1050мм (2шт. в комплекте) для щитков FWB7xх, стальная | 23.6293 | H4 | 1 | компл. | Обновление ассортимента
UN07FN | FW, Планка несущая вертикальная 1050мм (2шт.), для встраиваемых щитов FW7xUD1, FW7xUS1 | 28.3851 | Н4 | 1 | комплект | Обновление ассортимента
UN06GN | FW, Каркас несущий для мод. аппаратуры 900x250мм для встраиваемых щитов FW6xUD1, FW6xUS1 | 50.0261 | Н4 | 1 | шт.
UN07GN | FW, Каркас несущий для мод. аппаратуры 1050x250мм для встраиваемых щитов FWxxUD1, FWxxUS1 | 37.9795 | О | 1 | шт.
UN31TN | FW, Планки несущие с монт. платой и креплениями к щиту, в сборе, для щитов FW3xxxx Выс.500 Шириной ≥ 300мм | 105.5326 | Н4 | 1 | шт. | Обновление ассортимента
UN32TN | FW, Планки несущие с монт. платой и креплениями к щиту, в сборе, для щитов FW3xxxx Выс.500 Шириной ≥ 550мм | 143.3177 | Н4 | 1 | шт. | Обновление ассортимента
UN41TN | FW, Планки несущие с монт. платой и креплениями к щиту, в сборе, для щитов FW4xxxx Выс.650 Шириной ≥ 300мм | 120.6753 | Н4 | 1 | шт. | Обновление ассортимента
UN42TN | FW, Планки несущие с монт. платой и креплениями к щиту, в сборе, для щитов FW4xxxx Выс.650 Шириной ≥ 550мм | 167.3953 | Н4 | 1 | шт. | Обновление ассортимента
UN51TN | FW, Планки несущие с монт. платой и креплениями к щиту, в сборе, для щитов FW5xxxx Выс.800 Шириной ≥ 300мм | 135.5669 | Н4 | 1 | шт. | Обновление ассортимента
UN52TN | FW, Планки несущие с монт. платой и креплениями к щиту, в сборе, для щитов FW5xxxx Выс.800 Шириной ≥ 550мм | 192.9442 | Н4 | 1 | шт. | Обновление ассортимента
UN61TN | FW, Планки несущие с монт. платой и креплениями к щиту, в сборе, для щитов FW6xxxx Выс.950 Шириной ≥ 300мм | 150.8173 | Н4 | 1 | шт. | Обновление ассортимента
UN62TN | FW, Планки несущие с монт. платой и креплениями к щиту, в сборе, для щитов FW6xxxx Выс.950 Шириной ≥ 550мм | 218.5409 | Н4 | 1 | шт. | Обновление ассортимента
UN71TN | FW, Планки несущие с монт. платой и креплениями к щиту, в сборе, для щитов FW7xxxx Выс.1100 Шириной ≥ 300мм | 165.7806 | Н4 | 1 | шт. | Обновление ассортимента
UN72TN | FW, Планки несущие с монт. платой и креплениями к щиту, в сборе, для щитов FW7xxxx Выс.1100 Шириной ≥ 550мм | 244.4008 | Н4 | 1 | шт. | Обновление ассортимента
US11A1 | Конструктивный элемент для клемных колодок 150*250 сплошные | 26.4586 | Н4 | 1 | шт.
US11A2 | Конструктивный элемент для клемных колодок 150*250 с прорезями | 30.7954 | Н4 | 1 | шт.
US12A1 | Конструктивный элемент для клемных колодок 150*500 сплошные | 33.5989 | Н4 | 1 | шт.
US12A2 | Конструктивный элемент для клемных колодок 150*500 с прорезями | 44.5942 | Н4 | 1 | шт.
US13A1 | Конструктивный элемент для клемных колодок 150*750 сплошные | 64.92 | Н4 | 1 | шт.
US13A2 | Конструктивный элемент для клемных колодок 150*750 с прорезями | 67.7235 | Н4 | 1 | шт.
US21A1 | Конструктивный элемент для клемных колодок 300*250 сплошные | 30.6201 | Н4 | 1 | шт.
US21A2 | Конструктивный элемент для клемных колодок 300*250 с прорезями | 43.9371 | Н4 | 1 | шт.
US22A1 | Конструктивный элемент для клемных колодок 300*500 сплошные | 38.2861 | Н4 | 1 | шт.
US22A2 | Конструктивный элемент для клемных колодок 300*500 с прорезями | 60.0575 | Н4 | 1 | шт.
US23A1 | Конструктивный элемент для клемных колодок 300*750 сплошные | 91.2034 | Н4 | 1 | шт.
US23A2 | Конструктивный элемент для клемных колодок 300*750 с прорезями | 94.5326 | Н4 | 1 | шт.
US31A1 | FW, Панель передняя глухая для клемных колодок В450*Ш250 мм, белая | 29.2184 | Н4 | 1 | шт.
US31A2 | Конструктивный элемент для клемных колодок 450*250 с прорезями | 51.7345 | Н4 | 1 | шт.
US31A3 | FW, Панель передняя с прорезями смещёнными по вертикали (125мм между рядами) В450*Ш250 мм, белая | 46.3902 | Н4 | 1 | шт.
US32A2 | Конструктивный элемент для клемных колодок 450*500 с прорезями | 81.5661 | Н4 | 1 | шт.
US33A2 | Конструктивный элемент для клемных колодок 450*750 с прорезями | 121.5169 | Н4 | 1 | шт.
US41A1 | FW, Панель передняя глухая для клемных колодок В600*Ш250 мм, белая | 32.1095 | Н4 | 1 | шт.
US41A2 | Конструктивный элемент для клемных колодок 600*250 с прорезями | 58.0863 | Н4 | 1 | шт.
US41A5 | FW, Панель передняя с прорезями смещёнными по вертикали (125мм между рядами) В600*Ш250 мм, белая | 57.2978 | Н4 | 1 | шт.
US42A2 | Конструктивный элемент для клемных колодок 600*500 с прорезями | 91.2034 | Н4 | 1 | шт.
US51A1 | FW, Панель передняя глухая для клемных колодок В750*Ш250 мм, белая | 35.0445 | Н4 | 1 | шт.
US51A5 | FW, Панель передняя с прорезями смещёнными по вертикали (125мм между рядами) В750*Ш250 мм, белая | 67.8111 | Н4 | 1 | шт.
US61A5 | FW, Панель передняя с прорезями смещёнными по вертикали (125мм между рядами) В900*Ш250 мм, белая | 79.9891 | Н4 | 1 | шт.
UZ005 | FW, Маркировочная табличка одного ряда, для приклеивания к передней панели (12 шт.) | 16.7562 | Н4 | 1 | набор
UZ006 | FW, Вставные полоски (1 лист -12 полосок) для маркировочных табличек UZ005 | 14.2201 | Н4 | 1 | шт.
UZ020 | FWB, Шинка медная 20х5 мм, для заземления, перфорированная с присоединительными винтами и креплениями, для щитов FWB шириной мин.550мм | 89.19 | H4 | 1 | шт. | Обновление ассортимента
UZ00A4 | FW, Нижняя опора для передних панелей высокая (+15мм) под UZ01A2 | 4.0039 | Н4 | 1 | шт.
UZ00Z7 | Пластрон для двух разъединителей предохранителей (US21A4 US21A5) | * | О | 1 | шт. | по запросу
UZ01A2 | Верхняя часть опоры малого размера | 1.4312 | Н4 | 1 | шт.
UZ01B4 | П-образная планка 1-панельная | 5.7392 | С | 1 | шт.
UZ01V2 | Переходник для кабельного зажима (20 шт.) | 33.3312 | Н4 | 1 | шт.
UZ01Z2 | FW, Изолирующая проставка для дин-рейки гл.15 мм | 8.8763 | Н4 | 1 | шт.
UZ02B4 | П-образная планка 2-панельная | 5.7062 | Н4 | 1 | шт.
UZ03A1 | FW, Нижняя опора-крепление реек и крышек FWB с фиксатором (2шт. правая и левая) | 4.0039 | Н4 | 1 | набор
UZ03B4 | П-образная планка 3-панельная | 10.1443 | Н4 | 1 | шт.
UZ04B4 | П-образная планка 4-панельная | 11.5935 | Н4 | 1 | шт.
UZ05A1 | FW, Элемент для повышения опоры UZ01A2, на 14 мм, комплект 4 шт. | 5.1004 | Н4 | 1 | комплект
UZ06A1 | Стопорный штифт с возможностью опломбирования, FWB принадлежность | 1.2105 | Н4 | 1 | шт.
UZ100 | Винт для листового металла 4,2x9,5 мм (1 упаковка 100 винтов) FW | 12.8103 | Н4 | 1 | набор
ZZ34S | Полоса-заглушка 12M | 7.29 | О | 10 | шт. | по запросу
UT22A | П-образная планка утопленная 7,5 мм, 1 панельный утапливание до 29 мм | * | О | 1 | шт. | снято с производства | U82A
U82A | DIN - рейка 1 секционная 7,5 мм, утапливание до 32 мм | 10.6333 | Н4 | 1 | шт.
UT22B | П-образная планка утопленная 7,5 мм, 1 панельный утапливание до 21 мм | 21.1143 | Н4 | 1 | шт.
UT26B | Монтажная пластина с утопленными скобами 215х210мм, -29мм | 33.0295 | C | 1 | шт.
UT26A | Монтажная пластина с утопленными скобами 115х210мм, -29мм | 29.6126 | Н4 | 1 | шт.
UT44AN | FW, Перегородка вертикальная для секций щитов FW3xUS1, FW3xUD1, высота 450 мм | 14.2456 | Н4 | 1 | шт. | Обновление ассортимента
UT44BN | FW, Перегородка вертикальная для секций щитов FW4xUS1, FW4xUD1, высота 600 мм | 15.7169 | Н4 | 1 | шт. | Обновление ассортимента
UT44CN | FW, Перегородка вертикальная для секций щитов FW5xUS1, FW5xUD1, высота 750 мм | 17.3436 | Н4 | 1 | шт. | Обновление ассортимента
UT44DN | FW, Перегородка вертикальная для секций щитов FW6xUS1, FW6xUD1, высота 900 мм | 19.0899 | Н4 | 1 | шт. | Обновление ассортимента
UT44EN | FW, Перегородка горизонтальная для одной секции щитов FWxxUS1, FWxxUD1 | 10.765 | Н4 | 1 | шт. | Обновление ассортимента
UZ61S2 | Шинный изолятор на верт. стойки FWB, 1 полюс, 60мм ширина, шины 12,20,25,32х5 или 6 мм, 2шт. | 34.7052 | Н4 | 2 | набор
UZ61S1 | Шинный изолятор на верт. стойки FWB, 1 полюс, 60мм ширина, шины 12,20,25,32х5 или 6 мм, 50шт. | 788.2281 | Н4 | 50 | набор
FZ452N | FW, Замок с личинкой Nº405 + 2 ключа, для уст. в стандартную рук. FZ598N щитов FWxxUS2, FWxxUD2, FWBxxS, FWBxxD | 19.2 | O | 1 | шт. | по запросу
FZ460N | Фланш панель (кабельный ввод) FWB IP4 | 15.7146 | Н4 | 1 | шт.
FZ466N | Фланш панель (кабельный ввод) FWB IP44/54 | 15.7146 | Н4 | 1 | шт.
FZ468N | Фланш панель (кабельный ввод) FWB IP4 | 15.7146 | Н4 | 1 | шт.
FZ453N | FW, Замок с личинкой Nº455 + 2 ключа, для уст. в стандартную рук. FZ598N щитов FWxxUS2, FWxxUD2, FWBxxS, FWBxxD | 19.8 | O | 1 | шт. | по запросу
FZ455N | FW, Замок с личинкой №E012 + 2 ключа, для уст. в стандартную рук. FZ598N щитов FWxxUS2, FWxxUD2, FWBxxS, FWBxxD | 14.4 | O | 1 | шт. | по запросу
FZ454 | FW, Ключ для замка FZ452N | 4.95 | O | 1 | шт. | по запросу
FZ456 | FW, Ключ запасной для замка FZ453,FZ453N | 4.95 | O | 1 | шт. | по запросу
FZ457 | FW, Ключ запасной для замка FZ455,FZ455N | 4.95 | O | 1 | шт. | по запросу
FZ596 | FW, Ключ запасной для FZ597N | 4.95 | O | 1 | шт. | по запросу
FZ539 | Ключ запасной для FZ531+FZ533 | 4.95 | O | 1 | шт. | по запросу
FZ449N | FW, Вставка замка под двухбородочный ключ, для бородки 3 мм, с накладкой + 1 ключ, для уст. в стандартную рук. FZ598N щитов FWxxUS2, FWxxUD2, FWBxxS, FWBxxD | 20.196 | O | 1 | шт.
FZ449 | FW, Q4,5 Вставка замка 3-х гранная, хромированная, грань -7 мм, с накладкой + 1 ключ, для уст. в стандартную рук. FZ598 щитов FWxxUS1, FWxxUD1 и в щиты Quadro4, и Quadro5 высотой до 1260мм | 20.2 | O | 1 | шт. | снято с производства
FZ450 | FW, Q4,5 Вставка замка 3-х гранная, хромированная, грань -7 мм, с накладкой + 1 ключ, для уст. в стандартную рук. FZ598 щитов FWxxUS1, FWxxUD1 и в щиты Quadro4, и Quadro5 высотой до 1260мм | 18.7669 | Н4 | 1 | шт.
FZ452 | FW, Q4 Замок с личинкой Nº405 + 2 ключа, для уст. в стандартную рук. FZ598 щитов FWxxUS1, FWxxUD1 и в щиты Quadro4 | 19.8076 | Н4 | 1 | шт.
FZ450N | FW, Вставка замка 3-х гранная, хромированная, грань -7 мм, с накладкой + 1 ключ, для уст. в стандартную рук. FZ598N щитов FWxxUS2, FWxxUD2, FWBxxS, FWBxxD | 18.9 | O | 1 | шт. | по запросу
FZ451N | FW, Вставка замка 4-х гранная, хромированная, грань 7 мм, с накладкой + 1 ключ, для уст. в стандартную рук. FZ598N щитов FWxxUS2, FWxxUD2, FWBxxS, FWBxxD | 19.2 | O | 1 | шт. | по запросу
FZ458N | FW, Замок с личинкой №1333 + 2 ключа, для уст. в стандартную рук. FZ598N щитов FWxxUS2, FWxxUD2, FWBxxS, FWBxxD | 16.29 | O | 1 | шт. | по запросу
FZ508N | Накладка замка с коворотной рукояткой на шарнире с деталями внутреннего крепления, без личинки univers, 1242E | 60.84 | O | 1 | шт. | по запросу
UZ30F1 | FWB, Перегородка разделительная вертикальная, H450мм, только для FWB | 9.8529 | Н4 | 1 | шт.
UZ40F1 | FWB, Перегородка разделительная вертикальная, H600мм, только для FWB | 11.3194 | Н4 | 1 | шт.
UZ50F1 | FWB, Перегородка разделительная вертикальная, H750мм, только для FWB | 11.8235 | Н4 | 1 | шт.
UZ60F1 | FWB, Перегородка разделительная вертикальная, H900мм, только для FWB | 13.1983 | Н4 | 1 | шт.
UZ01F1 | Разделительная перегородка горизонтальная, для В300, FWB | 7.424 | Н4 | 1 | шт.
UZ04A1 | FW, Опора нижняя + верхнее крепление, сдвоенная для передних панелей FW, для установки на несущие планки | 3.659 | Н4 | 1 | шт. | Обновление ассортимента
UZ70F1 | FWB, Перегородка разделительная вертикальная, H1050мм, только для FWB | 14.069 | Н4 | 1 | шт.
UZ61M5 | FW, Панель монтажная перфорированная (ВхШ) 760x248мм, для щитов FW и FWB, сталь оцинкованная | 93.1571 | H4 | 1 | шт.
UZ62M5 | FW, Панель монтажная перфорированная (ВхШ) 760x498мм, для щитов FW и FWB, сталь оцинкованная | 130.4687 | H4 | 1 | шт.
Щитки распределительные FW скрытой установки, IP30
FW31UD1 | Щиток встраиваемый,секционный,без оснастки,500x300x110мм (ВхШхГ),одна дверь,RAL9010 | 279.2391 | О | 1 | шт.
FW31US1 | Щиток встраиваемый,секционный,с оснасткой,500x300x110мм (ВхШхГ),одна дверь,RAL9010 | 318.738 | О | 1 | шт.
FW32UD1 | Щиток встраиваемый,секционный,без оснастки,500x550x110мм (ВхШхГ),одна дверь,RAL9010 | 327.6754 | О | 1 | шт.
FW32US1 | Щиток встраиваемый,секционный,с оснасткой,500x550x110мм (ВхШхГ),одна дверь,RAL9010 | 406.9785 | C | 1 | шт.
FW33UD1 | Щиток встраиваемый,секционный,без оснастки,500x800x110мм (ВхШхГ),две двери,RAL9010 | 399.2182 | О | 1 | шт.
FW33US1 | Щиток встраиваемый,секционный,c оснасткой,500x800x110мм (ВхШхГ),две двери,RAL9010 | 520.7668 | О | 1 | шт.
FW41UD1 | Щиток встраиваемый,секционный,без оснастки,650x300x110мм (ВхШхГ),одна дверь,RAL9010 | 302.0404 | О | 1 | шт.
FW41US1 | Щиток встраиваемый,секционный,с оснасткой,650x300x110мм (ВхШхГ),одна дверь,RAL9010 | 342.8036 | C | 1 | шт.
FW42UD1 | Щиток встраиваемый,секционный,без оснастки,650x550x110мм (ВхШхГ),одна дверь,RAL9010 | 339.0107 | О | 1 | шт.
FW42US1 | Щиток встраиваемый,секционный,с оснасткой,650x550x110мм (ВхШхГ),одна дверь,RAL9010 | 420.7987 | С | 1 | шт.
FW43UD1 | Щиток встраиваемый,секционный,без оснастки,650x800x110мм (ВхШхГ),две двери,RAL9010 | 433.0495 | О | 1 | шт.
FW43US1 | Щиток встраиваемый,секционный,с оснасткой,650x800x110мм (ВхШхГ),две двери,RAL9010 | 558.5218 | О | 1 | шт.
FW51UD1 | Щиток встраиваемый,секционный,без оснастки,800x300x110мм (ВхШхГ),одна дверь,RAL9010 | 317.4737 | О | 1 | шт.
FW51US1 | Щиток встраиваемый,секционный,с оснасткой,800x300x110мм (ВхШхГ),одна дверь,RAL9010 | 361.8991 | C | 1 | шт.
FW52UD1 | Щиток встраиваемый,секционный,без оснастки,800x550x110мм (ВхШхГ),одна дверь,RAL9010 | 362.3787 | О | 1 | шт.
FW52US1 | Щиток встраиваемый,секционный,с оснасткой,800x550x110мм (ВхШхГ),одна дверь,RAL9010 | 451.4911 | C | 1 | шт.
FW53UD1 | Щиток встраиваемый,секционный,без оснастки,800x800x110мм (ВхШхГ), две двери,RAL9010 | 457.2895 | О | 1 | шт.
FW53US1 | Щиток встраиваемый,секционный,с оснасткой,800x800x110мм (ВхШхГ), две двери,RAL9010 | 591.5248 | О | 1 | шт.
FW54UD1 | Щиток встраиваемый,секционный,без оснастки,800x1050x110мм (ВхШхГ), две двери,RAL9010 | 511.5678 | О | 1 | шт.
FW54US1 | Щиток встраиваемый,секционный,с оснасткой,800x1050x110мм (ВхШхГ), две двери,RAL9010 | 684.2557 | О | 1 | шт.
FW61UD1 | Щиток встраиваемый,секционный,без оснастки,950x300x110мм (ВхШхГ), две двери,RAL9010 | 326.4983 | О | 1 | шт.
FW61US1 | Щиток встраиваемый,секционный,с оснасткой,950x300x110мм (ВхШхГ), одна дверь,RAL9010 | 375.9374 | C | 1 | шт.
FW62UD1 | Щиток встраиваемый,секционный,без оснастки,950x550x110мм (ВхШхГ), одна дверь,RAL9010 | 380.0355 | О | 1 | шт.
FW62US1 | Щиток встраиваемый,секционный,с оснасткой,950x550x110мм (ВхШхГ), одна дверь,RAL9010 | 479.4368 | C | 1 | шт.
FW63UD1 | Щиток встраиваемый,секционный,без оснастки,950x800x110мм (ВхШхГ), две двери, RAL9010 | 470.3686 | О | 1 | шт.
FW63US1 | Щиток встраиваемый,секционный,с оснасткой,950x800x110мм (ВхШхГ), две двери, RAL9010 | 618.2062 | О | 1 | шт.
FW64US1 | Щиток встраиваемый,секционный,с оснасткой,950x1050x110мм (ВхШхГ), две двери, стальной, RAL9010 | 836.4384 | H4 | 1 | шт | Обновление ассортимента
FW64UD1 | Щиток встраиваемый,секционный,без оснастки,950x1050x110мм (ВхШхГ),две двери,RAL9010 | 522.6414 | О | 1 | шт.
FW71UD1 | Щиток встраиваемый,секционный,без оснастки,1100x300x110мм (ВхШхГ),одна дверь,RAL9010 | 354.6184 | О | 1 | шт.
FW71US1 | Щиток встраиваемый,секционный,с оснасткой,1100x300x110мм (ВхШхГ),одна дверь,RAL9010 | 420.4935 | О | 1 | шт.
FW72UD1 | Щиток встраиваемый,секционный,без оснастки,1100x550x110мм (ВхШхГ),одна дверь,RAL9010 | 410.2918 | О | 1 | шт.
FW72US1 | Щиток встраиваемый,секционный,с оснасткой,1100x550x110мм (ВхШхГ),одна дверь,RAL9010 | 544.0476 | C | 1 | шт.
FW73UD1 | Щиток встраиваемый,секционный,без оснастки,1100x800x110мм (ВхШхГ),две двери,RAL9010 | 498.7938 | О | 1 | шт.
FW73US1 | Щиток встраиваемый,секционный,с оснасткой,1100x800x110мм (ВхШхГ),две двери,RAL9010 | 700.343 | О | 1 | шт.
UZ31M5 | Перфорированная монтажная панель | 68.2492 | О | 1 | шт.
UZ41M5 | Перфорированная монтажная панель 460*248 мм | 76.5723 | О | 1 | шт.
UZ42M5 | Перфорированная монтажная панель 460*498 мм | 117.5744 | О | 1 | шт.
UZ51M5 | Перфорированная монтажная панель 610*248 мм | 90.8529 | О | 1 | шт.
UZ52M5 | Перфорированная монтажная панель 610*498 мм | 122.9625 | О | 1 | шт.
FZ002F | Дверь сплошная для FW32/33U | 73.7249 | О | 1 | шт.
FZ003F | Дверь сплошная для FW33U | 62.9487 | О | 1 | шт.
FZ005F | Дверь сплошная для FW41U | 65.139 | О | 1 | шт.
FZ006F | Дверь сплошная для FW42Uxxx | 77.317 | О | 1 | шт.
FZ006FT | Дверь прозрачная 550 мм шириной для FW42/43U | 108.0685 | О | 1 | шт.
FZ007F | Дверь сплошная для FW43U | 64.8324 | О | 1 | шт.
FZ009F | Дверь сплошная для FW51U | 66.8474 | О | 1 | шт.
FZ010F | Дверь сплошная для FW52/53/54U | 84.9392 | О | 1 | шт.
FZ010FT | Дверь прозрачная 550 мм шириной для FW52/53/54U | 116.8297 | О | 1 | шт.
FZ011F | Дверь сплошная для FW53U | 66.3656 | О | 1 | шт.
FZ012F | Дверь сплошная для FW54U | 79.4634 | О | 1 | шт.
FZ014FT | Дверь прозрачная 550 мм шириной для FW62/63/64U | 125.5908 | О | 1 | шт.
FZ016F | Дверь сплошная для FW64U | 79.4634 | О | 1 | шт.
FZ021F | Дверь сплошная для FW71U | 71.1842 | О | 1 | шт.
FZ022F | Дверь сплошная для FW72/73U | 92.2985 | О | 1 | шт.
FZ022FT | Дверь прозрачная 550 мм шириной для FW72/73U | 134.3519 | О | 1 | шт.
FZ031F | Рамка без двери для FW31U | 80.4272 | О | 1 | шт.
FZ032F | Рамка без двери для FW32U/33U | 87.9179 | О | 1 | шт.
FZ033F | Рамка без двери для FW33U | 96.9419 | О | 1 | шт.
FZ041F | Рамка без двери для FW41U | 83.5374 | О | 1 | шт.
FZ042F | Рамка без двери для FW42U/43U | 92.9556 | О | 1 | шт.
FZ043F | Рамка без двери для FW43U | 114.3327 | О | 1 | шт.
FZ051F | Рамка без двери для FW51U | 88.0494 | О | 1 | шт.
FZ052F | Рамка без двери для FW52/53/54U | 98.4751 | О | 1 | шт.
FZ053F | Рамка без двери для FW53U | 107.2362 | О | 1 | шт.
FZ054F | Рамка без двери для FW54U | 117.6182 | О | 1 | шт.
FZ061F | Рамка без двери для FW61U | 91.4224 | О | 1 | шт.
FZ062F | Рамка без двери для FW62/63/64U | 103.4689 | О | 1 | шт.
FZ063F | Рамка без двери для FW63U | 122.3492 | О | 1 | шт.
FZ064F | Рамка без двери для FW64U | 126.7735 | О | 1 | шт.
FZ277 | FW, фланец ввода кабелей для встраиваемого щита FW (зап. часть) | 4.0504 | О | 1 | шт.
FZ279 | FW, набор для установки высоты наружной рамки FW встраиваемого от 12 до 32 мм | 7.8347 | О | 1 | шт.
FW, Щит металлический встраиваемый, секционный с оснасткой, дверца с прозрачной вставкой
FW31UG2 | Щиток встраиваемый, секционный,с оснасткой, дверца с прозрачной вставкой, IP30,500x300x110мм, корпус -сталь, дверца с рамкой окрашенные, цвет RAL9010 | 333.54 | H4 | 1 | шт. | Обновление ассортимента
FW32UG2 | Щиток встраиваемый, секционный, с оснасткой, дверца с прозрачной вставкой, IP30,500x550x110мм, корпус -сталь, дверца с рамкой окрашенные, цвет RAL9010 | 437.7407 | H4 | 1 | шт. | Обновление ассортимента
FW33UG2 | Щиток встраиваемый, секционный, с оснасткой, двери с прозрачными вставками, IP30,500x800x110мм, корпус -сталь, дверца с рамкой окрашенные, цвет RAL9010 | 583.7124 | H4 | 1 | шт. | Обновление ассортимента
FW41UG2 | Щиток встраиваемый, секционный, с оснасткой, дверца с прозрачной вставкой, IP30,650x300x110мм, корпус -сталь, дверца с рамкой окрашенные, цвет RAL9010 | 354.408 | H4 | 1 | шт. | Обновление ассортимента
FW42UG2 | Щиток встраиваемый, секционный, с оснасткой, дверца с прозрачной вставкой, IP30,650x550x110мм, корпус -сталь, дверца с рамкой окрашенные, цвет RAL9010 | 479.4419 | H4 | 1 | шт. | Обновление ассортимента
FW43UG2 | Щиток встраиваемый, секционный, с оснасткой, двери с прозрачными вставками, IP30,650x800x110мм, корпус -сталь, дверца с рамкой окрашенные, цвет RAL9010 | 692.4072 | H4 | 1 | шт. | Обновление ассортимента
FW51UG2 | Щиток встраиваемый, секционный, с оснасткой, дверца с прозрачной вставкой, IP30,800x300x110мм, корпус -сталь, дверца с рамкой окрашенные, цвет RAL9010 | 396.1092 | H4 | 1 | шт. | Обновление ассортимента
FW52UG2 | Щиток встраиваемый, секционный, с оснасткой, дверца с прозрачной вставкой, IP30,800x550x110мм, корпус -сталь, дверца с рамкой окрашенные, цвет RAL9010 | 521.1431 | H4 | 1 | шт. | Обновление ассортимента
FW53UG2 | Щиток встраиваемый, секционный, с оснасткой, двери с прозрачными вставками, IP30,800x800x110мм, корпус -сталь, дверца с рамкой окрашенные, цвет RAL9010 | 712.5088 | H4 | 1 | шт. | Обновление ассортимента
FW54UG2 | Щиток встраиваемый, секционный, с оснасткой, двери с прозрачными вставками, IP30,800x1050x110мм, корпус -сталь, дверца с рамкой окрашенные, цвет RAL9010 | 882.7278 | H4 | 1 | шт. | Обновление ассортимента
FW61UG2 | Щиток встраиваемый, секционный, с оснасткой, дверца с прозрачной вставкой, IP30,950x300x110мм, корпус -сталь, дверца с рамкой окрашенные, цвет RAL9010 | 437.7407 | H4 | 1 | шт. | Обновление ассортимента
FW62UG2 | Щиток встраиваемый, секционный, с оснасткой, дверца с прозрачной вставкой, IP30,950x550x110мм, корпус -сталь, дверца с рамкой окрашенные, цвет RAL9010 | 583.7124 | H4 | 1 | шт. | Обновление ассортимента
FW63UG2 | Щиток встраиваемый, секционный, с оснасткой, двери с прозрачными вставками, IP30,950x800x110мм, корпус -сталь, дверца с рамкой окрашенные, цвет RAL9010 | 804.0633 | H4 | 1 | шт. | Обновление ассортимента
FW64UG2 | Щиток встраиваемый, секционный, с оснасткой, двери с прозрачными вставками, IP30,950x1050x110мм, корпус -сталь, дверца с рамкой окрашенные, цвет RAL9010 | 1014.7642 | H4 | 1 | шт. | Обновление ассортимента
FW71UG2 | Щиток встраиваемый, секционный, с оснасткой, дверца с прозрачной вставкой, IP30,1100x300x110мм, корпус -сталь, дверца с рамкой окрашенные, цвет RAL9010 | 491.3566 | H4 | 1 | шт. | Обновление ассортимента
FW72UG2 | Щиток встраиваемый, секционный, с оснасткой, дверца с прозрачной вставкой, IP30,1100x550x110мм, корпус -сталь, дверца с рамкой окрашенные, цвет RAL9010 | 669.3444 | H4 | 1 | шт. | Обновление ассортимента
FW73UG2 | Щиток встраиваемый, секционный, с оснасткой, двери с прозрачными вставками, IP30,1100x800x110мм, корпус -сталь, дверца с рамкой окрашенные, цвет RAL9010 | 863.6365 | H4 | 1 | шт. | Обновление ассортимента
FW42UT1 | Щит встраиваемый, IP30, 650x550x110мм (ВхШхГ), 1 секция под мод. устр. 48М + клеммы QC PE, одна секция с перф. монт. панелью + розетка SWISS Ст. 4 гнезда, дверь и рамка, IP30, класс защиты II, RAL9010 | 454.869 | Н4 | 1 | шт. | Обновление ассортимента
FW43UT1 | Щит встраиваемый, IP30, 650x800x110мм (ВхШхГ), 2 секции под мод. устр. 96М + клеммы QC PE, одна секция с перф. монт. панелью + розетка SWISS Ст. 4 гнезда, дверь и рамка, IP30, класс защиты II, RAL9010 | 584.7966 | Н4 | 1 | шт. | Обновление ассортимента
FW52UT1 | Щит встраиваемый, IP30, 800x550x110мм (ВхШхГ), 1 секция под мод. устр. 60М + клеммы QC PE, одна секция с перф. монт. панелью + розетка SWISS Ст. 4 гнезда, дверь и рамка, IP30, класс защиты II, RAL9010 | 494.3736 | Н4 | 1 | шт. | Обновление ассортимента
FW53UT1 | Щит встраиваемый, IP30, 800x800x110мм (ВхШхГ), 2 секции под мод. устр. 120М + клеммы QC PE, одна секция с перф. монт. панелью + розетка SWISS Ст. 4 гнезда, дверь и рамка, IP30, класс защиты II, RAL9010 | 637.2144 | Н4 | 1 | шт. | Обновление ассортимента
FW62UT1 | Щит встраиваемый, IP30, 950x550x110мм (ВхШхГ), 1 секция под мод. устр. 72М + клеммы QC PE, одна секция с перф. монт. панелью + розетка SWISS Ст. 4 гнезда, дверь и рамка, IP30, класс защиты II, RAL9010 | 531.0018 | Н4 | 1 | шт. | Обновление ассортимента
FW, Щит металлический навесной, секционный, с оснасткой, дверца с прозрачной вставкой
FWB31GS | Щиток открытой установки,секционный,с оснасткой, дверца с прозрачной вставкой, IP44,500x300x161мм (ВхШхГ), корпус - сталь окрашенная, цвет RAL9010 | 275.1862 | H4 | 1 | шт. | Обновление ассортимента
FWB32GS | Щиток открытой установки,секционный,с оснасткой, дверца с прозрачной вставкой, IP44,500x550x161мм (ВхШхГ), корпус - сталь окрашенная, цвет RAL9010 | 352.818 | H4 | 1 | шт. | Обновление ассортимента
FWB33GS | Щиток открытой установки,секционный,с оснасткой, двери с прозрачными вставками, IP44,500x800x161мм (ВхШхГ), корпус - сталь окрашенная, цвет RAL9010 | 500.3448 | H4 | 1 | шт. | Обновление ассортимента
FWB34GS | Щиток открытой установки,секционный,с оснасткой, двери с прозрачными вставками, IP44,500x1050x161мм (ВхШхГ), корпус - сталь окрашенная, цвет RAL9010 | 625.4136 | H4 | 1 | шт. | Обновление ассортимента
FWB41GS | Щиток открытой установки,секционный,с оснасткой, дверца с прозрачной вставкой, IP44,650x300x161мм (ВхШхГ), корпус - сталь окрашенная, цвет RAL9010 | 291.8388 | H4 | 1 | шт. | Обновление ассортимента
FWB42GS | Щиток открытой установки,секционный,с оснасткой, дверца с прозрачной вставкой, IP44,650x550x161мм (ВхШхГ), корпус - сталь окрашенная, цвет RAL9010 | 373.1976 | H4 | 1 | шт. | Обновление ассортимента
FWB43GS | Щиток открытой установки,секционный,с оснасткой, двери с прозрачными вставками, IP44,650x800x161мм (ВхШхГ), корпус - сталь окрашенная, цвет RAL9010 | 634.3321 | H4 | 1 | шт. | Обновление ассортимента
FWB44GS | Щиток открытой установки,секционный,с оснасткой, двери с прозрачными вставками, IP44,650x1050x161мм (ВхШхГ), корпус - сталь окрашенная, цвет RAL9010 | 792.2184 | H4 | 1 | шт. | Обновление ассортимента
FWB51GS | Щиток открытой установки,секционный,с оснасткой, дверца с прозрачной вставкой, IP44,800x300x161мм (ВхШхГ), корпус - сталь окрашенная, цвет RAL9010 | 326.0846 | H4 | 1 | шт. | Обновление ассортимента
FWB52GS | Щиток открытой установки,секционный,с оснасткой, дверца с прозрачной вставкой, IP44,800x550x161мм (ВхШхГ), корпус - сталь окрашенная, цвет RAL9010 | 433.4184 | H4 | 1 | шт. | Обновление ассортимента
FWB53GS | Щиток открытой установки,секционный,с оснасткой, двери с прозрачными вставками, IP44,800x800x161мм (ВхШхГ), корпус - сталь окрашенная, цвет RAL9010 | 625.4136 | H4 | 1 | шт. | Обновление ассортимента
FWB54GS | Щиток открытой установки,секционный,с оснасткой, двери с прозрачными вставками, IP44,800x1050x161мм (ВхШхГ), корпус - сталь окрашенная, цвет RAL9010 | 833.8499 | H4 | 1 | шт. | Обновление ассортимента
FWB61GS | Щиток открытой установки,секционный,с оснасткой, дверца с прозрачной вставкой, IP44,950x300x161мм (ВхШхГ), корпус - сталь окрашенная, цвет RAL9010 | 367.0542 | H4 | 1 | шт. | Обновление ассортимента
FWB62GS | Щиток открытой установки,секционный,с оснасткой, дверца с прозрачной вставкой, IP44,950x550x161мм (ВхШхГ), корпус - сталь окрашенная, цвет RAL9010 | 469.8324 | H4 | 1 | шт. | Обновление ассортимента
FWB63GS | Щиток открытой установки,секционный,с оснасткой, двери с прозрачными вставками, IP44,950x800x161мм (ВхШхГ), корпус - сталь окрашенная, цвет RAL9010 | 729.6492 | H4 | 1 | шт. | Обновление ассортимента
FWB64GS | Щиток открытой установки,секционный,с оснасткой, двери с прозрачными вставками, IP44,950x1050x161мм (ВхШхГ), корпус - сталь окрашенная, цвет RAL9010 | 917.2523 | H4 | 1 | шт. | Обновление ассортимента
FWB71GS | Щиток открытой установки,секционный,с оснасткой, дверца с прозрачной вставкой, IP44,1100x300x161мм (ВхШхГ), корпус - сталь окрашенная, цвет RAL9010 | 392.3815 | H4 | 1 | шт. | Обновление ассортимента
FWB72GS | Щиток открытой установки,секционный,с оснасткой, дверца с прозрачной вставкой, IP44,1100x550x161мм (ВхШхГ), корпус - сталь окрашенная, цвет RAL9010 | 488.4678 | H4 | 1 | шт. | Обновление ассортимента
FWB73GS | Щиток открытой установки,секционный,с оснасткой, двери с прозрачными вставками, IP44,1100x800x161мм (ВхШхГ), корпус - сталь окрашенная, цвет RAL9010 | 670.076 | H4 | 1 | шт. | Обновление ассортимента
FWB74GS | Щиток открытой установки,секционный,с оснасткой, двери с прозрачными вставками, IP44,1100x1050x161мм (ВхШхГ), корпус - сталь окрашенная, цвет RAL9010 | 848.7606 | H4 | 1 | шт. | Обновление ассортимента
FW, Щит металлический навесной, секционный, с частичной оснасткой, дверца сплошная
FWB42P2 | Щиток открытой установки,2-х секционный,1 секция с оснасткой(48М), одна дверь, IP44,650x550x161мм (ВхШхГ), корпус - сталь окрашенная, цвет RAL9010 | 354.408 | H4 | 1 | шт. | Обновление ассортимента
FWB43P2 | Щиток открытой установки,3-х секционный,1 секция с оснасткой(48М), две двери, IP44,650x800x161мм (ВхШхГ), корпус - сталь окрашенная, цвет RAL9010 | 437.7407 | H4 | 1 | шт. | Обновление ассортимента
FWB52P2 | Щиток открытой установки,2-х секционный,1 секция с оснасткой(60М), одна дверь, IP44,800x550x161мм (ВхШхГ), корпус - сталь окрашенная, цвет RAL9010 | 416.9424 | H4 | 1 | шт. | Обновление ассортимента
FWB53P2 | Щиток открытой установки,3-х секционный,1 секция с оснасткой(60М), две двери, IP44,800x800x161мм (ВхШхГ), корпус - сталь окрашенная, цвет RAL9010 | 458.6436 | H4 | 1 | шт. | Обновление ассортимента
FWB62P2 | Щиток открытой установки,2-х секционный,1 секция с оснасткой(72М), одна дверь, IP44,950x550x161мм (ВхШхГ), корпус - сталь окрашенная, цвет RAL9010 | 371.8818 | H4 | 1 | шт. | Обновление ассортимента
FWB42K | Щит открытой установки, 650х550х161мм (ВхШхГ), 1 секция под мод. устр. 48М + клеммы QC PE, одна секция с перф. монт. панелью + розетка SWISS Ст. 4 гнезда, дверь сплошная, IP44, класс защиты II, RAL9010 | 388.314 | Н4 | 1 | шт. | Обновление ассортимента
FWB43K | Щит открытой установки, 650х800х161мм (ВхШхГ), 2 секции под мод. устр. 96М + клеммы QC PE, одна секция с перф. монт. панелью + розетка SWISS Ст. 4 гнезда, дверь сплошная, IP44, класс защиты II, RAL9010 | 487.458 | Н4 | 1 | шт. | Обновление ассортимента
FWB52K | Щит открытой установки, 800x550x161мм (ВхШхГ), 1 секция под мод. устр. 60М + клеммы QC PE, одна секция с перф. монт. панелью + розетка SWISS Ст. 4 гнезда, дверь сплошная, IP44, класс защиты II, RAL9010 | 393.4854 | Н4 | 1 | шт. | Обновление ассортимента
FWB53K | Щит открытой установки, 800x800x161мм (ВхШхГ), 2 секции под мод. устр. 120М + клеммы QC PE, одна секция с перф. монт. панелью + розетка SWISS Ст. 4 гнезда, дверь сплошная, IP44, класс защиты II, RAL9010 | 498.474 | Н4 | 1 | шт. | Обновление ассортимента
FWB62K | Щит открытой установки, 950x550x161мм (ВхШхГ), 1 секция под мод. устр. 72М + клеммы QC PE, одна секция с перф. монт. панелью + розетка SWISS Ст. 4 гнезда, дверь сплошная, IP44, класс защиты II, RAL9010 | 415.1196 | Н4 | 1 | шт. | Обновление ассортимента
Щитки распределительные Orion plus IP65
FL102A | Щитки Орион плюс с глухой дверцей 300X250X160 | 98.6065 | С | 1 | шт.
FL104A | Щитки Орион плюс с глухой дверцей 350X300X160 | 102.6366 | C | 1 | шт.
FL105A | Щитки Орион плюс с глухой дверцей 350X300X200 | 107.7619 | С | 1 | шт.
FL109A | Щитки Орион плюс с глухой дверцей 500X300X160 | 114.7708 | C | 1 | шт.
FL110A | Щитки Орион плюс с глухой дверцей 500X300X200 | 115.7783 | C | 1 | шт.
FL111A | Щитки Орион плюс с глухой дверцей 500X400X160 | 124.8899 | Н4 | 1 | шт.
FL112A | Щитки Орион плюс с глухой дверцей 500X400X200 | 130.6722 | С | 1 | шт.
FL117A | Щитки Орион плюс с глухой дверцей 650X400X200 | 147.4498 | С | 1 | шт.
FL118A | Щитки Орион плюс с глухой дверцей 650X400X250 | 146.968 | C | 1 | шт.
FL119A | Щитки Орион плюс с глухой дверцей 650X500X200 | 160.7667 | С | 1 | шт.
FL120A | Щитки Орион плюс с глухой дверцей 650X500X250 | 171.0611 | С | 1 | шт.
FL121A | Щитки Орион плюс с глухой дверцей 800X500X200 | 173.9084 | С | 1 | шт.
FL122A | Щитки Орион плюс с глухой дверцей 800X500X250 | 221.9632 | C | 1 | шт.
FL123A | Щитки Орион плюс с глухой дверцей 800X600X250 | 193.621 | С | 1 | шт.
FL124A | Щитки Орион плюс с глухой дверцей 800X600X300 | 201.506 | С | 1 | шт.
FL125A | Щитки Орион плюс с глухой дверцей 950X600X250 | 211.3623 | C | 1 | шт.
FL126A | Щитки Орион плюс с глухой дверцей 950X600X300 | 220.4738 | C | 1 | шт.
FL127A | Щитки Орион плюс с глухой дверцей 950X800X250 | 247.6333 | C | 1 | шт.
FL128A | Щитки Орион плюс с глухой дверцей 950X800X300 | 262.5273 | C | 1 | шт.
FL129A | Щитки Орион плюс с глухой дверцей 1250X600X250 | 257.0077 | C | 1 | шт.
FL130A | Щитки Орион плюс с глухой дверцей 1250X800X300 | 292.0523 | C | 1 | шт.
FL152A | Щитки Орион плюс с прозрачной дверцей 300X250X160 | 114.2451 | Н4 | 1 | шт.
FL154A | Щитки Орион плюс с прозрачной дверцей 350X300X160 | 119.7646 | Н4 | 1 | шт.
FL155A | Щитки Орион плюс с прозрачной дверцей 350X300X200 | 124.8899 | Н4 | 1 | шт.
FL159A | Щитки Орион плюс с прозрачной дверцей 500X300X160 | 131.6798 | Н4 | 1 | шт.
FL160A | Щитки Орион плюс с прозрачной дверцей 500X300X200 | 141.6237 | Н4 | 1 | шт.
FL161A | Щитки Орион плюс с прозрачной дверцей 500X400X160 | 142.9816 | Н4 | 1 | шт.
FL162A | Щитки Орион плюс с прозрачной дверцей 500X400X200 | 148.9392 | Н4 | 1 | шт.
FL167A | Щитки Орион плюс с прозрачной дверцей 650X400X200 | 164.6654 | Н4 | 1 | шт.
FL168A | Щитки Орион плюс с прозрачной дверцей 650X400X250 | 164.1836 | Н4 | 1 | шт.
FL169A | Щитки Орион плюс с прозрачной дверцей 650X500X200 | 181.0487 | Н4 | 1 | шт.
FL170A | Щитки Орион плюс с прозрачной дверцей 650X500X250 | 207.9454 | Н4 | 1 | шт.
FL171A | Щитки Орион плюс с прозрачной дверцей 800X500X200 | 198.6148 | Н4 | 1 | шт.
FL172A | Щитки Орион плюс с прозрачной дверцей 800X500X250 | 206.6312 | Н4 | 1 | шт.
FL173A | Щитки Орион плюс с прозрачной дверцей 800X600X250 | 269.5362 | Н4 | 1 | шт.
FL174A | Щитки Орион плюс с прозрачной дверцей 800X600X300 | 280.3561 | Н4 | 1 | шт.
FL175A | Щитки Орион плюс с прозрачной дверцей 950X600X250 | 309.5745 | Н4 | 1 | шт.
FL176A | Щитки Орион плюс с прозрачной дверцей 950X600X300 | 344.619 | Н4 | 1 | шт.
FL177A | Щитки Орион плюс с прозрачной дверцей 950X800X250 | 367.9674 | Н4 | 1 | шт.
FL178A | Щитки Орион плюс с прозрачной дверцей 950X800X300 | 379.6636 | Н4 | 1 | шт.
FL179A | Щитки Орион плюс с прозрачной дверцей 1250X600X250 | 295.9072 | Н4 | 1 | шт.
FL180A | Щитки Орион плюс с прозрачной дверцей 1250X800X300 | 362.5355 | Н4 | 1 | шт.
FL204B | Щитки Орион плюс с глухой дверцей (полиэфир) 350X300X160 | 108.0685 | Н4 | 1 | шт.
FL209B | Щитки Орион плюс с глухой дверцей (полиэфир) 500X300X200 | 146.0042 | Н4 | 1 | шт.
FL213B | Щитки Орион плюс с глухой дверцей (полиэфир) 500X400X200 | 136.7174 | Н4 | 1 | шт.
FL216B | Щитки Орион плюс с глухой дверцей (полиэфир) 650X400X200 | 219.0282 | Н4 | 1 | шт.
FL221B | Щитки Орион плюс с глухой дверцей (полиэфир) 650X500X250 | 248.2466 | Н4 | 1 | шт.
FL229B | Щитки Орион плюс с глухой дверцей (полиэфир) 800X600X300 | 321.2268 | Н4 | 1 | шт.
FL254B | Щитки Орион плюс с прозрачной дверцей (полиэфир) 350X300X160 | 146.0042 | Н4 | 1 | шт.
FL259B | Щитки Орион плюс с прозрачной дверцей (полиэфир) 500X300X200 | 151.1295 | Н4 | 1 | шт.
FL263B | Щитки Орион плюс с прозрачной дверцей (полиэфир) 500X400X200 | 150.341 | Н4 | 1 | шт.
FL266B | Щитки Орион плюс с прозрачной дверцей (полиэфир) 650X400X200 | 192.5696 | Н4 | 1 | шт.
FL271B | Щитки Орион плюс с прозрачной дверцей (полиэфир) 650X500X250 | 229.235 | Н4 | 1 | шт.
FL279B | Щитки Орион плюс с прозрачной дверцей (полиэфир) 800X600X300 | 310.1002 | C | 1 | шт.
FL220Z | Or+, Решётка вентиляционная с фильтром IP54, габарит 150х150х28 мм, для вентилятора, сплав PC/ABS, RAL7035 | 41.4355 | H4 | 1 | шт
FL256Z | Нагреватель антиконденсационный резистивный,150Вт, 230В АС | 164.9765 | C | 1 | шт.
FL255Z | Нагреватель антиконденсационный резистивный, 80Вт 230В АС | 140.2399 | H6 | 1 | шт.
FL254Z | Нагреватель антиконденсационный резистивный, 45Вт 230В АС | 86.1532 | H6 | 1 | шт.
FL311A | Монтажные панели из металла H150 System C L300 | 8.0164 | H4 | 1 | шт.
FL312A | Монтажные панели из металла H150 System C L400 | 9.9877 | Н4 | 1 | шт.
FL313A | Or+, Панель монтажная сталь оцинкованная В150 System +C, ширина щита 500 мм | 13.9352 | H4 | 1 | шт.
FL314A | Монтажные панели из металла с регулируемой глубиной H150 System C L400 | 18.705 | Н4 | 1 | шт.
FL315A | Монтажные панели из металла с регулируемой глубиной H150 System C L500 | 20.9029 | H4 | 1 | шт.
FL316A | Монтажные панели из металла с регулируемой глубиной H150 System C L600 | 22.078 | Н4 | 1 | шт.
FL317A | Монтажные панели из металла с регулируемой глубиной H150 System C L800 | 29.4374 | Н4 | 1 | шт.
FL322A | Монтажные панели из металла H200 System C L400 | 11.2142 | Н4 | 1 | шт.
FL323A | Монтажные панели из металла H200 System C L500 | * | О | 1 | шт. | по запросу
FL325A | Монтажные панели из металла с регулируемой глубиной H200 System C L500 | 26.8821 | C | 1 | шт.
FL324A | Монтажные панели из металла с регулируемой глубиной H200 System C L400 | 19.6249 | C | 1 | шт.
FL326A | Монтажные панели из металла с регулируемой глубиной H200 System C L600 | 29.4374 | C | 1 | шт.
FL327A | Or+, Панель монтажная металлическая с рег. глубиной H200, Система +С L800 | 30.2432 | C | 1 | шт.
FL333A | Or+, Панель монтажная металлическая H300, Система +С L500 | 26.7949 | H4 | 1 | шт.
FL335A | Монтажные панели из металла с регулируемой глубиной H300 System C L500 | 26.2396 | H4 | 1 | шт.
FL336A | Монтажные панели из металла с регулируемой глубиной H300 System C L600 | 28.5613 | Н4 | 1 | шт.
FL337A | Монтажные панели из металла с регулируемой глубиной H300 System C L800 | 36.5339 | Н4 | 1 | шт.
FL343A | Or+, Панель монтажная металлическая H400, Система +С L500 | 36.5004 | H4 | 1 | шт.
FL345A | Or+, Панель монтажная металлическая с рег. глубиной H400, Система +С L500 | 37.2826 | H4 | 1 | шт.
FL346A | Монтажные панели из металла с регулируемой глубиной H400 System C L600 | 38.2861 | H4 | 1 | шт.
FL347A | Or+, Панель монтажная металлическая с рег. глубиной H400, Система +С L800 | 57.1492 | H4 | 1 | шт.
FL361A | Комплект для модульных устройств H150 System C L300 | 19.0948 | C | 1 | шт.
FL362A | Комплект для модульных устройств H150 System C L400 | 17.1853 | C | 1 | шт.
FL363A | Комплект для модульных устройств H150 System C L500 | 18.0582 | С | 1 | шт.
FL364A | Комплект для модульных устройств H150 System C L600 | 23.9503 | C | 1 | шт.
FL365A | Комплект для модульных устройств H150 System C L800 | 25.9704 | C | 1 | шт.
FL366A | Комплект для модульных устройств H200 System C L400 | 19.2584 | C | 1 | шт.
FL367A | Комплект для модульных устройств H200 System C L500 | 22.9137 | C | 1 | шт.
FL368A | Комплект для модульных устройств H200 System C L600 | * | O | 1 | шт.
FL369A | Комплект для модульных устройств H200 System C L800 | 32.2974 | Н4 | 1 | шт.
FL371A | Or+, Комплект для установки MCCB x160 без поворотного привода, В300 Ш400, 16М в ширину, Система +C | 49.3413 | Н4 | 1 | шт.
FL372A | Or+, Комплект для установки MCCB x160 без поворотного привода, В300 Ш500, 22М в ширину, Система +C | 68.4494 | C | 1 | шт.
FL373A | Комплект для MCCB Hager 125/160A H300 System C L600 | 97.599 | C | 1 | шт.
FL374A | Or+, Комплект для установки MCCB x160, вертикально, без поворотного привода, В300 Ш800, 37М в ширину, Система +C | 104.2265 | C | 1 | шт.
FL380AH | Orion, Комплект для монтажа MCCB Hager х250, B200 System C, Ш600 | 58.3471 | C | 1 | шт.
FL381AH | Orion, Комплект для монтажа MCCB Hager х250, B200 System C, Ш800 | 68.4741 | C | 1 | шт.
FL402A | Монтажные панели из стали System C H300 L250 | 9.6372 | С | 1 | шт.
FL404A | Монтажные панели из стали System C H350 L300 | 11.9589 | С | 1 | шт.
FL407A | Монтажные панели из стали System C H500 L300 | 17.0842 | C | 1 | шт.
FL408A | Монтажные панели из стали System C H500 L400 | 21.3334 | С | 1 | шт.
FL412A | Монтажные панели из стали System C H650 L400 | 27.5976 | С | 1 | шт.
FL413A | Монтажные панели из стали System C H650 L500 | 28.087 | С | 1 | шт.
FL414A | Монтажные панели из стали System C H800 L500 | 33.5811 | С | 1 | шт.
FL415A | Монтажные панели из стали System C H800 L600 | 42.5669 | С | 1 | шт.
FL416A | Монтажные панели из стали System C H950 L600 | 49.7555 | C | 1 | шт.
FL417A | Монтажные панели из стали System C H950 L800 | 64.9543 | C | 1 | шт.
FL418A | Монтажные панели из стали System C H1250 L600 | 64.1328 | C | 1 | шт.
FL419A | Монтажные панели из стали System C H1250 L800 | 84.0555 | C | 1 | шт.
FL472A | Монтажные панели из стали перфорированные System C H300 L250 | 16.4709 | Н4 | 1 | шт.
FL473A | Монтажные панели из стали перфорированные System C H350 L300 | 20.6763 | Н4 | 1 | шт.
FL474A | Монтажные панели из стали перфорированные System C H500 L300 | 24.8378 | Н4 | 1 | шт.
FL475A | Монтажные панели из стали перфорированные System C H500 L400 | 28.7866 | Н4 | 1 | шт.
FL476A | Монтажные панели из стали перфорированные System C H650 L400 | 33.3597 | Н4 | 1 | шт.
FL477A | Монтажные панели из стали перфорированные System C H650 L500 | 38.5105 | Н4 | 1 | шт.
FL478A | Монтажные панели из стали перфорированные System C H800 L500 | 45.5868 | Н4 | 1 | шт.
FL479A | Монтажные панели из стали перфорированные System C H800 L600 | 51.8447 | Н4 | 1 | шт.
FL481A | Монтажные панели из стали перфорированные System C H950 L800 | 74.2289 | Н4 | 1 | шт.
FL422A | Монтажные панели изолированные System C H300 L250 | 14.5873 | О | 2 | шт.
FL423A | Монтажные панели изолированные System C H350 L300 | 16.9966 | Н4 | 2 | шт.
FL424A | Монтажные панели изолированные System C H500 L300 | 20.1068 | Н4 | 2 | шт.
FL425A | Монтажные панели изолированные System C H500 L400 | 29.2184 | Н4 | 2 | шт.
FL426A | Монтажные панели изолированные System C H650 L400 | 35.0445 | Н4 | 2 | шт.
FL427A | Монтажные панели изолированные System C H650 L500 | 55.5018 | Н4 | 2 | шт.
FL428A | Монтажные панели изолированные System C H800 L500 | 52.0411 | О | 2 | шт.
FL429A | Монтажные панели изолированные System C H800 L600 | 60.1013 | Н4 | 2 | шт.
FL430A | Монтажные панели изолированные System C H950 L600 | 91.1157 | О | 2 | шт.
FL431A | Монтажные панели изолированные System C H950 L800 | 101.6291 | О | 2 | шт.
FL433A | Монтажные панели изолированные System C H1250 L800 | 115.6469 | О | 2 | шт.
FL434A | Функциональные стойки für Щиток Орион плюс (полиэфир) H1050 | 87.8741 | Н4 | 1 | шт.
FL450A | Держатели для монтажных панелей | 6.3518 | C | 10 | шт.
FL460A | Функциональные стойки Система +С для Орион плюс (полиэфир) H(450/550) | 48.4052 | Н4 | 1 | шт.
FL461A | Функциональные стойки Система +С для Орион плюс H350, металлические | 47.7247 | Н4 | 1 | шт.
FL462A | Функциональные стойки Система +С для Орион плюс H500 | 38.5928 | C | 1 | шт.
FL463A | Функциональные стойки Система +С для Орион плюс H650 | 43.5866 | C | 1 | шт.
FL465A | Функциональные стойки Система +С для Орион плюс H800 L500 | 49.9384 | C | 1 | шт.
FL466A | Функциональные стойки Система +С для Орион плюс H800 L600 | 46.653 | C | 1 | шт.
FL467A | Функциональные стойки Система +С для Орион плюс H950 | 102.8119 | C | 1 | шт.
FL468A | Функциональные стойки Система +С для Орион плюс H1250 | 75.5647 | C | 1 | шт.
FL500A | DIN-рейка для клемных колодок System C L400 | 20.5448 | Н4 | 1 | шт.
FL501A | DIN-рейка для клемных колодок System C L500 | 21.3334 | Н4 | 1 | шт.
FL502A | DIN-рейка для клемных колодок System C L600 | 22.4285 | Н4 | 1 | шт.
FL503A | DIN-рейка для клемных колодок System C L800 | 23.6551 | Н4 | 1 | шт.
FL544A | Внутренняя дверь металл H350 L300 | 57.2102 | Н4 | 1 | шт.
FL547A | Внутренняя дверь металл H500 L300 | 61.6345 | Н4 | 1 | шт.
FL548A | Внутренняя дверь металл H500 L400 | 65.139 | Н4 | 1 | шт.
FL552A | Внутренняя дверь металл H650 L500 | 89.91 | Н4 | 1 | шт.
FL554A | Внутренняя дверь металл H800 L500 | 97.9932 | Н4 | 1 | шт.
FL551A | Or+, Дверь внутренняя для щитов Орион+ (ВхШ) 650х400мм с крепежом, сталь, окрашенная RAL7035 | 88.2 | H4 | 1 | шт.
FL555A | Внутренняя дверь металл H800 L600 | 113.2376 | Н4 | 1 | шт.
FL556A | Внутренняя дверь металл H950 L600 | 97.818 | О | 1 | шт.
FL557A | Внутренняя дверь металл H950 L800 | 108.9885 | О | 1 | шт.
FL558A | Внутренняя дверь металл H1250 L600 | 107.9371 | Н4 | 1 | шт.
FL559A | Внутренняя дверь металл H1250 L800 | 122.3492 | Н4 | 1 | шт.
FL643A | Внутренняя дверь полиэфир H350 L300 | 72.2355 | Н4 | 1 | шт.
FL644A | Внутренняя дверь полиэфир H500 L300 | 76.0466 | Н4 | 1 | шт.
FL645A | Внутренняя дверь полиэфир H500 L400 | 79.4634 | Н4 | 1 | шт.
FL646A | Внутренняя дверь полиэфир H650 L400 | 82.1794 | Н4 | 1 | шт.
FL647A | Внутренняя дверь полиэфир H650 L500 | 86.2533 | Н4 | 1 | шт.
FL649A | Внутренняя дверь полиэфир H800 L600 | 98.3875 | C | 1 | шт.
FL670A | Набор для стыковки щитов | 9.3306 | С | 1 | шт.
FL874A | Or+, Набор для заземления мет.двери щита Орион+, сеч.4мм², жёлто-зелёный | 2.3562 | H4 | 10 | шт.
FL979A | Функциональная рама для 24 модулей DIN, система S, для стальных шкафов H350, L300 | 66.3353 | C | 1 | шт. | только для стальных щитов
FL980A | Функциональная рама для 24 DIN модулей System S, для пластиковых щитов H350 L300 | 57.5168 | Н4 | 1 | шт. | только для щитов из полиэфира
FL981A | Функциональная рама для 36 DIN модулейSystem S H500 L300 | 75.9152 | C | 1 | шт.
FL982A | Функциональная рама для 54 DIN модулейSystem S H500 L400 | 78.3683 | C | 1 | шт.
FL983A | Функциональная рама для 72 DIN модулейSystem S H650 L400 | 109.3827 | C | 1 | шт.
FL984A | Or+, функциональная рама для 96 DIN модулей, система +S, для щитов пл. и мет. H650 L500, с пласт. пер. панелями, возможна установка x160, цвет серый | 157.8166 | H4 | 1 | шт
FL985A | Or+, функциональная рама для 140 DIN модулей, система +S, для щитов пл. и мет. H800 L600, с пласт. пер. панелями, возможна установка x160, цвет серый | 184.7934 | H4 | 1 | шт
FL702E | Сплошные полимерные панели H50 System C L400 | 9.9439 | С | 1 | шт.
FL703E | Сплошные полимерные панели H50 System C L500 | 11.2581 | C | 1 | шт.
FL704E | Сплошные полимерные панели H50 System C L600 | 37.6291 | C | 1 | шт.
FL705E | Сплошные полимерные панели H50 System C L800 | 19.3183 | Н4 | 1 | шт.
FL711E | Сплошные полимерные панели H150C L300 | 14.8063 | Н4 | 1 | шт.
FL712E | Сплошные полимерные панели H150C L400 | 14.8116 | Н4 | 1 | шт.
FL713E | Сплошные полимерные панели H150C L500 | 15.0253 | Н4 | 1 | шт.
FL714E | Сплошные полимерные панели H150C L600 | 17.7413 | Н4 | 1 | шт.
FL715E | Сплошные полимерные панели H150C L800 | 17.7351 | Н4 | 1 | шт.
FL722E | Сплошные полимерные панели H200 System C L400 | 11.9589 | Н4 | 1 | шт.
FL723E | Панель сплошная полимерная В200 System +C ширина щита 500 мм | 16.0255 | H4 | 1 | шт.
FL724E | Сплошные полимерные панели H200 System C L600 | 18.705 | Н4 | 1 | шт.
FL725E | Сплошные полимерные панели H200 System C L800 | 19.8577 | Н4 | 1 | шт.
FL733E | Сплошные полимерные панели H300 System C L500 | 27.6414 | Н4 | 1 | шт.
FL734E | Сплошные полимерные панели H300 System C L600 | 27.6828 | Н4 | 1 | шт.
FL735E | Сплошные полимерные панели H300 System C L800 | 39.6003 | Н4 | 1 | шт.
FL990A | Функциональные стойки с рейками и пластронами в наборе для 2х10 DIN модулей Система +С для металлических Орион плюс 350х300 | 57.5168 | Н4 | 1 | шт.
FL991A | Функциональные стойки с рейками и пластронами в наборе для 3х10 DIN модулей Система +С для Орион плюс 500х300 | 76.6599 | Н4 | 1 | шт.
FL992A | Функциональные стойки с рейками и пластронами в наборе для 3х16 DIN модулей Система +С для Орион плюс 500х400 | 79.6387 | Н4 | 1 | шт.
FL993A | Функциональные стойки с рейками и пластронами в наборе для 4х16 DIN модулей Система +С для Орион плюс 650х400 | 98.037 | Н4 | 1 | шт.
FL994A | Функциональные стойки с рейками и пластронами в наборе для 4х22 DIN модулей Система +С для Орион плюс 650х500 | 104.9583 | Н4 | 1 | шт.
FL995A | Функциональные стойки с рейками и пластронами в наборе для 5х22 DIN модулей Система +С для Орион плюс 800х500 | 126.4231 | Н4 | 1 | шт.
FL996A | Функциональные стойки с рейками и пластронами в наборе для 5х26 DIN модулей Система +С для Орион плюс 800х600 | 187.2691 | Н4 | 1 | шт.
FL997A | Функциональные стойки с рейками и пластронами в наборе для 6х26 DIN модулей Система +С для Орион плюс 950х600 | 200.2356 | Н4 | 1 | шт.
FL998A | Функциональные стойки с рейками и пластронами в наборе для 6х37 DIN модулей Система +С для Орион плюс 950х800 | 228.0084 | Н4 | 1 | шт.
FL350B | Орион плюс полиэфир сплошная дверь (напольный) 1150X850X300 | 1045.2466 | Н4 | 1 | шт.
FL352B | Орион плюс полиэфир сплошная дверь (напольный) 1450X850X300 | 1129.4848 | Н4 | 1 | шт.
FL354B | Орион плюс полиэфир сплошная дверь (напольный) 1750X850X300 | 1207.2837 | Н4 | 1 | шт.
FL356B | Орион плюс полиэфир сплошная дверь (напольный) 1750X850X300 | 1216.001 | Н4 | 1 | шт.
FL358B | Орион плюс полиэфир сплошная дверь (напольный) 2050X850X300 | 1288.587 | Н4 | 1 | шт.
FL520E | Встроенные монтажные панели изолированные для Орион плюс (полиэфир) L750 H450 | 30.0507 | Н4 | 1 | шт.
FL521E | Встроенные монтажные панели изолированные для Орион плюс (полиэфир) L750 H750 | 48.6681 | Н4 | 1 | шт.
FL522E | Встроенные монтажные панели изолированные для Орион плюс (полиэфир) L750 H1050 | 63.6058 | Н4 | 1 | шт.
FL560E | Встроенные монтажные панели изолированные для Орион плюс (полиэфир) L750 H450 | 48.7119 | Н4 | 2 | шт.
FL562E | Встроенные монтажные панели изолированные для Орион плюс (полиэфир) L750 H1050 | 92.8242 | Н4 | 2 | шт.
FL600E | Внутренняя дверь из металла для Орион плюс (полиэфир) L750 H450 | 89.1007 | Н4 | 1 | шт.
FL601E | Внутренняя дверь из металла для Орион плюс (полиэфир) L750 H750 | 108.2438 | Н4 | 1 | шт.
FL602E | Внутренняя дверь из металла для Орион плюс (полиэфир) L750 H1050 | 113.6319 | Н4 | 1 | шт.
FL672E | Направляющие для Орион плюс (полиэфир) | 20.9679 | Н4 | 5 | шт.
FL96Z | Запирающая ручка с ключем -Nr. 427 (RAL7046) | 6.776 | C | 10 | шт.
FL99Z | Пластиковый ключ RAL7046 | 3.1362 | H4 | 10 | шт. | Обновление ассортимента
FL863Z | Настенный крепеж (RAL7046) | 8.1675 | C | 10 | шт.
FL957A | Цоколь для Орион плюс (металл) L500 P200 | 84.1068 | Н4 | 1 | шт.
FL958A | Цоколь для Орион плюс (металл) L500 P250 | 103.9508 | Н4 | 1 | шт.
FL959A | Цоколь для Орион плюс (металл) L600 P250 | 87.8741 | C | 1 | шт.
FL960A | Цоколь для Орион плюс (металл) L600 P300 | 90.8967 | Н4 | 1 | шт.
FL961A | Or+, Цоколь для Орион плюс (ВхШхГ)150х800х250 мм, стальной, RAL7035 | 226.5991 | H4 | 1 | шт.
FL962A | Цоколь для Орион плюс (металл) L800 P300 | 104.8707 | C | 1 | шт.
VP03Z | Сплошные полимерные панели H150S L300 | * | О | 4 | шт. | по запросу
VP04Z | Сплошные полимерные панели H150S L400 | * | О | 4 | шт. | по запросу
FL672Z | Болончик с краской RAL 7035 | * | О | 1 | шт. | по запросу
FL93Z | Вставка 8 мм. под трехгранный ключ | 5.98 | Н4 | 1 | шт.
FL95Z | Вставка (диаметр 3 мм.) под двухбородочный ключ | 6.1343 | C | 1 | шт.
FL80Z | Вставка 8х8 мм. под квадратный ключ | 8.0891 | Н4 | 1 | шт.
FL82Z | Вставка 6х6 мм. под квадратный ключ | 7.0345 | Н4 | 1 | шт.
FZ801 | Латунная заглушка 6 мм (цена за упаковку из 100шт.) | 56.4186 | Н4 | 1 | шт.
FL94Z | Or+, Вставка под трехгранный ключ, грань 8 мм., для полиэфирных щитов | 4.8541 | О | 10 | шт.
FL97Z | Or+, Вставка под двухбородочный ключ (с отв. ø3 мм.), для полиэфирных щитов | 3.2655 | О | 10 | шт.
FL81Z | Or+, Вставка под квадратный ключ 8х8 мм, для полиэфирных щитов | 4.9865 | О | 1 | шт.
FL85Z | Скобы для навешивания на стену | 5.1282 | С | 1 | шт.
FL871Z | Or+, полоса-заглушка паза под модульные автоматы, 6шт. по 4 модуля, пластик, цвет RAL7035, серый | 5.9805 | H4 | 1 | набор
FL872Z | Or+, винт пломбировочный пластиковый для передних панелей щитка Орион+, 40 шт. | * | O | 1 | набор
FL252Z | Нагревательный элемент резистивный 15 Вт, для электрощитков Орион Плюс, резистивный | 60.6208 | О | 1 | шт.
FL253Z | Нагревательный элемент резистивный 30 Вт, для электрощитков Орион Плюс, резистивный | 144.7712 | О | 1 | шт.
FL258Z | Термостат для нагревательного элемента FL252Z/FL253Z | 44.5848 | C | 1 | шт.
FL259Z | Термостат щитовой для управления вентиляцией, 1НО 10A 230В АС, на дин-рейку | 57.5874 | Н4 | 1 | шт.
Щиты распределительные QUADRO
Quadro4
FC010 | Комплекты из 2-х боковых стенок в комплекте с двумя соединительными винтами H450 | 76.8789 | Н4 | 1 | шт.
FC011 | Комплекты из 2-х боковых стенок в комплекте с двумя соединительными винтами H600 | 83.5812 | Н4 | 1 | шт.
FC012 | Комплекты из 2-х боковых стенок в комплекте с двумя соединительными винтами H750 | 102.0672 | Н4 | 1 | шт.
FC013 | Комплекты из 2-х боковых стенок в комплекте с двумя соединительными винтами H900 | 111.9234 | Н4 | 1 | шт.
FC014 | Комплекты из 2-х боковых стенок в комплекте с двумя соединительными винтами H1050 | 116.0412 | Н4 | 1 | шт.
FC015 | Комплекты из 2-х боковых стенок в комплекте с двумя соединительными винтами H1200 | 126.2041 | Н4 | 1 | шт.
FC016 | Комплекты из 2-х боковых стенок в комплекте с двумя соединительными винтами H1350 | 133.3882 | Н4 | 1 | шт.
FC110 | Задние стенки H450 L370 | 64.2629 | Н4 | 1 | шт.
FC111 | Задние стенки H600 L370 | 72.6298 | Н4 | 1 | шт.
FC112 | Задние стенки H750 L370 | 81.7413 | Н4 | 1 | шт.
FC113 | Задние стенки H900 L370 | 88.7502 | Н4 | 1 | шт.
FC114 | Задние стенки H1050 L370 | 91.9481 | Н4 | 1 | шт.
FC115 | Задние стенки H1200 L370 | 109.777 | Н4 | 1 | шт.
FC116 | Задние стенки H1350 L370 | 121.2978 | Н4 | 1 | шт.
FC118 | Задние стенки H1650 L370 | 178.727 | Н4 | 1 | шт.
FC119 | Задние стенки H1800 L370 | 183.6771 | Н4 | 1 | шт.
FC120 | Комплект соединительных элементов - горизонтальный H450 | 50.2889 | Н4 | 1 | шт.
FC121 | Комплект соединительных элементов - горизонтальный H600 | 51.9535 | Н4 | 1 | шт.
FC122 | Комплект соединительных элементов - горизонтальный H750 | 56.9035 | Н4 | 1 | шт.
FC123 | Комплект соединительных элементов - горизонтальный H900 | 64.0439 | Н4 | 1 | шт.
FC124 | Комплект соединительных элементов - горизонтальный H1050 | 69.6072 | Н4 | 1 | шт.
FC125 | Комплект соединительных элементов - горизонтальный H1200 | 71.666 | Н4 | 1 | шт.
FC126 | Комплект соединительных элементов - горизонтальный H1350 | 74.9077 | Н4 | 1 | шт.
FC193 | Соединительные уголки для стыковки нескольких щитов сзади (до 1,5 метров) Q4 | 87.1409 | Н4 | 1 | шт.
FC210 | Задние стенки H450 L620 | 70.9652 | Н4 | 1 | шт.
FC211 | Задние стенки H600 L620 | 80.8214 | Н4 | 1 | шт.
FC212 | Задние стенки H750 L620 | 91.5538 | Н4 | 1 | шт.
FC213 | Задние стенки H900 L620 | 100.972 | Н4 | 1 | шт.
FC214 | Задние стенки H1050 L620 | 108.857 | Н4 | 1 | шт.
FC215 | Задние стенки H1200L620 | 125.8098 | Н4 | 1 | шт.
FC216 | Задние стенки H1350 L620 | 138.9515 | Н4 | 1 | шт.
FC218 | Задние стенки H1650 L620 | 198.571 | Н4 | 1 | шт.
FC219 | Задние стенки H1800 L620 | 205.4485 | Н4 | 1 | шт.
FC230 | Комплект соединительных элементов - вертикальный для L370/620 | 32.5476 | Н4 | 1 | шт.
FC310 | Сплошные дверцы из стали окрашенные RAL 9010 H450 L370 | 59.1814 | Н4 | 1 | шт.
FC311 | Сплошные дверцы из стали окрашенные RAL 9010 H600 L370 | 60.3204 | Н4 | 1 | шт.
FC312 | Сплошные дверцы из стали окрашенные RAL 9010 H750 L370 | 66.8474 | Н4 | 1 | шт.
FC313 | Сплошные дверцы из стали окрашенные RAL 9010 H900 L370 | 71.1842 | Н4 | 1 | шт.
FC314 | Сплошные дверцы из стали окрашенные RAL 9010 H1050 L370 | 83.5812 | Н4 | 1 | шт.
FC315 | Сплошные дверцы из стали окрашенные RAL 9010 H1200 L370 | 85.4648 | Н4 | 1 | шт.
FC316 | Сплошные дверцы из стали окрашенные RAL 9010 H1350 L370 | 117.1801 | Н4 | 1 | шт.
FC317 | Сплошные дверцы из стали окрашенные RAL 9010 H1500 L370 | 121.7359 | Н4 | 1 | шт.
FC318 | Сплошные дверцы из стали окрашенные RAL 9010 H1650 L370 | 130.9789 | Н4 | 1 | шт.
FC319 | Сплошные дверцы из стали окрашенные RAL 9010 H1800 L370 | 134.79 | Н4 | 1 | шт.
FC330 | Сплошные дверцы из стали окрашенные RAL 9010 H450 L620 | 68.3806 | Н4 | 1 | шт.
FC331 | Сплошные дверцы из стали окрашенные RAL 9010 H600 L620 | 70.0014 | Н4 | 1 | шт.
FC332 | Сплошные дверцы из стали окрашенные RAL 9010 H750 L620 | 80.0329 | Н4 | 1 | шт.
FC333 | Сплошные дверцы из стали окрашенные RAL 9010 H900 L620 | 85.64 | Н4 | 1 | шт.
FC334 | Сплошные дверцы из стали окрашенные RAL 9010 H1050 L620 | 103.4689 | Н4 | 1 | шт.
FC335 | Сплошные дверцы из стали окрашенные RAL 9010 H1200 L620 | 105.5716 | Н4 | 1 | шт.
FC336 | Сплошные дверцы из стали окрашенные RAL 9010 H1350 L620 | 136.2356 | Н4 | 1 | шт.
FC337 | Сплошные дверцы из стали окрашенные RAL 9010 H1500 L620 | 143.1131 | Н4 | 1 | шт.
FC338 | Сплошные дверцы из стали окрашенные RAL 9010 H1650 L620 | 154.8968 | Н4 | 1 | шт.
FC339 | Сплошные дверцы из стали окрашенные RAL 9010 H1800 L620 | 158.1384 | Н4 | 1 | шт.
FC340 | Прозрачная дверца H450 L620 | 92.3423 | Н4 | 1 | шт.
FC341 | Прозрачная дверца H600 L620 | 97.6428 | Н4 | 1 | шт.
FC342 | Прозрачная дверца H750 L620 | 110.434 | Н4 | 1 | шт.
FC343 | Прозрачная дверца H900 L620 | 121.7359 | Н4 | 1 | шт.
FC344 | Прозрачная дверца H1050 L620 | 145.1719 | Н4 | 1 | шт.
FC345 | Прозрачная дверца H1200 L620 | 152.5313 | Н4 | 1 | шт.
FC346 | Прозрачная дверца H1350 L620 | 170.2726 | Н4 | 1 | шт.
FC347 | Прозрачная дверца H1500 L620 | 176.1863 | Н4 | 1 | шт.
FC348 | Прозрачная дверца H1650 L620 | 192.1316 | Н4 | 1 | шт.
FC349 | Прозрачная дверца H1800 L620 | 199.929 | Н4 | 1 | шт.
FC350 | Комплект принадлежностей дверцы H150 L620 | 115.2089 | Н4 | 1 | шт.
FC415 | Комплект верхняя панель и основание 370мм, IP40 | 97.9932 | Н4 | 1 | шт.
FC416 | Комплект верхняя панель и основание 370мм, IP43 | 114.8146 | Н4 | 1 | шт.
FC419 | Запасная пластинка для ввода кабелей, IP40 для ширины 370мм | 5.9576 | Н4 | 1 | шт.
FC425 | Комплект верхняя панель и основание 620мм, IP40 | 116.1726 | Н4 | 1 | шт.
FC426 | Комплект верхняя панель и основание 620мм, IP43 | 149.3335 | Н4 | 1 | шт.
FC429 | Запасная пластинка для ввода кабелей, IP40 для ширины 620мм | 10.0315 | Н4 | 1 | шт.
FC445 | Комплекты верхних панелей и цоколей IP40 L370 | 162.1685 | Н4 | 1 | шт.
FC446 | Комплекты верхних панелей и цоколей IP43 L370 | 170.3164 | Н4 | 1 | шт.
FC455 | Комплекты верхних панелей и цоколей IP40 L620 | 180.0412 | Н4 | 1 | шт.
FC456 | Комплекты верхних панелей и цоколей IP43 L620 | 196.4683 | Н4 | 1 | шт.
FC671 | Аэрозольный баллончик с краской RAL7042 / RAL9010 | * | O | 1 | шт. | по запросу
Quadro5
FM107 | Q5 Напольный электрошкаф на цоколе, В1710 Ш450 Г260, без двери, бок. стенок, IP55, RAL 9010 | 539.2609 | Н4 | 1 | шт.
FM108 | Q5 Напольный электрошкаф на цоколе, В1860 Ш450 Г260, без двери, бок. стенок, IP55, RAL 9010 | 546.3879 | Н4 | 1 | шт.
FM109 | Q5 Напольный электрошкаф на цоколе, В2010 Ш450 Г260, без двери, бок. стенок, IP55, RAL 9010 | 562.0265 | Н4 | 1 | шт.
FM117 | Q5 Напольный электрошкаф на цоколе, (ВхШхГ) 1710х440х400мм, без двери, бок. стенок, IP55, RAL9010 | 591.0808 | Н4 | 1 | шт.
FM118 | Q5 Напольный электрошкаф на цоколе, (ВхШхГ) 1860х440х400мм, без двери, бок. стенок, IP55, RAL9010 | 599.8937 | Н4 | 1 | шт.
FM119 | Q5 Напольный электрошкаф на цоколе, (ВхШхГ) 2010х440х400мм, без двери, бок. стенок, IP55, RAL9010 | 610.5132 | Н4 | 1 | шт.
FM200 | Q5 Навесной электрощит В510 Ш700 Г260, без двери, бок. стенок, IP55, RAL 9010 | 264.8274 | Н4 | 1 | шт.
FM201 | Q5 Навесной электрощит В660 Ш700 Г260, без двери, бок. стенок, IP55, RAL 9010 | 294.7682 | Н4 | 1 | шт.
FM202 | Q5 Навесной электрощит В810 Ш700 Г260, без двери, бок. стенок, IP55, RAL 9010 | 317.8976 | Н4 | 1 | шт.
FM203 | Q5 Навесной электрощит В960 Ш700 Г260, без двери, бок. стенок, IP55, RAL 9010 | 337.3911 | Н4 | 1 | шт.
FM204 | Q5 Навесной электрощит В1110 Ш700 Г260, без двери, бок. стенок, IP55, RAL 9010 | 280.3123 | О | 1 | шт.
FM205 | Q5 Навесной электрощит В1260 Ш700 Г260, без двери, бок. стенок, IP55, RAL 9010 | 370.5958 | Н4 | 1 | шт.
FM206 | Q5 Навесной электрощит В1410 Ш700 Г260, без двери, бок. стенок, IP55, RAL 9010 | 375.502 | Н4 | 1 | шт.
FM207 | Q5 Напольный электрошкаф на цоколе, В1710 Ш700 Г260, без двери, бок. стенок, IP55, RAL9010 | 577.2445 | Н4 | 1 | шт.
FM208 | Q5 Напольный электрошкаф на цоколе, В1860 Ш700 Г260, без двери, бок. стенок, IP55, RAL9010 | 599.3489 | Н4 | 1 | шт.
FM209 | Q5 Напольный электрошкаф на цоколе, В2010 Ш700 Г260, без двери, бок. стенок, IP55, RAL9010 | 618.7548 | Н4 | 1 | шт.
FM217 | Q5 Напольный электрошкаф на цоколе, (ВхШхГ) 1710х700х400мм, без двери, бок. стенок, IP55, RAL9010 | 625.1867 | H4 | 1 | шт.
FM218 | Q5 Напольный электрошкаф на цоколе, (ВхШхГ) 1860х700х400мм, без двери, бок. стенок, IP55, RAL9010 | 640.2126 | Н4 | 1 | шт.
FM219 | Q5 Напольный электрошкаф на цоколе, (ВхШхГ) 2010х700х400мм, без двери, бок. стенок, IP55, RAL9010 | 659.2044 | H4 | 1 | шт.
FM307 | Q5 Напольный электрошкаф на цоколе, В1710 Ш900 Г260, без двери, бок. стенок, IP55, RAL9010 | 662.836 | Н4 | 1 | шт.
FM308 | Q5 Напольный электрошкаф на цоколе, В1860 Ш900 Г260, без двери, бок. стенок, IP55, RAL9010 | 666.8096 | Н4 | 1 | шт.
FM309 | Q5 Напольный электрошкаф на цоколе, В2010 Ш900 Г260, без двери, бок. стенок, IP55, RAL9010 | 687.3106 | Н4 | 1 | шт.
FM317 | Q5 Напольный электрошкаф на цоколе, (ВхШхГ) 1710х900х400мм, без двери, бок. стенок, IP55, RAL9010 | 750.506 | Н4 | 1 | шт.
FM318 | Q5 Напольный электрошкаф на цоколе, (ВхШхГ) 1860х900х400мм, без двери, бок. стенок, IP55, RAL9010 | 771.9213 | Н4 | 1 | шт.
FM319 | Q5 Напольный электрошкаф на цоколе, (ВхШхГ) 2010х900х400мм, без двери, бок. стенок, IP55, RAL9010 | 1017.5777 | Н6 | 1 | шт.
FM400 | 1 Комплект из 2-х боковых стенок в комплекте с двумя соединительными винтами H510 P260 | 37.4976 | Н4 | 1 | шт.
FM401 | 1 Комплект из 2-х боковых стенок в комплекте с двумя соединительными винтами H660 P260 | 46.0835 | Н4 | 1 | шт.
FM402 | 1 Комплект из 2-х боковых стенок в комплекте с двумя соединительными винтами H810 P260 | 54.6256 | Н4 | 1 | шт.
FM403 | 1 Комплект из 2-х боковых стенок в комплекте с двумя соединительными винтами H960 P260 | 68.1616 | Н4 | 1 | шт.
FM404 | 1 Комплект из 2-х боковых стенок в комплекте с двумя соединительными винтами H1110 P260 | 68.9063 | Н4 | 1 | шт.
FM405 | 1 Комплект из 2-х боковых стенок в комплекте с двумя соединительными винтами H1260 P260 | 75.5209 | Н4 | 1 | шт.
FM406 | 1 Комплект из 2-х боковых стенок в комплекте с двумя соединительными винтами H1410 P260 | 75.9152 | Н4 | 1 | шт.
FM407 | Пара боковинок H1710 P260 | 87.6113 | Н4 | 1 | шт.
FM408 | Пара боковинок H1860 P260 | 101.3225 | Н4 | 1 | шт.
FM409 | Пара боковинок H2010 P260 | 108.3314 | Н4 | 1 | шт.
FM417 | Q5 Пара боковых стенок для шкафа В1710 Г400 Q5 - FM117,217,317 RAL9010 | 132.7222 | H4 | 2 | шт.
FM418 | Q5 Пара боковых стенок для шкафа В1860 Г400 Q5 - FM118,218,318 RAL9010 | 143.6942 | Н6 | 2 | шт.
FM419 | Q5 Пара боковых стенок для шкафа В2010 Г400 Q5 - FM119,219,319 RAL9010 | 218.2715 | H4 | 2 | шт.
FM427 | Комплект для шинного отсека для напольного электрошкафа FM307 | 120.0275 | Н4 | 1 | шт.
FM428 | Комплект для шинного отсека для напольного электрошкафа FM308 | 133.0816 | Н4 | 1 | шт.
FM429 | Комплект для шинного отсека для напольного электрошкафа FM309 | 139.3458 | Н4 | 1 | шт.
FM437 | Q5 Комплект для шинного отсека для напольного электрошкафа FM317 | 176.7866 | Н4 | 1 | шт.
FM438 | Q5 Комплект для шинного отсека для напольного электрошкафа FM318 | 189.9179 | Н4 | 1 | шт.
FM439 | Q5 Комплект для шинного отсека для напольного электрошкафа FM319 | 202.9644 | Н4 | 1 | шт.
FM450 | Цоколь H150 L700 P260 | 123.1815 | Н4 | 1 | шт.
FM477 | Q5, функциональные стойки для щитов FM117, FM217, FM317, сталь оцинкованная | 78.4788 | H4 | 1 | шт.
FM478 | Q5, функциональные стойки для щитов FM118, FM218, FM318, сталь оцинкованная | 104.0047 | Н6 | 1 | шт.
FM479 | Q5, функциональные стойки для щитов FM119, FM219, FM319, сталь оцинкованная | 138.6684 | H4 | 1 | шт.
FM517 | Сплошная дверца из стали, окрашенная RAL9010 L400 H1710 | 163.5265 | Н4 | 1 | шт.
FM518 | Сплошная дверца из стали, окрашенная RAL9010 L400 H1860 | 173.0761 | Н4 | 1 | шт.
FM519 | Сплошная дверца из стали, окрашенная RAL9010 L400 H2010 | 180.085 | Н4 | 1 | шт.
FM530 | Сплошная дверца из стали, окрашенная RAL9010 H510 L700 | 91.2472 | Н4 | 1 | шт.
FM531 | Сплошная дверца из стали, окрашенная RAL9010 H660 L700 | 104.9145 | Н4 | 1 | шт.
FM532 | Сплошная дверца из стали, окрашенная RAL9010 H810 L700 | 113.1062 | Н4 | 1 | шт.
FM533 | Сплошная дверца из стали, окрашенная RAL9010 H960 L700 | 126.7297 | Н4 | 1 | шт.
FM534 | Сплошная дверца из стали, окрашенная RAL9010 H1110 L700 | 130.9351 | Н4 | 1 | шт.
FM535 | Сплошная дверца из стали, окрашенная RAL9010 H1260 L700 | 143.1569 | Н4 | 1 | шт.
FM536 | Сплошная дверца из стали, окрашенная RAL9010 H1410 L700 | 148.9392 | Н4 | 1 | шт.
FM537 | Сплошная дверца из стали, окрашенная RAL9010 H1710 L685 | 196.775 | H4 | 1 | шт.
FM538 | Сплошная дверца из стали, окрашенная RAL9010 L700 H1860 | 216.0495 | Н4 | 1 | шт.
FM539 | Сплошная дверца из стали, окрашенная RAL9010 L700 H2010 | 228.096 | H4 | 1 | шт.
FM540 | Прозрачная дверца H510 L700 | 106.1411 | Н4 | 1 | шт.
FM541 | Прозрачная дверца H660 L700 | 123.5757 | Н4 | 1 | шт.
FM542 | Прозрачная дверца H810 L700 | 140.4847 | Н4 | 1 | шт.
FM543 | Прозрачная дверца H960 L700 | 155.0282 | Н4 | 1 | шт.
FM544 | Прозрачная дверца H1110 L700 | 174.3465 | Н4 | 1 | шт.
FM545 | Прозрачная дверца H1260 L700 | 190.686 | Н4 | 1 | шт.
FM546 | Прозрачная дверца H1410 L700 | 202.2945 | Н4 | 1 | шт.
FM547 | Прозрачная дверца L700 H1710 | 270.4123 | Н4 | 1 | шт.
FM548 | Прозрачная дверца L700 H1860 | 292.7531 | Н4 | 1 | шт.
FM549 | Прозрачная дверца L700 H2010 | 310.7573 | Н4 | 1 | шт.
FM557 | Сплошная дверца из стали, окрашенная RAL9010 L900 H1710 | 219.7291 | Н4 | 1 | шт.
FM558 | Сплошная дверца из стали, окрашенная RAL9010 L900 H1860 | 245.005 | Н4 | 1 | шт.
FM559 | Сплошная дверца из стали, окрашенная RAL9010 L900 H2010 | 258.4971 | Н4 | 1 | шт.
FM567 | Прозрачная дверца L900 H1710 | 314.3493 | Н4 | 1 | шт.
FM568 | Прозрачная дверца L900 H1860 | 344.619 | Н4 | 1 | шт.
FM569 | Прозрачная дверца L900 H2010 | 366.4342 | Н4 | 1 | шт.
FM630 | Комплект для стыковки щитов по вертикали, Q5 | 19.2745 | Н4 | 1 | шт.
FM635 | Комплект для стыковки щитов по горизонтали, Q5 | 37.41 | H4 | 1 | шт.
FM640 | 2 крюка для крепления на стене для Q4,Q5 | 8.6498 | Н4 | 1 | шт.
FM653 | 2 Подвесных кольца для подъема и перемещения шкафа в сборе, Q5 | 13.1274 | H4 | 1 | шт.
Quadro+ Evo
FN289E | Горизонтальная перегородка для секций шириной 1000 мм (700+300), Г400 мм | 24.4101 | Н4 | 1 | шт.
FN970E | Скоба монтажная для держателя шин Q+ Гл.400 | 37.1907 | Н4 | 2 | шт.
FN971E | Скоба монтажные для держателя шин Q+ Гл.600 | 38.7301 | С | 2 | шт.
FN972E | Скоба монтажные для держателя шин Q+ Гл.800 | 40.8516 | Н4 | 2 | шт.
UC807 | Q+, набор для крепления функц. стоек для создания щитов двустороннего обслуживания Quadro+ Ш.700мм, Гл.600/800мм, В.1900/2100мм, двустороннего обслуживания | 103.4673 | H6 | 1 | комплект
UC809 | Q+, набор для крепления функц. стоек для создания щитов двустороннего обслуживания Quadro+ Ш.900мм, Гл.600/800мм, В.1900/2100мм, двустороннего обслуживания | 122.5897 | H4 | 1 | комплект
UC813 | Q, Траверса для установки шинодержателей | * | O | 1 | шт.
UC817 | Держатель шин 2x(3P+N) Q5,+ (мах 2 шины на фазу 80х5мм) | 83.8571 | С | 1 | шт.
FN510E | Прозрачная дверца Q+evo Ш450 В1900 мм | 249.19 | Н4 | 1 | шт.
FN511E | Прозрачная дверца Q+evo Ш450 В2100 мм | 271.8847 | Н4 | 1 | шт.
FN856 | Q+, Перегородка секционирующая, горизонтальная, только под шинами сверху, для щитов quadro+ (ШхГ) 700х400 мм | 44.6276 | H4 | 1 | шт.
FN857 | Q+, Перегородка секционирующая, горизонтальная, только под горизонтальными шинами сверху для щита (ШхГ) 700х600 мм, с крепежом, сталь оцинкованная | 65.426 | H4 | 1 | шт.
FN803 | Q+, Перегородка секционирующая, верт. боковая, для шкафа quadro+(ГхВ) 400х2100 мм | * | O | 1 | шт.
FN830 | Q+, Перегородка секционирующая горизонтальная, уст. между ф.стойками и пер. панелью, Ш700 | 36.6271 | O | 1 | шт.
FN840 | Q+, Перегородка секционирующая, горизонтальная, уст. за функц. стойками для шкафа (ШхГ) 700х400 мм | 43.3734 | H4 | 1 | шт.
FN841 | Q+, Перегородка секционирующая, горизонтальная, уст. за функц. стойками для шкафа (ШхГ) 700х600 мм | 57.0996 | H4 | 1 | шт.
FN843 | Q+, Перегородка секционирующая, горизонтальная, уст. за функц. стойками для шкафа (ШхГ) 900х400 мм | 62.9105 | H4 | 1 | шт.
FN844 | Q+, Перегородка секционирующая, горизонтальная, уст. за функц. стойками для шкафа (ШхГ) 900х600 мм | 65.1124 | H4 | 1 | шт.
FN866E | Траверса с перфорацией, установка в ширину между траверсами Q+evo Ш900, В25 Д800 | 19.9302 | Н4 | 4 | шт.
FN867E | Траверса с перфорацией, установка в ширину между траверсами Q+evo Ш900, В50 Д800 | 20.7218 | Н4 | 4 | шт.
FN883E | Q+, Траверса с перфорацией, установка в глубину на стойки рамы Q+evo Гл400, высота профиля траверсы 50мм, сталь оцинкованная | * | O | 4 | шт.
FN886E | Траверса с перфорацией, установка в глубину на стойки рамы Q+evo Г800, В25 Д800 | 19.2191 | Н4 | 4 | шт.
FN887E | Траверса с перфорацией, установка в глубину на стойки рамы Q+evo Г800, В50 Д800 | 19.3773 | Н4 | 4 | шт.
FN013E | Верхняя и нижняя рамки Ш700 Г800 | 361.7252 | C | 1 | шт.
FN017E | Верхняя и нижняя рамки Ш900 Г800 | 426.5875 | Н4 | 1 | шт.
FN018E | Верхняя и нижняя рамки Ш450 Г400 | 232.9628 | Н4 | 1 | шт.
FN020E | Верхняя и нижняя рамки Ш450 Г600 | 255.6653 | С | 1 | шт.
FN021E | Верхняя и нижняя рамки Ш700 Г400 | 269.2351 | С | 1 | шт.
FN022E | Верхняя и нижняя рамки Ш450 Г800 | 255.8852 | Н4 | 1 | шт.
FN023E | Верхняя и нижняя рамки Ш900 Г400 | 358.0272 | Н4 | 1 | шт.
FN024E | Верхняя и нижняя рамки Ш1000 Г400 | 371.1571 | Н4 | 1 | шт.
FN029E | Верхняя и нижняя рамки Ш700 Г600 | 357.7555 | H4 | 1 | шт.
FN031E | Верхняя и нижняя рамки Ш900 Г600 | 374.3781 | Н4 | 1 | шт.
FN032E | Верхняя и нижняя рамки Ш1000 Г600 | 400.2758 | С | 1 | шт.
FN037E | Верхняя и нижняя рамки Ш1000 Г800 | 415.4885 | H4 | 1 | шт.
FN046E | Несущие стойки рамы - 4 штуки 1900 мм | 215.8227 | H4 | 1 | шт.
FN047E | Несущие стойки рамы - 4 штуки 2100 мм | 220.0527 | С | 1 | шт.
FN073E | Глухая пластина верхняя/нижняя, стальная, для ввода кабелей Ш700 Г800, IP55, RAL9010 | 83.7212 | С | 1 | шт.
FN077E | Глухая пластина верхняя/нижняя, стальная, для ввода кабелей Ш900 Г800, IP55, RAL9010 | 103.5131 | Н4 | 1 | шт.
FN078E | Глухая пластина верхняя/нижняя, стальная, для ввода кабелей Ш450 Г400, IP55, RAL9010 | 39.2993 | Н4 | 1 | шт.
FN080E | Глухая пластина верхняя/нижняя, стальная, для ввода кабелей Ш450 Г600, IP55, RAL9010 | 46.4917 | С | 1 | шт.
FN081E | Глухая пластина верхняя/нижняя, стальная, для ввода кабелей Ш700 Г400, IP55, RAL9010 | 53.3218 | С | 1 | шт.
FN082E | Глухая пластина верхняя/нижняя, стальная, для ввода кабелей Ш450 Г800, IP55, RAL9010 | 52.481 | Н4 | 1 | шт.
FN083E | Глухая пластина верхняя/нижняя, стальная, для ввода кабелей Ш900 Г400, IP55, RAL9010 | 60.8505 | Н4 | 1 | шт.
FN084E | Глухая пластина верхняя/нижняя, стальная, для ввода кабелей Ш1000 Г400, IP55, RAL9010 | 71.3027 | Н4 | 1 | шт.
FN089E | Глухая пластина верхняя/нижняя, стальная, для ввода кабелей Ш700 Г600, IP55, RAL9010 | 69.0519 | H4 | 1 | шт.
FN091E | Глухая пластина верхняя/нижняя, стальная, для ввода кабелей Ш900 Г600, IP55, RAL9010 | 77.6025 | Н4 | 1 | шт.
FN092E | Глухая пластина верхняя/нижняя, стальная, для ввода кабелей Ш1000 Г600, IP55, RAL9010 | 92.5823 | С | 1 | шт.
FN093E | Раскрывающаяся пластина верхняя/нижняя, стальная, для ввода кабелей Ш700 Г800, IP40, RAL9010 | 111.2618 | С | 1 | шт.
FN097E | Раскрывающаяся пластина верхняя/нижняя, стальная, для ввода кабелей Ш900 Г800, IP40, RAL9010 | 133.0329 | Н4 | 1 | шт.
FN098E | Раскрывающаяся пластина верхняя/нижняя, стальная, для ввода кабелей Ш450 Г400, IP40, RAL9010 | 65.0418 | Н4 | 1 | шт.
FN100E | Раскрывающаяся пластина верхняя/нижняя, стальная, для ввода кабелей Ш450 Г600, IP40, RAL9010 | 78.4304 | С | 1 | шт.
FN101E | Раскрывающаяся пластина верхняя/нижняя, стальная, для ввода кабелей Ш700 Г400, IP40, RAL9010 | 85.6616 | С | 1 | шт.
FN102E | Раскрывающаяся пластина верхняя/нижняя, стальная, для ввода кабелей Ш450 Г800, IP40, RAL9010 | 90.422 | Н4 | 1 | шт.
FN103E | Раскрывающаяся пластина верхняя/нижняя, стальная, для ввода кабелей Ш900 Г400, IP40, RAL9010 | 98.6104 | Н4 | 1 | шт.
FN104E | Раскрывающаяся пластина верхняя/нижняя, стальная, для ввода кабелей Ш1000 Г400, IP40, RAL9010 | 111.1712 | Н4 | 1 | шт.
FN109E | Раскрывающаяся пластина верхняя/нижняя, стальная, для ввода кабелей Ш700 Г600, IP40, RAL9010 | 99.9428 | H4 | 1 | шт.
FN111E | Раскрывающаяся пластина верхняя/нижняя, стальная, для ввода кабелей Ш900 Г600, IP40, RAL9010 | 110.7831 | Н4 | 1 | шт.
FN112E | Раскрывающаяся пластина верхняя/нижняя, стальная, для ввода кабелей Ш1000 Г600, IP40, RAL9010 | 132.7612 | С | 1 | шт.
FN117E | Раскрывающаяся пластина верхняя/нижняя, стальная, для ввода кабелей Ш1000 Г800, IP40, RAL9010 | 146.2534 | H4 | 1 | шт.
FN121E | Глухая пластина верхняя/нижняя, стальная, для ввода кабелей Ш1000 Г800, IP55, RAL9010 | 117.1735 | Н4 | 1 | шт.
FN206E | Стенка сплошная передняя/задняя, для кабельного отсека, на винтах, стальная, В1900 Ш300, IP55, RAL9010 | 96.0621 | H4 | 1 | шт.
FN207E | Стенка сплошная передняя/задняя, для кабельного отсека, на винтах, стальная, В2100 Ш300, IP55, RAL9010 | 106.5531 | С | 1 | шт.
FN216E | Стенка сплошная передняя/задняя, на винтах, стальная, В1900 Ш400, IP55, RAL9010 | 112.6718 | Н4 | 1 | шт.
FN217E | Стенка сплошная передняя/задняя, на винтах, стальная, В2100 Ш400, IP55, RAL9010 | 112.4131 | С | 1 | шт.
FN246E | Стенка сплошная передняя/задняя, на винтах, стальная, В1900 Ш1000, IP55, RAL9010 | 268.2261 | H4 | 1 | шт.
FN247E | Стенка сплошная передняя/задняя, на винтах, стальная, В2100 Ш1000, IP55, RAL9010 | 259.365 | Н4 | 1 | шт.
FN266E | Стенка сплошная передняя/задняя, на винтах, стальная, В1900 Ш200, IP55, RAL9010 | 73.1914 | Н4 | 1 | шт.
FN267E | Стенка сплошная передняя/задняя, на винтах, стальная, В2100 Ш200, IP55, RAL9010 | 75.1318 | Н4 | 1 | шт.
FN276E | Стенка сплошная передняя/задняя, на винтах, стальная, В1900 Ш700, IP55, RAL9010 | 165.1139 | H4 | 1 | шт.
FN277E | Стенка сплошная передняя/задняя, на винтах, стальная, В2100 Ш700, IP55, RAL9010 | 166.2523 | С | 1 | шт.
FN286E | Q+ Перегородка вертикальная разделительная для секций Ш1000 (700+300), В1800 | 108.9721 | H4 | 1 | шт.
FN287E | Q+ Перегородка вертикальная разделительная для секций Ш1000 (700+300), В2000 | 110.8607 | С | 1 | шт.
FN291E | Горизонтальная перегородка для секций шириной 1000 мм (700+300), Г600 | 33.2712 | С | 1 | шт.
FN292E | Горизонтальная перегородка для секций шириной 1000 мм (700+300), Г800 | 39.1311 | Н4 | 1 | шт.
FN296E | Стенка сплошная задняя, на винтах, стальная, В1900 Ш900, IP55, RAL9010 | 213.5848 | Н4 | 1 | шт.
FN297E | Стенка сплошная задняя, на винтах, стальная, В2100 Ш900, IP55, RAL9010 | 239.2238 | Н4 | 1 | шт.
FN356E | Cтенка боковая, на винтах, стальная, В1900 Ш400, IP55, RAL9010 | 110.201 | Н4 | 1 | шт.
FN357E | Cтенка боковая, на винтах, стальная, В2100 Ш400, IP55, RAL9010 | 116.061 | С | 1 | шт.
FN366E | Cтенка боковая, на винтах, стальная, В1900 Ш600, IP55, RAL9010 | 136.7714 | Н4 | 1 | шт.
FN367E | Cтенка боковая, на винтах, стальная, В2100 Ш600, IP55, RAL9010 | 140.2511 | C | 1 | шт.
FN376E | Cтенка боковая, на винтах, стальная, В1900 Ш800, IP55, RAL9010 | 151.5312 | H4 | 1 | шт.
FN377E | Cтенка боковая, на винтах, стальная, В2100 Ш800, IP55, RAL9010 | 169.6933 | С | 1 | шт.
FN433E | Цоколь Высота 100 мм, Ш700 Г800 | 111.1324 | С | 1 | шт.
FN437E | Цоколь Высота 100 мм, Ш900 Г800 | 120.2522 | Н4 | 1 | шт.
FN438E | Цоколь Высота 100 мм, Ш450 Г400 | 87.4726 | Н4 | 1 | шт.
FN440E | Цоколь Высота 100 мм, Ш450 Г600 | 96.9029 | С | 1 | шт.
FN441E | Цоколь Высота 100 мм, Ш700 Г400 | 100.1627 | С | 1 | шт.
FN442E | Цоколь Высота 100 мм, Ш450 Г800 | 93.8112 | Н4 | 1 | шт.
FN443E | Цоколь Высота 100 мм, Ш900 Г400 | 101.3011 | Н4 | 1 | шт.
FN444E | Цоколь Высота 100 мм, Ш1000 Г400 | 112.1414 | Н4 | 1 | шт.
FN451E | Цоколь Высота 100 мм, Ш700 Г600 | 108.8815 | H4 | 1 | шт.
FN453E | Цоколь Высота 100 мм, Ш900 Г600 | 112.012 | Н4 | 1 | шт.
FN454E | Цоколь Высота 100 мм, Ш1000 Г600 | 121.093 | С | 1 | шт.
FN459E | Цоколь Высота 100 мм, Ш1000 Г800 | 122.4513 | H4 | 1 | шт.
FN506E | Дверца сплошная, из стали, В1900 Ш700, IP55, RAL9010 | 293.4252 | H4 | 1 | шт.
FN507E | Дверца сплошная, из стали, В2100 Ш700, IP55, RAL9010 | 319.6851 | С | 1 | шт.
FN516E | Дверца со стеклянной вставкой, В1900 Ш700, IP55, RAL9010 | 345.0654 | Н4 | 1 | шт.
FN517E | Дверца со стеклянной вставкой, В2100 Ш700, IP55, RAL9010 | 369.7471 | Н4 | 1 | шт.
FN526E | Дверца сплошная, из стали, В1900 Ш900, IP55, RAL9010 | 333.6171 | Н4 | 1 | шт.
FN527E | Дверца сплошная, из стали, В2100 Ш900, IP55, RAL9010 | 362.0373 | Н4 | 1 | шт.
FN536E | Дверца со стеклянной вставкой, В1900 Ш900, IP55, RAL9010 | 421.7883 | Н4 | 1 | шт.
FN537E | Дверца со стеклянной вставкой, В2100 Ш900, IP55, RAL9010 | 458.3969 | Н4 | 1 | шт.
FN546E | Дверца сплошная, из стали, В1900 Ш450, IP55, RAL9010 | 222.5753 | Н4 | 1 | шт.
FN547E | Дверца сплошная, из стали, В2100 Ш450, IP55, RAL9010 | 236.2356 | С | 1 | шт.
FN690E | Траверса перфорированная, для установки в глубину, между рамой и функциональной стойкой, В50 Г400 | 14.54 | С | 4 | шт.
FN691E | Траверса перфорированная, для установки в глубину, между рамой и функциональной стойкой, В50 Г600 | 15.0703 | С | 4 | шт.
FN692E | Траверса перфорированная, для установки в глубину, между рамой и функциональной стойкой, В50 Г800 | 16.351 | Н4 | 4 | шт.
FN696E | Комплект функциональных стоек, полной длины, 4шт. В1800 | 193.9222 | С | 1 | шт.
FN697E | Комплект функциональных стоек, полной длины, 4шт. В2000 | 196.7422 | С | 1 | шт.
FN726E | Q+, Монтажная плата Ш400 В1900 | 94.9625 | Н4 | 1 | шт.
FN727E | Q+, Монтажная плата Ш400 В2100 | 111.3006 | С | 1 | шт.
FN736E | Q+, Монтажная плата Ш700 В1900 | 156.214 | Н4 | 1 | шт.
FN737E | Q+, Монтажная плата Ш700 В2100 | 166.524 | С | 1 | шт.
FN746E | Q+, Монтажная плата Ш900 В1900 | 194.763 | Н4 | 1 | шт.
FN747E | Q+, Монтажная плата Ш900 В2100 | 215.7839 | Н4 | 1 | шт.
FN896E | Комплект функциональных стоек, для щитов с верхними шинами, 4шт. В1600 | 199.4847 | Н4 | 1 | шт.
FN897E | Комплект функциональных стоек, для щитов с верхними шинами, 4шт. В1800 | 203.2231 | Н4 | 1 | шт.
FN891E | Функциональные стойки частичной высоты, В150, комплект 2шт. | 68.7164 | О | * | комплект
FN892E | Функциональные стойки частичной высоты, В200, комплект 2шт. | 73.0224 | О | * | комплект
FN893E | Функциональные стойки частичной высоты, В300, комплект 2шт. | 77.2925 | О | * | комплект
FN894E | Функциональные стойки частичной высоты, В400, комплект 2шт. | 81.6105 | О | * | комплект
FN895E | Функциональные стойки частичной высоты, В600, комплект 2шт. | 85.9045 | О | * | комплект
FN696EP | Функциональный профиль для крепления передних панелей для Q+ h1900, полной длины, комплект 2шт. В1800 | 120.2447 | О | * | комплект
FN896EP | Функциональный профиль для крепления передних панелей для Q+ h1900, c верхними шинами, комплект 2шт. В1800 | 124.5507 | О | * | комплект
FN697EP | Функциональный профиль для крепления передних панелей для Q+ h2100, полной длины, комплект 2шт. В2000 | 154.585 | О | * | комплект
FN897EP | Функциональный профиль для крепления передних панелей для Q+ h2100, c верхними шинами, комплект 2шт. В2000 | 158.891 | О | * | комплект
FN942E | Пластина-заглушка, установки сверху между шкафами Г400 | 9.9995 | Н4 | 1 | шт.
FN943E | Пластина-заглушка, установки сверху между шкафами Г600 | 11.901 | С | 1 | шт.
FN944E | Пластина-заглушка, установки сверху между шкафами Г800 | 14.0613 | Н4 | 1 | шт.
FN950 | Q+ Комплект соединительных деталей для стягивания горизонтально | 23.2588 | С | 1 | шт.
FN951 | Адгезивная прокладка | 12.7912 | С | 1 | шт.
FN952 | Q+ Блокиратор при открывании дверцы Ш400,700 | * | O | 1 | шт.
FN963 | Вентиляционная решетка 255X255 | * | О | 1 | шт. | по запросу
FZ515 | Q5,+ Вставка 8 мм под треугольный торцевой ключ | 3.8668 | О | 1 | шт.
FZ516 | Q5,+ Вставка 8 х 8 мм под квадратный торцевой ключ | 1.8234 | О | 1 | шт.
FZ517 | Q5,+ Вставка 6 х 6 мм под квадратный торцевой ключ | 4.7369 | О | 1 | шт.
FZ597 | Q4,5 Врезной замок, стандартный + 2 ключа Nº 1242Е, для щитов Q5 и Q4, навесных | 20.3279 | С | 1 | шт
FZ680 | Накладка замка, с поворотной ручкой на шарнире, без личинки замка, IP54 (Orion полиэстр, Q5 напольные, Quadro +), | 30.3126 | С | 5 | шт.
FZ760 | Комплект из 2-х подвесных скоб | * | О | 1 | шт. | Снимается с производства
FZ760E | Q+ evo, Комплект из 2-х скоб для подвеса | 27.4488 | H4 | 1 | комплект
FZ767 | Комплект из 2-х подвесных колец с креплением М12 | 14.4048 | С | 1 | шт.
UC050H | Комплект для монтажа автомата h1000, без привода, уст.-верт., без блока ВДТ Ш600 В600, Q4,5,+ | 122.0632 | С | 1 | шт.
UC054H | Комплект для монтажа автомата h1000, уст.-гор., без блока ВДТ Ш600 В400, Q4,5,+ | 82.751 | Н4 | 1 | шт.
UC055H | Комплект для монтажа автомата h1000, уст.-гор., без блока ВДТ Ш800 В400, Q5,+ | 97.4721 | Н4 | 1 | шт.
UC060H | Комплект для монтажа автомата h1600, уст.-верт., без блока ВДТ, Ш600 В600, Q4,5,+ | 338.0153 | С | 1 | шт.
UC061H | Комплект для монтажа автомата h1600, уст.-верт., без блока ВДТ, Ш800 В600, | 352.5165 | Н4 | 1 | шт.
UC062AR | Комплект установочный Q+ Ш700 для силового автомата Hager, 1600А | 275.7268 | О | 1 | шт
UC082AR | Комплект установочный Q+ Ш900 для силового автомата Hager, 2000А | 365.0402 | О | 1 | шт
UC083AR | Комплект установочный Q+ Ш900 для силового автомата Hager, 2500А | 395.0745 | О | 1 | шт
UC090 | Q+, Комплект монтажный для 1-го LT052 и модульных устройств 2х16М в щиты Q4,5,+ (ВхШ) 300х600 мм, передняя панель окрашена, цвет RAL9010 | 84.4824 | H4 | 1 | шт.
UC270 | Комплекты устройств для выключателя 800 А, Ш600 В600 | 156.5176 | О | 1 | шт.
UC271 | Комплект установочный для рубильников HAxxx 1250/1600 А, Ш800 В600 | 173.8208 | О | 1 | шт.
UC288 | Универсальные траверсы, L185 | 13.4045 | Н4 | 2 | шт.
UC289 | Универсальные траверсы, L500 | 17.6975 | О | 2 | шт.
UC818 | Держатель шин 3x(3P+N) Quadro+ до 2500А | 257.295 | С | 1 | шт.
UC822 | Нижняя опора для сборных шин, 3пол. | 60.9528 | О | 1 | шт.
UC823 | Шинодержатель для комплекта сборных шин, 3 полюсный | 114.338 | С | 1 | комплект
UC824 | Шинодержатель для комплекта сборных шин, 4 полюсный | 88.3135 | С | 1 | комплект
UC825 | Нижняя опора для сборных шин, 4пол. | 44.1667 | О | 1 | шт.
UC988 | Универсальные траверсы, L250 | 10.5572 | Н4 | 2 | шт.
UC989 | Q5,+ Траверса универсальная для уст. в щит quadro шириной 900 мм, сталь оцинкованная | * | O | 2 | шт.
FN862E | Траверса с перфорацией, установка в ширину между траверсами Q+evo Ш450, В25 Д400 | 18.6795 | Н4 | 4 | шт.
FN884E | Траверса с перфорацией, установка в глубину на стойки рамы Q+evo Г600, В25 Д600 | 19.0029 | Н4 | 4 | шт.
FN882E | Траверса с перфорацией, установка в глубину на стойки рамы Q+evo Гл400, высота профиля траверсы 25мм | * | O | 4 | шт.
FN863E | Траверса с перфорацией, установка в ширину между траверсами Q+evo Ш450, В50 Д400 | 19.3909 | Н4 | 4 | шт.
FN885E | Траверса с перфорацией, установка в глубину на стойки рамы Q+evo Г600, В50 Д600 | 19.8307 | Н4 | 4 | шт.
FN864E | Траверса с перфорацией, установка в ширину между траверсами Q+evo Ш700, В25 Д600 | 19.4427 | Н4 | 4 | шт.
FN865E | Траверса с перфорацией, установка в ширину между траверсами Q+evo Ш700, В50 Д600 | 19.7143 | Н4 | 4 | шт.
FN873E | Траверса с перфорацией, установка в ширину на стойки рамы Q+evo Ш300 шинного отсека, В50 Д200 | 13.5051 | Н4 | 4 | шт.
FN875E | Траверса с перфорацией, установка в ширину на стойки рамы Q+evo Ш450, В50 Д350 | 12.4961 | С | 4 | шт.
FN877E | Траверса с перфорацией, установка в ширину на стойки рамы Q+evo Ш700, В50 Д600 | 16.9331 | С | 4 | шт.
FN879E | Траверса с перфорацией, установка в ширину на стойки рамы Q+evo Ш900, В50 Д800 | 22.8578 | Н4 | 4 | шт.
FN831 | Q+, Перегородка секционирующая горизонтальная, уст. между ф.стойками и пер. панелью, Ш900 | 37.8714 | O | 1 | шт.
FL98Z | Личинка замка с ключом для ручки FZ680 | 12.284 | С | 1
Дополнительные элементы компоновки щитов Q4, Q5, Q+
FM482 | Q5 Монтажная плата H150 W500 | 17.8289 | H4 | 1 | шт.
FM483 | Q5 Монтажная плата H200 W500 | 19.7125 | H4 | 1 | шт.
FM484 | Q5 Монтажная плата H300 W500 | 24.0493 | H4 | 1 | шт.
FM485 | Q5 Монтажная плата H450 W500 | 34.6503 | О | 1 | шт.
FM486 | Q5 Монтажная плата H600 W500 | 41.8344 | С | 1 | шт.
FM487 | Q5 стальная монтажная панель В1500 Ш500 уст. на полную глубину, с шарнирами | 177.4936 | Н4 | 1 | шт.
FM488 | Q5 стальная монтажная панель В1650 Ш500 уст. на полную глубину, с шарнирами | 179.1235 | Н4 | 1 | шт.
FM489 | Q5 стальная монтажная панель В1800 Ш500 уст. на полную глубину, с шарнирами | 182.6938 | Н4 | 1 | шт.
FM492 | Q5 Монтажная плата H150 W750 | 20.1068 | О | 1 | шт.
FM493 | Q5 Монтажная плата H200 W750 | 23.2608 | О | 1 | шт.
FM494 | Q5 Монтажная плата H300 W750 | 29.1308 | О | 1 | шт.
FM495 | Q5 Монтажная плата H450 W750 | 43.1048 | О | 1 | шт.
FM496 | Q5 Монтажная плата H600 W750 | 52.6982 | О | 1 | шт.
FM497 | Q5 стальная монтажная панель В1500 Ш750 уст. на функц. стойки | 246.4032 | Н4 | 1 | шт.
FM498 | Q5 стальная монтажная панель В1650 Ш750 уст. на функц. стойки | 249.8959 | Н4 | 1 | шт.
FM499 | Q5 стальная монтажная панель В1800 Ш750 уст. на функц. стойки | 254.2941 | Н4 | 1 | шт.
UZ01V1 | Адаптер для подвеса под дин-рейку кабельного фиксатора (комплект 20шт.) | 19.844 | Н4 | 1 | шт.
UZ25V1 | Кабельный фиксатор 2200 мм² (комплект 20шт) | 19.9805 | Н4 | 20 | шт.
UZ25V2 | Кабельный фиксатор 1600 мм² (комплект 20шт) | 28.0186 | Н4 | 20 | шт.
UC990 | Гайка закладная невыпадающая М6, Quadro | 1.1332 | С | 25 | шт.
UC991 | Винт с прямым шлицем и широким фланцем М6*12, стальной | 0.8612 | О | 25 | шт.
UC992* | Шпильки опорные металлические, М6, с внутренним нарезным отверстием М6, общая длина 80 мм в комплекте с 2-я винтами М6 (5 штук в упаковке) | 9 | O | 5 | шт.
UM30A1 | Шина медная 30х5 мм с резьбовыми отверстиями М6, 430 мм | 49.5786 | Н6 | 1 | шт.
UM30A2 | Шина медная 30х5 мм с резьбовыми отверстиями М6, 880 мм | 99.7534 | Н6 | 1 | шт.
UM30A3 | Шина медная 30х5 мм с резьбовыми отверстиями М6, 280 мм | 33.5722 | Н6 | 1 | шт.
UM30A4 | Шина медная 30х10 мм с резьбовыми отверстиями М6, 430 мм | 59.9896 | Н6 | 1 | шт.
UM30A5 | Шина медная 30х10 мм с резьбовыми отверстиями М6, 880 мм | 120.1627 | Н6 | 1 | шт.
UM92V | Q+, Шина гибкая медная сборная, изолированная, 40x6мм, 800A, длина 2000мм | 414.0857 | H4 | 5 | шт
UM92W | Шина гибкая медная сборная 32x6 мм 630A L2000 | 261.5144 | H4 | 4 | шт.
UM92X | Шина гибкая медная сборная 20x2 мм 160A L2000 | 69.1165 | H4 | 4 | шт.
UM92Y | Шина гибкая медная сборная 20x3 мм 250A L2000 | 82.2335 | H4 | 4 | шт.
UM92Z | Шина гибкая медная сборная 32x4 мм 400A L2000 | 195.4249 | H4 | 4 | шт.
FN638 | Передняя панель для измерительных приборов В200 Ш800 (4 72x72 мм + 1 переключатель) | * | O | 1 | шт.
UC142H | Комплект для монтажа автоматов h630, 2 в ряд, без пов. привода, без блока ВДТ, уст.-верт., Ш800 В400, Q4,5,+ | 123.1129 | О | 1 | шт.
UC002 | Комплект для монтажа рубильника НА 125/160 А,Ш800 В300 | 109.9811 | Н4 | 1 | шт.
UC004 | Комплект для монтажа рубильника НА 250 А,Ш800 В300 | * | O | 1 | шт.
UC006 | Комплект для монтажа рубильника НА 400/630 А,Ш800 В600 | 157.5335 | Н4 | 1 | шт.
UC292 | Q4,5,+ Панель утопленная сплошная фронтальная В400 Ш600, сталь, RAL9010 | 73.6525 | H4 | 1 | шт.
UC293 | Сплошная утопленная фронтальная панель В600 Ш600 | 75.7527 | Н4 | 1 | шт.
UC296 | Сплошная утопленная фронтальная панель В300 Ш800 | 65.3571 | О | 1 | шт.
UC297 | Q5,+ Панель утопленная сплошная фронтальная В400 Ш800, сталь, RAL9010 | 86.534 | Н4 | 1 | шт.
UC298 | Сплошная утопленная фронтальная панель В600 Ш800 | 99.1507 | О | 1 | шт.
UC291 | Сплошная утопленная фронтальная панель В300 Ш600 | 55.2622 | H4 | 1 | шт.
UC300 | Передняя панель для измерительных приборов В200 Ш600 (2 72х72мм + 2 переключателя) | * | O | 1 | шт.
UC301 | Передняя панель для измерительных приборов В200 Ш600 (4 72х72мм + 1 переключатель) | 23.7115 | Н4 | 1 | шт.
UC360HM | Q+, Комплект для верт. монтажа автоматов h1600, с моторным приводом на ф. стойках (монт. ширина 500мм), без блока ВДТ, Ш600 В600, Глубина щита не менее 600 мм, II класс изоляции | 354.025 | O | 1 | шт.
UC321HM | Q4,5,+, Комплект для верт. монтажа до 2-х автоматов x/h250, с моторным приводом на ф. стойках (монт. ширина 550мм), без блока ВДТ, Ш600 В300, II класс изоляции | 106.1572 | С | 1 | шт.
UC322HM | Q4,5,+, Комплект для верт. монтажа до 2-х автоматов x/h250, с моторным приводом на ф. стойках (монт. ширина 750мм), без блока ВДТ, Ш800 В300, II класс изоляции | 120.055 | Н4 | 1 | шт.
UC328S | Q+, Комплект установочный для моторизованных рубильников HIB/HIC480,491,492, Ш800 В300, в щиты Quadro+ гл.600/800 мм, сталь | 387.396 | Н4 | 1 | шт. | Обновление ассортимента
UC311S | Q4,5,+, Комплект для монтажа модульного моторизованного переключателя вводов HICxxxA от 63 до 160 А, (ВхШ) 300х600 мм | 75.99 | H4 | 1 | шт.
UC321S | Q+, Комплект для монтажа моторизованного переключателя вводов HIB/HIC от 125 до 630 А, (ВхШ) 300х600 мм | 261.9128 | H4 | 1 | шт.
UC441HM | Q4,5,+, Комплект для верт. монтажа до 2-х автоматов h630, с моторным приводом на ф. стойках (монт. ширина 550мм), без блока ВДТ, Ш600 В400, II класс изоляции | 133.7344 | С | 1 | шт.
UC442HM | Q4,5,+, Комплект для верт. монтажа до 2-х автоматов h630, с моторным приводом на ф. стойках (монт. ширина 750мм), без блока ВДТ, Ш800 В400, II класс изоляции | 179.9296 | Н4 | 1 | шт.
UC350HM | Q+, Комплект для верт. монтажа 1-го автомата h1000, с моторным приводом на ф. стойках (монт. ширина 550мм), без блока ВДТ, Ш600 В600, II класс изоляции | 191.9754 | Н4 | 1 | шт.
UC351HM | Q+, Комплект для верт. монтажа 1-го автомата h1000, с моторным приводом на ф. стойках (монт. ширина 750мм), без блока ВДТ, Ш800 В600, II класс изоляции | 208.4529 | Н6 | 1 | шт.
UC361HM | Q+, Комплект для верт. монтажа автоматов h1600, с моторным приводом на ф. стойках (монт. ширина 750мм), без блока ВДТ, Ш800 В600, глубина щита не менее 600 мм, II класс изоляции | 369.2032 | O | 1 | шт.
UT87B | Шина медная перфорированная 25х5х700 мм | 56.7304 | Н4 | 2 | шт.
UT87D | Шина медная перфорированная 25х5х1000 мм | 72.1777 | Н4 | 2 | шт.
UT87F | Шина медная перфорированная 50х5х400 мм | 72.2138 | Н4 | 2 | шт.
UT87G | Шина медная перфорированная 50х5х700 мм | 136.0484 | Н4 | 2 | шт.
UT87H | Шина медная перфорированная 50х5х900 мм | 266.733 | Н4 | 2 | шт.
UT87J | Шина медная перфорированная 50х5х1000 мм | 302.0801 | Н4 | 2 | шт.
KJ03A | 4-х полюсный распределительный блок для щитов Quadro, ширина 500мм, 250А | 111.6168 | О | 1 | шт.
KJ03B | 4-х полюсный распределительный блок для щитов Quadro, ширина 500мм, 250А, c разъемами | 164.1168 | О | 1 | шт.
KS72B | Шина медная сборная 12х5 мм + винты M5, L 245 мм | 28.0648 | H4 | 10 | шт.
KS72C | Шина медная сборная 12х5 мм + винты M5, L 1000 мм | 165.1361 | H4 | 10 | шт.
KZ001 | Разъемы с проводниками серии Н07 V-K,белый 6мм² l = 120мм | 2.5502 | О | 12 | шт.
KZ002 | Разъемы с проводниками серии Н07 V-K,черн. 6мм² l = 120мм | 2.5502 | О | 12 | шт.
KZ004 | Разъемы с проводниками серии Н07 V-K,белый 10мм² l = 120мм | 2.8582 | О | 12 | шт.
KZ005 | Разъемы с проводниками серии Н07 V-K,черн. 10мм² l = 120мм | 2.8582 | О | 12 | шт.
KZ007 | Монтажный разъем для гибкого провода 6мм² | 2.9568 | О | 12 | шт.
KZ051 | Разъемы с проводниками серии Н07 V-K,белый 6мм² I=500мм | 3.9547 | О | 12 | шт.
KZ052 | Разъемы с проводниками серии Н07 V-K,черн. 6мм² I=500мм | 3.8438 | О | 12 | шт.
KZ074 | Разъемы с проводниками серии Н07 V-K,белый 10мм² I=500мм | 4.7801 | О | 12 | шт.
KZ075 | Разъемы с проводниками серии Н07 V-K,черн. 10мм² I=500мм | 4.7801 | О | 12 | шт.
UC001 | Комплект для монтажа рубильника НА 160 А,Ш600 В300 | 87.2139 | С | 1 | шт.
UC003 | Комплект для монтажа рубильника HA 250/400 А,Ш600 В300 | 89.8399 | С | 1 | шт.
UC005 | Комплект для монтажа рубильника HA 630 А, Ш600 В600 | 109.0756 | С | 1 | шт.
UC008 | Комплект для монтажа рубильника HA 160 А, Ш350 В300 | 78.7409 | С | 1 | шт.
UC009 | Комплект для монтажа рубильника HA 250/400 А,Ш350 В300 | 79.8404 | С | 1 | шт.
UC010H | Комплект для монтажа автомата х160, установка - верт. на ДИН-рейку 10M, (возм. привод поворотный), с блоком ВДТ или без, Ш350 В300, Q4,5,+ | 50.9416 | С | 1 | шт.
UC011H | Комплект для монтажа автоматов х160, установка - верт. на ДИН-рейку 24M, (возм. привод поворотный), с блоком ВДТ или без, Ш600 В300, Q4,5,+ | 54.8224 | Н4 | 1 | шт.
UC012H | Комплект для монтажа автоматов х160, без привода, на ДИН-рейку 35M, установка - верт. с блоком ВДТ или без, Ш800 В300, Q5,+ | 58.121 | Н4 | 1 | шт.
UC013H | Комплект для монтажа 1 автомата х160, без привода, установка - гор.,без блока УЗО, Ш600 В150, Q4,5,+ | 51.1098 | Н4 | 1 | шт.
UC014H | Комплект для монтажа 1 автомата х160, без привода, установка - гор. без блока УЗО, Ш800 В150, Q5,+ | 55.1717 | Н4 | 1 | шт.
UC020H | Комплект для монтажа 1 автомата x250/h250, без привода, без блока ВДТ, установка - верт., Ш350 В300, Q4,5+ | 70.4102 | С | 1 | шт.
UC021H | Комплект для монтажа 2 автоматов x250/h250, без привода, без блока ВДТ, установка - верт., Ш600 В300, Q4,5,+ | 97.0323 | С | 1 | шт.
UC023H | Комплект для монтажа автоматов x250/h250,без привода, с блоком ВДТ или без, уст.- верт., Ш600 В400 Q4,5,+ | 119.5407 | Н4 | 1 | шт.
UC030H | Комплект для монтажа автомата x250/h250,без привода, с блоком ВДТ или без, уст.-верт., Ш350 В400 Q4,5,+ | 83.152 | Н4 | 1 | шт.
FZ850 | Ключ пластиковый тройной под треугольную, квадратную, двухободочную вставки | 2.7421 | О | 10 | шт.
JE001 | Этикеточная шина для модульных пластин, длина10 модулей | 2.2622 | Н4 | 12 | шт.
JE003 | Этикеточная шина для модульных пластин, длина 24 модулей | 4.6821 | Н4 | 12 | шт.
JP024 | Заглушка для свободных позиций длиной 24 модуля | 2.2622 | Н4 | 10 | шт.
UC200 | Комплекты установочные для модульных устройств 10M, Ш350 В150 | 27.7728 | Н4 | 2 | шт.
UC201 | Комплекты установочные для модульных устройств 24M, Ш600 В150 | 31.9781 | С | 2 | шт.
UC203 | Комплекты установочные для модульных устройств 36M, Ш800 В150 | 35.8768 | О | 2 | шт.
UC205 | Комплекты установочные для модульных устройств 24M, Ш600 В200 | 33.5989 | H4 | 2 | шт.
UC207 | Комплекты установочные для модульных устройств 36M, Ш800 В200 | 37.9795 | О | 2 | шт.
UC209 | Комплект установочный для клемм, сплошная пер. панель, Ш600 В150 | 28.7365 | С | 2 | шт.
UC220 | Сплошная передняя панель В75 Ш350 | 24.7502 | Н4 | 2 | шт.
UC221 | Сплошная передняя панель В50 Ш350 | 23.5236 | С | 2 | шт.
UC222 | Сплошная передняя панель В150 Ш350 | 17.347 | С | 2 | шт.
UC223 | Сплошная передняя панель В200 Ш350 | 18.7488 | С | 2 | шт.
UC224 | Сплошная передняя панель В300 Ш350 | 18.3546 | С | 2 | шт.
UC225 | Сплошная передняя панель В400 Ш350 | 25.2759 | С | 2 | шт.
UC226 | Сплошная передняя панель В600 Ш350 | 28.8679 | Н4 | 2 | шт.
UC227 | Сплошная передняя панель В800 Ш350 | 33.4237 | Н4 | 2 | шт.
UC230 | Сплошная передняя панель В70 Ш600 | 28.9555 | С | 2 | шт.
UC231 | Сплошная передняя панель В50 Ш600 | 27.5538 | С | 2 | шт.
UC232 | Сплошная передняя панель В150 Ш600 | 19.0117 | С | 2 | шт.
UC233 | Сплошная передняя панель В200 Ш600 | 21.0705 | С | 2 | шт.
UC233T | Q4,5,+ Передняя панель для щитов quadro 4,5,+ шириной 700 или 620 мм, В200, с прозрачной вставкой 115x405мм центрированной, сталь, RAL9010 | * | O | 1 | шт.
UC234 | Сплошная передняя панель В300 Ш600 | 23.8303 | С | 2 | шт.
UC235 | Сплошная передняя панель В400 Ш600 | 33.4675 | С | 2 | шт.
UC236 | Сплошная передняя панель В600 Ш600 | 40.9145 | О | 2 | шт.
UC237 | Сплошная передняя панель В800 Ш600 | 50.6831 | Н4 | 2 | шт.
UC239 | Сплошная передняя панель В100 Ш600 | 20.8953 | С | 2 | шт.
UC240 | Сплошная передняя панель В70 Ш800 | 28.6927 | О | 2 | шт.
UC241 | Сплошная передняя панель В50 Ш800 | 27.2033 | О | 2 | шт.
UC242 | Сплошная передняя панель В150 Ш800 | 21.3334 | О | 2 | шт.
UC243 | Сплошная передняя панель В200 Ш800 | 24.3559 | О | 2 | шт.
UC244 | Сплошная передняя панель В300 Ш800 | 27.9042 | О | 2 | шт.
UC245 | Сплошная передняя панель В400 Ш800 | 38.2423 | О | 2 | шт.
UC246 | Сплошная передняя панель В600 Ш800 | 47.6167 | О | 2 | шт.
UC247 | Сплошная передняя панель В800 Ш800 | 63.2992 | О | 2 | шт.
UC249 | Сплошная передняя панель В100 Ш800 | 21.5524 | Н4 | 2 | шт.
UC268 | Комплект из 2-х петель для пластин | 5.2144 | H4 | 10 | шт.
UC960 | Металлические пластины с отверстиями H300 L500 | 38.5052 | Н4 | 1 | шт.
UC962 | Металлические пластины с отверстиями H450 L500 | 44.0247 | Н4 | 1 | шт.
UC964 | Металлические пластины с отверстиями H600 L500 | 51.165 | Н4 | 1 | шт.
UC966 | Шина медная 80х5 мм, с резьбовыми отверстиями M10, L1750 | 268.8526 | Н4 | 2 | шт.
UC967 | Шина медная 100х5 мм, с резьбовыми отверстиями M10, L1750 | 349.5726 | Н4 | 2 | шт.
UC969 | Контргайки невыпадающие с винтами М5 для перфорированной монтажной панели, (1 упаковка 25 пар) | 2.3562 | С | 25 | комл. (пара)
UC971 | Комплект заземления отх. кабелей, шина РЕ 12х4мм, зажимы K073, K070, длина 250 мм | 40.8645 | Н4 | 1 | шт.
UC972 | Комплект заземления отх. кабелей, шина РЕ 12х4мм, зажимы K073, K070, длина 500 мм | 47.3313 | О | 1 | шт.
UC975 | Комплект заземления отх.кабелей, шина РЕ 12х6, 1 клодка , длина 250 мм | 21.4642 | Н4 | 1 | шт.
UC976 | Комплект заземления отх.кабелей, шина РЕ 12х6, 2 колодки, длина 500 мм | 34.6729 | Н4 | 1 | шт.
UC978 | Комплект заземления отх.кабелей, шина РЕ 12х6, 2 колодки, длина 750 мм | * | O | 1 | шт.
UC127H | Комплект для монтажа автомата x250/h250, с блоком ВДТ или без, уст.-гор., Ш600 В200 Q4,5,+ | 70.5007 | Н4 | 1 | шт.
UC128H | Комплект для монтажа автомата х250/h250, с блоком ВДТ или без, уст.-гор., Ш800 В200, Q5,+ | 73.4501 | Н4 | 1 | шт.
UC140H | Комплект для монтажа автомата h630, без привода, без блока ВДТ, уст.- верт., Ш350 В400, Q4,5,+ | 84.6526 | С | 1 | шт.
UC141H | Комплект для монтажа автомата h630, без привода, без блока ВДТ, уст.- верт., Ш600 В400, Q4,5,+ | 111.2229 | С | 1 | шт.
UC144H | Комплект для монтажа автомата h630, без привода, с блоком ВДТ или без, уст. - верт. Ш350 В600, Q4,5,+ | 95.4023 | Н4 | 1 | шт.
UC145H | Комплект для монтажа автомата h630, без привода, с блоком ВДТ или без, уст.- верт. Ш600 В600, Q4,5,+ | 127.1212 | Н4 | 1 | шт.
UC147H | Комплект для монтажа автомата h630, без привода, с блоком ВДТ или без, уст.-гор. Ш600 В200, Q4,5,+ | 77.2015 | Н4 | 1 | шт.
UC148H | Комплект для монтажа автомата h630, без привода, с блоком ВДТ или без, уст.-гор. Ш800 В200, Q4,5,+ | 77.6801 | Н4 | 1 | шт.
UC811 | Поперечная опора для шин с 2 глухими гайками и 2 винтами М6, для UC820, L250 | 14.7636 | Н4 | 1 | шт.
UC812 | Поперечная опора для шин с 2 глухими гайками и 2 винтами М6, для UC820, L500 | 17.7978 | С | 1 | шт.
UC815 | Комплект держателя сборных шин,расположенных консольно (ступенчатый держатель) | 70.5438 | С | 1 | шт.
UC816 | Защитный экран с крепежом | 141.3464 | С | 1 | шт.
UC820 | Четырехполюсная опора для медных шин, 160/250/630A | 34.6682 | H4 | 1 | шт.
UC821 | Уголок крепёжный для шинодержателя UC824 | 6.5645 | Н4 | 25 | шт.
UC826 | Комплект из 2-х опор и крепежа, для сборных шин 20 (30, 32) х 5 (10), 4P на токи от 250 до 630A | 90.0709 | Н4 | 1 | шт.
UC827 | Защитный экран, 160/630A Д1000 Ш294, для UC820 | 55.8585 | H4 | 1 | шт.
UC828 | Защитный экран, 400/630A Д1000 Ш212, для UC826 | 41.8261 | О | 1 | шт.
UC830 | Боковая 4-х полюсная опора для медных шин 20 х 5 мм | 8.4391 | H4 | 6 | шт.
UC832 | Медная сборная шина 1 шт. 20х5х1000мм, перфорированная, 250А | 57.5094 | H4 | 4 | шт.
UC833 | Q4,5,+ Шина медная 20х5х1750 мм, перфорированная под винты М6 | * | O | 4 | шт.
UC843 | Q4,5,+ Шина медная 32х5х1750 мм, перфорированная под винты М6 | 134.4904 | H4 | 4 | шт.
UC834 | Защитный экран, шин 250A, L1000мм для комплекта боковых шин UC830+UC832 | 15.9666 | H4 | 1 | шт.
UC842 | Медная сборная шина 1 шт. 32x5х1000мм перфорированная, 400A | 90.0741 | Н4 | 4 | шт.
UC844 | Медная шина 50x5, M10 L1750 | 169.2387 | Н4 | 1 | шт.
UC875 | Соединительные разъемы для подключения литых коробок шириной 500мм горизонтально 160/250 А к комплекту шин UC820, | 78.0097 | О | 1 | шт.
UC877 | Соединительные разъемы для подключения литых коробок 160/250 А к комплекту шин UC826 | 267.2928 | О | 1 | шт.
UC911 | Перфорированный кабель-канал горизонтальный 80*30*250 | 3.9424 | Н4 | 10 | шт.
UC912 | Перфорированный кабель-канал горизонтальный 80*30*500 | 7.5028 | H4 | 10 | шт.
UC913 | Q4,5,+ Канал кабельный горизонтальный с крышкой для щитов Quadro, (ДхШхГ) мм 750х30x80, серый | 8.6486 | H4 | 1 | шт.
UC915 | Держатель перфорированного кабель-канала для щитов Квадро | 3.4643 | С | 6 | шт.
UC916 | Перфорированный кабель-канал вертикальный ШхГхВ 60*80*1760мм | * | O | 2 | шт.
UC922 | Шина медная 63х5 мм, с резьбовыми отверстиями M10 L1750 | 221.7412 | Н4 | 2 | шт.
UC951 | DIN-рейка на функц.стойки, с рег. глубиной, длина 400 мм, Q5,Q+,Qevo | 17.0384 | О | 2 | шт.
UC952 | DIN-рейка на функц.стойки, с рег. глубиной, длина 650 мм, Q5,Q+,Qevo | 24.9919 | С | 1 | шт.
UC980 | Горизонтальные разделительные перегородки | 15.6589 | Н4 | 1 | шт.
UC981 | Разделительная перегородка горизонтальная Q5, длина 885 мм | 24.9919 | Н6 | 1 | шт.
FZ402 | Сальниковая панель для ввода кабелей | 6.5213 | С | 5 | шт.
FZ404 | Глухая пластинка для проходных кабелей | 20.3696 | Н4 | 5 | шт.
FZ441 | Стыковочные кожухи из изолирующего материала, цвета RAL 9010, Ш 300 мм | 54.1 | Н4 | 1 | шт.
FZ442 | Стыковочные кожухи из изолирующего материала, цвета RAL 9010, Ш 550 мм | 123.751 | Н4 | 1 | шт.
FZ443 | Стыковочные кожухи из изолирующего материала, цвета RAL 9010, Ш 800 мм | 143.5511 | Н4 | 1 | шт.
FZ444 | Стыковочные кожухи из изолирующего материала, цвета RAL 9010, Ш 1050мм | 146.1356 | Н4 | 1 | шт.
UC015H | Комплект для монтажа автоматов х160, без привода, на ДИН-рейку 24M, установка - верт. в середине щита с блоком ВДТ или без, Ш600 В200, Q5,+ | 52.914 | С | 1 | шт.
UC016H | Комплект для монтажа автоматов х160, без привода, на ДИН-рейку 24M, установка - верт. в середине щита с блоком ВДТ или без, Ш800 В200, Q5,+ | 65.6663 | О | 1 | шт.
UC022H | Комплект для монтажа автоматов x250/h250, без привода, без блока ВДТ, установка - верт., Ш800 В300, Q4,5,+ | 113.5601 | Н6 | 1 | шт.
UC024H | Комплект для монтажа автоматов x250/h250,без привода, с блоком ВДТ или без, уст.- верт., Ш800 В400 Q4,5,+ | 113.5601 | Н6 | 1 | шт.
UC051H | Комплект для монтажа автомата h1000, без привода, уст.-верт., без блока ВДТ Ш800 В600, Q4,5,+ | 136.3633 | Н6 | 1 | шт.
UC146H | Комплект для монтажа автомата h630, без привода, с блоком ВДТ или без, уст.- верт. Ш800 В600, Q4,5,+ | 136.3633 | Н6 | 1 | шт.
UC230X15 | Q4, Светильник светодиодный, 3Вт 230В АС 50Гц, в щит В75 Ш600 мм, с концевым выключателем для двери | 186.8684 | H4 | 1 | шт.
UC230X10 | Q5,+ Светильник светодиодный, 3Вт 230В АС 50Гц, в щит В75 Ш600 мм, с концевым выключателем для двери | 186.8684 | С | 1 | шт.
UC895E | Комплект держателей шин 4x(3P+N) 5мм толщиной | 53.5113 | H4 | * | компл.
UC896E | Комплект держателей шин 2x(3P+N) 10мм толщиной | * | O | * | компл.
UC897E | Комплект держателей шин 3x(3P+N) 10мм толщиной | 59.5708 | H4 | * | компл.
UC860E | Профиль алюминиевый перфорированный L2000, комплект из 2 шт., для установки шинодержателей в Q+ | 148.1316 | H4 | * | компл.
UC861E | Q+, Кронштейны для алюминиевого профиля UC860E (набор из 10 шт.) | * | O | 1 | набор
UC844E | Шина медная 50х10, L1750, перфорированная, М10 | 461.8835 | H4 | 1 | шт
UC922E | Шина медная 60х10, L1750, перфорированная, М10 | 584.444 | H4 | 1 | шт
UC966E | Шина медная 80х10, L1750, перфорированная, М10 | 777.6212 | H4 | 1 | шт
UC967E | Шина медная 100х10, L1750, перфорированная, М10 | 980.3441 | H4 | 1 | шт
UC968E | Шина медная 120х10, L1750, перфорированная, М10 | 1178.2942 | H4 | 1 | шт
В графе "срок поставки" приняты следующие обозначения:
C - позиция, поддерживаемая на складе
Н4 - срок поставки 4 недели
Н5 - срок поставки 5 недель
Н6 - срок поставки 6 недель
О - срок поставки - по запросу

## Умный дом Tebis
Уточняйте наличие и количество продукции на складе Hager РФ
Артикул | Описание | ТАРИФ 2017, без учета НДС, Euro | Срок поставки | Кол-во в упаковке | Единица измерения | Примечание | Замена артикула
TG007 | Защитные полосы для шины данных | 9.5655 | Н4 | 5 | шт.
TA002 | Дроссель | 144.1899 | Н4 | 1 | шт.
TJ051 | Коробка скрытой проводки | * | O | 1 | шт.
TH006 | Интернет шлюз EIB KNX аналоговый | * | О | 1 | шт. | снято с производства
TG052 | Модуль EIB Метеостанция | * | О | 1 | шт. | cнимается с производства
TJ052 | Защитная рамка для ЖК минидисплея, белый | * | O | 1 | шт.
TJ662 | Для более 300 групповых адресов | * | О | 1 | шт. | по запросу
TH007 | Интернет шлюз EIB KNX (ISDN) | * | О | 1 | шт. | снято с производства
TK023 | Датчик освещенности для ТК022 | * | О | 1 | шт. | снято с производства
TJ660 | Для 100 групповых адресов | * | О | 1 | шт. | по запросу
TB005 | 4 двоичных входа, 24 В | * | О | 1 | шт. | снято с производства
TJ661 | Для 300 групповых адресов | * | О | 1 | шт. | по запросу
TK022 | Двойной регулятор света | * | О | 1 | шт. | по запросу
TA004 | Шинный соединитель | 189.7558 | Н4 | 1 | шт.
TH001 | Интерфейс RS232 | 576.4769 | Н4 | 1 | шт.
TK016 | Модуль логики | * | O | 1 | шт. | снято с производства
TH002 | Интерфейс RS233, скрытая проводка | * | О | 1 | шт. | снято с производства
TJ053 | Защитная рамка для ЖК минидисплея, алюминиевый | * | О | 1 | шт. | по запросу
TJ050 | ЖК минидисплей | * | O | 1 | шт.
TG026 | Соединители шин данных 2Р | * | О | 1 | шт. | снято с производства | TG030, TG031
TG030 | Информационная шина с интегрированным соединителем | * | О | 5 | шт. | по запросу
TG031 | Информационная шина с интегрированным соединителем и подложкой для ДИН-рейки | * | О | 5 | шт. | по запросу
TH008 | Видеомодуль | * | О | 1 | шт. | снято с производства
TG027 | Соединители шин данных 4Р | * | О | 1 | шт. | по запросу
TH101 | Интерфейс USB, REG | 463.1041 | Н4 | 1 | шт.
TG056 | Блок датчиков для TG051 | * | O | 1 | шт.
TK013 | Активатор включения и диммеризации, встраиваемый | * | О | 1 | шт. | снято с производства
TH009 | Интернет-шлюз (аналоговый) | * | О | 1 | шт. | снято с производства
TK015 | Модуль сцен | * | O | 1 | шт.
TG011 | Кабель для программирования, RS232 | * | O | 1 | шт. | снято с производства
TH010 | Интернет-шлюз (ISDN) | * | О | 1 | шт. | снято с производства
TA008 | Линейный усилитель | * | O | 1 | шт.
TX211 | Реле/Диммер KNX 3 выхода,4 M,tebis | * | О | 1 | шт. | снято с производства | TX211A
TX211A | KNX, Светорегулятор 3 канала 1..10В и 3НО 230В AC 16А, EIB | * | O | 1 | шт.
TH103 | Кабель для программирования, USB | * | O | 1 | шт. | по запросу
TG200A | Перемычкми QuickConnect, черный | 49.4181 | Н4 | 1 | шт.
TG200B | Перемычкми QuickConnect, серый | 49.4181 | Н4 | 1 | шт.
TG200C | Перемычкми QuickConnect, коричневый | 49.4181 | Н4 | 1 | шт.
TF014 | Регулятор температуры без настройки | * | О | 1 | шт. | снято с производства
TX460A | Регулятор температуры в 4-х кн. Дисплее,белый /серый | * | О | 1 | шт. | по запросу
TXA204B | Коммутационное вых. устройство EIB/KNX для освещения и отопления, пит. 30В DC, 4 прогр. контакта 10А до 230 AC, присоединения QC от 0,75 до 2,5мм², ширина 4М | 474.9253 | H4 | 1 | шт. | Обновление ассортимента
TXB201A | Коммутационное вых. устройство EIB/KNX для освещения, пит. 30В DC, программируемый 1НО 4А до 230В АС1 50/60Гц, клеммы QC 0,75..2,5мм², (ВхШхГ) 48х53х29 мм, для скрытой проводки | * | O | 1 | шт. | Обновление ассортимента
TXA210 | Универсальный регулятор освещения, 1 выход, 20-600 Вт | * | О | 1 | шт. | по запросу
TE001 | Датчик температуры | * | О | 1 | шт. | по запросу
TB004 | Счетчик импульсов | * | О | 1 | шт. | снято с производства
TXA207C | Выходное устройство KNX 10 - кратное, 16А, 6 мод, tebis | 962.4184 | Н4 | 1 | шт.
TXA215 | Универсальный регулятор освещения, 1 выход, 20-1000 Вт | 618.2227 | Н4 | 1 | шт.
TJ659 | Для 50 групповых адресов | * | О | 1 | шт. | по запросу
TXA224 | KNX, Выходное устройство для управления жалюзи, 4 выхода 230В AС 6А, QC, EIB, tebis, ширина 4М | 554.192 | Н4 | 1 | шт.
TXA213 | Универсальный регулятор освещения, 3 канала, 20-900 Вт | * | O | 1 | шт. | снято с производства | TXA213N
TXA213N | Универсальный регулятор освещения, 3 канала, (регулирование LED нагрузок) 20-900 Вт, ширина 6М | * | O | 1 | шт. | Обновление ассортимента | TXA213
TJ111 | Контроллер сброса нагрузки | * | О | 1 | шт. | по запросу
TJ101B | Контроллер управлениея временем, 100 канальный | * | О | 1 | шт. | по запросу
TG050 | Реле контроля ветра | 480.656 | Н4 | 1 | шт.
TJ103B | Контроллер управлениея временем, 50 канальный | * | О | 1 | шт. | по запросу
TX308 | 4-х канальное входное устройство, вых. устройство на 4 светодиода | * | О | 1 | шт. | снято с производства | TXB344
TXB344 | KNX, Блок входов, 4 канала, встраиваемый для выключателей с самовозвратом, с возм. подключения светодиодов, EIB, tebis, с проводниками, 35x38x12 мм | 225.72 | О | 1 | шт. | по запросу
TJ105B | Контроллер управлениея временем, 200 канальный | * | О | 1 | шт. | по запросу
TXA223 | KNX, Выходное устройство для управления рольставнями и маркизами, 4 выхода 230В АС 6А, QC, EIB, tebis, ширина 4М | 437.9058 | Н4 | 1 | шт.
TB030 | 6 двоичных входов, 220 В | * | О | 1 | шт.
TXA226 | KNX, Выходное устройство для управления жалюзи, 4 выхода 24В DС 6А, QC, EIB, tebis, ширина 4М | 581.3365 | Н4 | 1 | шт.
TX110 | Модуль питания, с дросселем 640мА | * | О | 1 | шт. | снято с производства | TXA112
TXA112 | Модуль питания с дросселем 640мА | * | О | 1 | шт. | по запросу
TXA225 | KNX, Выходное устройство для управления рольставнями и маркизами, 4 выхода 24В DC 6А, QC, EIB, tebis, ширина 4М | 451.5726 | Н4 | 1 | шт.
TXA210A | Универсальный регулятор освещения, 1 выход, 20-300 Вт | * | О | 1 | шт. | по запросу
TX460B | Регулятор температуры в 4-х кн. Дисплее,серебристо /серый | * | О | 1 | шт. | по запросу
TX111 | Модуль питания, с дросселем 320мА | * | О | 1 | шт. | снято с производства | TXA111
TXA111 | Модуль питания, с дросселем 320мА | * | О | 1 | шт. | по запросу
TF012 | Регулятор температуры с настройкой | * | О | 1 | шт. | снято с производства
TG308 | Набор из 4х светодиодов для TX308 | 15.1801 | Н4 | 1 | шт.
TG025 | Штепсельная шинная клемма 2 полюса желтый/белый | 2.0964 | Н4 | 50 | шт.
TG008 | Штепсельная шинная клемма 2 полюса красный/черный | 2.2998 | Н4 | 50 | шт.
TG051 | Метеостанция | * | О | 1 | шт. | снято с производства | TG053
TG053 | Метеостанция KNX | * | О | 1 | шт. | по запросу
TX302 | Кнопочное входное устройство KNX TP 2 входа,UP,tebis | * | О | 1 | шт. | снято с производства | TXB302
TXB302 | KNX, Блок входов, 2 канала, встраиваемый для выключателей с самовозвратом, EIB, tebis, с проводниками, 35x38x12 мм | 99.27 | О | 1 | шт. | по запросу
TX304 | Кнопочное входное устройство KNX TP 4 входа,UP,tebis | * | О | 1 | шт. | снято с производства | TXB304
TXB304 | KNX, Блок входов, 4 канала, встраиваемый для выключателей с самовозвратом, EIB, tebis, с проводниками, 35x38x12 мм | 225 | O | 1 | шт. | по запросу
TXB322 | KNX, Блок входов, 2 канала, встраиваемый для выключателей с самовозвратом, с возм. подключения светодиодов, EIB, tebis, с проводниками, 35x38x12 мм | 120 | О | 1 | шт. | по запросу
TX026 | сумеречный выключатель KNX +Сенсор, 20 клк, tebis | * | O | 1 | шт.
TG060 | Системный кабель EIB 100 M HALOGENFREЕ | * | O | 1 | шт. | по запросу
TX450A | 4 кнопочный дисплей, серебристый | 485.5178 | Н4 | 1 | шт.
TG061 | Системный кабель EIB 500 M HALOGENFREЕ | * | O | 1 | шт. | по запросу
TX511 | Сигнализатор присутствия/регулятор света KNX 1 канал,tebis | * | О | 1 | шт. | снято с производства | TXC511
TXC511 | KNX, Датчик движения/освещённости регулируемый, на потолок, 1 канальный, EIB, цвет белый | 490.59 | O | 1 | шт.
TG019 | Системный кабель,tebis,EIB-Y(ST)Y,2x2x0,8,500m | * | O | 1 | шт. | по запросу
TX316 | Бинарное входное устройство KNX,4 входа,230V,2M,tebis | * | О | 1 | шт. | снято с производства | TXA306
TXA306 | Бинарное входное устройство KNX,6 входов, универсальный вход, 4М, tebis | * | О | 1 | шт. | по запросу
TX450B | 4 кнопочный дисплей, белый | 496.4525 | Н4 | 1 | шт.
TX214 | Реле/Диммер KNX 1 выхода,4 M,tebis | * | О | 1 | шт. | снято с производства | TX214A
TX214A | KNX, Светорегулятор 1 канал 1..10В и 1НО 230В AC 16А, EIB | * | O | 1 | шт.
TG018 | Системный кабель,tebis,EIB-Y(ST)Y,2x2x0,8,100m | * | O | 1 | шт. | по запросу
TG057 | Датчик температуры | * | O | 1 | шт.
В графе "срок поставки" приняты следующие обозначения:
C - позиция, поддерживаемая на складе
Н4 - срок поставки 4 недели
Н5 - срок поставки 5 недель
Н6 - срок поставки 6 недель
О - срок поставки - по запросу

## Кабель каналы Tehalit
Уточняйте наличие и количество продукции на складе Hager РФ
Артикул | Описание | ТАРИФ 2017, без учета НДС, Euro | Срок поставки | Кол-во в упаковке | Единица измерения | Примечание | Замена артикула
Перфорированные кабельные каналы BA7A
BA7A100060 | Перфорированный канал BA7A сечением 100x60мм, ПВХ, серый | 6.5892 | Н4 | 16 | м. | Обновление ассортимента
BA7A100080 | Перфорированный канал BA7A сечением 100x80мм, ПВХ, серый | 7.2828 | Н4 | 16 | м. | Обновление ассортимента
BA7A100100 | Перфорированный канал BA7A сечением 100x100мм, ПВХ, серый | 11.6382 | Н4 | 12 | м. | Обновление ассортимента
BA7A25025 | Перфорированный канал BA7A сечением 25x25мм, ПВХ, серый | 2.142 | Н4 | 50 | м. | Обновление ассортимента
BA7A25025BL | Перфорированный канал BA7A сечением 25x25мм, ПВХ, синий | * | O | 50 | м. | Обновление ассортимента
BA7A25040 | Перфорированный канал BA7A сечением 25x40мм, ПВХ, серый | 2.5704 | Н4 | 48 | м. | Обновление ассортимента
BA7A40025 | Перфорированный канал BA7A сечением 40x25мм, ПВХ, серый | 2.9376 | Н4 | 48 | м. | Обновление ассортимента
BA7A40025BL | Перфорированный канал BA7A сечением 40x25мм, ПВХ, синий | * | O | 48 | м. | Обновление ассортимента
BA7A40040 | Перфорированный канал BA7A сечением 40x40мм, ПВХ, серый | 3.1518 | Н4 | 50 | м. | Обновление ассортимента
BA7A40040BL | Перфорированный канал BA7A сечением 40x40мм, ПВХ, синий | 3.5496 | Н4 | 50 | м. | Обновление ассортимента
BA7A40060 | Перфорированный канал BA7A сечением 40x60мм, ПВХ, серый | 3.4272 | Н4 | 40 | м. | Обновление ассортимента
BA7A40060BL | Перфорированный канал BA7A сечением 40x60мм, ПВХ, синий | 3.57 | Н4 | 40 | м. | Обновление ассортимента
BA7A40080 | Перфорированный канал BA7A сечением 40x80мм, ПВХ, серый | 5.304 | Н4 | 30 | м. | Обновление ассортимента
BA7A40100 | Перфорированный канал BA7A сечением 40x100мм, ПВХ, серый | 6.2934 | Н4 | 20 | м. | Обновление ассортимента
BA7A60025 | Перфорированный канал BA7A сечением 60x25мм, ПВХ, серый | 2.8458 | Н4 | 60 | м. | Обновление ассортимента
BA7A60025BL | Перфорированный канал BA7A сечением 60x25мм, ПВХ, синий | 2.9376 | Н4 | 60 | м. | Обновление ассортимента
BA7A60040 | Перфорированный канал BA7A сечением 60x40мм, ПВХ, серый | 3.468 | Н4 | 40 | м. | Обновление ассортимента
BA7A60040BL | Перфорированный канал BA7A сечением 60x40мм, ПВХ, синий | 3.621 | Н4 | 40 | м. | Обновление ассортимента
BA7A60060 | Перфорированный канал BA7A сечением 60x60мм, ПВХ, серый | 4.3146 | Н4 | 24 | м. | Обновление ассортимента
BA7A60060BL | Перфорированный канал BA7A сечением 60x60мм, ПВХ, синий | 4.4982 | Н4 | 24 | м. | Обновление ассортимента
BA7A60080 | Перфорированный канал BA7A сечением 60x80мм, ПВХ, серый | 5.7426 | Н4 | 20 | м. | Обновление ассортимента
BA7A60100 | Перфорированный канал BA7A сечением 60x100мм, ПВХ, серый | 6.4566 | Н4 | 16 | м. | Обновление ассортимента
BA7A60120 | Перфорированный канал BA7A сечением 60x120мм, ПВХ, серый | 8.262 | Н4 | 12 | м. | Обновление ассортимента
BA7A80025 | Перфорированный канал BA7A сечением 80x25мм, ПВХ, серый | 3.6516 | Н4 | 20 | м. | Обновление ассортимента
BA7A80025BL | Перфорированный канал BA7A сечением 80x25мм, ПВХ, синий | 3.8352 | Н4 | 20 | м. | Обновление ассортимента
BA7A80040 | Перфорированный канал BA7A сечением 80x40мм, ПВХ, серый | 4.2534 | Н4 | 20 | м. | Обновление ассортимента
BA7A80060 | Перфорированный канал BA7A сечением 80x60мм, ПВХ, серый | 5.6304 | Н4 | 20 | м. | Обновление ассортимента
BA7A80060BL | Перфорированный канал BA7A сечением 80x60мм, ПВХ, синий | 5.814 | Н4 | 20 | м. | Обновление ассортимента
BA7A80080 | Перфорированный канал BA7A сечением 80x80мм, ПВХ, серый | 6.681 | Н4 | 16 | м. | Обновление ассортимента
BA7A80100 | Перфорированный канал BA7A сечением 80x100мм, ПВХ, серый | 7.7418 | Н4 | 12 | м. | Обновление ассортимента
BA7A80100BL | Перфорированный канал BA7A сечением 80x100мм, ПВХ, синий | 7.9866 | Н4 | 12 | м. | Обновление ассортимента
BA7A80120 | Перфорированный канал BA7A сечением 80x120мм, ПВХ, серый | 8.8638 | Н4 | 16 | м. | Обновление ассортимента
Ateha. Система плинтусов
ATA122008014 | Кабельный канал 12x20,o.TW,L=2,1m | 2.0199 | Н4 | 84 | м.
ATA122009010 | Кабельный канал 12x20,o.TW,L=2,1m | 1.7912 | Н4 | 84 | м.
ATA122018014 | Кабельный канал 12x20,m.1TW,L=2,1m | 2.0199 | Н4 | 84 | м.
ATA122019010 | Кабельный канал 12x20,m.1TW,L=2,1m | 1.7912 | Н4 | 84 | м.
ATA122038014 | Угол внешний,ATEHA-канал 12x20,коричневый | 1.5625 | Н4 | 40 | шт.
ATA122039010 | Угол внешний, ATEHA-канал 12x20,чисто белый | 1.3339 | Н4 | 40 | шт.
ATA122048014 | Внутренний угол,ATEHA-канал 12x20,коричневый | 1.5625 | Н4 | 40 | шт.
ATA122049010 | Внутренний угол,ATEHA-канал 12x20, чисто белый | 1.3339 | Н4 | 40 | шт.
ATA122058014 | Плоский угол,ATEHA-канал 12x20,коричневый | 1.3339 | Н4 | 40 | шт.
ATA122059010 | Плоский угол,ATEHA-канал 12x20,чисто белый | 1.2195 | Н4 | 40 | шт.
ATA122068014 | Фитинг,ATEHA-канал 12x20,коричневый | 0.76221 | Н4 | 40 | шт.
ATA122069010 | Фитинг,ATEHA-канал 12x20,чисто белый | 0.57166 | Н4 | 40 | шт.
ATA122078014 | Крышка фитинга,ATEHA-канал 12x20,коричневый | 1.4102 | Н4 | 40 | шт.
ATA122079010 | Крышка фитинга,ATEHA-канал 12x20,чисто белый | 0.91466 | Н4 | 40 | шт.
ATA122088014 | Т-соединение и обводка вокруг дверной рамы,3D,ATEHA-канал 12x20,коричневый | 3.2775 | Н4 | 20 | шт.
ATA122089010 | Т-соединение и обводка вокруг дверной рамы,3D,ATEHA-канал 12x20,чисто белый | 2.8964 | Н4 | 20 | шт.
ATA123008014 | Кабельный канал 12x30,o.TW,L=2,1m | 2.7821 | Н4 | 60 | м.
ATA123009010 | Кабельный канал 12x30,o.TW,L=2,1m | 2.4772 | Н4 | 60 | м.
ATA123018014 | Кабельный канал 12x30,m.1TW,L=2,1m | 3.087 | Н4 | 60 | м.
ATA123019010 | Кабельный канал 12x30,m.1TW,L=2,1m | 2.6296 | Н4 | 60 | м.
ATA123038014 | Внешний угол,ATEHA-канал 12x30,коричневый | 1.5625 | Н4 | 40 | шт.
ATA123039010 | Внешний угол,ATEHA-канал 12x30,чисто белый | 1.3339 | Н4 | 40 | шт.
ATA123048014 | Внутренний угол,ATEHA-канал 12x30,коричневый | 1.5625 | Н4 | 40 | шт.
ATA123049010 | Внутренний угол,ATEHA-канал 12x30,чисто белый | 1.3339 | Н4 | 40 | шт.
ATA123058014 | Плоский угол,ATEHA-канал 12x30,коричневый | 1.4101 | Н4 | 40 | шт.
ATA123059010 | Плоский угол,ATEHA-канал 12x30,чисто белый | 1.2195 | Н4 | 40 | шт.
ATA123068014 | Фитинг,ATEHA-канал 12x30,коричневый | 0.76221 | Н4 | 40 | шт.
ATA123069010 | Фитинг,ATEHA-канал 12x30,чисто белый | 0.68599 | Н4 | 40 | шт.
ATA123078014 | Крышка фитинга,ATEHA-канал 12x30,коричневый | 1.029 | Н4 | 40 | шт.
ATA123079010 | Крышка фитинга,ATEHA-канал 12x30,чисто белый | 0.91466 | Н4 | 40 | шт.
ATA123088014 | Т-соединение и обводка вокруг дверной рамы,3D,ATEHA-канал 12x30,коричневый | 3.8873 | Н4 | 20 | шт.
ATA123089010 | Т-соединение и обводка вокруг дверной рамы,3D,ATEHA-канал 12x30,чисто белый | 3.43 | Н4 | 20 | шт.
ATA125008014 | Кабельный канал 12x50,o.TW,L=2,0m | 6.6694 | Н4 | 48 | м.
ATA125009010 | Кабельный канал 12x50,o.TW,L=2,0m | 5.8309 | Н4 | 48 | м.
ATA125018014 | Кабельный канал 12x50,m.1TW,L=2,0m | 6.9743 | Н4 | 48 | м.
ATA125019010 | Кабельный канал 12x50,m.1TW,L=2,0m | 5.9834 | Н4 | 48 | м.
ATA125028014 | Кабельный канал 12x50,m.2TW,L=2,0m | * | О | 48 | м. | по запросу
ATA125029010 | Кабельный канал 12x50,m.2TW,L=2,0m | 6.5931 | Н4 | 48 | м.
ATA125038014 | Внешний угол,ATEHA-канал 12x50,коричневый | 3.9635 | Н4 | 20 | шт.
ATA125039010 | Внешний угол,ATEHA-канал 12x50,чисто белый | 3.43 | Н4 | 20 | шт.
ATA125048014 | Внутренний угол,ATEHA-канал 12x50,коричневый | 3.9635 | Н4 | 20 | шт.
ATA125049010 | Внутренний угол,ATEHA-канал 12x50,чисто белый | 3.43 | Н4 | 20 | шт.
ATA125058014 | Плоский угол,ATEHA-канал 12x50,коричневый | 3.43 | Н4 | 20 | шт.
ATA125059010 | Плоский угол,ATEHA-канал 12x50,чисто белый | 2.8964 | Н4 | 20 | шт.
ATA125068014 | Фитинг,ATEHA-канал 12x50,коричневый | 1.5625 | Н4 | 20 | шт.
ATA125069010 | Фитинг,ATEHA-канал 12x50,чисто белый | 1.4101 | Н4 | 20 | шт.
ATA125078014 | Крышка фитинга,ATEHA-канал 12x50,коричневый | 1.715 | Н4 | 20 | шт.
ATA125079010 | Крышка фитинга,ATEHA-канал 12x50,чисто белый | 1.4863 | Н4 | 20 | шт.
ATA125088014 | Т-соединение и обводка вокруг дверной рамы,3D,ATEHA-канал 12x50,коричневый | 4.1922 | Н4 | 10 | шт.
ATA125089010 | Т-соединение и обводка вокруг дверной рамы,3D,ATEHA-канал 12x50,чисто белый | 3.6205 | Н4 | 10 | шт.
ATA163008014 | Кабельный канал 16x30,o.TW,L=2,1m | 5.2212 | Н4 | 50 | м.
ATA163009010 | Кабельный канал 16x30,o.TW,L=2,1m | 4.5733 | Н4 | 50 | м.
ATA163018014 | Кабельный канал 16x30,m.1TW,L=2,1m | 5.3736 | Н4 | 50 | м.
ATA163019010 | Кабельный канал 16x30,m.1TW,L=2,1m | 4.7257 | Н4 | 50 | м.
ATA163038014 | Внешний угол,ATEHA-канал 16x30,коричневый | 3.2775 | Н4 | 20 | шт.
ATA163039010 | Внешний угол,ATEHA-канал 16x30,чисто белый | 2.7821 | Н4 | 20 | шт.
ATA163048014 | Внутренний угол,ATEHA-канал 16x30,коричневый | 3.2775 | Н4 | 20 | шт.
ATA163049010 | Внутренний угол,ATEHA-канал 16x30,чисто белый | 2.7821 | Н4 | 20 | шт.
ATA163058014 | Плоский угол,ATEHA-Kanäle 16x30,коричневый | 2.9726 | Н4 | 20 | шт.
ATA163059010 | Плоский угол,ATEHA-канал 16x30,чисто белый | 2.6296 | Н4 | 20 | шт.
ATA163068014 | Фитинг,ATEHA-канал 16x30,коричневый | 1.4101 | Н4 | 20 | шт.
ATA163069010 | Фитинг,ATEHA-канал 16x30,чисто белый | 1.2195 | Н4 | 20 | шт.
ATA163078014 | Крышка фитинга,ATEHA-канал 16x30,коричневый | 1.7858 | Н4 | 20 | шт.
ATA163079010 | Крышка фитинга,ATEHA-канал 16x30,чисто белый | 1.4101 | Н4 | 20 | шт.
ATA163088014 | Т-соединение и обводка вокруг дверной рамы,3D,ATEHA-канал 16x30,коричневый | 4.0397 | Н4 | 10 | шт.
ATA163089010 | Т-соединение и обводка вокруг дверной рамы,3D,ATEHA-канал 16x30,чисто белый | 3.43 | Н4 | 10 | шт.
ATA205008014 | Кабельный канал 20x50,o.TW,L=2,0m | 9.299 | Н4 | 32 | м.
ATA205009010 | Кабельный канал 20x50,o.TW,L=2,0m | 8.0795 | Н4 | 32 | м.
ATA205018014 | Кабельный канал 20x50,m.1TW,L=2,0m | 10.0231 | Н4 | 32 | м.
ATA205019010 | Кабельный канал 20x50,m.1TW,L=2,0m | 8.6892 | Н4 | 32 | м.
ATA205028014 | Кабельный канал 20x50,m.2TW,L=2,0m | 10.6329 | Н4 | 32 | м.
ATA205029010 | Кабельный канал 20x50,m.2TW,L=2,0m | 9.299 | Н4 | 32 | м.
ATA205038014 | Внешний угол,ATEHA-канал 20x50,коричневый | 4.4971 | Н4 | 20 | шт.
ATA205039010 | Внешний угол,ATEHA-канал 20x50,чисто белый | 3.8873 | Н4 | 20 | шт.
ATA205048014 | Внутренний угол,ATEHA-канал 20x50,коричневый | 4.4971 | Н4 | 20 | шт.
ATA205049010 | Внутренний угол,ATEHA-канал 20x50,чисто белый | 3.8873 | Н4 | 20 | шт.
ATA205058014 | Плоский угол,ATEHA-канал 20x50,коричневый | 4.0397 | Н4 | 20 | шт.
ATA205059010 | Плоский угол,ATEHA-канал 20x50,чисто белый | 3.43 | Н4 | 20 | шт.
ATA207528014 | Кабельный канал 20x75,m.2TW,L=2,0m | 13.4912 | Н4 | 24 | м.
ATA207529010 | Кабельный канал 20x75,m.2TW,L=2,0m | 11.6619 | Н4 | 24 | м.
ATA207538014 | Внешний угол,ATEHA-канал 20x75,коричневый | 8.5368 | Н4 | 20 | шт.
ATA207539010 | Внешний угол,ATEHA-канал 20x75,чисто белый | 7.3554 | Н4 | 20 | шт.
ATA207548014 | Внутренний угол,ATEHA-канал 20x75,коричневый | 8.5368 | Н4 | 20 | шт.
ATA207549010 | Внутренний угол,ATEHA-канал 20x75,чисто белый | 7.3554 | Н4 | 20 | шт.
ATA207558014 | Плоский угол,ATEHA-канал 20x75,коричневый | 7.3554 | Н4 | 20 | шт.
ATA207559010 | Плоский угол,ATEHA-канал 20x75,чисто белый | 6.4407 | Н4 | 20 | шт.
ATA630009010 | Канал для лампы 6x32,чисто белый | 5.8309 | Н4 | 46 | м.
ATA630599010 | Цоколь для лампы для ATA, RAL 9010 | 18.9646 | Н4 | 6 | шт.
ATA707598014 | Клеммная коробка 75x75,ATEHA-канал,коричневый | 5.9834 | Н4 | 10 | шт.
ATA707599010 | Клеммная коробка 75x75,ATEHA-канал,чисто белый | 5.2212 | Н4 | 10 | шт.
ATA711598014 | Клеммная коробка 115x115,ATEHA-канал,коричневый | 10.1755 | Н4 | 8 | шт.
ATA711599010 | Клеммная коробка 115x115,ATEHA-канал,чисто белый | 8.956 | Н4 | 8 | шт.
ATA806099010 | Универсальный GT 60 mm + ATA Адаптер | 8.711 | Н4 | 1 | шт.
GBD Кабельный канал для непосредственной установки изделий 45х45мм
GBD5010009010 | Кабельный канал GBD,105х54мм, L=2м, основание с крышкой, RAL9010 | 9.1084 | Н4 | 8 | м.
GBD5008509010 | GBD Канал кабельный, ШхГ 85x56мм, основание с крышкой, L=2000мм, ПВХ, RAL9010 чистый белый | 11.6892 | H4 | 16 | м
L4369 | Перегородка, черная | 3.2231 | Н4 | 36 | м.
L43619010 | Внутренний уголок, GBD 50100, RAL9010, регулируемый 83..97° | 6.4026 | Н4 | 5 | шт.
L43649010 | Расширитель внутреннего уголка, GBD 50100, RAL9010, до 97..140° | 4.0942 | Н4 | 5 | шт.
L43629010 | Внешний уголок, GBD 50100, RAL9010, регулируемый 83..140° | 6.4026 | Н4 | 5 | шт.
L43689010 | Плоский вертикальный угол, GBD 50100, RAL9010 | 7.3172 | Н4 | 4 | шт.
L43519010 | Т-образный разветвитель для GBD 50100, RAL9010 | 7.535 | Н4 | 4 | шт.
L43529010 | Внутренний уголок для вертикального разветвления, GBD 50100, RAL9010 | 7.535 | Н4 | 2 | шт.
L44609010 | Направляющие для соединения секций GBD 50100, RAL9010 (цена за 2 шт, мин. заказ - 10 шт) | 1.6163 | Н4 | 10 | шт.
L43639010 | Концевая заглушка, GBD 50100, RAL9010 | 3.136 | Н4 | 5 | шт.
GBD5013009010 | Кабельный канал GBD,130х54мм, L=2м, основание с крышкой, RAL9010 | * | О | 6 | м. | по запросу
L43719010 | Внутренний уголок, GBD 50130, RAL9010, регулируемый 83..97° | * | О | 5 | шт. | по запросу
L43749010 | Расширитель внутреннего уголка, GBD 50130, RAL9010, до 97..140° | * | О | 5 | шт. | по запросу
L43729010 | Внешний уголок, GBD 50130, RAL9010, регулируемый 83..140° | * | О | 5 | шт. | по запросу
L43789010 | Плоский вертикальный угол, GBD 50130, RAL9010 | * | О | 4 | шт. | по запросу
L43539010 | Т-образный разветвитель для GBD 50130, RAL9010 | * | О | 4 | шт. | по запросу
L43549010 | Внутренний уголок для вертикального разветвления, GBD 50130, RAL9010 | 8.6239 | Н4 | 2 | шт.
L44619010 | Направляющие для соединения секций GBD 50130, RAL9010 | * | О | 10 | шт. | по запросу
L43739010 | Концевая заглушка, GBD 50130, RAL9010 | * | О | 5 | шт. | по запросу
L43799010 | Накладка на стык, GBD 50130, RAL9010 | * | О | 30 | шт. | по запросу
GBD5013109010 | Кабельный канал двухсекционный GBD,134х54мм, L=2м, основание с крышками, RAL9010 | 13.2244 | Н4 | 6 | м.
L43919010 | Внутренний уголок, GBD 50131, RAL9010, регулируемый 83..97° | 7.9706 | Н4 | 5 | шт.
L43949010 | Расширитель внутреннего уголка, GBD 50131, RAL9010, до 97..140° | 4.9217 | Н4 | 5 | шт.
L43929010 | Внешний уголок, GBD 50131, RAL9010, регулируемый 83..140° | 7.9706 | Н4 | 5 | шт.
L43989010 | Плоский вертикальный угол, GBD 50131, RAL9010 | 8.2755 | Н4 | 4 | шт.
L43579010 | Т-образный разветвитель для GBD 50131, RAL9010 | 8.5368 | Н4 | 4 | шт.
L44639010 | Направляющие для соединения секций GBD 50131, RAL9010 | 1.813 | Н4 | 10 | шт.
L43939010 | Концевая заглушка, GBD 50131, RAL9010 | 2.0471 | Н4 | 5 | шт.
GBD5016009010 | Кабельный канал двухсекционный GBD,175х54мм, L=2м, основание с крышками, RAL9010 | 16.7687 | Н4 | 4 | м.
L43819010 | Внутренний уголок, GBD 50160, RAL9010, регулируемый 83..97° | 8.7981 | Н4 | 4 | шт.
L43849010 | Расширитель внутреннего уголка, GBD 50160, RAL9010, до 97..140° | 5.3083 | Н4 | 4 | шт.
L43829010 | Внешний уголок, GBD 50160, RAL9010, регулируемый 83..140° | 8.2482 | Н4 | 4 | шт.
L43889010 | Плоский вертикальный угол, GBD 50160, RAL9010 | 8.9767 | Н4 | 2 | шт.
L43559010 | Т-образный разветвитель для GBD 50160, RAL9010 | 9.2903 | Н4 | 2 | шт.
L43569010 | Внутренний уголок для вертикального разветвления, GBD 50160, RAL9010 | 16.8558 | Н4 | 2 | шт.
L44629010 | Направляющие для соединения секций GBD 50160, RAL9010 | 2.1641 | Н4 | 10 | шт.
L43839010 | Концевая заглушка, GBD 50160, RAL9010 | 3.0875 | Н4 | 5 | шт.
GBD5016109010 | Кабельный канал трёхсекционный GBD,162,5х54мм, L=2м, основание с крышками, RAL9010 | 19.284 | Н4 | 4 | м.
L43419010 | Внутренний уголок, GBD 50161, RAL9010, регулируемый 83..97° | 7.8807 | Н4 | 4 | шт.
L43459010 | Расширитель внутреннего уголка, GBD 50161, RAL9010, до 97..140° | 4.9391 | Н4 | 4 | шт.
L43429010 | Внешний уголок, GBD 50161, RAL9010, регулируемый 83..140° | 7.8807 | Н4 | 4 | шт.
L43489010 | Плоский вертикальный угол, GBD 50161, RAL9010 | 8.4671 | Н4 | 2 | шт.
L43479010 | Т-образный разветвитель для GBD 50161, RAL9010 | 8.8983 | Н4 | 2 | шт.
L44659010 | Направляющие для соединения секций GBD 50161, RAL9010 | 1.9 | Н4 | 10 | шт.
L43439010 | Концевая заглушка, GBD 50161, RAL9010 | 2.94 | Н4 | 5 | шт.
GBD5019009010 | Кабельный канал трёхсекционный GBD,207х54мм, L=2м, основание с крышками, RAL9010 | 21.4563 | Н4 | 4 | м.
L44119010 | Внутренний уголок, GBD 50190, RAL9010, регулируемый 83..97° | 8.3495 | Н4 | 4 | шт.
L44149010 | Расширитель внутреннего уголка, GBD 50190, RAL9010, до 97..140° | 10.4271 | Н4 | 4 | шт.
L44129010 | Внешний уголок, GBD 50190, RAL9010, регулируемый 83..140° | 8.3495 | Н4 | 4 | шт.
L44189010 | Плоский вертикальный угол, GBD 50190, RAL9010 | 12.1522 | Н4 | 2 | шт.
L43599010 | Т-образный разветвитель для GBD 50190, RAL9010 | 13.3793 | Н4 | 2 | шт.
L44649010 | Направляющие для соединения секций GBD 50190, RAL9010 | 3.4496 | Н4 | 10 | шт.
L44139010 | Концевая заглушка, GBD 50190, RAL9010 | 2.744 | Н4 | 5 | шт.
L5071 | Уплотнение (30м) | * | O | 1 | шт. | по запросу
L43119010 | Заглушка шириной 22,5 мм | * | О | 10 | шт. | снято с производства
L4389 | Стопор для электроустановочных изделий 45х45мм | 2.2959 | Н4 | 30 | шт.
L4760 | GBD, коробка с крышкой для модульных ВА (2 модуля) для установки в каб. каналы GBD, пластик, белый | 14.2596 | Н4 | 1 | шт. | Обновление ассортимента
Плинтусные кабельные каналы SL
Плинтусные кабельные каналы SL, профиль 20х55 мм
SL200551 | SL new, Основание плинтусного кабельного канала, профиль 20х55 мм, ПВХ, цвет чёрный | 2.19 | H4 | 36 | м
SL2005529010 | SL new, Крышка плинтусного кабельного канала, профиль 20х55 мм, ПВХ, RAL9010 чисто-белый, без защитной плёнки | 4.8974 | H4 | 36 | м
SL2005529011 | SL new, Крышка плинтусного кабельного канала, профиль 20х55 мм, ПВХ, RAL9011 графитово-чёрный | 4.8974 | H4 | 36 | м
SL200552D1 | SL new, Крышка плинтусного кабельного канала, профиль 20х55 мм, ПВХ, декор алюминий | 6.5251 | H4 | 18 | м
SL200552D2 | SL new, Крышка плинтусного кабельного канала, профиль 20х55 мм, ПВХ, декор бук | 4.9942 | H4 | 18 | м
SL200552D3 | SL new, Крышка плинтусного кабельного канала, профиль 20х55 мм, ПВХ, декор клён | 5.0185 | H4 | 18 | м
SL200552D4 | SL new, Крышка плинтусного кабельного канала, профиль 20х55 мм, ПВХ, декор вишня | 4.9795 | H4 | 18 | м
SL200552D5 | SL new, Крышка плинтусного кабельного канала, профиль 20х55 мм, ПВХ, декор дуб | 7.1687 | H4 | 18 | м
SL200552D6 | SL new, Крышка плинтусного кабельного канала, профиль 20х55 мм, ПВХ, декор сукупира | 4.9701 | H4 | 18 | м
SL2005539010 | SL new, Угол внешний изменяемый 83-135º для профиля 20х55 мм, PC/ABS безгалоген., RAL9010 чисто-белый | 4.3339 | H4 | 1 | шт.
SL2005539011 | SL new, Угол внешний изменяемый 83-135º для профиля 20х55 мм, PC/ABS безгалоген., RAL9011 графитово-чёрный | 4.3339 | H4 | 1 | шт.
SL200553D1 | SL new, Угол внешний изменяемый 83-135º для профиля 20х55 мм, PC/ABS безгалоген., декор алюминий | 4.3339 | H4 | 1 | шт.
SL200553D2 | SL new, Угол внешний изменяемый 83-135º для профиля 20х55 мм, PC/ABS безгалоген., декор бук | 4.5506 | H4 | 1 | шт.
SL200553D3 | SL new, Угол внешний изменяемый 83-135º для профиля 20х55 мм, PC/ABS безгалоген., декор клён | 4.5506 | H4 | 1 | шт.
SL200553D4 | SL new, Угол внешний изменяемый 83-135º для профиля 20х55 мм, PC/ABS безгалоген., декор вишня | 4.5506 | H4 | 1 | шт.
SL200553D5 | SL new, Угол внешний изменяемый 83-135º для профиля 20х55 мм, PC/ABS безгалоген., декор дуб | 4.5506 | H4 | 1 | шт.
SL200553D6 | SL new, Угол внешний изменяемый 83-135º для профиля 20х55 мм, PC/ABS безгалоген., декор сукупира | 4.5506 | H4 | 1 | шт.
SL2005549010 | SL new, Угол внутренний изменяемый 83-135º для профиля 20х55 мм, PC/ABS безгалоген., RAL9010 чисто-белый | 3.9036 | H4 | 1 | шт.
SL2005549011 | SL new, Угол внутренний изменяемый 83-135º для профиля 20х55 мм, PC/ABS безгалоген., RAL9011 графитово-чёрный | 3.9036 | H4 | 1 | шт.
SL200554D1 | SL new, Угол внутренний изменяемый 83-135º для профиля 20х55 мм, PC/ABS безгалоген., декор алюминий | 3.9036 | H4 | 1 | шт.
SL200554D2 | SL new, Угол внутренний изменяемый 83-135º для профиля 20х55 мм, PC/ABS безгалоген., декор бук | 5.1138 | H4 | 1 | шт.
SL200554D3 | SL new, Угол внутренний изменяемый 83-135º для профиля 20х55 мм, PC/ABS безгалоген., декор клён | 5.0848 | H4 | 1 | шт.
SL200554D4 | SL new, Угол внутренний изменяемый 83-135º для профиля 20х55 мм, PC/ABS безгалоген., декор вишня | 5.0963 | H4 | 1 | шт.
SL200554D5 | SL new, Угол внутренний изменяемый 83-135º для профиля 20х55 мм, PC/ABS безгалоген., декор дуб | 5.1138 | H4 | 1 | шт.
SL200554D6 | SL new, Угол внутренний изменяемый 83-135º для профиля 20х55 мм, PC/ABS безгалоген., декор сукупира | 5.0709 | H4 | 1 | шт.
SL2005569010 | SL new, Заглушка торцевая с крышкой 40 мм, для профиля 20х55 мм, PC/ABS безгалоген., RAL9010 чисто-белый | 1.5798 | H4 | 1 | шт.
SL2005569011 | SL new, Заглушка торцевая с крышкой 40 мм, для профиля 20х55 мм, PC/ABS безгалоген., RAL9011 графитово-чёрный | 1.3156 | H4 | 1 | шт.
SL200556D1 | SL new, Заглушка торцевая с крышкой 40 мм, для профиля 20х55 мм, PC/ABS безгалоген., декор алюминий | 3.4031 | H4 | 1 | шт.
SL200556D2 | SL new, Заглушка торцевая с крышкой 40 мм, для профиля 20х55 мм, PC/ABS безгалоген., декор бук | 3.677 | H4 | 1 | шт.
SL200556D3 | SL new, Заглушка торцевая с крышкой 40 мм, для профиля 20х55 мм, PC/ABS безгалоген., декор клён | 3.7151 | H4 | 1 | шт.
SL200556D4 | SL new, Заглушка торцевая с крышкой 40 мм, для профиля 20х55 мм, PC/ABS безгалоген., декор вишня | 3.6481 | H4 | 1 | шт.
SL200556D5 | SL new, Заглушка торцевая с крышкой 40 мм, для профиля 20х55 мм, PC/ABS безгалоген., декор дуб | 3.6887 | H4 | 1 | шт.
SL200556D6 | SL new, Заглушка торцевая с крышкой 40 мм, для профиля 20х55 мм, PC/ABS безгалоген., декор сукупира | 3.7088 | H4 | 1 | шт.
SL20055819010 | SL new, Разветвитель угловой SL(20x55)-EK40040, PC/ABS безгалоген., RAL9010 чисто-белый | 12.5058 | H4 | 1 | шт.
SL20055819011 | SL new, Разветвитель угловой SL(20x55)-EK40040, PC/ABS безгалоген., RAL9011 графитово-чёрный | 12.5122 | H4 | 1 | шт.
SL2005581D1 | SL new, Разветвитель угловой SL(20x55)-EK40040, PC/ABS безгалоген., декор алюминий | 17.3428 | H4 | 1 | шт.
SL2005579010 | SL new, Соединитель стыков - крышка длина 40мм, для профиля 20х55 мм, PC/ABS безгалоген., RAL9010 чисто-белый | 1.1011 | H4 | 1 | шт.
SL2005579011 | SL new, Соединитель стыков - крышка длина 40мм, для профиля 20х55 мм, PC/ABS безгалоген., RAL9011 графитово-чёрный | 1.115 | H4 | 1 | шт.
SL200557D1 | SL new, Соединитель стыков - крышка длина 40мм, для профиля 20х55 мм, PC/ABS безгалоген., декор алюминий | 2.5311 | H4 | 1 | шт.
SL200557D2 | SL new, Соединитель стыков - крышка длина 40мм, для профиля 20х55 мм, PC/ABS безгалоген., декор бук | 2.6138 | H4 | 1 | шт.
SL200557D3 | SL new, Соединитель стыков - крышка длина 40мм, для профиля 20х55 мм, PC/ABS безгалоген., декор клён | 2.6122 | H4 | 1 | шт.
SL200557D4 | SL new, Соединитель стыков - крышка длина 40мм, для профиля 20х55 мм, PC/ABS безгалоген., декор вишня | 2.5268 | H4 | 1 | шт.
SL200557D5 | SL new, Соединитель стыков - крышка длина 40мм, для профиля 20х55 мм, PC/ABS безгалоген., декор дуб | 2.5292 | H4 | 1 | шт.
SL200557D6 | SL new, Соединитель стыков - крышка длина 40мм, для профиля 20х55 мм, PC/ABS безгалоген., декор сукупира | 2.6046 | H4 | 1 | шт.
SL2005589010 | SL new, Разветвитель 4 направления ↔плинтус-напольный-настенный, для профиля 20х55 мм, PC/ABS безгалоген., RAL9010 чисто-белый | 14.3811 | H4 | 1 | шт.
SL2005589011 | SL new, Разветвитель 4 направления ↔плинтус-напольный-настенный, для профиля 20х55 мм, PC/ABS безгалоген., RAL9011 графитово-чёрный | 16.457 | H4 | 1 | шт.
SL200558D1 | SL new, Разветвитель 4 направления ↔плинтус-напольный-настенный, для профиля 20х55 мм, PC/ABS безгалоген., декор алюминий | 38.4988 | H4 | 1 | шт.
SL20055A9010 | SL new, Накладка доп. держателя устройств для профиля 20х55 мм, PC/ABS безгалоген., RAL9010 чисто-белый | 1.261 | H4 | 1 | шт.
SL20055A9011 | SL new, Накладка доп. держателя устройств для профиля 20х55 мм, PC/ABS безгалоген., RAL9011 графитово-чёрный | 1.2633 | H4 | 1 | шт.
SL20055AD1 | SL new, Накладка доп. держателя устройств для профиля 20х55 мм, PC/ABS безгалоген., декор алюминий | 2.432 | H4 | 1 | шт.
SL20055AD2 | SL new, Накладка доп. держателя устройств для профиля 20х55 мм, PC/ABS безгалоген., декор бук | 2.2323 | H4 | 1 | шт.
SL20055AD3 | SL new, Накладка доп. держателя устройств для профиля 20х55 мм, PC/ABS безгалоген., декор клён | 2.3194 | H4 | 1 | шт.
SL20055AD4 | SL new, Накладка доп. держателя устройств для профиля 20х55 мм, PC/ABS безгалоген., декор вишня | 2.2289 | H4 | 1 | шт.
SL20055AD5 | SL new, Накладка доп. держателя устройств для профиля 20х55 мм, PC/ABS безгалоген., декор дуб | 2.2319 | H4 | 1 | шт.
SL20055AD6 | SL new, Накладка доп. держателя устройств для профиля 20х55 мм, PC/ABS безгалоген., декор сукупира | 2.3131 | H4 | 1 | шт.
SL20055219010 | SL new, Крышка плинтусного кабельного канала с гибкими язычками, профиль 20х55 мм, ПВХ, RAL9010 чисто-белый | 7.8206 | H4 | 36 | м
SL20055219011 | SL new, Крышка плинтусного кабельного канала с гибкими язычками, профиль 20х55 мм, ПВХ, RAL9011 графитово-чёрный | 7.8206 | H4 | 36 | м
SL20055229010 | SL new, Крышка плинтусного кабельного канала с пазом для коврового покрытия, профиль 27.5х55 мм, ПВХ, RAL9010 чисто-белый | 8.0812 | H4 | 36 | м
SL200559009010 | SL new, Держатель устройств с двойной розеткой Schuko 2x(L+N+PE) 16А, 250В АС, с защитными шторками, для профиля 20х55 мм, без доп накладки, PC/ABS безгалоген., RAL9010 чисто-белый | 23.8503 | H4 | 1 | шт.
SL200559009011 | SL new, Держатель устройств с двойной розеткой Schuko 2x(L+N+PE) 16А, 250В АС, с защитными шторками, для профиля 20х55 мм, без доп накладки, PC/ABS безгалоген., RAL9011 графитово-чёрный | 24.3252 | H4 | 1 | шт.
SL20055900D1 | SL new, Держатель устройств с двойной розеткой Schuko 2x(L+N+PE) 16А, 250В АС, с защитными шторками, для профиля 20х55 мм, без доп накладки, PC/ABS безгалоген., декор алюминий | 31.1077 | H4 | 1 | шт.
SL200559079010 | SL new, Держатель устройств c двумя разъёмами - 2xRJ45 Кат.6 UAE WE (8/8), для профиля 20х55 мм, без доп. накладки, PC/ABS безгалогеновый, RAL9010 чисто-белый | 46.6169 | H4 | 1 | шт.
SL200559079011 | SL new, Держатель устройств c двумя разъёмами - 2xRJ45 Кат.6 UAE WE (8/8), для профиля 20х55 мм, без доп. накладки, PC/ABS безгалогеновый, RAL9011 графитово-чёрный | 46.7638 | H4 | 1 | шт.
SL20055907D1 | SL new, Держатель устройств c двумя разъёмами - 2xRJ45 Кат.6 UAE WE (8/8), для профиля 20х55 мм, без доп. накладки, PC/ABS безгалогеновый, декор алюминий | 53.6673 | H4 | 1 | шт.
SL200559089010 | SL new, Держатель устройств с розеткой RTV проходной, 4-862 МГц, затухание 10 Дб, в компл. сопр. 75 Ом, для профиля 20х55 мм, без доп. накладки, PC/ABS безгалоген., RAL9010 чисто-белый | 41.3653 | H4 | 1 | шт.
SL200559089011 | SL new, Держатель устройств с розеткой RTV проходной, 4-862 МГц, затухание 10 Дб, в компл. сопр. 75 Ом, для профиля 20х55 мм, без доп. накладки, PC/ABS безгалоген., RAL9011 графитово-чёрный | 41.4485 | H4 | 1 | шт.
SL20055908D1 | SL new, Держатель устройств с розеткой RTV проходной, 4-862 МГц, затухание 10 Дб, в компл. сопр. 75 Ом, для профиля 20х55 мм, без доп. накладки, PC/ABS безгалоген., декор алюминий | 48.418 | H4 | 1 | шт.
SL200559099010 | SL new, Держатель устройств c розеткой RTV/SAT оконечной, 4-862 МГц/4-2400 МГц, для профиля 20х55 мм, без доп. накладки, для профиля 20х55 мм, PC/ABS безгалоген., RAL9010 чисто-белый | 41.1079 | H4 | 1 | шт.
SL200559099011 | SL new, Держатель устройств c розеткой RTV/SAT оконечной, 4-862 МГц/4-2400 МГц, для профиля 20х55 мм, без доп. накладки, PC/ABS безгалоген., RAL9011 графитово-чёрный | 40.8809 | H4 | 1 | шт.
SL20055909D1 | SL new, Держатель устройств c розеткой RTV/SAT оконечной, 4-862 МГц/4-2400 МГц, для профиля 20х55 мм, без доп. накладки, PC/ABS безгалоген., декор алюминий | 47.9208 | H4 | 1 | шт.
SL200559109010 | SL new, Держатель устройств c розетками для громкоговорителей на 4 проводника до 6мм², для профиля 20х55 мм, без доп. накладки, PC/ABS безгалоген., RAL9010 чисто-белый | 32.9861 | H4 | 1 | шт.
SL200559109011 | SL new, Держатель устройств c розетками для громкоговорителей на 4 проводника до 6мм², для профиля 20х55 мм, без доп. накладки, PC/ABS безгалоген., RAL9011 графитово-чёрный | 32.9592 | H4 | 1 | шт.
SL20055910D1 | SL new, Держатель устройств c розетками для громкоговорителей на 4 проводника до 6мм², для профиля 20х55 мм, без доп. накладки, PC/ABS безгалоген., декор алюминий | 39.6404 | H4 | 1 | шт.
SL200559249010 | SL new, Держатель устройств c розетками для громкоговорителей на 8 проводников до 6мм², для профиля 20х55 мм, без доп. накладки, PC/ABS безгалоген., RAL9010 чисто-белый | 55.0587 | H4 | 1 | шт.
SL200559249011 | SL new, Держатель устройств c розетками для громкоговорителей на 8 проводников до 6мм², для профиля 20х55 мм, без доп. накладки, PC/ABS безгалоген., RAL9011 графитово-чёрный | 54.9794 | H4 | 1 | шт.
SL20055924D1 | SL new, Держатель устройств c розетками для громкоговорителей на 8 проводников до 6мм², для профиля 20х55 мм, без доп. накладки, PC/ABS безгалоген., декор алюминий | 61.7157 | H4 | 1 | шт.
SL200559029010 | SL new, Держатель устройств c розеткой Schuko (L+N+PE) 16A 250A AC и модулем УЗИП 16A 230В АС тип III, для профиля 20х55 мм, без доп. накладки, PC/ABS безгалоген., RAL9010 чисто-белый | 101.242 | H4 | 1 | шт.
SL200559029011 | SL new, Держатель устройств c розеткой Schuko (L+N+PE) 16A 250A AC и модулем УЗИП 16A 230В АС тип III, для профиля 20х55 мм, без доп. накладки, PC/ABS безгалоген., RAL9011 графитово-чёрный | 101.242 | H4 | 1 | шт.
SL20055902D1 | SL new, Держатель устройств c розеткой Schuko (L+N+PE) 16A 250A AC и модулем УЗИП 16A 230В АС тип III, для профиля 20х55 мм, без доп. накладки, PC/ABS безгалоген., декор алюминий | 101.242 | H4 | 1 | шт.
SL200559209010 | SL new, Держатель устройств с розетками Schuko (L+N+PE) 16A 250A AC и 2хRJ45 Кат.6, для профиля 20х55 мм, без доп. накладки, PC/ABS безгалоген., RAL9010 чисто-белый | 54.2959 | H4 | 1 | шт.
SL200559209011 | SL new, Держатель устройств с розетками Schuko (L+N+PE) 16A 250A AC и 2хRJ45 Кат.6, для профиля 20х55 мм, без доп. накладки, PC/ABS безгалоген., RAL9011 графитово-чёрный | 56.3186 | H4 | 1 | шт.
SL20055920D1 | SL new, Держатель устройств с розетками Schuko (L+N+PE) 16A 250A AC и 2хRJ45 Кат.6, для профиля 20х55 мм, без доп. накладки, PC/ABS безгалоген., декор алюминий | 51.5593 | H4 | 1 | шт.
SL200559219010 | SL new, Держатель устройств c розетками Schuko (L+N+PE) 16A 250A AC и RTV/SAT оконечной, 4-862 МГц /4-2400 МГц, для профиля 20х55 мм, без доп. накладки, PC/ABS безгалоген., RAL9010 чисто-белый | 43.9583 | H4 | 1 | шт.
SL200559219011 | SL new, Держатель устройств c розетками Schuko (L+N+PE) 16A 250A AC и RTV/SAT оконечной, 4-862 МГц/4-2400 МГц, для профиля 20х55 мм, без доп. накладки, PC/ABS безгалоген., RAL9011 графитово-чёрный | 44.6791 | H4 | 1 | шт.
SL20055921D1 | SL new, Держатель устройств c розетками Schuko (L+N+PE) 16A 250A AC и RTV/SAT оконечной, 4-862 МГц/4-2400 МГц, для профиля 20х55 мм, без доп. накладки, PC/ABS безгалоген., декор алюминий | 50.4472 | H4 | 1 | шт.
SL200559239010 | SL new, Держатель устройств c розетками Schuko (L+N+PE) 16A 250A AC и для громкоговорителей (4 проводника до 6мм²), для профиля 20х55 мм, без доп. накладки, PC/ABS безгалоген., RAL9010 чисто-белый | 40.4447 | H4 | 1 | шт.
SL200559239011 | SL new, Держатель устройств c розетками Schuko (L+N+PE) 16A 250A AC и для громкоговорителей (4 проводника до 6мм²), для профиля 20х55 мм, без доп. накладки, PC/ABS безгалоген., RAL9011 графитово-чёрный | 40.1987 | H4 | 1 | шт.
SL20055923D1 | SL new, Держатель устройств c розетками Schuko (L+N+PE) 16A 250A AC и для громкоговорителей (4 проводника до 6мм²), для профиля 20х55 мм, без доп. накладки, PC/ABS безгалоген., декор алюминий | 46.8961 | H4 | 1 | шт.
SL200559259010 | SL new, Держатель устройств c розеткой Schuko (L+N+PE) 16A 250A AC и светодиодным табло 230В, для профиля 20х55 мм, без доп. накладки, PC/ABS безгалоген., RAL9010 чисто-белый | 70.2 | H4 | 1 | шт.
SL200559259011 | SL new, Держатель устройств c розеткой Schuko (L+N+PE) 16A 250A AC и светодиодным табло 230В, для профиля 20х55 мм, без доп. накладки, PC/ABS безгалоген., RAL9011 графитово-чёрный | 78.6477 | H4 | 1 | шт.
SL20055925D1 | SL new, Держатель устройств c розеткой Schuko (L+N+PE) 16A 250A AC и светодиодным табло 230В, для профиля 20х55 мм, без доп. накладки, PC/ABS безгалоген., декор алюминий | 85.1918 | H4 | 1 | шт.
SL200559269010 | SL new, Держатель устройств c розеткой Schuko (L+N+PE) 16A 250A AC и выключателем с датчиком движения, для профиля 20х55 мм, без доп. накладки, PC/ABS безгалоген., RAL9010 чисто-белый | 105.7084 | H4 | 1 | шт.
SL200559269011 | SL new, Держатель устройств c розеткой Schuko (L+N+PE) 16A 250A AC и выключателем с датчиком движения, для профиля 20х55 мм, без доп. накладки, PC/ABS безгалоген., RAL9011 графитово-чёрный | 99.7474 | H4 | 1 | шт.
SL20055926D1 | SL new, Держатель устройств c розеткой Schuko (L+N+PE) 16A 250A AC и выключателем с датчиком движения, для профиля 20х55 мм, без доп. накладки, PC/ABS безгалоген., декор алюминий | 106.2915 | H4 | 1 | шт.
SL200559119010 | SL new, Держатель для устройств 60х60 скрытой установки с собственными рамками, для профиля 20х55 мм, без доп. накладки, PC/ABS безгалоген., RAL9010 чисто-белый | 11.7678 | H4 | 1 | шт.
SL200559119011 | SL new, Держатель для устройств 60х60 скрытой установки с собственными рамками, для профиля 20х55 мм, без доп. накладки, PC/ABS безгалоген., RAL9011 графитово-чёрный | 11.7447 | H4 | 1 | шт.
SL20055911D1 | SL new, Держатель для устройств 60х60 скрытой установки с собственными рамками, для профиля 20х55 мм, без доп. накладки, PC/ABS безгалоген., декор алюминий | 18.4665 | H4 | 1 | шт.
SL200559329010 | SL new, Накладка верхняя держателя двух устройств 45х45мм канала высотой 55мм SL20055, бок. зеркальная пов-ть, пластик, цвет RAL9010 чистый белый | 11.242 | H4 | 1 | шт.
SL200559329011 | SL new, Накладка верхняя держателя двух устройств 45х45мм канала высотой 55мм SL20055, бок. зеркальная пов-ть, пластик, цвет RAL9011 черный | 11.242 | H4 | 1 | шт.
SL20055932D1 | SL new, Накладка верхняя держателя двух устройств 45х45мм канала высотой 55мм SL20055, бок. зеркальная пов-ть, пластик, декор под алюминий | 19.8187 | H4 | 1 | шт.
SL20055932D2 | SL new, Накладка верхняя держателя двух устройств 45х45мм канала высотой 55мм SL20055, бок. зеркальная пов-ть, пластик, декор "бук" | 19.8187 | H4 | 1 | шт.
SL20055932D3 | SL new, Накладка верхняя держателя двух устройств 45х45мм канала высотой 55мм SL20055, бок. зеркальная пов-ть, пластик, декор "клён" | 19.8187 | H4 | 1 | шт.
SL20055932D4 | SL new, Накладка верхняя держателя двух устройств 45х45мм канала высотой 55мм SL20055, бок. зеркальная пов-ть, пластик, декор "вишня" | 19.8187 | H4 | 1 | шт.
SL20055932D5 | SL new, Накладка верхняя держателя двух устройств 45х45мм канала высотой 55мм SL20055, бок. зеркальная пов-ть, пластик, декор "дуб" | 19.8187 | H4 | 1 | шт.
SL20055932D6 | SL new, Накладка верхняя держателя двух устройств 45х45мм канала высотой 55мм SL20055, бок. зеркальная пов-ть, пластик, декор "сукупира" | 19.8187 | H4 | 1 | шт.
SL20055931 | SL new, Держатель пустой под эл. уст. 2х(45х45мм), без накладок, для профиля высотой 55мм, пластик, цвет чёрный | 12.3805 | H4 | 1 | шт.
SL200552F9010 | SL new, Крышка плинтусного кабельного канала, профиль 20х55 мм, ПВХ, RAL9010 чисто-белый с защитной плёнкой | 7.344 | H4 | 36 | м | обновление ассортимента
Плинтусные кабельные каналы SL, профиль 20х80 мм
SL200801 | SL new, Основание плинтусного кабельного канала, профиль 20х80 мм, ПВХ, цвет чёрный | 2.6278 | H4 | 36 | м
SL2008029010 | SL new, Крышка плинтусного кабельного канала, профиль 20x80 мм, ПВХ, RAL9010 чисто-белый, без защитной плёнки | 5.8769 | H4 | 36 | м
SL2008029011 | SL new, Крышка плинтусного кабельного канала, профиль 20x80 мм, ПВХ, RAL9011 графитово-чёрный | 5.8769 | H4 | 36 | м
SL200802D1 | SL new, Крышка плинтусного кабельного канала, профиль 20x80 мм, ПВХ, декор алюминий | 8.4573 | H4 | 18 | м
SL200802D2 | SL new, Крышка плинтусного кабельного канала, профиль 20x80 мм, ПВХ, декор бук | 8.3063 | H4 | 18 | м
SL200802D3 | SL new, Крышка плинтусного кабельного канала, профиль 20x80 мм, ПВХ, декор клён | 8.3827 | H4 | 18 | м
SL200802D4 | SL new, Крышка плинтусного кабельного канала, профиль 20x80 мм, ПВХ, декор вишня | 8.3081 | H4 | 18 | м
SL200802D5 | SL new, Крышка плинтусного кабельного канала, профиль 20x80 мм, ПВХ, декор дуб | 8.9548 | H4 | 18 | м
SL200802D6 | SL new, Крышка плинтусного кабельного канала, профиль 20x80 мм, ПВХ, декор сукупира | 5.9641 | H4 | 18 | м
SL2008039010 | SL new, Угол внешний изменяемый 83-135º для профиля 20х80 мм, PC/ABS безгалоген., RAL9010 чисто-белый | 3.1987 | H4 | 1 | шт.
SL2008039011 | SL new, Угол внешний изменяемый 83-135º для профиля 20х80 мм, PC/ABS безгалоген., RAL9011 графитово-чёрный | 3.1987 | H4 | 1 | шт.
SL200803D1 | SL new, Угол внешний изменяемый 83-135º для профиля 20х80 мм, PC/ABS безгалоген., декор алюминий | 4.1333 | H4 | 1 | шт.
SL200803D2 | SL new, Угол внешний изменяемый 83-135º для профиля 20х80 мм, PC/ABS безгалоген., декор бук | 4.7064 | H4 | 1 | шт.
SL200803D3 | SL new, Угол внешний изменяемый 83-135º для профиля 20х80 мм, PC/ABS безгалоген., декор клён | 4.7256 | H4 | 1 | шт.
SL200803D4 | SL new, Угол внешний изменяемый 83-135º для профиля 20х80 мм, PC/ABS безгалоген., декор вишня | 4.7448 | H4 | 1 | шт.
SL200803D5 | SL new, Угол внешний изменяемый 83-135º для профиля 20х80 мм, PC/ABS безгалоген., декор дуб | 5.1629 | H4 | 1 | шт.
SL200803D6 | SL new, Угол внешний изменяемый 83-135º для профиля 20х80 мм, PC/ABS безгалоген., декор сукупира | 4.7347 | H4 | 1 | шт.
SL2008049010 | SL new, Угол внутренний изменяемый 83-135º для профиля 20х80 мм, PC/ABS безгалоген., RAL9010 чисто-белый | 2.8332 | H4 | 1 | шт.
SL2008049011 | SL new, Угол внутренний изменяемый 83-135º для профиля 20х80 мм, PC/ABS безгалоген., RAL9011 графитово-чёрный | 2.8332 | H4 | 1 | шт.
SL200804D1 | SL new, Угол внутренний изменяемый 83-135º для профиля 20х80 мм, PC/ABS безгалоген., декор алюминий | 4.0418 | H4 | 1 | шт.
SL200804D2 | SL new, Угол внутренний изменяемый 83-135º для профиля 20х80 мм, PC/ABS безгалоген., декор бук | 5.6439 | H4 | 1 | шт.
SL200804D3 | SL new, Угол внутренний изменяемый 83-135º для профиля 20х80 мм, PC/ABS безгалоген., декор клён | 5.6503 | H4 | 1 | шт.
SL200804D4 | SL new, Угол внутренний изменяемый 83-135º для профиля 20х80 мм, PC/ABS безгалоген., декор вишня | 5.6216 | H4 | 1 | шт.
SL200804D5 | SL new, Угол внутренний изменяемый 83-135º для профиля 20х80 мм, PC/ABS безгалоген., декор дуб | 6.0228 | H4 | 1 | шт.
SL200804D6 | SL new, Угол внутренний изменяемый 83-135º для профиля 20х80 мм, PC/ABS безгалоген., декор сукупира | 5.6733 | H4 | 1 | шт.
SL2008069010 | SL new, Заглушка торцевая с крышкой 40 мм, для профиля 20х80 мм, PC/ABS безгалоген., RAL9010 чисто-белый | 1.3977 | H4 | 1 | шт.
SL2008069011 | SL new, Заглушка торцевая с крышкой 40 мм, для профиля 20х80 мм, PC/ABS безгалоген., RAL9011 графитово-чёрный | 1.4223 | H4 | 1 | шт.
SL200806D1 | SL new, Заглушка торцевая с крышкой 40 мм, для профиля 20х80 мм, PC/ABS безгалоген., декор алюминий | 3.9488 | H4 | 1 | шт.
SL200806D2 | SL new, Заглушка торцевая с крышкой 40 мм, для профиля 20х80 мм, PC/ABS безгалоген., декор бук | 4.0471 | H4 | 1 | шт.
SL200806D3 | SL new, Заглушка торцевая с крышкой 40 мм, для профиля 20х80 мм, PC/ABS безгалоген., декор клён | 4.0509 | H4 | 1 | шт.
SL200806D4 | SL new, Заглушка торцевая с крышкой 40 мм, для профиля 20х80 мм, PC/ABS безгалоген., декор вишня | 4.0575 | H4 | 1 | шт.
SL200806D5 | SL new, Заглушка торцевая с крышкой 40 мм, для профиля 20х80 мм, PC/ABS безгалоген., декор дуб | 4.297 | H4 | 1 | шт.
SL200806D6 | SL new, Заглушка торцевая с крышкой 40 мм, для профиля 20х80 мм, PC/ABS безгалоген., декор сукупира | 4.0763 | H4 | 1 | шт.
SL2008079010 | SL new, Соединитель стыков - крышка длина 40мм, для профиля 20х80 мм, PC/ABS безгалоген., RAL9010 чисто-белый | 1.2639 | H4 | 1 | шт.
SL2008079011 | SL new, Соединитель стыков - крышка длина 40мм, для профиля 20х80 мм, PC/ABS безгалоген., RAL9011 графитово-чёрный | 1.2796 | H4 | 1 | шт.
SL200807D1 | SL new, Соединитель стыков - крышка длина 40мм, для профиля 20х80 мм, PC/ABS безгалоген., декор алюминий | 2.8866 | H4 | 1 | шт.
SL200807D2 | SL new, Соединитель стыков - крышка длина 40мм, для профиля 20х80 мм, PC/ABS безгалоген., декор бук | 2.8582 | H4 | 1 | шт.
SL200807D3 | SL new, Соединитель стыков - крышка длина 40мм, для профиля 20х80 мм, PC/ABS безгалоген., декор клён | 2.8317 | H4 | 1 | шт.
SL200807D4 | SL new, Соединитель стыков - крышка длина 40мм, для профиля 20х80 мм, PC/ABS безгалоген., декор вишня | 2.7589 | H4 | 1 | шт.
SL200807D5 | SL new, Соединитель стыков - крышка длина 40мм, для профиля 20х80 мм, PC/ABS безгалоген., декор дуб | 2.8858 | H4 | 1 | шт.
SL200807D6 | SL new, Соединитель стыков - крышка длина 40мм, для профиля 20х80 мм, PC/ABS безгалоген., декор сукупира | 3.0437 | H4 | 1 | шт.
SL2008089010 | SL new, Разветвитель 4 направления ↔плинтус-напольный-настенный, для профиля 20х80 мм, PC/ABS безгалоген., RAL9010 чисто-белый | 16.1532 | H4 | 1 | шт.
SL2008089011 | SL new, Разветвитель 4 направления ↔плинтус-напольный-настенный, для профиля 20х80 мм, PC/ABS безгалоген., RAL9011 графитово-чёрный | 13.2408 | H4 | 1 | шт.
SL200808D1 | SL new, Разветвитель 4 направления ↔плинтус-напольный-настенный, для профиля 20х80 мм, PC/ABS безгалоген., декор алюминий | 39.2443 | H4 | 1 | шт.
SL20080819010 | SL new, Разветвитель угловой SL(20x80)-EK40040, PC/ABS безгалоген., RAL9010 чисто-белый | 12.9815 | H4 | 1 | шт.
SL20080819011 | SL new, Разветвитель угловой SL(20x80)-EK40040, PC/ABS безгалоген., RAL9011 графитово-чёрный | 12.9711 | H4 | 1 | шт.
SL2008081D1 | SL new, Разветвитель угловой SL(20x80)-EK40040, PC/ABS безгалоген., декор алюминий | 18.0199 | H4 | 1 | шт.
SL20080A9010 | SL new, Накладка доп. держателя устройств для профиля 20х80 мм, PC/ABS безгалоген., RAL9010 чисто-белый | 1.3107 | H4 | 1 | шт.
SL20080A9011 | SL new, Накладка доп. держателя устройств для профиля 20х80 мм, PC/ABS безгалоген., RAL9011 графитово-чёрный | 1.3141 | H4 | 1 | шт.
SL20080AD1 | SL new, Накладка доп. держателя устройств для профиля 20х80 мм, PC/ABS безгалоген., декор алюминий | 2.7687 | H4 | 1 | шт.
SL20080AD2 | SL new, Накладка доп. держателя устройств для профиля 20х80 мм, PC/ABS безгалоген., декор бук | 2.3994 | H4 | 1 | шт.
SL20080AD3 | SL new, Накладка доп. держателя устройств для профиля 20х80 мм, PC/ABS безгалоген., декор клён | 2.4018 | H4 | 1 | шт.
SL20080AD4 | SL new, Накладка доп. держателя устройств для профиля 20х80 мм, PC/ABS безгалоген., декор вишня | 2.3171 | H4 | 1 | шт.
SL20080AD5 | SL new, Накладка доп. держателя устройств для профиля 20х80 мм, PC/ABS безгалоген., декор дуб | 2.7897 | H4 | 1 | шт.
SL20080AD6 | SL new, Накладка доп. держателя устройств для профиля 20х80 мм, PC/ABS безгалоген., декор сукупира | 2.4061 | H4 | 1 | шт.
SL20080219010 | SL new, Крышка плинтусного кабельного канала с гибкими язычками, профиль 20х80 мм, ПВХ, RAL9010 чисто-белый | 8.2086 | H4 | 24 | м
SL20080219011 | SL new, Крышка плинтусного кабельного канала с гибкими язычками, профиль 20х80 мм, ПВХ, RAL9011 графитово-чёрный | 8.2086 | H4 | 24 | м
SL20080229010 | SL new, Крышка плинтусного кабельного канала с пазом для коврового покрытия, профиль 27.5х80 мм, ПВХ, RAL9010 чисто-белый | 8.5319 | H4 | 24 | м
SL200809009010 | SL new, Держатель устройств с двойной розеткой Shcuko 2x(L+N+PE) 16А, 250В АС, с защитными шторками, для профиля 20х80 мм, без доп накладки, PC/ABS безгалоген., RAL9010 чисто-белый | 24.9158 | H4 | 1 | шт.
SL200809009011 | SL new, Держатель устройств с двойной розеткой Shcuko 2x(L+N+PE) 16А, 250В АС, с защитными шторками, для профиля 20х80 мм, без доп накладки, PC/ABS безгалоген., RAL9011 графитово-чёрный | 25.4663 | H4 | 1 | шт.
SL20080900D1 | SL new, Держатель устройств с двойной розеткой Shcuko 2x(L+N+PE) 16А, 250В АС, с защитными шторками, для профиля 20х80 мм, без доп накладки, PC/ABS безгалоген., декор алюминий | 33.1827 | H4 | 1 | шт.
SL200809079010 | SL new, Держатель устройств c двумя разъёмами - 2xRJ45 Кат.6 UAE WE (8/8), для профиля 20х80 мм, без доп. накладки, PC/ABS безгалогеновый, RAL9010 чисто-белый | 48.4828 | H4 | 1 | шт.
SL200809079011 | SL new, Держатель устройств c двумя разъёмами - 2xRJ45 Кат.6 UAE WE (8/8), для профиля 20х80 мм, без доп. накладки, PC/ABS безгалогеновый, RAL9011 графитово-чёрный | 48.7198 | H4 | 1 | шт.
SL20080907D1 | SL new, Держатель устройств c двумя разъёмами - 2xRJ45 Кат.6 UAE WE (8/8), для профиля 20х80 мм, без доп. накладки, PC/ABS безгалогеновый, декор алюминий | 56.382 | H4 | 1 | шт.
SL200809089010 | SL new, Держатель устройств с розеткой RTV проходной, 4-862 МГц, затухание 10 Дб, в компл. сопр. 75 Ом, для профиля 20х80 мм,без доп. накладки, PC/ABS безгалоген., RAL9010 чисто-белый | 43.1815 | H4 | 1 | шт.
SL200809089011 | SL new, Держатель устройств с розеткой RTV проходной, 4-862 МГц, затухание 10 Дб, в компл. сопр. 75 Ом, для профиля 20х80 мм,без доп. накладки, PC/ABS безгалоген., RAL9011 графитово-чёрный | 43.6432 | H4 | 1 | шт.
SL20080908D1 | SL new, Держатель устройств с розеткой RTV проходной, 4-862 МГц, затухание 10 Дб, в компл. сопр. 75 Ом, для профиля 20х80 мм,без доп. накладки, PC/ABS безгалоген., декор алюминий | 51.2015 | H4 | 1 | шт.
SL200809099010 | SL new, Держатель устройств c розеткой RTV/SAT оконечной, 4-862 МГц/4-2400 МГц, для профиля 20х80 мм, без доп. накладки, для профиля 20х55 мм, PC/ABS безгалоген., RAL9010 чисто-белый | 42.7087 | H4 | 1 | шт.
SL200809099011 | SL new, Держатель устройств c розеткой RTV/SAT оконечной, 4-862 МГц/4-2400 МГц, для профиля 20х80 мм, без доп. накладки, для профиля 20х55 мм, PC/ABS безгалоген., RAL9011 графитово-чёрный | 42.5575 | H4 | 1 | шт.
SL20080909D1 | SL new, Держатель устройств c розеткой RTV/SAT оконечной, 4-862 МГц/4-2400 МГц, для профиля 20х80 мм, без доп. накладки, для профиля 20х55 мм, PC/ABS безгалоген., декор алюминий | 50.8599 | H4 | 1 | шт.
SL200809109010 | SL new, Держатель устройств c розетками для громкоговорителей на 4 проводника до 6мм², для профиля 20х80 мм, без доп. накладки, PC/ABS безгалоген., RAL9010 чисто-белый | 34.3764 | H4 | 1 | шт.
SL200809109011 | SL new, Держатель устройств c розетками для громкоговорителей на 4 проводника до 6мм², для профиля 20х80 мм, без доп. накладки, PC/ABS безгалоген., RAL9011 графитово-чёрный | 33.6061 | H4 | 1 | шт.
SL20080910D1 | SL new, Держатель устройств c розетками для громкоговорителей на 4 проводника до 6мм², для профиля 20х80 мм, без доп. накладки, PC/ABS безгалоген., декор алюминий | 42.1651 | H4 | 1 | шт.
SL200809249010 | SL new, Держатель устройств c розетками для громкоговорителей на 8 проводников до 6мм², для профиля 20х80 мм, без доп. накладки, PC/ABS безгалоген., RAL9010 чисто-белый | 57.2425 | H4 | 1 | шт.
SL200809249011 | SL new, Держатель устройств c розетками для громкоговорителей на 8 проводников до 6мм², для профиля 20х80 мм, без доп. накладки, PC/ABS безгалоген., RAL9011 графитово-чёрный | 57.1196 | H4 | 1 | шт.
SL20080924D1 | SL new, Держатель устройств c розетками для громкоговорителей на 8 проводников до 6мм², для профиля 20х80 мм, без доп. накладки, PC/ABS безгалоген., декор алюминий | 64.8209 | H4 | 1 | шт.
SL200809029010 | SL new, Держатель устройств c розеткой Schuko (L+N+PE) 16A 250A AC и модулем УЗИП 16A 230В АС типа III, для профиля 20х80 мм, без доп. накладки, PC/ABS безгалоген., RAL9010 чисто-белый | 107.4173 | H4 | 1 | шт.
SL200809029011 | SL new, Держатель устройств c розеткой Schuko (L+N+PE) 16A 250A AC и модулем УЗИП 16A 230В АС типа III, для профиля 20х80 мм, без доп. накладки, PC/ABS безгалоген., RAL9011 графитово-чёрный | 107.4173 | H4 | 1 | шт.
SL20080902D1 | SL new, Держатель устройств c розеткой Schuko (L+N+PE) 16A 250A AC и модулем УЗИП 16A 230В АС типа III, для профиля 20х80 мм, без доп. накладки, PC/ABS безгалоген., декор алюминий | 107.4173 | H4 | 1 | шт.
SL200809209010 | SL new, Держатель устройств с розетками Schuko (L+N+PE) 16A 250A AC и 2хRJ45 Кат.6, для профиля 20х80 мм, без доп. накладки, PC/ABS безгалоген., RAL9010 чисто-белый | 52.7398 | H4 | 1 | шт.
SL200809209011 | SL new, Держатель устройств с розетками Schuko (L+N+PE) 16A 250A AC и 2хRJ45 Кат.6, для профиля 20х80 мм, без доп. накладки, PC/ABS безгалоген., RAL9011 графитово-чёрный | 60.327 | H4 | 1 | шт.
SL20080920D1 | SL new, Держатель устройств с розетками Schuko (L+N+PE) 16A 250A AC и 2хRJ45 Кат.6, для профиля 20х80 мм, без доп. накладки, PC/ABS безгалоген., декор алюминий | 66.2696 | H4 | 1 | шт.
SL200809219010 | SL new, Держатель устройств c розетками Schuko (L+N+PE) 16A 250A AC и RTV/SAT оконечной, 4-862 МГц /4-2400 МГц, для профиля 20х80 мм, без доп. накладки, PC/ABS безгалоген., RAL9010 чисто-белый | 45.8777 | H4 | 1 | шт.
SL200809219011 | SL new, Держатель устройств c розетками Schuko (L+N+PE) 16A 250A AC и RTV/SAT оконечной, 4-862 МГц/4-2400 МГц, для профиля 20х80 мм, без доп. накладки, PC/ABS безгалоген., RAL9011 графитово-чёрный | 45.6333 | H4 | 1 | шт.
SL20080921D1 | SL new, Держатель устройств c розетками Schuko (L+N+PE) 16A 250A AC и RTV/SAT оконечной, 4-862 МГц/4-2400 МГц, для профиля 20х80 мм, без доп. накладки, PC/ABS безгалоген., декор алюминий | 53.3931 | H4 | 1 | шт.
SL200809239010 | SL new, Держатель устройств c розетками Schuko (L+N+PE) 16A 250A AC и для громкоговорителей (4 проводника до 6мм²), для профиля 20х80 мм, без доп. накладки, PC/ABS безгалоген., RAL9010 чисто-белый | 42.1554 | H4 | 1 | шт.
SL200809239011 | SL new, Держатель устройств c розетками Schuko (L+N+PE) 16A 250A AC и для громкоговорителей (4 проводника до 6мм²), для профиля 20х80 мм, без доп. накладки, PC/ABS безгалоген., RAL9011 графитово-чёрный | 40.3273 | H4 | 1 | шт.
SL20080923D1 | SL new, Держатель устройств c розетками Schuko (L+N+PE) 16A 250A AC и для громкоговорителей (4 проводника до 6мм²), для профиля 20х80 мм, без доп. накладки, PC/ABS безгалоген., декор алюминий | 49.4067 | H4 | 1 | шт.
SL200809259010 | SL new, Держатель устройств c розеткой Schuko (L+N+PE) 16A 250A AC и LED табло 230В, для профиля 20х80 мм, без доп. накладки, PC/ABS безгалоген., RAL9010 чисто-белый | 72.8268 | H4 | 1 | шт.
SL200809259011 | SL new, Держатель устройств c розеткой Schuko (L+N+PE) 16A 250A AC и LED табло 230В, для профиля 20х80 мм, без доп. накладки, PC/ABS безгалоген., RAL9011 графитово-чёрный | 80.9005 | H4 | 1 | шт.
SL20080925D1 | SL new, Держатель устройств c розеткой Schuko (L+N+PE) 16A 250A AC и LED табло 230В, для профиля 20х80 мм, без доп. накладки, PC/ABS безгалоген., декор алюминий | 88.7283 | H4 | 1 | шт.
SL200809269010 | SL new, Держатель устройств c розеткой Schuko (L+N+PE) 16A 250A AC и выключателем с датчиком движения, для профиля 20х80 мм, без доп. накладки, PC/ABS безгалоген., RAL9010 чисто-белый | 109.8388 | H4 | 1 | шт.
SL200809269011 | SL new, Держатель устройств c розеткой Schuko (L+N+PE) 16A 250A AC и выключателем с датчиком движения, для профиля 20х80 мм, без доп. накладки, PC/ABS безгалоген., RAL9011 графитово-чёрный | 110.6994 | H4 | 1 | шт.
SL20080926D1 | SL new, Держатель устройств c розеткой Schuko (L+N+PE) 16A 250A AC и выключателем с датчиком движения, для профиля 20х80 мм, без доп. накладки, PC/ABS безгалоген., декор алюминий | 118.8863 | H4 | 1 | шт.
SL200809119010 | SL new, Держатель для устройств 60х60 скрытой установки с собственными рамками, для профиля 20х80 мм, без доп. накладки, PC/ABS безгалоген., RAL9010 чисто-белый | 11.8068 | H4 | 1 | шт.
SL200809119011 | SL new, Держатель для устройств 60х60 скрытой установки с собственными рамками, для профиля 20х80 мм, без доп. накладки, PC/ABS безгалоген., RAL9011 графитово-чёрный | 11.6192 | H4 | 1 | шт.
SL20080911D1 | SL new, Держатель для устройств 60х60 скрытой установки с собственными рамками, для профиля 20х80 мм, без доп. накладки, PC/ABS безгалоген., декор алюминий | 19.2229 | H4 | 1 | шт.
SL20080931 | SL new, Держатель пустой под эл. уст .2х45х45мм, без накладок, для профиля высотой 80мм, пластик, цвет чёрный | 9.6571 | H4 | 1 | шт.
SL200809409010 | SL new, Механизм держателя устройств для канала SL20080 с двумя розетками Schuko 45х45 16А, 230В, без накладок, белыми | 38.7396 | H4 | 1 | шт.
SL200809409011 | SL new, Механизм держателя устройств для канала SL20080 с двумя розетками Schuko 45х45 16А, 230В, без накладок, графитово-чёрными | 38.7396 | H4 | 1 | шт.
SL20080940D1 | SL new, Механизм держателя устройств для канала SL20080 с двумя розетками Schuko 45х45 16А, 230В, без накладок, цвет алюминий | 71.91 | H4 | 1 | шт.
SL20080932D6 | SL new, Накладка верхняя для держателя двух устройств 45х45 мм канала высотой 80 мм, пластик, декор сукупира | 19.3979 | H4 | 1 | шт.
SL20080249010 | SL, Крышка кабельного канала SL высотой 80мм, с прозрачной вставкой для св.диодной гирлянды, ПВХ, цвет чисто-белый RAL9010 | 7.9101 | H4 | 18 | м
SL20080249011 | SL, Крышка кабельного канала SL высотой 80мм, с прозрачной вставкой для св.диодной гирлянды, ПВХ, цвет черный графит RAL9011 | 7.9101 | H4 | 18 | м
SL2008024D1 | SL, Крышка кабельного канала SL высотой 80мм, с прозрачной вставкой для св.диодной гирлянды, ПВХ, цвет под алюминий | 12.1636 | H4 | 18 | м
SL200809329010 | SL new, Накладка верхняя держателя двух устройств 45х45мм канала высотой 80 мм SL20080, бок. зеркальная пов-ть, пластик, цвет RAL9010 чистый белый | 12.1646 | H4 | 1 | шт.
SL200809329011 | SL new, Накладка верхняя держателя двух устройств 45х45мм канала высотой 80 мм SL20080, бок. зеркальная пов-ть, пластик, цвет RAL9011 черный | 12.1646 | H4 | 1 | шт.
SL20080932D1 | SL new, Накладка верхняя держателя двух устройств 45х45мм канала высотой 80 мм SL20080, бок. зеркальная пов-ть, пластик, декор под алюминий | 20.9805 | H4 | 1 | шт.
SL20080932D2 | SL new, Накладка верхняя держателя двух устройств 45х45мм канала высотой 80 мм SL20080, бок. зеркальная пов-ть, пластик, декор "бук" | 20.9805 | H4 | 1 | шт.
SL20080932D3 | SL new, Накладка верхняя держателя двух устройств 45х45мм канала высотой 80 мм SL20080, бок. зеркальная пов-ть, пластик, декор "клён" | 20.9805 | H4 | 1 | шт.
SL20080932D4 | SL new, Накладка верхняя держателя двух устройств 45х45мм канала высотой 80 мм SL20080, бок. зеркальная пов-ть, пластик, декор "вишня" | 20.9805 | H4 | 1 | шт.
SL20080932D5 | SL new, Накладка верхняя держателя двух устройств 45х45мм канала высотой 80 мм SL20080, бок. зеркальная пов-ть, пластик, декор "дуб" | 20.9805 | H4 | 1 | шт.
SL20080901D6 | SL new, Держатель устройств с рамкой 80х80 мм, пустой для канала SL 20x80мм , пластик, декор сукупира | 21.3472 | Н4 | 1 | шт.
SL200802F9010 | SL new, Крышка плинтусного кабельного канала, профиль 20x80 мм, ПВХ, RAL9010 чисто-белый с защитной плёнкой | 5.814 | H4 | 36 | м | обновление ассортимента
SL200809019011 | Держатель с передней накладкой с отв. для стандартных эл. уст. устройств 60х60 мм, канала высотой 80мм tehalit.SL20080, бок. зеркальная пов-ть, пластик, RAL9011 чёрный | 17.442 | Н4 | 1 | шт. | Обновление ассортимента
SL20080AC9011 | Передняя нижняя накладка для держателя tehalit.SL20080901XXXX, пластик, RAL9011 чёрный | 3.06 | Н4 | 1 | шт. | Обновление ассортимента
Плинтусные кабельные каналы SL, профиль 20х115 мм
SL201151 | SL new, Основание плинтусного кабельного канала, профиль 20х115 мм, ПВХ, цвет чёрный | 3.159 | H4 | 24 | м
SL2011529010 | SL new, Крышка плинтусного кабельного канала, профиль 20x115 мм, ПВХ, RAL9010 чисто-белый, без защитной плёнки | 7.0892 | H4 | 24 | м
SL2011529011 | SL new, Крышка плинтусного кабельного канала, профиль 20x115 мм, ПВХ, RAL9011 графитово-чёрный | 7.0892 | H4 | 24 | м
SL2011539010 | SL new, Угол внешний изменяемый 83-135º для профиля 20х115 мм, PC/ABS безгалоген., RAL9010 чисто-белый | 3.3391 | H4 | 1 | шт.
SL2011539011 | SL new, Угол внешний изменяемый 83-135º для профиля 20х115 мм, PC/ABS безгалоген., RAL9011 графитово-чёрный | 3.3391 | H4 | 1 | шт.
SL2011549010 | SL new, Угол внутренний изменяемый 83-135º для профиля 20х115 мм, PC/ABS безгалоген., RAL9010 чисто-белый | 4.1739 | H4 | 1 | шт.
SL2011549011 | SL new, Угол внутренний изменяемый 83-135º для профиля 20х115 мм, PC/ABS безгалоген., RAL9011 графитово-чёрный | 4.1739 | H4 | 1 | шт.
SL2011569010 | SL new, Заглушка торцевая с крышкой 40 мм, для профиля 20х115 мм, PC/ABS безгалоген., RAL9010 чисто-белый | 2.5835 | H4 | 1 | шт.
SL2011569011 | SL new, Заглушка торцевая с крышкой 40 мм, для профиля 20х115 мм, PC/ABS безгалоген., RAL9011 графитово-чёрный | 2.3352 | H4 | 1 | шт.
SL2011579010 | SL new, Соединитель стыков - крышка длина 40мм, для профиля 20х115 мм, PC/ABS безгалоген., RAL9010 чисто-белый | 2.1394 | H4 | 1 | шт.
SL2011579011 | SL new, Соединитель стыков - крышка длина 40мм, для профиля 20х115 мм, PC/ABS безгалоген., RAL9011 графитово-чёрный | 2.0496 | H4 | 1 | шт.
SL2011589010 | SL new, Разветвитель 4 направления ↔плинтус-напольный-настенный, для профиля 20х115 мм, PC/ABS безгалоген., RAL9010 чисто-белый | 16.4141 | H4 | 1 | шт.
SL2011589011 | SL new, Разветвитель 4 направления ↔плинтус-напольный-настенный, для профиля 20х115 мм, PC/ABS безгалоген., RAL9011 графитово-чёрный | 15.4749 | H4 | 1 | шт.
SL20115819010 | SL new, Разветвитель угловой SL(20x115)-EK40040, PC/ABS безгалоген., RAL9010 чисто-белый | 24.0516 | H4 | 1 | шт.
SL20115819011 | SL new, Разветвитель угловой SL(20x115)-EK40040, PC/ABS безгалоген., RAL9011 графитово-чёрный | 24.0516 | H4 | 1 | шт.
SL20115A9010 | SL new, Накладка доп. держателя устройств для профиля 20х115 мм, PC/ABS безгалоген., RAL9010 чисто-белый | 1.4946 | H4 | 1 | шт.
SL20115A9011 | SL new, Накладка доп. держателя устройств для профиля 20х115 мм, PC/ABS безгалоген., RAL9011 графитово-чёрный | 1.4535 | H4 | 1 | шт.
SL201159009010 | SL new, Держатель устройств с двойной розеткой Shcuko 2x(L+N+PE) 16А, 250В АС, с защитными шторками, для профиля 20х115 мм, без доп накладки, PC/ABS безгалоген., RAL9010 чисто-белый | 31.2834 | H4 | 1 | шт.
SL201159009011 | SL new, Держатель устройств с двойной розеткой Shcuko 2x(L+N+PE) 16А, 250В АС, с защитными шторками, для профиля 20х115 мм, без доп накладки, PC/ABS безгалоген., RAL9011 графитово-чёрный | 31.7276 | H4 | 1 | шт.
SL201159079010 | SL new, Держатель устройств c двумя разъёмами - 2xRJ45 Кат.6 UAE WE (8/8), для профиля 20х115 мм, без доп. накладки, PC/ABS безгалогеновый, RAL9010 чисто-белый | 57.2684 | H4 | 1 | шт.
SL201159079011 | SL new, Держатель устройств c двумя разъёмами - 2xRJ45 Кат.6 UAE WE (8/8), для профиля 20х115 мм, без доп. накладки, PC/ABS безгалогеновый, RAL9011 графитово-чёрный | 57.3802 | H4 | 1 | шт.
SL201159089010 | SL new, Держатель устройств с розеткой RTV проходной, 4-862 МГц, затухание 10 Дб, в компл. сопр. 75 Ом, для профиля 20х115 мм,без доп. накладки, PC/ABS безгалоген., RAL9010 чисто-белый | 51.671 | H4 | 1 | шт.
SL201159089011 | SL new, Держатель устройств с розеткой RTV проходной, 4-862 МГц, затухание 10 Дб, в компл. сопр. 75 Ом, для профиля 20х115 мм,без доп. накладки, PC/ABS безгалоген., RAL9011 графитово-чёрный | 51.6444 | H4 | 1 | шт.
SL201159099010 | SL new, Держатель устройств c розеткой RTV/SAT оконечной, 4-862 МГц/4-2400 МГц, для профиля 20х115 мм, без доп. накладки, PC/ABS безгалоген., RAL9010 чисто-белый | 51.4725 | H4 | 1 | шт.
SL201159099011 | SL new, Держатель устройств c розеткой RTV/SAT оконечной, 4-862 МГц/4-2400 МГц, для профиля 20х115 мм, без доп. накладки, PC/ABS безгалоген., RAL9011 графитово-чёрный | 37.6674 | H4 | 1 | шт.
SL201159109010 | SL new, Держатель устройств c розетками для громкоговорителей на 4 проводника до 6мм², для профиля 20х115 мм, без доп. накладки, PC/ABS безгалоген., RAL9010 чисто-белый | 41.6704 | H4 | 1 | шт.
SL201159109011 | SL new, Держатель устройств c розетками для громкоговорителей на 4 проводника до 6мм², для профиля 20х115 мм, без доп. накладки, PC/ABS безгалоген., RAL9011 графитово-чёрный | 39.6451 | H4 | 1 | шт.
SL201159249010 | SL new, Держатель устройств c розетками для громкоговорителей на 8 проводников до 6мм², для профиля 20х115 мм, без доп. накладки, PC/ABS безгалоген., RAL9010 чисто-белый | 63.3783 | H4 | 1 | шт.
SL201159249011 | SL new, Держатель устройств c розетками для громкоговорителей на 8 проводников до 6мм², для профиля 20х115 мм, без доп. накладки, PC/ABS безгалоген., RAL9011 графитово-чёрный | 63.4682 | H4 | 1 | шт.
SL201159029010 | SL new, Держатель устройств c розеткой Schuko (L+N+PE) 16A 250A AC и модулем УЗИП 16A 230В АС типа III, для профиля 20х115 мм, без доп. накладки, PC/ABS безгалоген., RAL9010 чисто-белый | 95.5064 | H4 | 1 | шт.
SL201159029011 | SL new, Держатель устройств c розеткой Schuko (L+N+PE) 16A 250A AC и модулем УЗИП 16A 230В АС типа III, для профиля 20х115 мм, без доп. накладки, PC/ABS безгалоген., RAL9011 графитово-чёрный | 83.3357 | H4 | 1 | шт.
SL201159209010 | SL new, Держатель устройств с розетками Schuko (L+N+PE) 16A 250A AC и 2хRJ45 Кат.6, для профиля 20х115 мм, без доп. накладки, PC/ABS безгалоген., RAL9010 чисто-белый | 64.5469 | H4 | 1 | шт.
SL201159209011 | SL new, Держатель устройств с розетками Schuko (L+N+PE) 16A 250A AC и 2хRJ45 Кат.6, для профиля 20х115 мм, без доп. накладки, PC/ABS безгалоген., RAL9011 графитово-чёрный | 66.9292 | H4 | 1 | шт.
SL201159219010 | SL new, Держатель устройств c розетками Schuko (L+N+PE) 16A 250A AC и RTV/SAT оконечной, 4-862 МГц /4-2400 МГц, для профиля 20х115 мм, без доп. накладки, PC/ABS безгалоген., RAL9010 чисто-белый | 54.4807 | H4 | 1 | шт.
SL201159219011 | SL new, Держатель устройств c розетками Schuko (L+N+PE) 16A 250A AC и RTV/SAT оконечной, 4-862 МГц/4-2400 МГц, для профиля 20х115 мм, без доп. накладки, PC/ABS безгалоген., RAL9011 графитово-чёрный | 54.5595 | H4 | 1 | шт.
SL201159239010 | SL new, Держатель устройств c розетками Schuko (L+N+PE) 16A 250A AC и для громкоговорителей (4 проводника до 6мм²), для профиля 20х115 мм, без доп. накладки, PC/ABS безгалоген., RAL9010 чисто-белый | 52.6629 | H4 | 1 | шт.
SL201159239011 | SL new, Держатель устройств c розетками Schuko (L+N+PE) 16A 250A AC и для громкоговорителей (4 проводника до 6мм²), для профиля 20х115 мм, без доп. накладки, PC/ABS безгалоген., RAL9011 графитово-чёрный | 46.8819 | H4 | 1 | шт.
SL201159259010 | SL new, Держатель устройств c розеткой Schuko (L+N+PE) 16A 250A AC и LED табло 230В, для профиля 20х115 мм, без доп. накладки, PC/ABS безгалоген., RAL9010 чисто-белый | 86.4338 | H4 | 1 | шт.
SL201159259011 | SL new, Держатель устройств c розеткой Schuko (L+N+PE) 16A 250A AC и LED табло 230В, для профиля 20х115 мм, без доп. накладки, PC/ABS безгалоген., RAL9011 графитово-чёрный | 90.7972 | H4 | 1 | шт.
SL201159269010 | SL new, Держатель устройств c розеткой Schuko (L+N+PE) 16A 250A AC и выключателем с датчиком движения, для профиля 20х115 мм, без доп. накладки, PC/ABS безгалоген., RAL9010 чисто-белый | 116.1036 | H4 | 1 | шт.
SL201159269011 | SL new, Держатель устройств c розеткой Schuko (L+N+PE) 16A 250A AC и выключателем с датчиком движения, для профиля 20х115 мм, без доп. накладки, PC/ABS безгалоген., RAL9011 графитово-чёрный | 114.7102 | H4 | 1 | шт.
SL201159119010 | SL new, Держатель для устройств 60х60 скрытой установки с собственными рамками, для профиля 20х115 мм, без доп. накладки, PC/ABS безгалоген., RAL9010 чисто-белый | 12.2773 | H4 | 1 | шт.
SL201159119011 | SL new, Держатель для устройств 60х60 скрытой установки с собственными рамками, для профиля 20х115 мм, без доп. накладки, PC/ABS безгалоген., RAL9011 графитово-чёрный | 11.8923 | H4 | 1 | шт.
SL201159329010 | SL new, Накладка верхняя держателя двух устройств 45х45мм канала высотой 115 мм SL20115, бок. зеркальная пов-ть, пластик, цвет RAL9010 чистый белый | 14.3515 | H4 | 1 | шт.
SL201159329011 | SL new, Накладка верхняя держателя двух устройств 45х45мм канала высотой 115 мм SL20115, бок. зеркальная пов-ть, пластик, цвет RAL9011 черный | 14.3515 | H4 | 1 | шт.
SL20115931 | SL new, Держатель пустой под эл. уст .2х(45х45мм), без накладок, для профиля высотой 115мм, пластик, цвет чёрный | 12.4038 | H4 | 1 | шт.
SL201152F9010 | SL new, Крышка плинтусного кабельного канала, профиль 20x115 мм, ПВХ, RAL9010 чисто-белый с защитной плёнкой | 9.027 | H4 | 24 | м | обновление ассортимента
EK Угловые каналы
EK4004009001 | Угловой канал EK 40040 L=2,5 м, кремово-белый | 5.7547 | Н4 | 40 | м.
EK4004009010 | Угловой канал EK 40040 L=2,5 м, чисто белый | 5.7547 | Н4 | 40 | м.
L27719001 | Внутренний угол для углового канала,EK40040,кремово-белый | 3.8099 | Н4 | 1 | шт.
L27719010 | Внутренний угол для углового канала,EK40040,чисто белый | 3.8099 | Н4 | 1 | шт.
L27729001 | Внешний угол, EK40040, ПВХ, кремово-белый | 3.8099 | Н4 | 1 | шт.
L27729010 | Внешний угол, EK40040, ПВХ, чисто-белый | 3.8099 | Н4 | 1 | шт.
L27739001 | Концевая заглушка,EK 40040,кремово-белый | 2.4391 | Н4 | 1 | шт.
L27739010 | Концевая заглушка,EK 40040,чисто белый | 2.4391 | Н4 | 1 | шт.
L27749001 | Переходная секция,EK 40040,кремово-белый | 1.526 | Н4 | 1 | шт.
L27749010 | Переходная секция,EK 40040,чисто белый | 1.5037 | Н4 | 1 | шт.
L27789001 | Разветвитель,EK 40040,кремово-белый | 3.4681 | Н4 | 1 | шт.
L27789010 | Разветвитель,EK 40040,чисто белый | 3.4681 | Н4 | 1 | шт.
L27799001 | Т-соединитель,EK 40040,кремово-белый | 4.0793 | Н4 | 1 | шт.
L27799010 | Т-соединитель,EK 40040,чисто белый | 4.0793 | Н4 | 1 | шт.
Кабельный канал напольный
SL1807501019 | SL, Канал кабельный напольный, 4-х секционный под кабели ø до 11 мм, габарит профиля (ВхШхД) 17x75х2000 мм, материал ПВХ, цвет крышки RAL1019 | 11.1935 | H4 | 32 | м
SL1807507021 | SL, Канал кабельный напольный, 4-х секционный под кабели ø до 11 мм, габарит профиля (ВхШхД) 17x75х2000 мм, материал ПВХ, цвет крышки RAL7021 | 10.7545 | H4 | 32 | м
SL1807507030 | SL, Канал кабельный напольный, 4-х секционный под кабели ø до 11 мм, габарит профиля (ВхШхД) 17x75х2000 мм, материал ПВХ, цвет крышки RAL7030 | 10.6814 | H4 | 32 | м
SL1807507035 | SL, Канал кабельный напольный, 4-х секционный под кабели ø до 11 мм, габарит профиля (ВхШхД) 17x75х2000 мм, материал ПВХ, цвет крышки RAL7035 | 10.6814 | H4 | 32 | м
SL1807508014 | SL, Канал кабельный напольный, 4-х секционный под кабели ø до 11 мм, габарит профиля (ВхШхД) 17x75х2000 мм, материал ПВХ, цвет крышки RAL8014 | 11.2666 | H4 | 32 | м
SL1807509001 | SL, Канал кабельный напольный, 4-х секционный под кабели ø до 11 мм, габарит профиля (ВхШхД) 17x75х2000 мм, материал ПВХ, цвет крышки RAL9001 | 10.6082 | H4 | 32 | м
SL1807509010 | SL, Канал кабельный напольный, 4-х секционный под кабели ø до 11 мм, габарит профиля (ВхШхД) 17x75х2000 мм, материал ПВХ, цвет крышки RAL9010 | 10.6082 | H4 | 32 | м
SLA180750ELN | SL, Канал кабельный напольный, 4-х камерный под кабели ø11 мм, (ВхШ) 18x75 мм, материалы основание-ПВХ, крышка-алюминий, цвет анодированный алюминий | 29.79 | H4 | 10 | м
SL1705207030 | SL, Канал для обхода двери (ВхГ) 17х52мм, ПВХ, RAL7030 каменно-серый | 7.8948 | H4 | 24 | м | Обновление ассортимента
SL1705209001 | SL, Канал для обхода двери (ВхГ) 17х52мм, ПВХ, RAL9001 кремово-белый | 7.8948 | H4 | 24 | м | Обновление ассортимента
SL1705209010 | SL, Канал для обхода двери (ВхГ) 17х52мм, ПВХ, RAL9010 белый | 7.8948 | H4 | 24 | м | Обновление ассортимента
Каналы LFF
M2024 | Разделительная перегородка для LFF40090, LFF40110, DA200-45 | 2.1723 | С | 1 | м.
M2026 | Разделительная перегородка для LFF60150, LFF60190,LFF60230,LFF60090,LFF60110, перегородка для DA200-80, разделительная перегородка LF H60 | 2.6677 | С | 1 | м.
LFF400949010 | Внутренний угол для LFF40090 | 5.2974 | Н4 | 1 | шт.
LFF401149010 | Внутренний угол для LFF40110 | 4.9163 | С | 1 | шт.
LFF600949010 | Внутренний угол для LFF60090 | 5.526 | С | 1 | шт.
LFF601149010 | Внутренний угол для LFF60110 | 7.9651 | С | 1 | шт.
LFF400939010 | Наружный угол для LFF40090 | 4.6876 | Н4 | 1 | шт.
LFF401139010 | Наружный угол для LFF40110 | 5.1449 | Н4 | 1 | шт.
LFF600939010 | Наружный угол для LFF60090 | 5.3736 | С | 1 | шт.
LFF601139010 | Наружный угол для LFF60110 | 7.6221 | С | 1 | шт.
LFF400959010 | Плоский угол для LFF40090 | 4.1541 | Н4 | 1 | шт.
LFF401159010 | Плоский угол для LFF40110 | 5.2974 | С | 1 | шт.
LFF600959010 | Плоский угол для LFF60090 | 5.6785 | С | 1 | шт.
LFF601159010 | Плоский угол для LFF60110 | 6.4788 | С | 1 | шт.
LFF600969010 | Концевая секция для LFF40090,LFF60090 | 3.2394 | С | 1 | шт.
LFF601169010 | Концевая секция для LFF40110,LFF60110 | 3.3537 | С | 1 | шт.
LFF4009009010 | Кабельный канал 40*90, L=2,0m | 6.6694 | Н4 | 24 | м.
LFF4011009010 | Кабельный канал 40*110, L=2,0m | 7.0951 | С | 20 | м.
LFF6009009010 | Кабельный канал 60*90, L=2,0m | 7.1267 | С | 16 | м.
LFF6011009010 | Кабельный канал 60*110, L=2,0m | 8.2184 | С | 16 | м.
M54569010 | Т - разветвитель для LFF40090, LF40090/91, белый | 8.2319 | Н4 | 1 | шт.
M54169010 | Т – разветвитель для LFF40090, LF 40090/91, белый | 8.2319 | Н4 | 1 | шт.
M54669010 | Т - разветвитель для LFF60090, LF 60090, белый | 8.7655 | С | 1 | шт.
M55069010 | Т – разветвитель для LFF60110, LF/FB 60110, белый | 8.7655 | Н4 | 1 | шт.
M5429 | Зажим для кабеля широкий для каналов LF60110/60111, PC - ABS, чёрный | 0.3978 | H4 | 5 | шт.
LFF71H0909010 | Суппорт устройств 45*45мм для LFF40090,LFF60090 | 3.5824 | С | 1 | шт.
LFF71H1109010 | Суппорт устройств 45*45мм для LFF40110,LFF60110 | 3.8873 | С | 1 | шт.
LFF71H0999010 | Дополнение суппорта устройств 45*45мм для LFF40090,LFF60090, набор 10 шт. | * | O | 1 | набор
LFF71H1199010 | Дополнение суппорта устройств 45*45мм для LFF40110,LFF60110, набор 10 шт. | * | O | 1 | набор
LFF79H | Монтажная коробка устройств 45*45мм для LFF40090,LFF60090, LFF40110,LFF60110 | 2.4391 | Н4 | 10 | шт.
LFF71U0909010 | Суппорт устройств 60мм для LFF40090,LFF60090 | 3.8837 | С | 1 | шт.
LFF71U1109010 | Суппорт устройств 60мм для LFF40110,LFF60110 | 3.9562 | С | 1 | шт.
LFF79U | Монтажная коробка устройств 60х60мм для LFF40090,LFF60090, LFF40110,LFF60110 | 2.4391 | Н4 | 10 | шт.
LFF71Z1109010 | Суппорт для CEE17 для LFF60110 | 11.6238 | Н4 | 1 | шт.
LFF600979010 | Накладка на стык для LF/LFF40090, 60090, крышка 90mm | 2.4391 | Н4 | 1 | шт.
LFF601179010 | Накладка на стык для LF/LFF40110,60110, крышка110mm | 2.4772 | Н4 | 1 | шт.
LFF60J9010 | Накладка на стык, основание, для 30 / 40 / 60 LF/LFF | 4.116 | Н4 | 1 | пара
LFH2002009010 | LFH, Канал кабельный, (ВхГ) 19х18 мм, материал PC/ABS безгалогеновый, цвет RAL9010 | 5.2187 | H4 | 1 | м
LFH3004509010 | LFH, Канал кабельный, (ВхГ) 45х30 мм, материал PC/ABS безгалогеновый, цвет RAL9010 | 11.9251 | H4 | 1 | м
LFH4006009010 | LFH, Канал кабельный, (ВхГ) 57х40 мм, материал PC/ABS безгалогеновый, цвет RAL9010 | 16.5585 | H4 | 1 | м
LFH4006109010 | LFH, Канал кабельный, с перегородкой посередине, (ВхГ) 57х40 мм, материал PC/ABS безгалогеновый, цвет RAL9010 | * | O | 1 | м
LFH6009009010 | LFH, Канал кабельный, (ВхГ) 90х60 мм, материал PC/ABS безгалогеновый, цвет RAL9010 | 37.775 | H4 | 1 | м
LFH6011009010 | LFH, Канал кабельный, (ВхГ) 110х60 мм, материал PC/ABS безгалогеновый, цвет RAL9010 | 44.7739 | H4 | 1 | м
LFH6015109010 | LFH, Канал кабельный, с перегородкой (58+84), общие (ВхГ) 150х60 мм, материал PC/ABS безгалогеновый, цвет RAL9010 | * | O | 1 | м
Каналы LFR
LFR1501509010T2 | Кабельный канал сечения 16х16мм, L=20м, бухта в коробке, самоклеящийся, ПВХ, белый | 2.4772 | Н4 | 20 | м.
LFR2002009010T2 | Кабельный канал сечения 19х18мм, L=20м, бухта в коробке, самоклеящийся, ПВХ, белый | 2.3629 | Н4 | 20 | м.
LFR2003509010T2 | Кабельный канал сечения 18х33мм, L=20м, бухта в коробке, самоклеящийся, ПВХ, белый | 4.6114 | Н4 | 20 | м.
LFR701209010T2 | Кабельный канал сечение 7х12мм, L=20м, бухта в коробке, самоклеящийся, ПВХ, белый | 2.7821 | Н4 | 20 | м.
Колонна DA200
DAC2807021 | Декоративная часть к потолку для DA200, двойная колонна | * | О | 1 | шт. | снято с производства
DAC807021 | Декоративная часть к потолку для DA200, одинарная колонна | * | О | 1 | шт. | снято с производства
DAC2809011 | Декоративная часть к потолку для DA200, двойная колонна, пластик, RAL9011 | 12.0768 | Н4 | 1 | шт. | обновление ассортимента
DAC809011 | Декоративная часть к потолку для DA200, одинарная колонна, пластик, RAL9011 | 9.6696 | Н4 | 1 | шт. | обновление ассортимента
DAF24520009010 | Двойная колонна DA200-45 для приборов формата 45 мм, с гибким шлангом | 384.3841 | Н4 | 1 | шт.
DAF2452000ELN | Двойная колонна DA200-45 для приборов формата 45 мм, с гибким шлангом | 334.3067 | Н4 | 1 | шт.
DAF28020009010 | Двойная колонна DA200-80 для приборов формата 60 мм, с гибким шлангом | 557.0254 | Н4 | 1 | шт.
DAF2802000ELN | Двойная колонна DA200-80 для приборов формата 60 мм, с гибким шлангом | 417.8071 | Н4 | 1 | шт.
DAF4520009010 | Одинарная колонна DA200-45 для приборов формата 45 мм, с гибким шлангом | 240.2115 | Н4 | 1 | шт.
DAF452000ELN | Одинарная колонна DA200-45 для приборов формата 45 мм, с гибким шлангом | 208.8845 | Н4 | 1 | шт.
DAF8020009010 | Одинарная колонна DA200-80 для приборов формата 60 мм, с гибким шлангом | 348.1409 | Н4 | 1 | шт.
DAF802000ELN | Колонна одинарная, электроустановочная DA200-80 для приборов формата 60 мм, с гибким шлангом, анодированный алюминий | 261.1342 | Н4 | 1 | шт.
DAFF20009011 | DA200, Основание для одинарной колонны с гофром DAF45 / DAF80, 300х300х26 мм, чугун, цвет RAL9011 | 156.6729 | Н4 | 1 | шт. | обновление ассортимента | DAFF20007021
DAFF20007021 | Основание для одинарной колонны DA200-45/ DA200-80 | * | О | 1 | шт. | снято с производства | DAFF20009011
DAFF20007035 | Основание для одинарной колонны DA200-45/ DA200-80 | 156.6729 | Н4 | 1 | шт.
DAFF220009011 | DA200, Основание для двойной колонны с гофром DAF245 / DAF280, 300х300х26 мм, чугун, цвет RAL9011 | 167.382 | Н4 | 1 | шт. | обновление ассортимента | DAFF220007021
DAFF220007021 | Основание для колонны DA200-45/ DA200-80 | * | О | 1 | шт. | снято с производства | DAFF220009011
DAFF220007035 | Основание для колонны DA200-45/ DA200-80 | 167.382 | Н4 | 1 | шт.
DAK28028009010 | Двойная колонна DA200 с зажимным креплением | 557.0254 | Н4 | 1 | шт.
DAK2802800ELN | Двойная колонна DA200 с зажимным креплением | 417.8071 | Н4 | 1 | шт.
DAK28034009010 | Двойная колонна DA200 с зажимным креплением | 603.5204 | Н4 | 1 | шт.
DAK2803400ELN | Двойная колонна DA200 с зажимным креплением | 464.1878 | Н4 | 1 | шт.
DAK8028009010 | Одинарная колонна DA200 с зажимным креплением | 348.1409 | Н4 | 1 | шт.
DAK802800ELN | Одинарная колонна DA200 с зажимным креплением | 261.1342 | Н4 | 1 | шт.
DAK8034009010 | Одинарная колонна DA200 с зажимным креплением | 377.1812 | Н4 | 1 | шт.
DAK803400ELN | Одинарная колонна DA200 с зажимным креплением | 290.1364 | Н4 | 1 | шт.
DAP2457009010 | Двойная мини колонна DA200-45 для приборов формата 45 мм | 174.3563 | Н4 | 1 | шт.
DAP245700ELN | Двойная мини колонна DA200-45 для приборов формата 45 мм | 136.9316 | Н4 | 1 | шт.
DAP2806509010 | Двойная колонна DA200-80 для приборов формата 60 мм | 192.4969 | Н4 | 1 | шт.
DAP280650ELN | Двойная колонна DA200-80 для приборов формата 60 мм | 183.7315 | Н4 | 1 | шт.
DAP457009010 | Одинарная мини колонна DA200-45 для приборов формата 45 мм | 102.289 | Н4 | 1 | шт.
DAP45700ELN | Одинарная мини колонна DA200-45 для приборов формата 45 мм | 91.8467 | Н4 | 1 | шт.
DAP806509010 | Одинарная колонна DA200-80 для приборов формата 60 мм | 142.1909 | Н4 | 1 | шт.
DAP80650ELN | Одинарная колонна DA200-80 для приборов формата 60 мм | 135.4072 | Н4 | 1 | шт.
DAS24527009010 | Двойная колонна DA200-45 для приборов формата 45 мм с затяжкой, 2,7-3 м | 360.3363 | Н4 | 1 | шт.
DAS2452700ELN | Двойная колонна DA200-45 для приборов формата 45 мм с затяжкой, 2,7-3 м | 344.063 | Н4 | 1 | шт.
DAS24530009010 | Двойная колонна DA200-45 для приборов формата 45 мм с затяжкой, 3-3,3 м | 383.5838 | Н4 | 1 | шт.
DAS2453000ELN | Двойная колонна DA200-45 для приборов формата 45 мм с затяжкой, 3-3,3 м | 369.6353 | Н4 | 1 | шт.
DAS24533009010 | Двойная колонна DA200-45 для приборов формата 45 мм с затяжкой, 3,3-3,6 м | 406.8313 | Н4 | 1 | шт.
DAS2453300ELN | Двойная колонна DA200-45 для приборов формата 45 мм с затяжкой, 3,3-3,6 м | 392.8828 | Н4 | 1 | шт.
DAS28025009010 | Двойная колонна DA200-80 для приборов формата 60 мм с затяжкой, 2,5-2,8 м | 634.39 | Н4 | 1 | шт.
DAS2802500ELN | Двойная колонна DA200-80 для приборов формата 60 мм с затяжкой, 2,5-2,8 м | 495.1718 | Н4 | 1 | шт.
DAS28028009010 | Двойная колонна DA200-80 для приборов формата 60 мм с затяжкой, 2,8-3,1 м | 657.6375 | Н4 | 1 | шт.
DAS2802800ELN | Двойная колонна DA200-80 для приборов формата 60 мм с затяжкой, 2,8-3,1 м | 518.343 | Н4 | 1 | шт.
DAS28031009010 | Двойная колонна DA200-80 для приборов формата 60 мм с затяжкой, 3,1-3,4 м | 680.885 | Н4 | 1 | шт.
DAS2803100ELN | Двойная колонна DA200-80 для приборов формата 60 мм с затяжкой, 3,1-3,4 м | 541.5905 | Н4 | 1 | шт.
DAS28034009010 | Двойная колонна DA200-80 для приборов формата 60 мм с затяжкой, 3,4-3,7 м | 704.0182 | Н4 | 1 | шт.
DAS2803400ELN | Двойная колонна DA200-80 для приборов формата 60 мм с затяжкой, 3,4-3,7 м | 564.8381 | Н4 | 1 | шт.
DAS4527009010 | Одинарная колонна DA200-45 для приборов формата 45 мм с затяжкой, 2,7-3 м | 290.5938 | Н4 | 1 | шт.
DAS452700ELN | Одинарная колонна DA200-45 для приборов формата 45 мм с затяжкой, 2,7-3 м | 278.97 | Н4 | 1 | шт.
DAS4530009010 | Одинарная колонна DA200-45 для приборов формата 45 мм с затяжкой, 3-3,3 м | 302.2175 | Н4 | 1 | шт.
DAS453000ELN | Одинарная колонна DA200-45 для приборов формата 45 мм с затяжкой, 3-3,3 м | 292.9185 | Н4 | 1 | шт.
DAS4533009010 | Одинарная колонна DA200-45 для приборов формата 45 мм с затяжкой, 3,3-3,6 м | 325.465 | Н4 | 1 | шт.
DAS453300ELN | Одинарная колонна DA200-45 для приборов формата 45 мм с затяжкой, 3,3-3,6 м | 313.8413 | Н4 | 1 | шт.
DAS8025009010 | Одинарная колонна DA200-80 для приборов формата 60 мм с затяжкой, 2,5-2,8 м | 396.5033 | Н4 | 1 | шт.
DAS802500ELN | Одинарная колонна DA200-80 для приборов формата 60 мм с затяжкой, 2,5-2,8 м | 309.4585 | Н4 | 1 | шт.
DAS8028009010 | Одинарная колонна DA200-80 для приборов формата 60 мм с затяжкой, 2,8-3,1 м | 411.0234 | Н4 | 1 | шт.
DAS802800ELN | Одинарная колонна DA200-80 для приборов формата 60 мм с затяжкой, 2,8-3,1 м | 323.9787 | Н4 | 1 | шт.
DAS8031009010 | Одинарная колонна DA200-80 для приборов формата 60 мм с затяжкой, 3,1-3,4 м | 425.5055 | Н4 | 1 | шт.
DAS803100ELN | Одинарная колонна DA200-80 для приборов формата 60 мм с затяжкой, 3,1-3,4 м | 338.4989 | Н4 | 1 | шт.
DAS8034009010 | Одинарная колонна DA200-80 для приборов формата 60 мм с затяжкой, 3,4-3,7 м | 440.0256 | Н4 | 1 | шт.
DAS803400ELN | Одинарная колонна DA200-80 для приборов формата 60 мм с затяжкой, 3,4-3,7 м | 352.9809 | Н4 | 1 | шт.
L4770 | Переходник для одинарного прибора формата 45 мм | * | O | 1 | шт. | снято с производства
L5310 | Зажимное крепление для DA200, одинарное | 30.2218 | Н4 | 1 | шт.
L5320 | Зажимное крепление для DA200, двойное | 43.0269 | Н4 | 1 | шт.
L5805 | Комплект для заземления для DA200 | * | O | 1 | шт. | по запросу
L5806 | SL, набор принадлежностей для заземления SLA180750ELN (5шт.) | 5.508 | H4 | 1 | набор
L1901ELN | Колонна F 2,70-3,00m, анодированный | * | O | 1 | шт. | снято с производства
L1902ELN | Колонна F 3,00-3,30m, анодированный | * | O | 1 | шт. | снято с производства
L1903ELN | Колонна F 3,30-3,60m, анодированный | * | O | 1 | шт. | снято с производства
L1900ELN | Topaz, Мини-колонна для электроустановки, h=0.70м, анодированный алюминий | * | O | 1 | шт. | снято с производства
L19067035 | Электроустановочный блок 6 кратн,анодированный | * | O | 1 | шт. | снято с производства
L19087035 | Электроустановочный блок 8 кратн,анодированный | * | O | 1 | шт. | снято с производства
L19107035 | Электроустановочный блок 10 кратн,анодированный | * | O | 1 | шт. | снято с производства
L19127035 | Электроустановочный блок 12 кратн,анодированный | * | O | 1 | шт. | снято с производства
L4188VERZ | Заземляющий зажим | 1.2577 | Н4 | 10 | шт.
L20627035 | Декоративная заглушка,серый | * | O | 1 | шт. | по запросу
L8116 | Двойная розетка Schuco 2P+T, +клемный блок | * | O | 10 | шт. | не поставляется
L8117 | Тройная розетка Schuco 2P+T, +клемный блок | * | O | 10 | шт. | не поставляется
L8102 | Двойная розетка Schuco 2P+T | * | O | 10 | шт. | не поставляется
L8103 | Тройная розетка Schuco 2P+T | * | O | 10 | шт. | не поставляется
L8118 | Двойная розетка с гнездами разной конфигурации, + клемный блок | * | O | 10 | шт. | не поставляется
L8119 | Тройная розетка с гнездами разной конфигурации, + клемный блок | * | O | 10 | шт. | не поставляется
L8104 | Двойная розетка с гнездами разной конфигурации | * | O | 5 | шт. | не поставляется
L8105 | Тройная розетка с гнездами разной конфигурации | * | O | 5 | шт. | не поставляется
L4294 | Переходник для вилки | * | O | 20 | шт. | не поставляется
L4744 | Разъем входной | * | O | 5 | шт. | не поставляется
L4745 | Разъем выходной | * | O | 5 | шт. | не поставляется
L4292 | Выключатель Zenith 2P/16A/250V | * | O | 5 | шт. | не поставляется
L4323 | Розетка для передачи данных Cat. 5 e, неэкран. | * | O | 10 | шт. | не поставляется
L4324 | Розетка для передачи данных Cat. 5 e, экран. | * | O | 10 | шт. | не поставляется
L4297 | Заглушка 22,5 X 45MM | * | O | 10 | шт. | не поставляется
L4298 | Заглушка 45 X 45MM | * | O | 10 | шт. | не поставляется
L4308 | Заглушка 90 MM | * | O | 10 | шт. | не поставляется
L4309 | Заглушка 135 MM | * | O | 10 | шт. | не поставляется
L4312 | Монтажный инструмент | * | О | 5 | шт. | не поставляется
Системы каналов для прокладки монтажных проводов
BA62002507030B | Перфорированный канал BA6 20025, серый | 4.5611 | Н4 | 80 | м
BA63004007030B | Перфорированный канал BA6 30040, серый | 5.9792 | Н4 | 48 | м
BA64002507030B | Перфорированный канал BA6 40025, серый | 5.1743 | Н4 | 48 | м
BA64004007030B | Перфорированный канал BA6 40040, серый | 6.3242 | Н4 | 50 | м
BA64006007030B | Перфорированный канал BA6 40060, серый | 7.5507 | Н4 | 60 | м
BA66002507030B | Перфорированный канал BA6 60025, серый | 6.8608 | Н4 | 60 | м
BA66004007030B | Перфорированный канал BA6 60040, серый | 9.0072 | Н4 | 40 | м
BA66006007030B | Перфорированный канал BA6 60060, серый | 10.6936 | Н4 | 24 | м
BA68004007030B | Перфорированный канал BA6 80040, серый | 11.2686 | Н4 | 20 | м
BA68006007030B | Перфорированный канал BA6 80060, серый | 12.84 | Н4 | 20 | м
BA68008007030B | Перфорированный канал BA6 80080, серый | 16.7879 | Н4 | 16 | м
BA66020007030B | Канал перфорированный ВА6, (ВхШ) 65х209 мм, ПВХ твёрдый, серый RAL7030 | 28.0204 | H4 | 12 | м
BA70252 | Перфорированный канал, крышка BA7 25, серый | 1.1368 | Н4 | 28 | м.
BA70252K | Перфорированный канал, крышка, для BA7 25x25, серый | 1.1368 | Н4 | 28 | м.
BA70402 | Перфорированный канал, крышка BA7 40, серый | 1.6493 | Н4 | 28 | м.
BA70402K | Перфорированный канал, крышка, BA7 25x40, серый | 1.6493 | Н4 | 28 | м.
BA70602 | Перфорированный канал, крышка BA7 60, серый | 2.331 | Н4 | 20 | м.
BA70802 | Перфорированный канал, крышка BA7 80, серый | 3.3957 | Н4 | 20 | м.
BA7100060 | Перфорированный канал BA7 100x60, серый | 22.2131 | Н4 | 16 | м.
BA7100080 | Перфорированный канал BA7 100x80, серый | 26.6775 | Н4 | 16 | м.
BA7100100 | Перфорированный канал BA7 100x100, серый | 27.6574 | Н4 | 12 | м.
BA71002 | Перфорированный канал, крышка BA7 100, серый | 3.9826 | Н4 | 12 | м.
BA71202 | Перфорированный канал, крышка BA7 120, серый | 4.4856 | Н4 | 12 | м.
BA725025 | Перфорированный канал BA7 25x25, серый | 4.7911 | С | 50 | м.
BA725025BL | Перфорированный канал BA7 25x25, синий | 5.5533 | Н4 | 50 | м.
BA725040 | Перфорированный канал BA7 25x40, серый | 5.5533 | Н4 | 48 | м.
BA740025BL | Перфорированный канал BA7 40x25, синий | 6.4244 | Н4 | 48 | м.
BA740025 | Перфорированный канал BA7 40x25, серый | 5.5533 | С | 48 | м.
BA740040BL | Перфорированный канал BA7 40x40, синий | 7.5677 | Н4 | 50 | м.
BA740040 | Перфорированный канал BA7 40x40, серый | 6.4788 | С | 50 | м.
BA740060 | Перфорированный канал BA7 40x60, серый | 8.2443 | Н4 | 40 | м.
BA740060BL | Перфорированный канал BA7 40x60, синий | 8.5477 | Н4 | 40 | м.
BA740080 | Перфорированный канал BA7 40x80, серый | 10.5077 | Н4 | 30 | м.
BA740100 | Перфорированный канал BA7 40x100, серый | 12.6854 | Н4 | 20 | м.
BA760025 | Перфорированный канал BA7 60x25, серый | 6.637 | С | 60 | м.
BA760025BL | Перфорированный канал BA7 60x25, синий | 7.1321 | Н4 | 60 | м.
BA760040 | Перфорированный канал BA7 60x40, серый | 7.4588 | С | 40 | м.
BA760040BL | Перфорированный канал BA7 60x40, синий | 8.711 | Н4 | 40 | м.
BA760060BL | Перфорированный канал BA7 60x60, синий | 12.8487 | Н4 | 24 | м.
BA760060 | Перфорированный канал BA7 60x60, серый | 10.9976 | С | 24 | м.
BA760080 | Перфорированный канал BA7 60x80, серый | 15.0265 | С | 20 | м.
BA760100 | Перфорированный канал BA7 60x100, серый | 15.0809 | Н4 | 16 | м.
BA760120 | Перфорированный канал BA7 60x120, серый | 20.9609 | Н4 | 12 | м.
BA780025 | Перфорированный канал BA7 80x25, серый | 11.5965 | Н4 | 20 | м.
BA780025BL | Перфорированный канал BA7 80x25, синий | 13.3932 | Н4 | 20 | м.
BA780040 | Перфорированный канал BA7 80x40, серый | 13.5565 | С | 20 | м.
BA780060BL | Перфорированный канал BA7 80x60, синий | 15.8431 | Н4 | 20 | м.
BA780060 | Перфорированный канал BA7 80x60, серый | 12.9576 | С | 20 | м.
BA780080 | Перфорированный канал BA7 80x80, серый | 16.9865 | Н4 | 16 | м.
BA780100 | Перфорированный канал BA7 80x100, серый | 21.2875 | Н4 | 12 | м.
BA780100BL | Перфорированный канал BA7 80x100, синий | 24.4453 | Н4 | 12 | м.
BA780120 | Перфорированный канал BA7 80x120, серый | 23.8464 | Н4 | 16 | м.
BA7CLIP | Держатель для перфорированного канала BA7 | 0.7241 | Н4 | 10 | шт.
DN1000503 | Зажим для фиксации проводников 100050,черный | 1.4101 | Н4 | 50 | шт.
DN1000753 | Зажим для фиксации проводников 100075,черный | 1.6006 | Н4 | 50 | шт.
DN1001003 | Зажим для фиксации проводников 100100,черный | 1.4863 | Н4 | 50 | шт.
DN2002027030 | Перфорированный канал, крышка верхняя 19мм, 20020,серый RAL7030 | 1.9055 | Н4 | 120 | м.
DN2502527030 | Перфорированный канал, крышка верхняя 25мм, 25025,серый RAL7030 | * | О | 240 | м. | по запросу
DN2503727030 | Перфорированный канал, крышка верхняя 37мм, 25037,серый RAL7030 | * | О | 100 | м. | Снят с производства | DN3703727030
DN3703727030 | Перфорированный канал, крышка верхняя 37мм, 37037,серый RAL7030 | 1.1615 | Н4 | 100 | м.
DN5005027030 | Перфорированный канал, крышка верхняя 49мм, 50050,серый RAL7030 | 1.2958 | Н4 | 80 | м.
DN5007527030 | Перфорированный канал, крышка верхняя 74мм, 50075,серый RAL7030 | 2.6496 | Н4 | 60 | м.
DN5010027030 | Перфорированный канал, крышка верхняя 99мм, 50100,серый RAL7030 | 2.9345 | Н4 | 28 | м.
DN5012527030 | Перфорированный канал, крышка верхняя 124мм, 50125,серый RAL7030 | 3.773 | Н4 | 28 | м.
DN750373 | Зажим для фиксации проводников 75037,черный | 1.4482 | Н4 | 50 | шт.
DNG10005007030B | Перфорированный канал 98x49мм, 100050,серый RAL7030 | 9.9469 | Н4 | 24 | м.
DNG10007507030B | Перфорированный канал 98х74мм, 100075,серый RAL7030 | 11.6619 | Н4 | 16 | м.
DNG10010007030B | Перфорированный канал 98х99мм, 100100,серый RAL7030 | 13.8342 | Н4 | 12 | м.
DNG2002007030B | Перфорированный канал 19х19мм, 20020,серый RAL7030 | 2.0199 | Н4 | 64 | м.
DNG2502507030B | Перфорированный канал 25х25мм, 25025,серый RAL7030 | 3.557 | Н4 | 48 | м.
DNG2503707030B | Перфорированный канал 24х37мм, 25037,серый RAL7030 | 3.4681 | Н4 | 64 | м.
DNG3702007030B | Перфорированный канал 36х19мм, 37020,серый RAL7030 | 3.1251 | Н4 | 32 | м.
DNG3703707030B | Перфорированный канал 36х37мм, 37037,серый RAL7030 | 7.0505 | Н4 | 32 | м.
DNG5002007030B | Перфорированный канал 49х19мм, 50020,серый RAL7030 | 3.5824 | Н4 | 20 | м.
DNG5002507030B | Перфорированный канал 49х25мм, 50025,серый RAL7030 | 3.6205 | Н4 | 18 | м.
DNG5003707030B | Перфорированный канал 49х37мм, 50037,серый RAL7030 | 3.8873 | Н4 | 40 | м.
DNG5005007030B | Перфорированный канал 49х49мм, 50050,серый RAL7030 | 5.0799 | Н4 | 48 | м.
DNG5007507030B | Перфорированный канал 49х74мм, 50075,серый RAL7030 | 7.241 | Н4 | 20 | м.
DNG5010007030B | Перфорированный канал 49х99мм, 50100,серый RAL7030 | 8.956 | Н4 | 24 | м.
DNG5012507030B | Перфорированный канал 49х124мм, 50125,серый RAL7030 | 10.7091 | Н4 | 18 | м.
DNG7502507030B | Перфорированный канал 73х24мм, 75025,серый RAL7030 | 5.7166 | Н4 | 32 | м.
DNG7503707030B | Перфорированный канал 73х37мм, 75037,серый RAL7030 | 5.9453 | Н4 | 40 | м.
DNG7505007030B | Перфорированный канал 73х49мм, 75050,серый RAL7030 | 7.0124 | Н4 | 20 | м.
DNG7507507030B | Перфорированный канал 73х74мм, 75075,серый RAL7030 | 9.9469 | Н4 | 16 | м.
DNG7510007030B | Перфорированный канал 73х99мм, 75100,серый RAL7030 | 12.5384 | Н4 | 16 | м.
DNG7512507030B | Перфорированный канал 73х124мм, 75125,серый RAL7030 | 14.5964 | Н4 | 12 | м.
HN2502527035 | Перфорированный канал, безгалогеновый, основание 25025,серый | 5.6785 | Н4 | 148 | м.
HN3703727035 | Перфорированный канал, безгалогеновый, основание 37037,серый | 2.6133 | Н4 | 100 | м.
HN3705027035 | Перфорированный канал, безгалогеновый, основание 37050,серый | 8.7655 | Н4 | 76 | м.
HN370503 | Зажим для фиксации проводников 37050,красный | 1.7531 | Н4 | 50 | шт.
HN500503 | Зажим для фиксации проводников 50050,красный | 1.5244 | Н4 | 50 | шт.
HN5007527035 | Перфорированный канал, безгалогеновый, основание 50075,серый | 13.8342 | Н4 | 60 | м.
HN500753 | Зажим для фиксации проводников 50075,красный | 1.715 | Н4 | 50 | шт.
HN5010027035 | Перфорированный канал, безгалогеновый, основание 50100,серый | 19.0934 | Н4 | 28 | м.
HN501003 | Зажим для фиксации проводников 50100,красный | 1.8293 | Н4 | 50 | шт.
HN5012527035 | Перфорированный канал, безгалогеновый, основание 50125,серый | 22.371 | Н4 | 28 | м.
HN501253 | Зажим для фиксации проводников 50125,красный | 1.9055 | Н4 | 50 | шт.
HN750373 | Зажим для фиксации проводников 75037,красный | 1.5625 | Н4 | 50 | шт.
HN750503 | Зажим для фиксации проводников 75050,красный | 1.6388 | Н4 | 50 | шт.
HN750753 | Зажим для фиксации проводников 75075,красный | 1.7912 | Н4 | 50 | шт.
HN751003 | Зажим для фиксации проводников 75100,красный | 1.8674 | Н4 | 50 | шт.
HN751253 | Зажим для фиксации проводников 75125,красный | 2.0199 | Н4 | 50 | шт.
HNG2502507035B | Перфорированный канал безгалогеновый 25025,серый | 7.3935 | Н4 | 36 | м.
HNG3702507035B | Перфорированный канал безгалогеновый 37025,серый | 8.1938 | Н4 | 48 | м.
HNG3703707035B | Перфорированный канал безгалогеновый 37037,серый | 10.1374 | Н4 | 32 | м.
HNG3705007035B | Перфорированный канал безгалогеновый 37050,серый | 11.0521 | Н4 | 40 | м.
HNG5002507035B | Перфорированный канал безгалогеновый 50025,серый | 9.5277 | Н4 | 48 | м.
HNG5003707035B | Перфорированный канал безгалогеновый 50037,серый | 11.2426 | Н4 | 40 | м.
HNG5005007035B | Перфорированный канал безгалогеновый 50050,серый | 12.8433 | Н4 | 48 | м.
HNG5007507035B | Перфорированный канал безгалогеновый 50075,серый | 15.0918 | Н4 | 20 | м.
HNG5010007035B | Перфорированный канал безгалогеновый 50100,серый | 21.5325 | Н4 | 24 | м.
HNG5012507035B | Перфорированный канал безгалогеновый 50125,серый | 25.4405 | Н4 | 18 | м.
HNG7503707035B | Перфорированный канал безгалогеновый 75037,серый | 15.511 | Н4 | 40 | м.
HNG7505007035B | Перфорированный канал безгалогеновый 75050,серый | 16.8449 | Н4 | 20 | м.
HNG7507507035B | Перфорированный канал безгалогеновый 75075,серый | 21.6822 | Н4 | 16 | м.
HNG7510007035B | Перфорированный канал безгалогеновый 75100,серый | 28.4414 | Н4 | 16 | м.
HNG7512507035B | Перфорированный канал безгалогеновый 75125,серый | 34.837 | Н4 | 12 | м.
L2212 | Перфорированный канал прямоугольного сечения (ВхШхД) 6x11x250мм VK flex 10, самоклеющийся, ПА, серый | 2.7821 | С | 40 | шт.
L2222 | Перфорированный канал овального сечения (ВхШхД) 23x24x500мм VK flex 20, самоклеющийся, ПА, серый | 3.3537 | С | 40 | шт.
L2232 | Перфорированный канал овального сечения (ВхШхД) 31x33x500мм VK flex 30, самоклеющийся, ПА, серый | 3.5443 | С | 40 | шт.
L2242 | Перфорированный канал овального сечения (ВхШхД) 41x44x500мм VK flex 40, самоклеющийся, ПА, серый | 5.7928 | Н4 | 40 | шт.
L5067 | Насечная заклепка, 6 мм | 0.2754 | Н4 | 100 | шт.
L5085 | Насечная заклепка, 4 мм | 0.1836 | Н4 | 100 | шт.
L5123 | Насечная заклепка, 4 мм | 0.1836 | Н4 | 100 | шт.
LK500503 | Зажим для фиксации проводников 50050,черный | 0.99088 | Н4 | 50 | шт.
LK500753 | Зажим для фиксации проводников 50075,черный | 1.5625 | Н4 | 50 | шт.
LK501003 | Зажим для фиксации проводников 50100,черный | 1.0671 | Н4 | 50 | шт.
LK501253 | Зажим для фиксации проводников 50125,черный | 1.1814 | Н5 | 50 | шт.
LK750503 | Зажим для фиксации проводников 75050,черный | 1.1052 | О | 50 | шт.
LK750753 | Зажим для фиксации проводников 75075,черный | 1.4482 | О | 50 | шт.
LK751003 | Зажим для фиксации проводников 75100,черный | 1.1814 | О | 50 | шт.
LK751253 | Зажим для фиксации проводников 75125,черный | 1.2577 | О | 50 | шт.
M5159 | Проставка 20mm,серый | 0.53355 | Н4 | 50 | шт.
M51592 | Проставка 12mm,серый | 0.3915 | Н4 | 50 | шт.
M5690 | Перфорированный канал прямоугольного сечения (ВхШхД) 6x11x250мм VK flex 10, ПА, серый | 2.2104 | Н4 | 40 | шт.
M5691 | Перфорированный канал овального сечения (ВхШхД) 23x24x500мм VK flex 20, ПА, серый | 2.6677 | Н4 | 40 | шт.
M5692 | Перфорированный канал овального сечения (ВхШхД) 31x33x500мм VK flex 30, ПА, серый | 3.1251 | Н4 | 40 | шт.
M5693 | Перфорированный канал овального сечения (ВхШхД) 41x44x500мм VK flex 40, ПА, серый | 5.1068 | Н4 | 40 | шт.
Гибкий офис
FK19005 | Плоский гибкий короб, 1000 мм в полностью растянутом положении, полиамид, RAL9005 чёрный | 27.4074 | Н4 | 1 | шт. |  | G71307021
FK17011 | Плоский гибкий короб, 1000 мм в полностью растянутом положении, полиамид, RAL7011 железно-серый | 59.6088 | Н4 | 1 | шт. | Обновление ассортимента
FK17035 | Плоский гибкий короб, 1000 мм в полностью растянутом положении, полиамид, RAL7035 светло-серый | 27.4074 | Н4 | 1 | шт. |  | G71307035
RKA9005 | Адаптер с устройством разгрузки проводов от натяжения, полипропилен, RAL9005 чёрный | 3.06 | Н4 | 1 | шт. |  | G71177021
RKA7035 | Адаптер с устройством разгрузки проводов от натяжения, полипропилен, RAL7035 светло-серый | 3.06 | Н4 | 1 | шт. |  | G71177035
RKR7035 | Муфта декоративная для ввода круглого короба, полипропилен, цвет RAL7035 | 20.961 | H4 | 1 | шт. | Обновление ассортимента
RKWH000 | Настенный держатель для круглого короба, полипропилен, RAL7035 светло-серый | 4.4778 | Н4 | 1 | шт. |  | G7118
FKH9005 | Основание для напольного канала, 0.5 м, сталь окрашенная, RAL9005 чёрный | 33.5988 | Н4 | 1 | шт. |  | G71347021
FKH7035 | Основание для напольного канала, 0.5 м, сталь окрашенная, RAL7035 светло-серый | 37.881 | Н4 | 1 | шт. |  | G71347035
FKH7011 | Основание для напольного канала, 0.5 м, сталь окрашенная, RAL7011 железно-серый | 38.556 | Н4 | 1 | шт. | Обновление ассортимента
FKB9005 | Напольный распределитель, основание, крышка, крепёж, сталь окрашенная, RAL9005 чёрный | 31.2426 | Н4 | 1 | компл. |  | G71357021
FKB7035 | Напольный распределитель, основание, крышка, крепёж, сталь окрашенная, RAL7035 светло-серый | 31.2426 | Н4 | 1 | компл. |  | G71357035
FKB7011 | Напольный распределитель, основание, крышка, крепёж, сталь окрашенная, RAL7011 железно-серый | 45.237 | Н4 | 1 | компл. | Обновление ассортимента
FKS9005 | Крышка напольного канала, 1м, сталь окрашенная, RAL9005 чёрный | 35.2818 | Н4 | 1 | шт. |  | G71377021
FKS7035 | Крышка напольного канала, 1м, сталь окрашенная, RAL7035 светло-серый | 35.2818 | Н4 | 1 | шт. |  | G71377035
FKS7011 | Крышка напольного канала, 1м, сталь окрашенная, RAL7011 железно-серый | 47.7666 | Н4 | 1 | шт. | Обновление ассортимента
FKWB000 | Устройство разгрузки кабелей от натяжения для напольного гибкого канала, полиамид, RAL9005 чёрный | 27.54 | Н4 | 1 | набор |  | G7138
FKA7011 | Элемент для привязки напольного гибкого кабельного канала к лючку, полиамид, RAL7011 железно-серый | 2.142 | Н4 | 1 | шт. | Обновление ассортимента
FKA9005 | Элемент для привязки напольного гибкого кабельного канала к лючку, полиамид, RAL9005 чёрный | 2.142 | Н4 | 1 | шт. | Обновление ассортимента
AKA181250ELN | Напольный канал, двухкамерный, сечение 18х125, анодированный алюминий | 41.8836 | Н4 | 12 | м.
G2870 | Адаптер для телефонных и компьютерных розеток серии G31xx для фронтальной установки в каналы BRSN, BRS, DA200 | 4.0397 | Н4 | 1 | шт. |  | G2732
G36027035 | Рамка модульная без отверстий,серый | 2.4681 | Н4 | 1 | шт. | Снимается с производства
G3140 | Информационная розетка, Cat.6A, 2-кратная, 8/8 полюсная | 28.0606 | Н4 | * | шт.
G3150 | Информационный модуль Cat.6A, 2-кратный, с монтажным кольцом | 32.79 | О | * | шт. | по запросу
G3130 | Информационная розетка, Cat.5e, 2-кратная, 8/8 полюсная | 23.5027 | H4 | 1 | шт.
G37089010 | Рамка Ecoline модульная 80 мм | * | О |  | шт. | Снято с производства
G4721 | Соединительный кабель 1000мм, 3x1,5мм², 230В АС, разъём Wago - вилка, цвет чёрный | 9.8192 | Н4 | 1 | шт.
G4731 | Соединительный кабель 2000мм, 3x1,5мм², 230В АС, разъём Wago - вилка, цвет чёрный | 11.5575 | Н4 | 1 | шт.
G4741 | Соединительный кабель 3000мм, 3x1,5мм², 230В АС, разъём Wago - вилка, цвет чёрный | 13.0609 | Н4 | 1 | шт.
G4751 | Соединительный кабель 4000мм, 3x1,5мм², 230В АС, разъём Wago - вилка, цвет чёрный | 18.135 | Н4 | 1 | шт.
G4761 | Соединительный кабель 5000мм, 3x1,5мм², 230В АС, разъём Wago - вилка, цвет чёрный | 20.0612 | Н4 | 1 | шт.
G70107035 | Модуль розеток серый, 4 Schuko-розеток антрац.,серый | * | О | 1 | шт. | Снято с призводства
G70117035 | Модуль розеток серый, 5 Schuko-розеток, 3 антрац., 2 красный, серый | * | О | 1 | шт. | Снято с призводства
G70127035 | Модуль розеток серый с выкл., 4 Schuko-розеток антрац., серый | * | О | 1 | шт. | Снято с призводства
G70137035 | Модуль розеток серый,выкл., защита от перенапряж., сетевой Ф., 3-х розеток антрац.,серый | * | О | 1 | шт. | Снято с призводства
G70147035 | Модуль розеток серый, 7 Schuko-розеток антрац.,серый | * | О | 1 | шт. | Снято с призводства
G70157035 | Модуль розеток серый, 7 Schuko-розеток красный, серый | * | О | 1 | шт. | Снято с призводства
G70167035 | Модуль розеток серый, 4 розеток антрац., 3 красный | * | О | 1 | шт. | Снято с призводства
G7010ELN | Модуль розеток серый, 4 Schuko-розеток антрац.,ал. | * | О | 1 | шт. | Снимается с производства
G7011ELN | Модуль розеток серый, 5 Schuko-розеток, 3 антрац., 2 красный, ал. | * | О | 1 | шт. | Снимается с производства
G7012ELN | Модуль розеток серый с выкл., 4 Schuko-розеток антрац., алюм. | * | О | 1 | шт. | Снимается с производства
G7013ELN | Модуль розеток серый,выкл., защита от перенапряж., сетевой Ф., 3-х розеток антрац.,ал. | * | О | 1 | шт. | Снимается с производства
G7014ELN | Модуль розеток серый, 7 Schuko-розеток антрац.ал. | * | О | 1 | шт. | Снимается с производства
G7015ELN | Модуль розеток серый, 7 Schuko-розеток красный, ал. | * | О | 1 | шт. | Снимается с производства
G7016ELN | Модуль розеток серый, 4 розеток антрац., 3 алюм. | * | О | 1 | шт. | Снимается с производства
G7025ELN | Крепежная рейка для блока розеток | * | O | 20 | м. | Снимается с производства
G70279010 | Крышка для G7025ELN , белый | * | O | 20 | м. | Снимается с производства
G70407035 | Настольный держатель для модуля розеток, серый | * | O | 1 | шт. | Снимается с производства
G70407021 | Настольный держатель для модуля розеток, серо-чёрный | * | О | 1 | шт. | Снимается с производства
G7043LAN | Розеточный модуль для монтажа в стол, 3 антрац | 220.6147 | Н4 | 1 | шт.
G7044LAN | Розеточный модуль для монтажа в стол, 2 антрац, 2* RJ45 | 297.5357 | Н4 | 1 | шт.
G7045LAN | Розеточный модуль для монтажа в стол, 3 антрац, 2* RJ45 | 312.1427 | Н4 | 1 | шт.
G7067ELN | Розеточный модуль для настольной установки | 98.7778 | Н4 | 1 | шт.
G7068ELN | Розеточный модуль для настольной установки | 185.3822 | Н4 | 1 | шт.
G7069ELN | Розеточный модуль для настольной установки | 255.7995 | Н4 | 1 | шт.
G70707021 | Распределительный бокс напольный, с двумя розетками до 250В 16А АС с заземлением Schuko, для модулей розеток, анодированный алюминий, антрацит | * | O | 1 | шт. | Снято с производства
G70707035 | Распределительный бокс пустой, для модуля, серый | * | O | 1 | шт. | Снято с производства
G7075SCHW | Розеточный модуль для монтажа в стол, 4 розетки Schuko, антрацит, 4 разъёма RJ45 Кат.6 со шторками, с набором для подключения, крышка корпуса чёрного цвета | * | О | 1 | шт. | по запросу
G70717035 | Распределительный бокс пустой, для модуля и Eco ,серый | * | O | 1 | шт. | Снято с производства
G70717021 | Распределительный бокс пустой, для модуля и Eco, антрацит | * | O | 1 | шт. | Снято с производства
G70727035 | Распределительный бокс пустой, для Eco, серый | * | O | 1 | шт. | Снято с производства
G70727021 | Распределительный бокс пустой, для Eco, антрацит | * | O | 1 | шт. | Снято с производства
G7091 | Держатель кабеля | * | O | 50 |  | снято с производства
RK19005 | Цилиндрический к. канал, гибкий, Ø70мм, Lmax=1м, ПВХ, цвет черный RAL9005 | 30.5694 | H4 | 1 | м
RK17035 | Цилиндрический к. канал, гибкий, Ø70мм, Lmax=1м, ПВХ, цвет серый RAL7035 | 30.5694 | H4 | 1 | м
G71117035 | Круглый короб, набор установки,800mm, серый | 91.608 | Н4 | 1 | шт. | снято с производства
G71117021 | Круглый короб, набор установки,800mm, антрацит | 91.608 | Н4 | 1 | шт. | снято с производства
G71227035 | Напольный переходник плоского/круглого короба, серый | 17.9665 | Н4 | 1 | шт. | снято с производства
G71227021 | Напольный переходник плоского/круглого короба, антрацит | 19.7032 | Н4 | 1 | шт. | снято с производства
G71237035 | Напольный переходник напольного/круглого короба, серый | 17.8567 | Н4 | 1 | шт. | снято с производства
G71237021 | Напольный переходник напольного/круглого короба, антрацит | 17.9315 | Н4 | 1 | шт. | снято с производства
G71267035 | Напольный переходник для круглого короба, серый | 14.69 | Н4 | 1 | шт. | снято с производства
G71267021 | Напольный переходник для круглого короба, антрацит | 14.69 | Н4 | 1 | шт. | снято с производства
G71407035 | Напольный соединитель, крышка, серый | 18.6198 | Н4 | 1 | шт. | снято с производства
G71417035 | Основание с адаптером подключения, серый | 31.9041 | Н4 | 1 | шт. | снято с производства
G71417021 | Основание с адаптером подключения, антрацит | 31.9041 | Н4 | 1 | шт. | снято с производства
G7150 | Набор для подключения в распределительный бокс | * | O | 1 | шт. | снято с производства
G71517035 | Установочный комлект для Ecoline, серый | * | O | 1 | шт. | снято с производства
G71527035 | Крышка для G7151 (L=300mm), серый | * | O | 1 | шт. | снято с производства
G7160 | Двойной распределитель | 12 | O | 1 | шт.
L5106 | Двухстороняя клейкая лента 19mm x 50m | 37.038 | O | 1 | шт.
L2554 | Соединительные направляющие, BR/BRH 70x130мм, полистирол | 5.049 | H4 | * | компл.
L2558 | BR, Соединительные направляющие, пара, для канала BR70170, из полистирола | 6.1098 | H4 | 1 | пара
GS20003020 | Розетка Schuko Ecoline 2-х кратн., 16A 230В АС, в С-профиль, цвет гнёзд красный RAL3020 | 30.6376 | Н4 | 10 | шт. |  | G4000ROT
GS20009001 | Розетка Schuko Ecoline 2-х кратн., 16A 230В АС, в С-профиль, гнёзда RAL9001 | 23.5668 | Н4 | 10 | шт. |  | G40009001
GS20009010 | Розетка Schuko Ecoline 2-х кратн., 16A 230В АС, в С-профиль, гнёзда RAL9010 | 23.5668 | Н4 | 10 | шт. |  | G40009010
GS20009011 | Розетка Schuko Ecoline 2-х кратн., 16A 230В АС, в С-профиль, цвет гнёзд антрацит RAL9011 | 23.5668 | Н4 | 10 | шт. |  | G4000ANTH
GS20013020 | Розетка Schuko Ecoline 2-х кратн., 16A 230В AC, фронт. закрепления в паз 80мм, цвет гнёзд красный RAL3020 | 30.6376 | Н4 | 10 | шт. |  | G4001ROT
GS20019001 | Розетка Schuko Ecoline 2-х кратн., 16A 230В AC, фронт. закрепления в паз 80мм, гнёзда RAL9001 | 23.5668 | Н4 | 10 | шт. |  | G40019001
GS20019010 | Розетка Schuko Ecoline 2-х кратн., 16A 230В AC, фронт. закрепления в паз 80мм, гнёзда RAL9010 | 23.5668 | Н4 | 10 | шт. |  | G40019010
GS20019011 | Розетка Schuko Ecoline 2-х кратн., 16A 230В AC, фронт. закрепления в паз 80мм, цвет гнёзд антрацит RAL9011 | 23.5668 | Н4 | 10 | шт. |  | G4001ANTH
GS30003020 | Розетка Schuko Ecoline тройная, 16A 230В АС, в С-профиль, цвет гнёзд красный RAL3020 | 48.9608 | Н4 | 10 | шт. |  | G4300ROT
GS30009001 | Розетка Schuko Ecoline тройная, 16A 230В АС, в С-профиль, цвет гнёзд RAL9001 | 36.4812 | Н4 | 10 | шт. |  | G43009001
GS30009010 | Розетка Schuko Ecoline тройная, 16A 230В АС, в С-профиль, цвет гнёзд RAL9010 | 36.4812 | Н4 | 10 | шт. |  | G43009010
GS30009011 | Розетка Schuko Ecoline тройная, 16A 230В АС, в С-профиль, цвет гнёзд антрацит RAL9011 | 36.4812 | Н4 | 10 | шт. |  | G4300ANTH
GS20113020 | Розетка Schuko Ecoline 2-х кратн., 16A 230В АС, пов.90°, фронт. закрепления в паз 80мм, цвет гнёзд красный | 30.6376 | H4 | 10 | шт. |  | G4041ROT
GS20119010 | Розетка Schuko Ecoline 2-х кратн., 16A 230В АС, пов.90°, фронт. закрепления в паз 80мм, гнёзда RAL9010 | 24.5488 | H4 | 10 | шт. |  | G40419010
Парапетные каналы
BR7010017035 | Парапетный канал-основание,PVC,70100,серый | 16.0065 | Н4 | 8 | м.
BR7010019010 | Парапетный канал-основание,PVC,70100, белый | 16.0065 | Н4 | 8 | м.
BR7010027035 | Парапетный канал-крышка,PVC,70100,серый | 6.3645 | Н4 | 32 | м.
BR7010029010 | Парапетный канал-крышка,PVC,70100, белый | 6.3645 | Н4 | 32 | м.
BR7013017035 | Парапетный канал-основание,PVC,70130,серый | 19.1315 | Н4 | 12 | м.
BR7013019010 | Парапетный канал-основание,PVC,70130, белый | 19.1315 | Н4 | 12 | м.
BR7013027035 | Парапетный канал-крышка,PVC,70130,серый | 8.0032 | Н4 | 32 | м.
BR7013029010 | Парапетный канал-крышка,PVC,70130, белый | 8.0032 | Н4 | 32 | м.
BR7013227035 | Парапетный канал-крышка,PVC,70132,серый | 8.0032 | Н4 | 24 | м.
BR7017017035 | Парапетный канал-основание,PVC,70170,серый | 27.4397 | Н4 | 8 | м.
BR7017019010 | Парапетный канал-основание,PVC,70170, белый | 27.4397 | Н4 | 8 | м.
BR7017027035 | Парапетный канал-крышка,PVC,70170,серый | 9.0703 | Н4 | 32 | м.
BR7017029010 | Парапетный канал-крышка,PVC,70170, белый | 9.0703 | Н4 | 32 | м.
BR7021417035 | Парапетный канал-основание,PVC,70214,серый | 37.2722 | Н4 | 12 | м.
BR7021419010 | Парапетный канал-основание,PVC,70214, белый | 37.2722 | Н4 | 12 | м.
BR8513017035 | Парапетный канал-основание,PVC,85130,серый | 28.0876 | Н4 | 8 | м.
BR8513019010 | Парапетный канал-основание,PVC,85130, белый | 28.0876 | Н4 | 8 | м.
BR8517017035 | Парапетный канал-основание,PVC,85170,серый | 36.7387 | Н4 | 8 | м.
BR8517019010 | Парапетный канал-основание,PVC,85170, белый | 36.7387 | Н4 | 8 | м.
BRA651006LAN | Заглушка торцевая кабельного канала BRA65100ELN, 68х100х7мм, PC/ABS без галогенов, цвет серый | 13.4322 | H4 | 1 | шт.
BRA651007LAN | Муфта стыков профилей кабельного канала BRA65100ELN, 68х100х25мм, сталь окрашенная, цвет серый | 19.307 | H4 | 1 | шт.
BRA651001ELN | Основание кабельного канала, (ВхГ) 100х68мм, с пазом 81мм, из анодированного алюминия, не окрашенное | 46.6395 | H4 | 8 | м
BRA0802ELN | Крышка кабельного канала, Ш80мм, из анодированного алюминия, не окрашенная | 15.5963 | H4 | 32 | м
BRA651004ELN | Угол внутренний, длина внешней грани а=146мм, анодированный алюминий, не окрашен | 104.2735 | H4 | 1 | шт.
BRA651003ELN | Угол внешний, длина внутренней грани а=146мм, анодированный алюминий, не окрашен | 96.9604 | H4 | 1 | шт.
BRA6510019010 | Основание кабельного канала, (ВхГ) 100х68мм, с пазом 81мм, из анодированного алюминия, окрашенное RAL9010 | 56.9729 | H4 | 8 | м
BRA08029010 | Крышка кабельного канала, Ш80мм, из алюминия, окрашенная, RAL9010 | 21.8655 | H4 | 32 | м
BRA6510069010 | Заглушка торцевая для к.к. BRA 68x100мм, толщина 7 мм, PC/ABS, без галогенов, RAL9010 чистый белый | 13.666 | H4 | 1 | шт.
BRA651301ELN | Основание кабельного канала, (ВхГ) 130х68мм, с пазом 81мм, из анодированного алюминия, не окрашенное | 51.4998 | H4 | 8 | м | Обновление ассортимента
BRA651304ELN | Угол внутренний, длина внешней грани a=146мм, из анодированного алюминия, не окрашен | 99.144 | H4 | 1 | шт. | Обновление ассортимента
BRA651303ELN | Угол внешний, длина внутренней грани а=80мм, из анодированного алюминия не окрашен | 89.4438 | H4 | 1 | шт. | Обновление ассортимента
BRA0802AELN | Крышка внешнего угла, ширина 80 мм, из анодированного алюминия, не окрашена | 43.2378 | H4 | 1 | шт. | Обновление ассортимента
BRA651306LAN | Торцевая заглушка, толщина 7 мм, из пластика PC/ABS, без галогенов, цвет под алюминий | 10.8324 | H4 | 1 | шт. | Обновление ассортимента
BRAX9 | Направляющие соединительные, сталь не окрашены | * | O | 1 | пара
BRA6510079010 | Муфта стыков профилей канала BRA65100, ширина 25мм, сталь окрашенная, цвет RAL9010 | 22.1483 | H4 | 1 | шт.
BRH7013217035 | Парапетный канал-основание,безгалогеновый,70132,серый | 37.3484 | Н4 | 8 | м.
BRH7013219010 | Парапетный канал-основание,безгалогеновый,70132, белый | 37.3484 | Н4 | 8 | м.
BRH7013227035 | Парапетный канал-крышка,безгалогеновый,70132,серый | 15.7397 | Н4 | 24 | м.
BRH7013229010 | Парапетный канал-крышка,безгалогеновый,70132, белый | 15.7397 | Н4 | 24 | м.
BRH7017217035 | Парапетный канал-основание,безгалогеновый,70172,серый | 40.8165 | Н4 | 8 | м.
BRH7017219010 | Парапетный канал-основание,безгалогеновый,70172, белый | 40.8165 | Н4 | 8 | м.
BRH7017227035 | Парапетный канал-крышка,безгалогеновый,70172,серый | 17.8739 | Н4 | 24 | м.
BRH7017229010 | Парапетный канал-крышка,безгалогеновый,70172, белый | 17.8739 | Н4 | 24 | м.
BRHN7017019010 | BRHN, Основание кабельного канала, без крышки, трёх камерное, (ВхГ) 170х67мм, материал PC/ABS безгалогеновый, цвет RAL9010 | 45.6031 | H4 | 1 | м
BRHN7008029010 | BRHN, Крышка кабельного канала, ширина 80мм, материал PC/ABS безгалогеновый, цвет RAL9010 | 16.209 | H4 | 1 | м
G12619010 | BRHN, Угол внутренний в горизонт. плоскости, регулируемый ±5°, для канала (ВхГ)170х67мм, внешняя грань а=135мм, безгалогеновый PC/ABS, цвет белый, RAL9010 | 72.199 | H4 | 1 | шт.
G12629010 | BRHN, Угол внешний в горизонт. плоскости, регулируемый ±5°, для канала (ВхГ)170х67мм, внутренняя грань а=40мм, безгалогеновый PC/ABS, цвет белый, RAL9010 | 79.424 | H4 | 1 | шт.
G12639010 | BRHN, Заглушка концевая для канала (ВхГ)170х67мм, безгалогеновая PC/ABS, цвет белый, RAL9010 | 21.5213 | H4 | 1 | шт.
G12659010 | BRHN, Угол перехода в вертикальную плоскость, для канала (ВхГ)170х67мм, внешние грани a=b=225 мм, безгалогеновый PC/ABS, цвет белый, RAL9010 | 73.3263 | H4 | 1 | шт.
G126690101 | BRN, Муфта для Т-образного разветвления канала, длина по горизонтали a=276 мм, PVC жёсткий, цвет белый, RAL9010 | 40.5485 | Н4 | 1 | шт.
G32249010 | BR, Рамка модульная для информационных розеток, уст на G3120, 3130, 3140, 3150, ПВХ, в BR с крышкой высотой 80мм, цвет белый RAL9010 | 8.4036 | H4 | 1 | шт. | Снимается с производства | GR08009010, GZUAE29010
L6654 | BR, Розетка проходная для широкополосного вещания RTV-SAT, экранированная, без накладки, без коробки | 38.9348 | H4 | 1 | шт.
G32449010 | BR, Рамка модульная для антенных розеток уст. на L6654, 6655, ПВХ, в BR с крышкой высотой 80мм, цвет белый RAL9010 | 7.0713 | H4 | 1 | шт. | Снимается с производства | GR08009010, GZSAT39010
G2850 | BR, Адаптер коробка фронтального закрепления для телефонных компьютерных и антенных розеток, в канале BR, колонне DA200, цвет чёрный | 3.1513 | H4 | 1 | шт. |  | G2734
G32247035 | BR, Рамка модульная для информационных розеток, уст на G3120, 3130, 3140, 3150, ПВХ, в BR с крышкой высотой 80мм, цвет серый RAL7035 | 8.4036 | H4 | 1 | шт. | Снимается с производства | GR08007035, GZUAE27035
G3120 | BR, Розетка телефонная 2xRJ45, Кат.3 8/8 полюсная для ISDN и DSL сетей, без накладки, без коробки | 19.4461 | H4 | 1 | шт.
G32259010 | BR, Рамка модульная для информационных розеток, ПВХ, RAL9010 | 9.3528 | H4 | 1 | шт. | Снимается с производства | GR1000K9010, GZUAE29010
G32359010 | BR, Рамка модульная для информационных розеток, пластик без галогенов, RAL9010 | * | O | 1 | шт. | Снимается с производства | GR10009010, GZUAE29010
G32269010 | BR, Рамка модульная для информационных розеток, ПВХ, RAL9010 | 9.7756 | H4 | 1 | шт. | Снимается с производства | GR1200K9010, GZUAE29010
G32369010 | BR, Рамка модульная для информационных розеток, пластик без галогенов, RAL9010 | * | O | 1 | шт. | Снимается с производства | GR12009010, GZUAE29010
G32257035 | BR, Рамка модульная для информационных розеток, ПВХ, RAL7035 | 10.1936 | H4 | 1 | шт. | Снимается с производства | GR1000K7035, GZUAE27035
G32347035 | Рамка модульная для информационных розеток «Эколайн» BR, 80мм, б/г, цвет серый RAL7035 | * | O | 1 | шт. | Снимается с производства | GR08007035, GZUAE27035
G3234LAN | Рамка модульная для информационных розеток, 80мм, цвет алюминий | 13.0298 | Н4 | * | шт. | Снимается с производства | GR0800LAN, GZUAE2LAN
G34267035 | Рамка модульная, 50x50, серый | 6.2501 | Н4 | 1 | шт. | Снимается с производства | GR08007035, GZAR507035
G34269010 | Рамка модульная, 50x50, белый | 6.2501 | Н4 | 1 | шт. | Снимается с производства | GR08009010, GZAR509010
G34367035 | Рамка модульная, безгалогеновый,50x50,серый | * | O | 1 | шт. | Снимается с производства | GR08007035, GZAR507035
G34369010 | Рамка модульная, безгалогеновый,50x50,белый | * | O | 1 | шт. | Снимается с производства | GR08009010, GZAR509010
G3436LAN | Рамка модульная, 50x50,безгалогеновый,окраш. под алюм. | 10.4804 | Н4 | 1 | шт. | Снимается с производства | GR0800LAN, GZAR50LAN
G34807035 | Рамка модульная, ,50х50,BR130,серый | 7.1648 | Н4 | 1 | шт. | Снимается с производства | GR1000K7035, GZAR507035
G34809010 | Рамка модульная, ,50х50,BR130,белый | 7.1648 | Н4 | 1 | шт. | Снимается с производства | GR1000K9010, GZAR509010
G34827035 | Рамка модульная, ,50х50,BR170,серый | 7.8889 | Н4 | 1 | шт. | Снимается с производства | GR1200K7035, GZAR507035
G34829010 | Рамка модульная, ,50х50,BR170,белый | 7.8889 | Н4 | 1 | шт. | Снимается с производства | GR1200K9010, GZAR509010
G34907035 | Рамка модульная, 50х50,BRH130,серый | * | O | 1 | шт. | Снимается с производства | GR10007035, GZAR507035
G34909010 | Рамка модульная, 50х50,BRH130,белый | * | O | 1 | шт. | Снимается с производства | GR10009010, GZAR509010
G3490LAN | Рамка модульная, ,50х50,BRH130,окраш. под алюм. | 13.072 | Н4 | 1 | шт. | Снимается с производства | GR1000LAN, GZAR50LAN
G34927035 | Рамка модульная, 50х50,BRH170,серый | * | O | 1 | шт. | Снимается с производства | GR1200K7035, GZAR507035
G34929010 | Рамка модульная, 50х50,BRH170,белый | * | O | 1 | шт. | Снимается с производства | GR1200K9010, GZAR509010
G3492LAN | Рамка модульная, ,50х50,BRH170,окраш. под алюм. | 14.3677 | Н4 | 1 | шт. | Снимается с производства | GR1200KLAN, GZAR50LAN
G35007035 | Рамка модульная, розетка 2-х кратн.,серый | 3.773 | Н4 | 1 | шт. | Снимается с производства | GB080207035
G35009010 | Рамка модульная, розетка 2-х кратн., белый | 3.773 | Н4 | 1 | шт. | Снимается с производства | GB080209010
G35017035 | Рамка модульная, розетка 2-х кратн.,безгалогеновый,серый | * | O | 1 | шт. | Снимается с производства | GB080207035
G35019010 | Рамка модульная, розетка 2-х кратн.,безгалогеновый, белый | * | O | 1 | шт. | Снимается с производства | GB080209010
G3501LAN | Рамка модульная, розетка 2-х кратн.,безгалогеновый,окраш. под алюм. | 7.0505 | Н4 | 1 | шт. | Снимается с производства | GB08020LAN
G35107035 | Рамка модульная, с надпис.,2-х кратн.,серый | 8.2319 | Н4 | 1 | шт. | Снимается с производства | GB080217035
G35109010 | Рамка модульная, с надпис.,2-х кратн., белый | 8.2319 | Н4 | 1 | шт. | Снимается с производства | GB080219010
G35117035 | Рамка модульная, с надпис.,2-х кратн.,безгалогеновый,серый | * | O | 1 | шт. | Снимается с производства | GB080217035
G35119010 | Рамка модульная, с надпис.,2-х кратн.,безгалогеновый, белый | * | O | 1 | шт. | Снимается с производства | GB080219010
G3511LAN | Рамка модульная, с надпис.,2-х кратн.,безгалогеновый,окраш. под алюм. | 13.3006 | Н4 | 1 | шт. | Снимается с производства | GB08021LAN
G35167035 | Информационная розетка, BRN,серый | 20.4654 | Н4 | 1 | шт. | Снимается с производства | GZKS27035, GLT5010
G35169010 | Информационная розетка, BRN, белый | 17.8739 | Н4 | 1 | шт. | Снимается с производства | GZKS29010, GLT5010
G35169001 | Информационная розетка, BRN, | 17.8739 | Н4 | 1 | шт. | Снимается с производства | GZKS29001, GLT5010
G3516LAN | Информационная розетка, BRN,окраш. под алюм. | 18.8648 | Н4 | 1 | шт. | Снимается с производства | GZKS2LAN, GLT5010
G35407035 | Модульная рамка для горизонтального монтажа, серый | 4.4208 | Н4 | 1 | шт. | Снимается с производства | GR08007035
G35409010 | Модульная рамка для горизонтального монтажа, белый | 4.4208 | Н4 | 1 | шт. | Снимается с производства | GR08009010
G3540LAN | Модульная рамка для горизонтального монтажа, окраш. под алюм | 4.9925 | Н4 | 1 | шт. | Снимается с производства | GR0800LAN
G35517035 | Промежуточный элемент для бленды,серый | 1.6006 | Н4 | 10 | шт. | Снимается с производства | GV0807035
G35519010 | Промежуточный элемент для бленды,белый | 1.6006 | Н4 | 10 | шт. | Снимается с производства | GV0809010
G35557035 | Промежуточный элемент для бленды,серый | 1.8874 | Н4 | 10 | шт. | Снимается с производства | GV1007035
G35559010 | Промежуточный элемент для бленды, белый | 1.8874 | Н4 | 10 | шт. | Снимается с производства | GV1009010
G35567035 | Промежуточный элемент для бленды,серый | 1.9436 | Н4 | 10 | шт. | Снимается с производства | GV1207035
G35569010 | Промежуточный элемент для бленды, белый | 1.9436 | Н4 | 10 | шт. | Снимается с производства | GV1209010
G35617035 | Промежуточный элемент для бленды,безгалогеновый,серый | * | O | 10 | шт. | Снимается с производства | GV0807035
G35619010 | Промежуточный элемент для бленды,безгалогеновый,белый | * | O | 10 | шт. | Снимается с производства | GV0809010
G3561LAN | Промежуточный элемент для бленды,безгалогеновый,окраш. под алюм. | 2.8202 | Н4 | 1 | шт. | Снимается с производства | GV080LAN
G35659010 | Промежуточный элемент для бленды,безгалогеновый,белый | * | O | 1 | шт. | Снимается с производства | GV1009010
G3565LAN | Промежуточный элемент для бленды,безгалогеновый,окраш. под алюм. | 3.1632 | Н4 | 1 | шт. | Снимается с производства | GV100LAN
G35657035 | Промежуточный элемент для бленды,безгалогеновый,серый | * | O | 1 | шт. | Снимается с производства | GV1007035
G35667035 | Промежуточный элемент для бленды,безгалогеновый,серый | * | O | 10 | шт. | Снимается с производства | GV1207035
G35669010 | Промежуточный элемент для бленды,безгалогеновый,белый | * | O | 10 | шт. | Снимается с производства | GV1209010
G3566LAN | Промежуточный элемент для бленды,безгалогеновый,окраш. под алюм. | 3.5443 | Н4 | 1 | шт. | Снимается с производства | GV120LAN
G37807035 | Рамка модульная, 2-х кратн.,BR130,серый | 4.4208 | Н4 | 1 | шт. | Снимается с производства | GB10020K7035
G37809010 | Рамка модульная, 2-х кратн.,BR130, белый | 4.4208 | Н4 | 1 | шт. | Снимается с производства | GB10020K9010
G37827035 | Рамка модульная, 2-х кратн.,BR170,серый | 4.8401 | Н4 | 1 | шт. | Снимается с производства | GB12020K7035
G37829010 | Рамка модульная, 2-х кратн.,BR170, белый | 4.8401 | Н4 | 1 | шт. | Снимается с производства | GB12020K9010
G37907035 | Рамка модульная, 2-х кратн.,BRH130,серый | * | O | 1 | шт. | Снимается с производства | GB100207035
G37909010 | Рамка модульная, 2-х кратн.,BRH130,белый | * | O | 1 | шт. | Снимается с производства | GB100209010
G3790LAN | Рамка модульная, 2-х кратн.,BRH130,окраш. под алюм. | 8.1176 | Н4 | 1 | шт. | Снимается с производства | GB10020LAN
G37927035 | Рамка модульная, 2-х кратн.,BRH170,серый | * | O | 1 | шт. | Снимается с производства | GB120207035
G37929010 | Рамка модульная, 2-х кратн.,BRH170,белый | * | O | 1 | шт. | Снимается с производства | GB120209010
G3792LAN | Рамка модульная, 2-х кратн.,BRH170,окраш. под алюм. | 9.0703 | Н4 | 1 | шт. | Снимается с производства | GB12020LAN
G38307035 | Рамка модульная, с надпис.,розеток 2-х кратн.,BR130,серый | 9.642 | O | 1 | шт. | Снимается с производства | GB10021K7035
G38309010 | Рамка модульная, с надпис.,розеток 2-х кратн.,BR130,белый | 9.642 | O | 1 | шт. | Снимается с производства | GB10021K9010
G38327035 | Рамка модульная, с надпис.,розеток 2-х кратн.,BR170,серый | 10.5948 | O | 1 | шт. | Снимается с производства | GB12021K7035
G38329010 | Рамка модульная, с надпис.,розеток 2-х кратн.,BR170,белый | 10.5948 | O | 1 | шт. | Снимается с производства | GB12021K9010
G38407035 | Рамка модульная, с надпис.,розеток 2-х кратн.,BRH130,g | * | O | 1 | шт. | Снимается с производства | GB100217035
G38409010 | Рамка модульная,с надпис.,розеток 2-х кратн.,BRH130,белый | * | O | 1 | шт. | Снимается с производства | GB100219010
G3840LAN | Рамка модульная,с надпис.,розеток 2-х кратн.,BRH130,окраш. под алюм. | 15.2824 | O | 1 | шт. | Снимается с производства | GB10021LAN
G38427035 | Рамка модульная, с надпис.,розеток 2-х кратн.,BRH170,g | * | O | 1 | шт. | Снимается с производства | GB120217035
G38429010 | Рамка модульная, с надпис.,розеток 2-х кратн.,BRH170,белый | * | O | 1 | шт. | Снимается с производства | GB120219010
G3842LAN | Рамка модульная, с надпис.,розеток 2-х кратн.,BRH170,окраш. под алюм. | 16.8068 | O | 1 | шт. | Снимается с производства | GB12021LAN
G40169010 | Модуль защиты от перенапряжения,230V, белый | * | O | 1 | шт. | Снят с производства | Замена не поставляется
G4016ANTH | Модуль защиты от перенапряжения,230V,антрацит | * | O | 1 | шт. | Снят с производства | Замена не поставляется
GB10021K7035 | BR, Накладка передняя на 2-ю розетку с полем для надписи, в паз 100мм, без галогенов, RAL7035 светло-серый | 15.453 | Н4 | 1 | шт. | Обновление ассортимента
GB10021K9010 | BR, Накладка передняя на 2-ю розетку с полем для надписи, в паз 100мм, без галогенов, RAL9010 белый | 15.453 | Н4 | 1 | шт. | Обновление ассортимента
GB12021K7035 | BR, Накладка передняя на 2-ю розетку с полем для надписи, в паз 120мм, без галогенов, RAL7035 светло-серый | 15.453 | Н4 | 1 | шт. | Обновление ассортимента
GB12021K9010 | BR, Накладка передняя на 2-ю розетку с полем для надписи, в паз 120мм, без галогенов, RAL9010 белый | 15.453 | Н4 | 1 | шт. | Обновление ассортимента
GB100217035 | BRH, Накладка передняя на 2-ю розетку с полем для надписи, в паз 100мм, без галогенов, RAL7035 светло-серый | 15.453 | Н4 | 1 | шт. | Обновление ассортимента
GB100219010 | BRH, Накладка передняя на 2-ю розетку с полем для надписи, в паз 100мм, без галогенов, RAL9010 белый | 15.453 | Н4 | 1 | шт. | Обновление ассортимента
GB10021LAN | BRH, Накладка передняя на 2-ю розетку с полем для надписи, в паз 100мм, без галогенов, под лакированный алюминий | 19.584 | Н4 | 1 | шт. | Обновление ассортимента
GB120217035 | BRH, BRA, BRS, Накладка передняя на 2-ю розетку с полем для надписи, в паз 120мм, без галогенов, RAL7035 светло-серый | 15.453 | Н4 | 1 | шт. | Обновление ассортимента
GB120219010 | BRH, BRA, BRS, Накладка передняя на 2-ю розетку с полем для надписи, в паз 120мм, без галогенов, RAL9010 белый | 15.453 | Н4 | 1 | шт. | Обновление ассортимента
GB12021LAN | BRH, BRA, BRS, Накладка передняя на 2-ю розетку с полем для надписи, в паз 120мм, без галогенов, под лакированный алюминий | 21.114 | Н4 | 1 | шт. | Обновление ассортимента
GB080309010 | BR, BRA, BRS, BRN, BRHN, Рамка для 3-й розетки, уст. в канал с шириной крышки 80мм, без галогенов, RAL9010 чисто белый | 12.24 | Н4 | 1 | шт. | Обновление ассортимента
GB08031LAN | BR, BRA, BRS, BRN, BRHN, Рамка для 3-й розетки с полем для надписи, уст. в канал с шириной крышки 80мм, без галогенов, под лакированный алюминий | 25.2756 | Н4 | 1 | шт. | Обновление ассортимента
G4703 | Входной разъем 3-пол. | 3.4767 | Н4 | 25 | шт.
G4713 | Выходной разъем 3-пол. | 3.4767 | Н4 | 25 | шт.
G4733 | Соединительный кабель с разъёмами Wago, 3x2,5мм², длина 300 мм, чёрный | 7.8446 | Н4 | 10 | шт.
G4743 | Соединительный кабель с разъёмами Wago, 3x2,5мм², длина 450 мм, чёрный | 7.8728 | Н4 | 10 | шт.
G4753 | Соединительный кабель с разъёмами Wago, 3x2,5мм², длина 750 мм, чёрный | 6.9533 | Н4 | 10 | шт.
G4773 | Разветвитель 3-пол. | 6.5305 | Н4 | 10 | шт.
G4790 | Соединительный кабель с разъёмами Wago, 3x2,5мм², безгалогеновый, длина 300мм, чёрный | 9.2554 | Н4 | 1 | шт.
G4791 | Соединительный кабель с разъёмами Wago, 3x2,5мм², безгалогеновый, длина 450мм, чёрный | 9.9132 | Н4 | 1 | шт.
G4792 | Соединительный кабель с разъёмами Wago, 3x2,5мм², безгалогеновый, длина 750мм, чёрный | 10.6649 | Н4 | 10 | шт.
G4793 | Соединительный кабель с разъёмами Wago, 3x2,5мм², безгалогеновый, длина 1.5м, чёрный | 16.9134 | Н4 | 20 | шт.
G4794 | Соединительный кабель с разъёмами Wago, 3x2,5мм², безгалогеновый, длина 2.5м, чёрный | 21.9875 | Н4 | 1 | шт.
G4795 | Соединительный кабель с разъёмами Wago, 3x2,5мм², безгалогеновый, длина 4.5м, чёрный | 33.545 | Н4 | 1 | шт.
G4796 | Соединительный кабель с разъёмами Wago, 3x2,5мм², длина 1.5м, чёрный | 12.2622 | Н4 | 20 | шт.
G4797 | Соединительный кабель с разъёмами Wago, 3x2,5мм², длина 2.5м, чёрный | 14.8932 | Н4 | 10 | шт.
G4798 | Соединительный кабель с разъёмами Wago, 3x2,5мм², длина 4.5м, чёрный | 20.625 | Н4 | 10 | шт.
G36149010 | BR Рамка трехкратная безгалогеновая, для розеток G4300 уст. в канал BR с шириной крышки 80мм, RAL9010 чисто белый | * | O | 1 | шт. | Снимается с производства | GB080309010
G3615LAN | BR Рамка для тройных розеток безгалогеновая с окошком для надписи, уст. в канал BR с шириной крышки 80мм, цвет под алюминий | 21.2164 | O | 1 | шт. | Снимается с производства | GB08031LAN
GS30019010 | WW Розетка тройная Schuko, фронт. закрепления, 16A 230В АС, гнезда RAL9010 чисто белый | 36.4854 | О | 1 | шт. | по запросу | G43019010
L23537035 | Торцевая заглушка,PVC,BR85130,серый | * | O | 5 | шт. | снято с производства
L23539010 | Торцевая заглушка,PVC,BR85130, белый | * | O | 5 | шт. | снято с производства
L2552 | Соединительная пластина ,BR 85130/170 | * | O | 5 | шт. | Снят с производства | L2559
L23637035 | Торцевая заглушка,PVC,BR85170,серый | * | O | 5 | шт. | снято с производства
L23639010 | Торцевая заглушка,PVC,BR85170, белый | * | O | 5 | шт. | снято с производства
L2394 | Соединительные направляющие, BR 70x100мм, полистирол | 4.08 | Н4 | 5 | шт. | снято с производства
L25437035 | Торцевая заглушка,BR 70214,серый | * | O | 5 | шт. | снято с производства
L25439010 | Торцевая заглушка,BR 70214, белый | * | O | 5 | шт. | снято с производства
L2551 | Соединительная пластина для BR70170/BRH70172 | * | O | 5 | шт. | Снят с производства | L2558
L28337035 | Торцевая заглушка,BRH 70132,серый | 11.6619 | Н4 | 1 | шт.
L28339010 | Торцевая заглушка,BRH 70132, белый | 11.6619 | Н4 | 1 | шт.
L28737035 | Торцевая заглушка,BRH 70172,серый | 12.2335 | Н4 | 1 | шт.
L28739010 | Торцевая заглушка,BRH 70172, белый | 12.2335 | Н4 | 1 | шт.
L33107035 | Рамка торцевая для стены WM,BR 70100,серый | 20.2368 | Н4 | 1 | шт.
L33109010 | Рамка торцевая для стены WM,BR 70100, белый | 20.1605 | Н4 | 1 | шт.
L33119010 | Рамка торцевая для стены KM,BR 70100, белый | 23.9335 | Н4 | 1 | шт.
L33117035 | Рамка торцевая для стены KM,BR 70100, серый | 24.0478 | Н4 | 1 | шт.
L33147035 | Рамка торцевая для стены WM,BR 70130,серый | 19.7794 | Н4 | 1 | шт.
L33149010 | Рамка торцевая для стены WM,BR 70130, белый | 19.7032 | Н4 | 1 | шт.
L33157035 | Рамка торцевая для стены KM,BR 70130,серый | 24.3146 | Н4 | 1 | шт.
L33159010 | Рамка торцевая для стены KM,BR 70130, белый | 24.2003 | Н4 | 1 | шт.
L33187035 | Рамка торцевая для стены WM,BR 70170,серый | 20.1605 | Н4 | 1 | шт.
L33189010 | Рамка торцевая для стены WM,BR 70170, белый | 20.0843 | Н4 | 1 | шт.
L33197035 | Рамка торцевая для стены KM,BR 70170,серый | 24.6957 | Н4 | 1 | шт.
L33199010 | Рамка торцевая для стены KM,BR 70170, белый | 24.7338 | Н4 | 1 | шт.
L33247035 | Рамка торцевая для стены WM,BR 70214,серый | 27.0586 | Н4 | 1 | шт.
L33249010 | Рамка торцевая для стены WM,BR 70214, белый | 27.0586 | Н4 | 1 | шт.
L33259010 | Рамка торцевая для стены KM,BR 70214, белый | 30.4885 | Н4 | 1 | шт.
L33257035 | Рамка торцевая для стены KM,BR 70214, серый | 30.4885 | Н4 | 1 | шт.
L33287035 | Рамка торцевая для стены WM,BRA 70212,серый | * | О | 1 | шт. | Снят с производства
L33289010 | Рамка торцевая для стены WM,BRA 70212, белый | * | O | 1 | шт. | Снят с производства
L33297035 | Рамка торцевая для стены KM,BRS 70212, 70218,серый | * | O | 1 | шт. | Снят с производства
L33299010 | Рамка торцевая для стены KM,BRS 70212, 70218, белый | * | O | 1 | шт. | Снят с производства
L33307035 | Рамка торцевая для стены WM,BR 85130,серый | 19.7794 | Н4 | 1 | шт.
L33309010 | Рамка торцевая для стены WM,BR 85130, белый | 19.7032 | Н4 | 1 | шт.
L33319010 | Рамка торцевая для стены KM,BR 85130, белый | 24.2003 | Н4 | 1 | шт.
L33317035 | Рамка торцевая для стены KM,BR 85130, серый | 24.3146 | Н4 | 1 | шт.
L33347035 | Рамка торцевая для стены WM,BR 85170,серый | 20.6941 | Н4 | 1 | шт.
L33349010 | Рамка торцевая для стены WM,BR 85170, белый | 20.6941 | Н4 | 1 | шт.
L33359010 | Рамка торцевая для стены KM,BR 85170,белый | 24.5814 | Н4 | 1 | шт.
L33357035 | Рамка торцевая для стены KM,BR 85170,серый | 24.6957 | Н4 | 1 | шт.
L33409010 | Рамка торцевая для стены WM,BRA85214, белый | * | O | 1 | шт. | Снят с производства
L33407035 | Рамка торцевая для стены WM,BRA85214, серый | * | O | 1 | шт. | Снят с производства
L33419010 | Рамка торцевая для стены KM,BRA85214, белый | * | O | 1 | шт. | Снят с производства
L33417035 | Рамка торцевая для стены KM,BRA85214, серый | * | O | 1 | шт. | Снят с производства
L33439010 | Рамка торцевая для стены KM,BRS85212, белый | * | O | 1 | шт. | снято с производства
L33437035 | Настенный декоративный модуль | * | O |  | шт. | Снят с производства
L4180VERZ | Заземляющая лапка,BRS/LFS-крышка | 0.7241 | Н4 | 50 | шт.
L4181GNGE | Заземляющий провод,L=150mm | * | O | 100 | шт. | по запросу
L4182GNGE | Заземляющий провод,L=300mm | * | O | 100 | шт. | по запросу
L4183GNGE | Заземляющий провод,L=600mm | * | O | 25 | шт. | по запросу
L4187CHRO | Клемма для подключения заземления | 0.85487 | Н4 | 10 | шт.
L42037035 | Торцевая заглушка,BRA 70214, серый | * | O | 1 | шт. | Снят с производства
L42039010 | Торцевая заглушка,BRA 70214, белый | * | O | 1 | шт. | Снят с производства
L4203LAN | Торцевая заглушка,BRA 70214,под алюминий | * | O | 1 | шт. | Снят с производства
L42237035 | Торцевая заглушка,BRA 85214, серый | * | O | 1 | шт. | Снят с производства
L42239010 | Торцевая заглушка,BRA 85214, белый | * | O | 1 | шт. | Снят с производства
L4223LAN | Торцевая заглушка,BRA 85214,под алюминий | * | O | 1 | шт. | Снят с производства
L4253BCHR | Зажим для фиксации проводов, 80,BR/A/S ..100/174/214 | 3.773 | Н4 | 80 | шт.
L4254BCHR | Зажим для фиксации проводов, 100,BR/A/H/S..130/132 | 4.0016 | Н4 | 1 | шт.
L4255BCHR | Зажим для фиксации проводов, 120,BR/A/H/S..170/172/212 | 4.2303 | Н4 | 1 | шт.
L5412 | Соединительный штифт,BRA/BRAN | 14.1009 | Н4 | 100 | шт.
L5419SCHW | Монтажная коробка H55,BR/BRN,черный | 3.6586 | Н4 | 1 | шт.
L55307035 | Рамка и основание для модульных устройств, 4М,BR/A/S | 68.7135 | Н4 | 1 | шт.
L64507035 | Ламели,серый | 8.6892 | Н4 | 100 | м.
L64509010 | Ламели, белый | 8.6892 | Н4 | 100 | м.
L6450ELN | Ламели, анодированный | 6.2501 | Н4 | 100 | м.
L6454VERZ | Держатель каналов,BR 70130/130 | * | O | 5 | шт. | Снят с производства
L6468GRAU | Защитный колпачок | * | O | 100 | шт. | Снят с производства
L6611VERZ | Держатель канала BR/A/S 100/130 | * | O | 5 | шт. | Снят с производства
L6612VERZ | Держатель канала ,BR 70100/70170 | * | O | 5 | шт. | Снят с производства
L6619 | Выравниватель высоты | 15.0537 | Н4 | 50 | шт.
L6705BCHR | Держатель пергородки, BR/A/H/S | 4.5733 | Н4 | 40 | шт.
L6719SCHW | Адаптер для встраивания, H55,BR/BRN,черный | 3.5443 | Н4 | 1 | шт.
L6936 | Зажим для панелей | 3.3537 | Н4 | 10 | шт.
L6991VERZ | Опорная труба | 13.6109 | Н4 | 16 | шт.
G2260 | Консоль универсальная, расстояние от стены 53-81,оцинкованнная | 14.1772 | О | 10 | шт.
G2261 | Консоль универсальная, расстояние от стены 78-125,оцинкованная | 14.6345 | О | 10 | шт.
G2262 | Консоль универсальная, расстояние от стены 120-200 оцинкованная | 15.0918 | О | 10 | шт.
G2263 | Консоль универсальная, расстояние от стены 195-460 оцинкованная | 21.7231 | О | 5 | шт.
G2270 | Пластина-адаптер 100-110mm | 5.9072 | О | 10 | шт.
G2271 | Пластина-адаптер 130-170mm | 6.4026 | О | 10 | шт.
G2272 | Пластина-адаптер 210mm | 7.0124 | О | 10 | шт.
G2276 | Монтажный набор для декоративных ламелей,BR/BRN | 135.1658 | О | 1 | шт.
G2286 | Монтажный набор для декоративных панелей, BR/BRN | 183.9111 | О | 1 | шт.
L87717035 | Внутренний угол ,PVC,BR 70130,серый | 24.3527 | Н4 | 8 | шт.
L87719010 | Внутренний угол ,PVC,BR 70130, белый | 24.3527 | Н4 | 8 | шт.
L87727035 | Наружный угол,PVC,BR 70130,серый | 21.0752 | Н4 | 5 | шт.
L87729010 | Наружный угол,PVC,BR 70130, белый | 21.0752 | Н4 | 5 | шт.
L87757035 | Плоский угол ,PVC,BR 70130,серый | 27.897 | Н4 | 12 | шт.
L87759010 | Плоский угол ,PVC,BR 70130, белый | 27.897 | Н4 | 12 | шт.
L87767035 | Т- образный разветвитель,PVC,BR 70130,серый | 28.24 | Н4 | 4 | шт.
L87769010 | Т- образный разветвитель,PVC,BR 70130, белый | 28.24 | Н4 | 4 | шт.
L87787035 | Крышка для наружного угла,PVC,BR 70130,серый | 11.2808 | Н4 | 5 | шт.
L87789010 | Крышка для наружного угла,PVC,BR 70130, белый | 11.2808 | Н4 | 5 | шт.
L91017035 | Внутренний угол ,PVC,BR 70170,серый | 34.109 | Н4 | 6 | шт.
L91019010 | Внутренний угол ,PVC,BR 70170, белый | 34.109 | Н4 | 6 | шт.
L91027035 | Наружный угол,PVC,BR 70170,серый | 33.9947 | Н4 | 4 | шт.
L91029010 | Наружный угол,PVC,BR 70170, белый | 33.9947 | Н4 | 4 | шт.
L91057035 | Плоский угол ,PVC,BR 70170,серый | 35.2905 | Н4 | 14 | шт.
L91059010 | Плоский угол ,PVC,BR 70170, белый | 35.2905 | Н4 | 14 | шт.
L91067035 | Т- образный разветвитель,PVC,BR 70170,серый | 36.2432 | Н4 | 4 | шт.
L91069010 | Т- образный разветвитель,PVC,BR 70170, белый | 36.2432 | Н4 | 4 | шт.
L91207035 | Рамка 1 кратн. ,BR 70130,серый | 2.2485 | Н4 | 1 | шт.
L91209010 | Рамка 1 кратн. ,BR 70130, белый | 2.2485 | Н4 | 1 | шт.
L91227035 | Рамка 2-х кратн.,BR 70130,серый | 4.116 | Н4 | 1 | шт.
L91229010 | Рамка 2-х кратн.,BR 70130, белый | 4.116 | Н4 | 1 | шт.
L91237035 | Рамка 3-х крат. ach,BR 70130,серый | 5.7547 | Н4 | 1 | шт.
L91239010 | Рамка 3-х крат. ach,BR 70130, белый | 5.7547 | Н4 | 1 | шт.
L91707035 | Рамка 1 кратн. ,BR 70170,серый | 2.3629 | Н4 | 1 | шт.
L91709010 | Рамка 1 кратн. ,BR 70170, белый | 2.3629 | Н4 | 1 | шт.
L91727035 | Рамка 2-х кратн.,BR 70170,серый | 4.2303 | Н4 | 1 | шт.
L91729010 | Рамка 2-х кратн.,BR 70170, белый | 4.2303 | Н4 | 1 | шт.
L91737035 | Рамка 3-х крат.,BR 70170,серый | 5.9834 | Н4 | 1 | шт.
L91739010 | Рамка 3-х крат.,BR 70170, белый | 5.9834 | Н4 | 1 | шт.
L92887035 | Крышка для наружного угла,BR70170, серый | 11.3951 | Н4 | 5 | шт.
L92889010 | Крышка для наружного угла, BR70170, белый | 11.3951 | Н4 | 5 | шт.
M1043 | Разделительная перегородка,BR,1-кратн. | 3.6967 | Н4 | 40 | м.
M1257 | Двойная разделительная перегородка,BR | 7.0505 | Н4 | 40 | м.
M1839 | Разделительная перегородка,BRH/BRHN,1-кратн, безгалогеновый | 6.5931 | Н4 | 40 | м.
M55737035 | Торцевая заглушка,BR70130,серый | 6.8218 | Н4 | 1 | шт.
M55739010 | Торцевая заглушка,BR70130, белый | 6.8218 | Н4 | 1 | шт.
M56137035 | Торцевая заглушка,BR70170,серый | 7.1648 | Н4 | 1 | шт.
M56139010 | Торцевая заглушка,BR70170, белый | 7.1648 | Н4 | 1 | шт.
M57037035 | Торцевая заглушка,BR 70100,серый | 6.5931 | Н4 | 1 | шт.
M57039010 | Торцевая заглушка,BR 70100, белый | 6.5931 | Н4 | 1 | шт.
M5861 | Скоба фиксирующая для кабеля | 0.76221 | Н4 | 50 | шт.
M5900GRAU | Держатель ламелей,серый | 2.4772 | Н4 | 10 | шт.
M5900SCHW | Держатель ламелей,черный | 2.5153 | Н4 | 10 | шт.
M5919 | Фиксатор для ламелей | 0.57166 | Н4 | 50 | шт.
M61027035 | Рамка FM,BR 70100,серый | 2.4772 | O | 1 | шт. | Снимается с производства
M61029010 | Рамка FM,BR 70100, белый | 2.4772 | O | 1 | шт. | Снимается с производства
M6102LAN | Рамка FM,BR 70100,под алюминий | 5.526 | O | 1 | шт. | Снимается с производства
M61327035 | Рамка FM,BR 70130,серый | 3.2775 | O | 1 | шт. | Снимается с производства | GR1000K7035
M61329010 | Рамка FM,BR 70130, белый | 3.2775 | O | 1 | шт. | Снимается с производства | GR1000K9010
M6132LAN | Рамка FM,BR 70130,под алюминий | 7.8508 | O | 1 | шт. | Снимается с производства
M61727035 | Рамка FM,BR 70170,серый | 3.5824 | O | 1 | шт. | Снимается с производства | GR1200K7035
M61729010 | Рамка FM,BR 70170, белый | 3.5824 | O | 1 | шт. | Снимается с производства | GR1200K9010
M6172LAN | Рамка FM,BRA 70170,под алюминий | 9.7182 | O | 1 | шт. | Снимается с производства
M63377035 | Модульная рамка для горизонтального монтажа | 3.8873 | O | 1 | шт. | Снято с производства | GR1000K7035
M63379010 | Модульная рамка для горизонтального монтажа | 3.8873 | O | 1 | шт. | Снято с производства | GR1000K9010
M63727035 | Модульная рамка для горизонтального монтажа | 4.2684 | O | 1 | шт. | Снято с производства | GR1200K7035
M63729010 | Модульная рамка для горизонтального монтажа | 4.2684 | O | 1 | шт. | Снято с производства | GR1200K9010
M68357035 | Рамка 1кратн.,Q60,безгалогеновый,BRA/H/S70132,серый | 4.6876 | O | 1 | шт. | Снято с производства | GR10007035
M68359010 | Рамка 1 кратн. ,Q60,безгалогеновый,BRA/H70132, белый | 4.6876 | O | 1 | шт. | Снято с производства | GR10009010
M6835LAN | Рамка 1 кратн. ,Q60,безгалогеновый,BRA70132,окраш. под алюм. | 10.9677 | O | 1 | шт. | Снято с производства | GR1000LAN
M68759010 | Рамка 1 кратн. ,Q60,безгалогеновый,BRA/H70172, белый | 5.2212 | O | 1 | шт. | Снято с производства | GR12009010
M68757035 | Рамка 1 кратн. ,Q60,безгалогеновый,BRA/H70172, серый | 5.2212 | O | 1 | шт. | Снято с производства | GR12007035
M6875LAN | Рамка 1 кратн. ,Q60,безгалогеновый,BRA70172,окраш. под алюм. | 12.1072 | O | 1 | шт. | Снято с производства | GR1200LAN
M69327035 | Рамка FM,BRH 70132,серый | 4.6876 | O | 1 | шт. | Снимается с производства | GR10007035
M69329010 | Рамка FM,BRH 70132, белый | 4.6876 | O | 1 | шт. | Снимается с производства | GR10009010
M69727035 | Рамка FM,BRH 70172,серый | 5.2212 | O | 1 | шт. | Снимается с производства
M69729010 | Рамка FM,BRH 70172, белый | 5.2212 | O | 1 | шт. | Снимается с производства
R64817035 | Рамка 1 кратн. ,BRH 70132,серый | 2.8202 | Н4 | 1 | шт.
R64819010 | Рамка 1 кратн. ,BRH 70132, белый | 2.8202 | Н4 | 1 | шт.
R64827035 | Рамка 2-х кратн.,BRH 70132,серый | 5.2212 | Н4 | 1 | шт.
R64829010 | Рамка 2-х кратн.,BRH 70132, белый | 5.2212 | Н4 | 1 | шт.
R64837035 | Рамка 3-х крат.,BRH 70132,серый | 7.3935 | Н4 | 1 | шт.
R64839010 | Рамка 3-х крат.,BRH 70132, белый | 7.3935 | Н4 | 1 | шт.
R64917035 | Рамка 1 кратн. ,BRH 70172,серый | 2.9345 | Н4 | 1 | шт.
R64919010 | Рамка 1 кратн. ,BRH 70172, белый | 2.9345 | Н4 | 1 | шт.
R64927035 | Рамка 2-х кратн.,BRH 70172,серый | 5.526 | Н4 | 1 | шт.
R64929010 | Рамка 2-х кратн.,BRH 70172, белый | 5.526 | Н4 | 1 | шт.
R64937035 | Рамка 3-х крат. ach,BRH 70172,серый | 7.8889 | Н4 | 1 | шт.
R64939010 | Рамка 3-х крат. ach,BRH 70172, белый | 7.8889 | Н4 | 1 | шт.
R6570VERZ | Опорный пункт заземления, BRS высота 70 | 0.72447 | Н4 | 10 | шт.
R6585VERZ | Опорный пункт заземления, BRS высота 85 | 2.4848 | Н4 | 10 | шт.
R6600VERZ | Опорный пункт заземления, BRS высота 100,оцинковка | 3.8734 | Н4 | 10 | шт.
R74047035 | Рамка 4 кратн.,BR 70130,серый | 6.7075 | Н4 | 5 | шт.
R74049010 | Рамка 4 кратн.,BR 70130, белый | 9.4896 | Н4 | 5 | шт.
R74059010 | Рамка 4 кратн.,BR 70170, белый | 7.2791 | Н4 | 5 | шт.
R74057035 | Рамка 4 кратн.,BR 70170, серый | 7.2791 | Н4 | 5 | шт.
R79317035 | Внутренний угол ,BRH 70132,серый | 41.7693 | Н4 | 1 | шт.
R79319010 | Внутренний угол ,BRH 70132, белый | 41.7693 | Н4 | 1 | шт.
R79327035 | Наружный угол,BRH 70132,серый | 36.2432 | Н4 | 1 | шт.
R79329010 | Наружный угол,BRH 70132, белый | 36.2432 | Н4 | 1 | шт.
R79357035 | Плоский угол ,BRH 70132,серый | 48.1338 | Н4 | 1 | шт.
R79359010 | Плоский угол ,BRH 70132, белый | 48.1338 | Н4 | 1 | шт.
R79369010 | Т- образный разветвитель,BRH 70132, белый | 48.8198 | Н4 | 4 | шт.
R79367035 | Т- образный разветвитель,BRH 70132, серый | 48.8198 | Н4 | 4 | шт.
R79397035 | Крышка для наружного угла,BRH 70132,серый | 19.5127 | Н4 | 5 | шт.
R79399010 | Крышка для наружного угла,BRH 70132, белый | 19.5127 | Н4 | 5 | шт.
R79717035 | Внутренний угол ,BRH 70172,серый | 58.9572 | Н4 | 1 | шт.
R79719010 | Внутренний угол ,BRH 70172, белый | 58.9572 | Н4 | 1 | шт.
R79727035 | Наружный угол,BRH 70172,серый | 58.8429 | Н4 | 1 | шт.
R79729010 | Наружный угол,BRH 70172, белый | 58.8429 | Н4 | 1 | шт.
R79759010 | Плоский угол ,BRH 70172, белый | 60.5959 | Н4 | 1 | шт.
R79757035 | Плоский угол ,BRH 70172, серый | 60.5959 | Н4 | 1 | шт.
R79769010 | Т- образный разветвитель,BRH 70172, белый | 62.4634 | Н4 | 1 | шт.
R79767035 | Т- образный разветвитель,BRH 70172, серый | 62.4634 | Н4 | 1 | шт.
R79799010 | Крышка для наружного угла,BRH 70172, белый | 19.7794 | Н4 | 5 | шт.
R79797035 | Крышка для наружного угла,BRH 70172, серый | 19.7794 | Н4 | 5 | шт.
R88517035 | Внутренний угол ,PVC,BR85130,серый | 31.5175 | Н4 | 7 | шт.
R88519010 | Внутренний угол ,PVC,BR85130, белый | 31.5175 | Н4 | 7 | шт.
R88527035 | Наружный угол,PVC,BR85130,серый | 35.0237 | Н4 | 5 | шт.
R88529010 | Наружный угол,PVC,BR85130, белый | 34.795 | Н4 | 5 | шт.
R88557035 | Плоский угол ,PVC,BR85130,серый | 42.8364 | Н4 | 10 | шт.
R88559010 | Плоский угол ,PVC,BR85130, белый | 41.4263 | Н4 | 10 | шт.
R88567035 | Т- образный разветвитель,PVC,BR85130,серый | 49.7725 | Н5 | 4 | шт.
R88569010 | Т- образный разветвитель,PVC,BR85130, белый | 48.3243 | Н4 | 4 | шт.
R88617035 | Внутренний угол ,PVC,BR85170,серый | 41.0452 | Н4 | 6 | шт.
R88619010 | Внутренний угол ,PVC,BR85170, белый | 41.0452 | Н4 | 6 | шт.
R88627035 | Наружный угол,PVC,BR85170,серый | 40.9308 | Н4 | 4 | шт.
R88629010 | Наружный угол,PVC,BR85170, белый | 40.9308 | Н4 | 4 | шт.
R88657035 | Плоский угол ,PVC,BR85170,серый | 42.3791 | Н4 | 8 | шт.
R88659010 | Плоский угол ,PVC,BR85170, белый | 42.6839 | Н4 | 8 | шт.
R88667035 | Т- образный разветвитель,PVC,BR85170,серый | 51.8686 | Н5 | 9 | шт.
R88669010 | Т- образный разветвитель,PVC,BR85170, белый | 51.4494 | Н4 | 9 | шт.
R89217035 | Внутренний угол ,BR 70100,серый | 20.9228 | Н4 | 4 | шт.
R89219010 | Внутренний угол ,BR 70100, белый | 20.9228 | Н4 | 4 | шт.
R89227035 | Наружный угол,BR 70100,серый | 17.7596 | Н4 | 7 | шт.
R89229010 | Наружный угол,BR 70100, белый | 17.7596 | Н4 | 7 | шт.
R89257035 | Плоский угол ,BR 70100,серый | 24.467 | Н4 | 6 | шт.
R89259010 | Плоский угол ,BR 70100, белый | 24.467 | Н4 | 6 | шт.
R89267035 | Т- образный разветвитель,BR 70100,серый | 25.0768 | Н4 | 6 | шт.
R89269010 | Т- образный разветвитель,BR 70100, белый | 25.0768 | Н4 | 6 | шт.
R89297035 | Крышка для наружного угла,BR 70100,серый | 11.0521 | Н4 | 5 | шт.
R89299010 | Крышка для наружного угла,BR 70100, белый | 11.0521 | Н4 | 5 | шт.
R90319010 | Внутренний угол ,PVC,BR70214, белый | 39.4064 | Н4 | 5 | шт.
R90317035 | Внутренний угол ,PVC,BR70214, серый | 39.4064 | Н4 | 5 | шт.
R90327035 | Наружный угол,PVC,BR70214,серый | 41.7693 | Н4 | 3 | шт.
R90329010 | Наружный угол,PVC,BR70214, белый | 41.7693 | Н4 | 3 | шт.
R90357035 | Плоский угол ,PVC,BR70214,серый | 57.5471 | Н4 | 4 | шт.
R90359010 | Плоский угол ,PVC,BR70214, белый | 57.5471 | Н4 | 4 | шт.
R96089010 | Крышка для наружного угла,BR 70132, белый | 11.2808 | O | 5 | шт. | Снимается с производства
R96087035 | Крышка для наружного угла,BR 70132, серый | 11.2808 | O |  | шт. | Снимается с производства
R96189010 | Крышка для наружного угла,BR 70172, белый | 11.3951 | O | 5 | шт. | Снимается с производства
R96187035 | Крышка для наружного угла,BR 70172, серый | 11.3951 | O |  | шт. | Снимается с производства
G36067035 | Бленда розетки Master/Slave, 80mm, светло-серый | 9.1466 | О | 1 | шт.
G36069010 | Бленда розетки Master/Slave, 80mm, чисто-белый | 9.1466 | О | 1 | шт.
G3606ROT | Бленда розетки Master/Slave, 80mm, красный | 9.642 | О | 1 | шт.
G36167035 | Бленда розетки Master/Slave, 80mm,безгалогеновый,светло-серый | * | О | 1 | шт.
G36169010 | Бленда розетки Master/Slave, 80mm,безгалогеновый,чисто-белый | * | О | 1 | шт.
G3616LAN | Бленда розетки Master/Slave, 80mm,безгалогеновый,лакированный алюминий | 12.9576 | О | 1 | шт.
G3616ROT | Бленда розетки Master/Slave, 80mm,безгалогеновый,красный | 13.3387 | О | 1 | шт.
G36447035 | Бленда розетки Master/Slave,100mm,светло-серый | 9.1847 | О | 1 | шт.
G36449010 | Бленда розетки Master/Slave,100mm,чисто-белый | 9.1847 | О | 1 | шт.
G3644ROT | Бленда розетки Master/Slave,100mm,красный | 11.5856 | О | 1 | шт.
G36467035 | Бленда розетки Master/Slave,120mm,светло-серый | 9.2228 | О | 1 | шт.
G36469010 | Бленда розетки Master/Slave,120mm,чисто-белый | 9.2228 | О | 1 | шт.
G3646ROT | Бленда розетки Master/Slave,120mm, красный | 10.7853 | О | 1 | шт.
G36547035 | Бленда розетки Master/Slave,100mm,безгалогеновый,светло-серый | * | О | 1 | шт.
G36549010 | Бленда розетки Master/Slave,100mm,безгалогеновый,чисто-белый | * | О | 1 | шт.
G3654LAN | Бленда розетки Master/Slave,100mm,безгалогеновый, лакированый алюминий | 14.7869 | О | 1 | шт.
G3654ROT | Бленда розетки Master/Slave,100mm,безгалогеновый,красный | * | О | 1 | шт.
G36567035 | Бленда розетки Master/Slave,120mm,безгалогеновый,светло-серый | * | О | 1 | шт.
G36569010 | Бленда розетки Master/Slave,120mm,безгалогеновый,чисто-белый | * | О | 1 | шт.
G3656LAN | Бленда розетки Master/Slave,120mm,безгалогеновый, лакированый алюминий | 18.1026 | О | 1 | шт.
G3656ROT | Бленда розетки Master/Slave,120mm,безгалогеновый, красный | 14.5202 | О | 1 | шт.
G43029010 | Розетка для установки в кабель-канал,Wago-Winsta, Ecoline,чисто-белый | 81.0624 | О | 1 | шт.
G4302ANTH | Розетка для установки в кабель-канал,Wago-Winsta, Ecoline,антрацит | 81.0624 | О | 1 | шт.
G4302ROT | Розетка для установки в кабель-канал,Wago-Winsta, Ecoline,красный | 81.0624 | О | 1 | шт.
G43039010 | Розетка для установки в кабель-канал,Wago-Winsta,Ecoline фронтального защёлкивания,чисто-белый | 81.0624 | О | 1 | шт.
G4303ANTH | Розетка для установки в кабель-канал,Wago-Winsta,Ecoline фронтального защёлкивания, антрацит | 81.0624 | О | 1 | шт.
G4303ROT | Розетка для установки в кабель-канал,Wago-Winsta,Ecoline фронтального защёлкивания, красный | 81.0624 | О | 1 | шт.
GR08009010 | BR, Рамка универсальная с отверстием, для паза 80мм, без галогенов, RAL9010 белый | 5.9169 | Н4 | 1 | шт. | обновление ассортимента
GZUAE29010 | BR, Центральная накладка с полем для надписи, для розетки информационной UAE 2-ной, ВxШ 57x57мм, RAL9010 белый | 3.3872 | Н4 | 1 | набор | обновление ассортимента
GZSAT39010 | BR, Центральная накладка для антенной розетки ТВ/СП 3 отв., ВxШ 57x57мм, RAL9010 белый | 3.3872 | Н4 | 1 | набор | обновление ассортимента
GR08007035 | BR, Рамка универсальная с отверстием, для паза 80мм, без галогенов, RAL7035 светло-серый | 5.9169 | Н4 | 1 | шт. | обновление ассортимента
GZUAE27035 | BR, Центральная накладка с полем для надписи, для розетки информационной UAE 2-ной, ВxШ 57x57мм, RAL7035 светло-серый | 3.3872 | Н4 | 1 | набор | обновление ассортимента
GR1000K9010 | BR, Рамка универсальная с отверстием, для паза 100мм, без галогенов, RAL9010 белый | 4.9308 | Н4 | 1 | шт. | обновление ассортимента
GR10009010 | BRH, Рамка универсальная с отверстием, для паза 100мм, без галогенов, RAL9010 белый | 4.9308 | Н4 | 1 | шт. | обновление ассортимента
GR1200K9010 | BR, Рамка универсальная с отверстием, для паза 120мм, без галогенов, RAL9010 белый | 5.7454 | Н4 | 1 | шт. | обновление ассортимента
GR12009010 | BRA/H/S, Рамка универсальная с отверстием, для паза 120мм, без галогенов, RAL9010 белый | 5.7454 | Н4 | 1 | шт. | обновление ассортимента
GR1000K7035 | BR, Рамка универсальная с отверстием, для паза 100мм, без галогенов, RAL7035 светло-серый | 5.7454 | Н4 | 1 | шт. | обновление ассортимента
GR0800LAN | BR, BRA, BRS, BRN, BRHN, Рамка универсальная с отверстием, для паза 80мм, без галогенов, цвет под лакированный алюминий | 10.3332 | Н4 | 1 | шт. | обновление ассортимента
GZUAE2LAN | BR, Центральная накладка с полем для надписи, для розетки информационной UAE 2-ной, ВxШ 57x57мм, RAL9006 цвет под лакированный алюминий | 5.1023 | Н4 | 1 | набор | обновление ассортимента
GZAR507035 | BR, Рамка адаптационная для накладок 50х50мм универсальная, без галогенов, RAL7035 светло-серый | 2.4868 | Н4 | 1 | шт. | обновление ассортимента
GZAR509010 | BR, Рамка адаптационная для накладок 50х50мм универсальная, без галогенов, RAL9010 белый | 2.4868 | Н4 | 1 | шт. | обновление ассортимента
GZAR50LAN | BR, Рамка адаптационная для накладок 50х50мм универсальная, без галогенов, цвет под лакированный алюминий | 3.0013 | Н4 | 1 | шт. | обновление ассортимента
GR1200K7035 | BR, Рамка универсальная с отверстием, для паза 120мм, без галогенов, RAL7035 светло-серый | 5.7454 | Н4 | 1 | шт. | обновление ассортимента
GR10007035 | BRH, Рамка универсальная с отверстием, для паза 100мм, без галогенов, RAL9010 белый | 5.7454 | Н4 | 1 | шт. | обновление ассортимента
GR1000LAN | BRH, Рамка универсальная с отверстием, для паза 100мм, без галогенов, цвет под лакированный алюминий | 10.9763 | Н4 | 1 | шт. | обновление ассортимента
GB080207035 | BR, Накладка передняя на 2-ю розетку, в паз 80мм, без галогенов, RAL7035 светло-серый | 6.0027 | Н4 | 1 | шт. | обновление ассортимента
GB080209010 | BR, Накладка передняя на 2-ю розетку, в паз 80мм, без галогенов, RAL9010 белый | 6.0027 | Н4 | 1 | шт. | обновление ассортимента
GB08020LAN | BR, Накладка передняя на 2-ю розетку, в паз 80мм, без галогенов, под лакированный алюминий | 10.6762 | Н4 | 1 | шт. | обновление ассортимента
GB080217035 | BR, Накладка передняя на 2-ю розетку, с полем для надписи, в паз 80мм, без галогенов, RAL7035 светло-серый | 13.849 | Н4 | 1 | шт. | обновление ассортимента
GB080219010 | BR, Накладка передняя на 2-ю розетку, с полем для надписи, в паз 80мм, без галогенов, RAL9010 белый | 13.849 | Н4 | 1 | шт. | обновление ассортимента
GB08021LAN | BR, Накладка передняя на 2-ю розетку, с полем для надписи, в паз 80мм, без галогенов, под лакированный алюминий | 16.8932 | Н4 | 1 | шт. | обновление ассортимента
GZKS27035 | BR, Монтажный фланец с набор передних накладок для информационных розеток 2хRJ45 типа Keystone, 25x57x57мм, RAL7035 светло-серый | 19.2514 | Н4 | 1 | набор | обновление ассортимента
GLT5010 | BR, Монтажная коробка в C-профиль, под универсальную рамку, HxBxL 50x64x71мм, для инф. розеток, Tehalit, RAL7035 светло-серый | 3.1728 | Н4 | 1 | шт. | обновление ассортимента
GZKS29010 | BR, Монтажный фланец с набор передних накладок для информационных розеток 2хRJ45 типа Keystone, 25x57x57мм, RAL9010 белый | 19.2514 | Н4 | 1 | набор | обновление ассортимента
GZKS29001 | BR, Монтажный фланец с набор передних накладок для информационных розеток 2хRJ45 типа Keystone, 25x57x57мм, RAL9001 кремово-белый | 19.2514 | Н4 | 1 | набор | обновление ассортимента
GZKS2LAN | BR, Монтажный фланец с набор передних накладок для информационных розеток 2хRJ45 типа Keystone, 25x57x57мм, под лакированный алюминий | 28.9843 | Н4 | 1 | набор | обновление ассортимента
GV0807035 | BR, BRA, BRS, BRN, BRHN, Вставка промежуточная для накладок, в паз 80мм, без галогенов, RAL7035 светло-серый | 2.9156 | Н4 | 1 | шт. | обновление ассортимента
GV0809010 | Промежуточный соединитель крышек канала BR шириной 80 мм, из PC/ABS без галогенов, RAL9010 | 2.9156 | Н4 | 1 | шт. | обновление ассортимента
GV1007035 | BR, BRH, Вставка промежуточная для накладок, в паз 100мм, без галогенов, RAL7035 светло-серый | 3.3015 | Н4 | 1 | шт. | обновление ассортимента
GV1009010 | BR, BRH, Вставка промежуточная для накладок, в паз 100мм, без галогенов, RAL9010 белый | 3.3015 | Н4 | 1 | шт. | обновление ассортимента
GV1209010 | BR, BRH, BRA, BRS, Вставка промежуточная для накладок, в паз 120мм, без галогенов, RAL9010 белый | 3.3443 | Н4 | 1 | шт. | обновление ассортимента
GV080LAN | BR, BRA, BRS, BRN, BRHN, Вставка промежуточная для накладок, в паз 80мм, без галогенов, под лакированный алюминий | 3.5587 | Н4 | 1 | шт. | обновление ассортимента
GV100LAN | BR, BRH, Вставка промежуточная для накладок, в паз 100мм, без галогенов, под лакированный алюминий | 4.3305 | Н4 | 1 | шт. | обновление ассортимента
GV1207035 | BR, BRH, BRA, BRS, Вставка промежуточная для накладок, в паз 120мм, без галогенов, RAL7035 светло-серый | 3.3443 | Н4 | 1 | шт. | обновление ассортимента
GV120LAN | BR, BRH, BRA, BRS, Вставка промежуточная для накладок, в паз 120мм, без галогенов, под лакированный алюминий | 6.4314 | Н4 | 1 | шт. | обновление ассортимента
GB10020K7035 | BR, Накладка передняя на 2-ю розетку, в паз 100мм, без галогенов, RAL7035 светло-серый | 6.7744 | Н4 | 1 | шт. | обновление ассортимента
GB10020K9010 | BR, Накладка передняя на 2-ю розетку, в паз 100мм, без галогенов, RAL9010 белый | 6.7744 | Н4 | 1 | шт. | обновление ассортимента
GB12020K7035 | BR, Накладка передняя на 2-ю розетку, в паз 120мм, без галогенов, RAL7035 светло-серый | 7.0317 | Н4 | 1 | шт. | обновление ассортимента
GB12020K9010 | BR, Накладка передняя на 2-ю розетку, в паз 120мм, без галогенов, RAL9010 белый | 7.0317 | Н4 | 1 | шт. | обновление ассортимента
GB100207035 | BRH, Накладка передняя на 2-ю розетку, в паз 100мм, без галогенов, RAL7035 светло-серый | 6.7744 | Н4 | 1 | шт. | обновление ассортимента
GB100209010 | BRH, Накладка передняя на 2-ю розетку, в паз 100мм, без галогенов, RAL9010 белый | 6.7744 | Н4 | 1 | шт. | обновление ассортимента
GB10020LAN | BRH, Накладка передняя на 2-ю розетку, в паз 100мм, без галогенов, под лакированный алюминий | 13.1201 | Н4 | 1 | шт. | обновление ассортимента
GB120207035 | BRH, BRA, BRS, Накладка передняя на 2-ю розетку, в паз 120мм, без галогенов, RAL7035 светло-серый | 7.0317 | Н4 | 1 | шт. | обновление ассортимента
GB120209010 | BRH, BRA, BRS, Накладка передняя на 2-ю розетку, в паз 120мм, без галогенов, RAL9010 белый | 7.0317 | Н4 | 1 | шт. | обновление ассортимента
GB12020LAN | BRH, BRA, BRS, Накладка передняя на 2-ю розетку, в паз 120мм, без галогенов, под лакированный алюминий | 14.1063 | Н4 | 1 | шт. | обновление ассортимента
BRS100130 Стальной кабельный канал, крышка 80 мм, только фронтальное закрепление устройств на пазы основания для крышки
BRS08027035 | BRS, Крышка кабельного канала, ширина 80мм, L=2м, сталь, порошковая окр., цвет RAL7035 серый графит | 16.2117 | H4 | 32 | м
BRS08029001 | BRS, Крышка кабельного канала, ширина 80мм, L=2м, сталь, порошковая окр., цвет RAL9001 сливочно-белый | 16.2117 | H4 | 32 | м
BRS08029010 | BRS, Крышка кабельного канала, ширина 80мм, L=2м, сталь, порошковая окр., цвет RAL9010 чисто-белый | 16.2117 | H4 | 32 | м
BRS0802VERZ | BRS, Крышка кабельного канала, ширина 80мм, L=2м, оцинкованная сталь, не окрашенная | 10.6584 | H4 | 32 | м
BRS0802A7035 | BRS, Крышка внешнего угла, ширина 80мм, сталь, порошковая окр., цвет RAL7035 серый графит | 24.7019 | H4 | 1 | шт.
BRS0802A9001 | BRS, Крышка внешнего угла, ширина 80мм, сталь, порошковая окр., цвет RAL9001 сливочно-белый | 24.7019 | H4 | 1 | шт.
BRS0802A9010 | BRS, Крышка внешнего угла, ширина 80мм, сталь, порошковая окр., цвет RAL9010 чисто-белый | 24.7019 | H4 | 1 | шт.
BRS0802AVERZ | BRS, Крышка внешнего угла, ширина 80мм, оцинкованная сталь, не окрашенная | 17.2515 | H4 | 1 | шт.
BRS0802I7035 | BRS, Крышка внутреннего угла, ширина 80мм, сталь, порошковая окр., цвет RAL7035 серый графит | 26.4315 | H4 | 1 | шт.
BRS0802I9001 | BRS, Крышка внутреннего угла, ширина 80мм, сталь, порошковая окр., цвет RAL9001 сливочно-белый | 26.4315 | H4 | 1 | шт.
BRS0802I9010 | BRS, Крышка внутреннего угла, ширина 80мм, сталь, порошковая окр., цвет RAL9010 чисто-белый | 26.4315 | H4 | 1 | шт.
BRS0802IVERZ | BRS, Крышка внутреннего угла, ширина 80мм, оцинкованная сталь, не окрашенная | 18.6607 | H4 | 1 | шт.
BRS10013019010 | BRS, Основание кабельного канала (ГлхВхДл)100х130х2000мм, паз крышки 80мм, сталь, порошковая окр., цвет RAL9010 чисто-белый | 72.1595 | H4 | 4 | м
BRS1001301VERZ | BRS, Основание кабельного канала (ГлхВхДл)100х130х2000мм, паз крышки 80мм, оцинкованная сталь, не окрашенная | 49.9114 | H4 | 4 | м
BRS10013039010 | BRS, Угол внешний проф.100х130мм, дл. наимéньшей грани а=80мм, паз крышки 80мм, сталь, порошковая окр., цвет RAL9010 чисто-белый | 210.1316 | H4 | 1 | шт.
BRS1001303VERZ | BRS, Угол внешний проф. 100х130мм, дл. наимéньшей грани а=80мм, паз крышки 80мм, сталь оцинкованная, не окрашенная | 175.1212 | H4 | 1 | шт.
BRS10013049010 | BRS, Угол внутренний проф. 100х130мм, дл. наибóльшей грани а=180мм, паз крышки 80мм, сталь, порошковая окр., цвет RAL9010 чисто-белый | 182.1233 | H4 | 1 | шт.
BRS1001304VERZ | BRS, Угол внутренний проф. 100х130мм, дл. наибóльшей грани а=180мм, паз крышки 80мм, сталь оцинкованная, не окрашенная | 151.321 | H4 | 1 | шт.
BRS10013059010 | BRS, Угол в верт. пл-ть проф. 100х130мм, дл. наибóльшей грани а=210мм, паз крышки 80мм, сталь, порошковая окр., цвет RAL9010 чисто-белый | 200.784 | H4 | 1 | шт.
BRS1001305VERZ | BRS, Угол в верт. пл-ть проф. 100х130мм, дл. наибóльшей грани а=210мм, паз крышки 80мм, сталь оцинкованная, не окрашенная | 169.8782 | H4 | 1 | шт.
BRS10013069010 | BRS, Заглушка торцевая проф. 100х130мм с крышкой 80мм, дл. а=7 мм, сталь, порошковая окр., цвет RAL9010 чисто-белый | 47.8816 | H4 | 1 | шт.
BRS1001306VERZ | BRS, Заглушка торцевая проф. 100х130мм с крышкой 80мм, дл. а=7 мм, сталь оцинкованная, не окрашенная | 34.3551 | H4 | 1 | шт.
BRS10013079010 | BRS, Муфта для закрытия стыков профилей 100х130мм с крышкой 80мм, дл. а=25 мм, сталь, порошковая окр., цвет RAL9010 чисто-белый | 23.9924 | H4 | 1 | шт.
BRS1001307VERZ | BRS, Муфта для закрытия стыков профилей 100х130мм с крышкой 80мм, дл. а=25 мм, сталь оцинкованная, не окрашенная | 21.021 | H4 | 1 | шт.
BRS1001309 | BRS, Направляющие профилей 100х130мм, для эл.механ. соединения и выравнивания, сталь оцинкованная, не окрашенная | * | O | 1 | пара
BRS100130W9010 | BRS, Муфта для прохода стенок профилем 100х130мм с крышкой 80мм, дл. а=7 мм, сталь, порошковая окр., цвет RAL9010 чисто-белый | 39.2629 | H4 | 1 | шт.
BRS100130WVERZ | BRS, Муфта для прохода стенок профилем 100х130мм с крышкой 80мм, дл. а=7 мм, сталь оцинкованная, не окрашенная | 29.8808 | H4 | 1 | шт.
BRS100170 Стальной кабельный канал, крышка 80 мм, только фронтальное закрепление устройств на пазы основания для крышки
BRS10017019010 | BRS, Основание кабельного канала (ГлхВхДл) 100х170х2000мм, паз крышки 80мм, сталь, порошковая окр., цвет RAL9010 чисто-белый | 87.026 | H4 | 4 | м
BRS1001701VERZ | BRS, Основание кабельного канала (ГлхВхДл) 100х170х2000мм, паз крышки 80мм, сталь оцинкованная, не окрашенная | 60.4663 | H4 | 4 | м
BRS10017039010 | BRS, Угол внешний профиля 100х170мм, дл. наимéньшей грани а=80мм, сталь, порошковая окр., цвет RAL9010 чисто-белый | 273.1849 | H4 | 1 | шт.
BRS1001703VERZ | BRS, Угол внешний профиля 100х170мм, дл. наимéньшей грани а=80мм, сталь оцинкованная, не окрашенная | 227.6541 | H4 | 1 | шт.
BRS10017049010 | BRS, Угол внутренний профиля 100х170мм, дл. наибóльшей грани а=180мм, сталь, порошковая окр., цвет RAL9010 чисто-белый | 238.1745 | H4 | 1 | шт.
BRS1001704VERZ | BRS, Угол внутренний профиля 100х170мм, дл. наибóльшей грани а=180мм, сталь оцинкованная, не окрашенная | 198.473 | H4 | 1 | шт.
BRS10017059010 | BRS, Угол в верт. плоскость профиля 100х170мм, дл. наибóльшей грани а=250мм, сталь, порошковая окр., цвет RAL9010 чисто-белый | 242.831 | H4 | 1 | шт.
BRS1001705VERZ | BRS, Угол в верт. плоскость профиля 100х170мм, дл. наибóльшей грани а=250мм, сталь оцинкованная, не окрашенная | 205.4751 | H4 | 1 | шт.
BRS10017069010 | BRS, Заглушка торцевая проф. 100х170мм с крышкой 80мм, дл. а=7 мм, сталь, порошковая окр., цвет RAL9010 чисто-белый | 58.1935 | H4 | 1 | шт.
BRS1001706VERZ | BRS, Заглушка торцевая проф. 100х170мм с крышкой 80мм, дл. а=7 мм, сталь оцинкованная, не окрашенная | 40.8148 | H4 | 1 | шт.
BRS10017079010 | BRS, Муфта для закрытия стыков профилей 100х170мм с крышкой 80мм, дл. а=25 мм, сталь, порошковая окр., цвет RAL9010 чисто-белый | 27.0081 | H4 | 1 | шт.
BRS1001707VERZ | BRS, Муфта для закрытия стыков профилей 100х170мм с крышкой 80мм, дл. а=25 мм, сталь оцинкованная, не окрашенная | 23.9924 | H4 | 1 | шт.
BRS1001709 | BRS, Направляющие профилей 100х170мм, для эл.механ. соединения и выравнивания, сталь оцинкованная, не окрашенная | * | O | 1 | пара
BRS100170W9010 | BRS, Муфта для прохода стенок профилем 100х170мм с крышкой 80мм, дл. а=7 мм, сталь, порошковая окр., цвет RAL9010 чисто-белый | 41.1157 | H4 | 1 | шт.
BRS100170WVERZ | BRS, Муфта для прохода стенок профилем 100х170мм с крышкой 80мм, дл. а=7 мм, сталь оцинкованная, не окрашенная | 31.7336 | H4 | 1 | шт.
BRS100210 Стальной кабельный канал, крышка 80 мм, только фронтальное закрепление устройств на пазы основания для крышки
BRS10021019010 | BRS, Основание кабельного канала (ГлхВхДл) 100х210х2000мм, паз крышки 80мм, сталь, порошковая окр., цвет RAL9010 чисто-белый | 101.8925 | H4 | 4 | м
BRS1002101VERZ | BRS, Основание кабельного канала (ГлхВхДл) 100х210х2000мм, паз крышки 80мм, сталь оцинкованная, не окрашенная | 71.0902 | H4 | 4 | м
BRS10021039010 | BRS, Угол внешний проф. 100х210мм, дл. наимéньшей грани а=80мм, паз крышки 80мм, сталь, порошковая окр., цвет RAL9010 чисто-белый | 328.0634 | H4 | 1 | шт.
BRS1002103VERZ | BRS, Угол внешний проф. 100х210мм, дл. наимéньшей грани а=80мм, паз крышки 80мм, сталь оцинкованная, не окрашенная | 273.1849 | H4 | 1 | шт.
BRS10021049010 | BRS, Угол внутр. проф. 100х210мм, дл. наибóльшей грани а=180мм, паз крышки 80 мм, сталь, порошковая окр., цвет RAL9010 чисто-белый | 286.0163 | H4 | 1 | шт.
BRS1002104VERZ | BRS, Угол внутр. проф. 100х210мм, дл. наибóльшей грани а=180мм, паз крышки 80 мм, сталь оцинкованная, не окрашенная | 238.1745 | H4 | 1 | шт.
BRS10021059010 | BRS, Угол в верт. пл-ть проф. 100х210мм, дл. наибóльшей грани а=290мм, паз крышки 80 мм, сталь, пор. окр., цвет RAL9010 чисто-белый | 285.4299 | H4 | 1 | шт.
BRS1002105VERZ | BRS, Угол в верт. пл-ть проф. 100х210мм, дл. наибóльшей грани а=290мм, паз крышки 80 мм, сталь оцинкованная, не окрашенная | 241.6583 | H4 | 1 | шт.
BRS10021069010 | BRS, Заглушка торцевая профиля 100х210мм с крышкой 80мм, дл. а=7 мм, сталь, порошковая окр., цвет RAL9010 чисто-белый | 69.3655 | H4 | 1 | шт.
BRS1002106VERZ | BRS, Заглушка торцевая профиля 100х210мм с крышкой 80мм, дл. а=7 мм, сталь, порошковая окр., цвет RAL9010 чисто-белый | 48.8077 | H4 | 1 | шт.
BRS10021079010 | BRS, Муфта для закрытия стыков профилей 100х210мм с крышками 80мм, дл. а=25 мм, сталь, порошковая окр., цвет RAL9010 чисто-белый | 30.0237 | H4 | 1 | шт.
BRS1002107VERZ | BRS, Муфта для закрытия стыков профилей 100х210мм с крышками 80мм, дл. а=25 мм, сталь оцинкованная, не окрашенная | 27.0081 | H4 | 1 | шт.
BRS1002109 | BRS, Направляющие профилей 100х210мм, для эл.механ. соединения и выравнивания, сталь оцинкованная, не окрашенная | * | O | 1 | пара
BRS100210W9010 | BRS, Муфта для прохода стенок профилем 100х210мм с крышкой 80мм, дл. а=7 мм, сталь, порошковая окр., цвет RAL9010 чисто-белый | 48.3395 | H4 | 1 | шт.
BRS100210WVERZ | BRS, Муфта для прохода стенок профилем 100х210мм с крышкой 80мм, дл. а=7 мм, сталь оцинкованная, не окрашенная | 37.829 | H4 | 1 | шт.
BRS12027035 | BRS, Крышка кабельного канала, ширина 120мм, L=2м, сталь, порошковая окр., цвет RAL7035 серый графит | 23.4602 | H4 | 16 | м
BRS12029001 | BRS, Крышка кабельного канала, ширина 120мм, L=2м, сталь, порошковая окр., цвет RAL9001 сливочно-белый | 23.4602 | H4 | 16 | м
BRS12029010 | BRS, Крышка кабельного канала, ширина 120мм, L=2м, сталь, порошковая окр., цвет RAL9010 чисто-белый | 23.4602 | H4 | 16 | м
BRS1202VERZ | BRS, Крышка кабельного канала, ширина 120мм, L=2м, сталь оцинкованная, не окрашенная | 15.4184 | H4 | 16 | м
BRS1202A7035 | BRS, Крышка внешнего угла, ширина 120мм, сталь, порошковая окр., цвет RAL7035 серый графит | 25.1898 | H4 | 1 | шт.
BRS1202A9001 | BRS, Крышка внешнего угла, ширина 120мм, сталь, порошковая окр., цвет RAL9001 сливочно-белый | 25.1898 | H4 | 1 | шт.
BRS1202A9010 | BRS, Крышка внешнего угла, ширина 120мм, сталь, порошковая окр., цвет RAL9010 чисто-белый | 25.1898 | H4 | 1 | шт.
BRS1202AVERZ | BRS, Крышка внешнего угла, ширина 120мм, сталь оцинкованная, не окрашенная | 17.8723 | H4 | 1 | шт.
BRS1202I7035 | BRS, Крышка внутреннего угла, ширина 120мм, сталь, порошковая окр., цвет RAL7035 серый графит | 33.3055 | H4 | 1 | шт.
BRS1202I9001 | BRS, Крышка внутреннего угла, ширина 120мм, сталь, порошковая окр., цвет RAL9001 сливочно-белый | 33.3055 | H4 | 1 | шт.
BRS1202I9010 | BRS, Крышка внутреннего угла, ширина 120мм, сталь, порошковая окр., цвет RAL9010 чисто-белый | 33.3055 | H4 | 1 | шт.
BRS1202IVERZ | BRS, Крышка внутреннего угла, ширина 120мм, сталь оцинкованная, не окрашенная | 23.7263 | H4 | 1 | шт.
BRS100210B Стальной кабельный канал, крышка 120 мм, только закрепление устройств на дне основания С-профиля
BRS1002101B9010 | BRS, Основание кабельного канала (ГлхВхДл) 100х210х2000мм, паз крышки 120мм, сталь, порошковая окр., цвет RAL9010 чисто-белый | 112.0334 | H4 | 4 | м
BRS1002101BVERZ | BRS, Основание кабельного канала (ГлхВхДл) 100х210х2000мм, паз крышки 120мм, сталь оцинкованная, не окрашенная | 80.5413 | H4 | 4 | м
BRS1002103B9010 | BRS, Угол внешний профиля 100х210мм, дл. наимéньшей грани а=80мм, паз для крышки 120 мм, порошковая окр., цвет RAL9010 чисто-белый | 295.8468 | H4 | 1 | шт.
BRS1002103BVERZ | BRS, Угол внешний профиля 100х210мм, дл. наимéньшей грани а=80мм, паз для крышки 120 мм, сталь оцинкованная, не окрашенная | 246.5563 | H4 | 1 | шт.
BRS1002104B9010 | BRS, Угол внутр. проф. 100х210мм, дл. наибóльшей грани а=180мм, паз крышки 120 мм, сталь, порошковая окр., цвет RAL9010 чисто-белый | 283.7053 | H4 | 1 | шт.
BRS1002104BVERZ | BRS, Угол внутр. проф. 100х210мм, дл. наибóльшей грани а=180мм, паз крышки 120 мм, сталь оцинкованная, не окрашенная | 236.4153 | H4 | 1 | шт.
BRS1002105B9010 | BRS, Угол в верт. пл-ть профиля 100х210мм, дл. наибóльшей грани а=290мм, паз крышки 120 мм, сталь, пор. окр., цвет RAL9010 чисто-белый | 335.0654 | H4 | 1 | шт.
BRS1002105BVERZ | BRS, Угол в верт. пл-ть профиля 100х210мм, дл. наибóльшей грани а=290мм, паз крышки 120 мм, сталь оцинкованная, не окрашенная | 284.6366 | H4 | 1 | шт.
BRS1002106B9010 | BRS, Заглушка торцевая профиля 100х210мм с крышкой 120 мм, дл. а=7 мм, сталь, порошковая окр., цвет RAL9010 чисто-белый | 60.2593 | H4 | 1 | шт.
BRS1002106BVERZ | BRS, Заглушка торцевая профиля 100х210мм с крышкой 120 мм, дл. а=7 мм, сталь оцинкованная, не окрашенная | 42.4954 | H4 | 1 | шт.
BRS1002107B9010 | BRS, Муфта для закрытия стыков профилей 100х210мм с крышками 120мм, дл. а=25 мм, сталь, порошковая окр., цвет RAL9010 чисто-белый | 28.5602 | H4 | 1 | шт.
BRS1002107BVERZ | BRS, Муфта для закрытия стыков профилей 100х210мм с крышками 120мм, дл. а=25 мм, сталь оцинкованная, не окрашенная | 25.5002 | H4 | 1 | шт.
BRS1002109B | BRS, Направляющие профилей 100х210мм, для эл.механ. соединения и выравнивания, сталь оцинкованная, не окрашенная | * | O | 1 | пара
BRS100210WB9010 | BRS, Муфта для прохода стенок профилем 100х210мм с крышкой 120мм, дл. а=7 мм, сталь, порошковая окр., цвет RAL9010 чисто-белый | 42.9685 | H4 | 1 | шт.
BRS100210WBVERZ | BRS, Муфта для прохода стенок профилем 100х210мм с крышкой 120мм, дл. а=7 мм, сталь оцинкованная, не окрашенная | 33.6258 | H4 | 1 | шт.
BRS100210D Стальной кабельный канал, двухсекционный, крышки по 80 мм, только фронтальное закрепление устройств на пазы основания для крышки
BRS1002101D9010 | BRS, Основание каб. канала 2-секционное (ГлхВхДл) 100х210х2000мм, пазы 2-х крышек 80мм, сталь, пор. окр., цвет RAL9010 чисто-белый | 132.6603 | H4 | 4 | м
BRS1002101DVERZ | BRS, Основание каб. канала 2-секционное (ГлхВхДл) 100х210х2000мм, пазы 2-х крышек 80мм, сталь оцинкованная, не окрашенная | 92.3034 | H4 | 4 | м
BRS1002103D9010 | BRS, Угол внешний 2-секц. профиля 100х210мм, дл. наимéньшей грани а=80мм, пазы крышек 80 мм, сталь, пор. окр., цвет RAL9010 чисто-белый | 395.7732 | H4 | 1 | шт.
BRS1002103DVERZ | BRS, Угол внешний 2-секц. профиля 100х210мм, дл. наимéньшей грани а=80мм, пазы крышек 80 мм, сталь оцинкованная, не окрашенная | 328.0634 | H4 | 1 | шт.
BRS1002104D9010 | BRS, Угол внутр. 2-секц. профиля 100х210мм, дл. наибóльшей грани а=180мм, пазы крышек 80мм, сталь, пор. окр., цвет RAL9010 чисто-белый | 343.2403 | H4 | 1 | шт.
BRS1002104DVERZ | BRS, Угол внутр. 2-секц. профиля 100х210 мм, дл. наибóльшей грани а=180мм, пазы крышек 80мм, сталь оцинкованная, не окрашенная | 286.0163 | H4 | 1 | шт.
BRS1002105D9010 | BRS, Угол в верт. пл-ть 2-секц. профиля 100х210мм, дл. наибóльшей грани а=290мм, пазы крышек 80мм, сталь, пор. окр., цвет RAL9010 чисто-белый | 317.3015 | H4 | 1 | шт.
BRS1002105DVERZ | BRS, Угол в верт. пл-ть 2-секц. профиля 100х210мм, дл. наибóльшей грани а=290мм, пазы крышек 80мм, сталь оцинкованная, не окрашенная | 268.9768 | H4 | 1 | шт.
BRS1002106D9010 | BRS, Заглушка торцевая 2-секц. профиля 100х210мм с крышками 80 мм, дл. а=7 мм, сталь, пор. окр., цвет RAL9010 чисто-белый | 50.4239 | H4 | 1 | шт.
BRS1002106DVERZ | BRS, Заглушка торцевая 2-секц. профиля 100х210мм с крышками 80 мм, дл. а=7 мм, сталь оцинкованная, не окрашенная | 35.7003 | H4 | 1 | шт.
BRS1002107D9010 | BRS, Муфта для закрытия стыков 2-секц. профиля 100х210мм с кр. 80мм, дл. а=25 мм, сталь, пор. окр., цвет RAL9010 чисто-белый | 30.0237 | H4 | 1 | шт.
BRS1002107DVERZ | BRS, Муфта для закрытия стыков 2-секц. профиля 100х210мм с кр. 80мм, дл. а=25 мм, сталь оцинкованная, не окрашенная | 26.4315 | H4 | 1 | шт.
BRS1002109D | BRS, Направляющие 2-секц. профилей 100х210мм, для эл.механ. соединения и выравнивания, сталь оцинкованная, не окрашенная | * | O | 1 | пара
BRS100210WD9010 | BRS, Муфта для прохода стенок 2-секц. профилем 100х210 мм с крышками 80 мм, дл. а=7 мм, сталь, пор. окр., цвет RAL9010 чисто-белый | 42.9685 | H4 | 1 | шт.
BRS100210WDVERZ | BRS, Муфта для прохода стенок 2-секц. профилем 100х210 мм с крышками 80 мм, дл. а=7 мм, сталь оцинкованная, не окрашенная | 33.6258 | H4 | 1 | шт.
BRS65100 Стальной кабельный канал, крышка 80 мм, только фронтальное закрепление устройств на пазы основания для крышки
BRS6510017035 | BRS, Основание каб. канала, профиль (ГлхВхДл) 66х100х2000мм, паз крышки 80мм, сталь, порошковая окр., цвет RAL7035 серый графит | 36.3655 | H4 | 8 | м
BRS6510019001 | BRS, Основание каб. канала, профиль (ГлхВхДл) 66х100х2000мм, паз крышки 80мм, сталь, порошковая окр., цвет RAL9001 сливочно-белый | 36.3655 | H4 | 8 | м
BRS6510019010 | BRS, Основание каб. канала, профиль (ГлхВхДл) 66х100х2000мм, паз крышки 80мм, сталь, порошковая окр., цвет RAL9010 чисто-белый | 36.3655 | H4 | 8 | м
BRS651001VERZ | BRS, Основание каб. канала, профиль (ГлхВхДл) 66х100х2000мм, паз крышки 80мм, сталь оцинкованная, не окрашенная | 24.3176 | H4 | 8 | м
BRS6510037035 | BRS, Угол внешний профиля 66х100мм, дл. наимéньшей грани а=80мм, паз крышки 80мм, сталь, пор. окр., цвет RAL7035 серый графит | 92.4759 | H4 | 1 | шт.
BRS6510039001 | BRS, Угол внешний профиля 66х100мм, дл. наимéньшей грани а=80мм, паз крышки 80мм, сталь, пор. окр., цвет RAL9001 сливочно-белый | 92.4759 | H4 | 1 | шт.
BRS6510039010 | BRS, Угол внешний профиля 66х100мм, дл. наимéньшей грани а=80мм, паз крышки 80мм, сталь, пор. окр., цвет RAL9010 чисто-белый | 92.4759 | H4 | 1 | шт.
BRS651003VERZ | BRS, Угол внешний профиля 66х100мм, дл. наимéньшей грани а=80мм, паз крышки 80мм, сталь оцинкованная, не окрашенная | 77.0575 | H4 | 1 | шт.
BRS651003H7035 | BRS, Угол внешний изменяемый 90±5º, проф. 66х100мм, дл. наимéньшей грани а=37мм, паз крышки 80мм, PC/ABS безгалоген., цвет RAL7035 серый графит | 23.4158 | H4 | 1 | шт.
BRS651003H9001 | BRS, Угол внешний изменяемый 90±5º, проф. 66х100мм, дл. наимéньшей грани а=37мм, паз крышки 80мм, PC/ABS безгалоген., цвет RAL9001 сливочно-белый | 23.4158 | H4 | 1 | шт.
BRS651003H9010 | BRS, Угол внешний изменяемый 90±5º, проф. 66х100мм, дл. наимéньшей грани а=37мм, паз крышки 80мм, PC/ABS безгалоген., цвет RAL9010 чисто-белый | 23.4158 | H4 | 1 | шт.
BRS6510047035 | BRS, Угол внутр. проф. 66х100мм, дл. наибóльшей грани а=146мм, паз крышки 80мм, сталь, порошковая окр., цвет RAL7035 серый графит | 56.2779 | H4 | 1 | шт.
BRS6510049001 | BRS, Угол внутр. проф. 66х100мм, дл. наибóльшей грани а=146мм, паз крышки 80мм, сталь, порошковая окр., цвет RAL9001 сливочно-белый | 56.2779 | H4 | 1 | шт.
BRS6510049010 | BRS, Угол внутр. проф. 66х100мм, дл. наибóльшей грани а=146мм, паз крышки 80мм, сталь, порошковая окр., цвет RAL9010 чисто-белый | 56.2779 | H4 | 1 | шт.
BRS651004VERZ | BRS, Угол внутр. проф. 66х100мм, дл. наибóльшей грани а=146мм, паз крышки 80мм, сталь оцинкованная, не окрашенная | 47.2752 | H4 | 1 | шт.
BRS651004H7035 | BRS, Угол внутр. изменяемый 90±5º, проф.66х100мм, дл. наибóльшей грани а=143мм, паз крышки 80мм, PC/ABS безгалоген., цвет RAL7035 серый графит | 23.4158 | H4 | 1 | шт.
BRS651004H9001 | BRS, Угол внутр. изменяемый 90±5º, проф.66х100мм, дл. наибóльшей грани а=143мм, паз крышки 80мм, PC/ABS безгалоген., цвет RAL9001 сливочно-белый | 23.4158 | H4 | 1 | шт.
BRS651004H9010 | BRS, Угол внутр. изменяемый 90±5º, проф.66х100мм, дл. наибóльшей грани а=143мм, паз крышки 80мм, PC/ABS безгалоген., цвет RAL9010 чисто-белый | 23.4158 | H4 | 1 | шт.
BRS6510057035 | BRS, Угол в верт. пл-ть профиля 66х100мм, дл. наибóльшей грани а=180мм, паз крышки 80мм, сталь, пор. окр., цвет RAL7035 серый графит | 129.5904 | H4 | 1 | шт.
BRS6510059001 | BRS, Угол в верт. пл-ть профиля 66х100мм, дл. наибóльшей грани а=180мм, паз крышки 80мм, сталь, пор. окр., цвет RAL9001 сливочно-белый | 129.5904 | H4 | 1 | шт.
BRS6510059010 | BRS, Угол в верт. пл-ть профиля 66х100мм, дл. наибóльшей грани а=180мм, паз крышки 80мм, сталь, пор. окр., цвет RAL9010 чисто-белый | 129.5904 | H4 | 1 | шт.
BRS651005VERZ | BRS, Угол в верт. пл-ть профиля 66х100мм, дл. наибóльшей грани а=180мм, паз крышки 80мм, сталь оцинкованная, не окрашенная | 108.5841 | H4 | 1 | шт.
BRS651005H7035 | BRS, Угол в верт. пл-ть профиля 66х100мм, дл. наибóльшей грани а=135мм, паз крышки 80мм, PC/ABS безгалоген., цвет RAL7035 серый графит | 26.2492 | H4 | 1 | шт.
BRS651005H9001 | BRS, Угол в верт. пл-ть профиля 66х100мм, дл. наибóльшей грани а=135мм, паз крышки 80мм, PC/ABS безгалоген., цвет RAL9001 сливочно-белый | 26.2492 | H4 | 1 | шт.
BRS651005H9010 | BRS, Угол в верт. пл-ть профиля 66х100мм, дл. наибóльшей грани а=135мм, паз крышки 80мм, PC/ABS безгалоген., цвет RAL9010 чисто-белый | 26.2492 | H4 | 1 | шт.
BRS6510067035 | BRS, Заглушка торцевая профиля 66х100мм с крышкой 80мм, дл. а=7 мм, сталь, порошковая окр., цвет RAL7035 серый графит | 12.0184 | H4 | 1 | шт.
BRS6510069001 | BRS, Заглушка торцевая профиля 66х100мм с крышкой 80мм, дл. а=7 мм, сталь, порошковая окр., цвет RAL9001 сливочно-белый | 12.0184 | H4 | 1 | шт.
BRS6510069010 | BRS, Заглушка торцевая профиля 66х100мм с крышкой 80мм, дл. а=7 мм, сталь, порошковая окр., цвет RAL9010 чисто-белый | 12.0184 | H4 | 1 | шт.
BRS651006VERZ | BRS, Заглушка торцевая профиля 66х100мм с крышкой 80мм, дл. а=7 мм, сталь оцинкованная, не окрашенная | 9.7566 | H4 | 1 | шт.
BRS6510077035 | BRS, Муфта для закрытия стыков профилей 66х100мм с крышками 80мм, дл. а=25 мм, сталь, порошковая окр., цвет RAL7035 серый графит | 16.4975 | H4 | 1 | шт.
BRS6510079001 | BRS, Муфта для закрытия стыков профилей 66х100мм с крышками 80мм, дл. а=25 мм, сталь, порошковая окр., цвет RAL9001 сливочно-белый | 16.4975 | H4 | 1 | шт.
BRS6510079010 | BRS, Муфта для закрытия стыков профилей 66х100мм с крышками 80мм, дл. а=25 мм, сталь, порошковая окр., цвет RAL9010 чисто-белый | 16.4975 | H4 | 1 | шт.
BRS651007VERZ | BRS, Муфта для закрытия стыков профилей 66х100мм с крышками 80мм, дл. а=25 мм, сталь оцинкованная, не окрашенная | 11.7966 | H4 | 1 | шт.
BRS651009 | BRS, Направляющие профилей 66х100 мм, для эл.механ. соединения и выравнивания, сталь оцинкованная, не окрашенная | * | O | 1 | пара
BRS65100W7035 | BRS, Муфта для прохода стенок профилем 66х100мм с крышкой 80мм, дл. а=7 мм, сталь, порошковая окр., цвет RAL7035 серый графит | 31.5316 | H4 | 1 | шт.
BRS65100W9001 | BRS, Муфта для прохода стенок профилем 66х100мм с крышкой 80мм, дл. а=7 мм, сталь, порошковая окр., цвет RAL9001 сливочно-белый | 31.5316 | H4 | 1 | шт.
BRS65100W9010 | BRS, Муфта для прохода стенок профилем 66х100мм с крышкой 80мм, дл. а=7 мм, сталь, порошковая окр., цвет RAL9010 чисто-белый | 31.5316 | H4 | 1 | шт.
BRS65100WVERZ | BRS, Муфта для прохода стенок профилем 66х100мм с крышкой 80мм, дл. а=7 мм, сталь оцинкованная, не окрашенная | 21.021 | H4 | 1 | шт.
BRS65130 Стальной кабельный канал, крышка 80 мм, только фронтальное закрепление устройств на пазы основания для крышки
BRS6513017035 | BRS, Основание каб. канала, профиль (ГлхВхДл) 66х130х2000мм, паз крышки 80мм, сталь, порошковая окр., цвет RAL7035 серый графит | 39.7256 | H4 | 8 | м
BRS6513019001 | BRS, Основание каб. канала, профиль (ГлхВхДл) 66х130х2000мм, паз крышки 80мм, сталь, порошковая окр., цвет RAL9001 сливочно-белый | 39.7256 | H4 | 8 | м
BRS6513019010 | BRS, Основание каб. канала, профиль (ГлхВхДл) 66х130х2000мм, паз крышки 80мм, сталь, порошковая окр., цвет RAL9010 чисто-белый | 39.7256 | H4 | 8 | м
BRS651301VERZ | BRS, Основание каб. канала, профиль (ГлхВхДл) 66х130х2000мм, паз крышки 80мм, сталь оцинкованная, не окрашенная | 32.6304 | H4 | 8 | м
BRS6513037035 | BRS, Угол внешний профиля 66х130мм, дл. наимéньшей грани а=80мм, паз крышки 80мм, сталь, порошковая окр., цвет RAL7035 серый графит | 74.1502 | H4 | 1 | шт.
BRS6513039001 | BRS, Угол внешний профиля 66х130мм, дл. наимéньшей грани а=80мм, паз крышки 80мм, сталь, порошковая окр., цвет RAL9001 сливочно-белый | 74.1502 | H4 | 1 | шт.
BRS6513039010 | BRS, Угол внешний профиля 66х130мм, дл. наимéньшей грани а=80мм, паз крышки 80мм, сталь, порошковая окр., цвет RAL9010 чисто-белый | 74.1502 | H4 | 1 | шт.
BRS651303VERZ | BRS, Угол внешний профиля 66х130мм, дл. наимéньшей грани а=80мм, паз крышки 80мм, сталь оцинкованная, не окрашенная | 72.6867 | H4 | 1 | шт.
BRS651303H7035 | BRS, Угол внешний изменяемый 90±5º, проф. 66х130мм, дл. наимéньшей грани а=37мм, паз крышки 80мм, PC/ABS безгалоген., цвет RAL7035 серый графит | 23.8594 | H4 | 1 | шт.
BRS651303H9001 | BRS, Угол внешний изменяемый 90±5º, проф. 66х130мм, дл. наимéньшей грани а=37мм, паз крышки 80мм, PC/ABS безгалоген., цвет RAL9001 сливочно-белый | 23.8594 | H4 | 1 | шт.
BRS651303H9010 | BRS, Угол внешний изменяемый 90±5º, проф. 66х130мм, дл. наимéньшей грани а=37мм, паз крышки 80мм, PC/ABS безгалоген., цвет RAL9010 чисто-белый | 23.8594 | H4 | 1 | шт.
BRS6513047035 | BRS, Угол внутр. проф. 66х130мм, дл. наибóльшей грани а=146мм, паз крышки 80мм, сталь, порошковая окр., цвет RAL7035 серый графит | 74.1502 | H4 | 1 | шт.
BRS6513049001 | BRS, Угол внутр. проф. 66х130мм, дл. наибóльшей грани а=146мм, паз крышки 80мм, сталь, порошковая окр., цвет RAL9001 сливочно-белый | 74.1502 | H4 | 1 | шт.
BRS6513049010 | BRS, Угол внутр. проф. 66х130мм, дл. наибóльшей грани а=146мм, паз крышки 80мм, сталь, порошковая окр., цвет RAL9010 чисто-белый | 74.1502 | H4 | 1 | шт.
BRS651304VERZ | BRS, Угол внутр. проф. 66х130мм, дл. наибóльшей грани а=146мм, паз крышки 80мм, сталь оцинкованная, не окрашенная | 70.7354 | H4 | 1 | шт.
BRS651304H7035 | BRS, Угол внутр. изменяемый 90±5º, проф. 66х130мм, дл. наибóльшей грани а=143мм, паз крышки 80мм, PC/ABS безгалоген., цвет RAL7035 серый графит | 23.8594 | H4 | 1 | шт.
BRS651304H9001 | BRS, Угол внутр. изменяемый 90±5º, проф. 66х130мм, дл. наибóльшей грани а=143мм, паз крышки 80мм, PC/ABS безгалоген., цвет RAL9001 сливочно-белый | 23.8594 | H4 | 1 | шт.
BRS651304H9010 | BRS, Угол внутр. изменяемый 90±5º, проф. 66х130мм, дл. наибóльшей грани а=143мм, паз крышки 80мм, PC/ABS безгалоген., цвет RAL9010 чисто-белый | 23.8594 | H4 | 1 | шт.
BRS6513057035 | BRS, Угол в верт. пл-ть проф. 66х130мм, дл. наибóльшей грани а=210мм, паз крышки 80мм, сталь, порошковая окр., цвет RAL7035 серый графит | 93.5304 | H4 | 1 | шт.
BRS6513059001 | BRS, Угол в верт. пл-ть проф. 66х130мм, дл. наибóльшей грани а=210мм, паз крышки 80мм, сталь, порошковая окр., цвет RAL9001 сливочно-белый | 93.5304 | H4 | 1 | шт.
BRS6513059010 | BRS, Угол в верт. пл-ть проф. 66х130мм, дл. наибóльшей грани а=210мм, паз крышки 80мм, сталь, порошковая окр., цвет RAL9010 чисто-белый | 93.5304 | H4 | 1 | шт.
BRS651305VERZ | BRS, Угол в верт. пл-ть проф. 66х130мм, дл. наибóльшей грани а=210мм, паз крышки 80мм, сталь оцинкованная, не окрашенная | 86.0704 | H4 | 1 | шт.
BRS651305H7035 | BRS, Угол в верт. пл-ть проф. 66х130мм, дл. наибóльшей грани а=165мм, паз крышки 80мм, PC/ABS безгалоген., цвет RAL7035 серый графит | 26.2492 | H4 | 1 | шт.
BRS651305H9001 | BRS, Угол в верт. пл-ть проф. 66х130мм, дл. наибóльшей грани а=165мм, паз крышки 80мм, PC/ABS безгалоген., цвет RAL9001 сливочно-белый | 26.2492 | H4 | 1 | шт.
BRS651305H9010 | BRS, Угол в верт. пл-ть проф. 66х130мм, дл. наибóльшей грани а=165мм, паз крышки 80мм, PC/ABS безгалоген., цвет RAL9010 чисто-белый | 26.2492 | H4 | 1 | шт.
BRS6513067035 | BRS, Заглушка торцевая профиля 66х130мм с крышкой 80мм, дл. а=7 мм, сталь, порошковая окр., цвет RAL7035 серый графит | 21.2773 | H4 | 1 | шт.
BRS6513069001 | BRS, Заглушка торцевая профиля 66х130мм с крышкой 80мм, дл. а=7 мм, сталь, порошковая окр., цвет RAL9001 сливочно-белый | 21.2773 | H4 | 1 | шт.
BRS6513069010 | BRS, Заглушка торцевая профиля 66х130мм с крышкой 80мм, дл. а=7 мм, сталь, порошковая окр., цвет RAL9010 чисто-белый | 21.2773 | H4 | 1 | шт.
BRS651306VERZ | BRS, Заглушка торцевая профиля 66х130мм с крышкой 80мм, дл. а=7 мм, сталь оцинкованная, не окрашенная | 12.4618 | H4 | 1 | шт.
BRS6513077035 | BRS, Муфта для закрытия стыков профилей 66х130мм с крышками 80мм, дл. а=25 мм, сталь, порошковая окр., цвет RAL7035 серый графит | 14.2456 | H4 | 1 | шт.
BRS6513079001 | BRS, Муфта для закрытия стыков профилей 66х130мм с крышками 80мм, дл. а=25 мм, сталь, порошковая окр., цвет RAL9001 сливочно-белый | 14.2456 | H4 | 1 | шт.
BRS6513079010 | BRS, Муфта для закрытия стыков профилей 66х130мм с крышками 80мм, дл. а=25 мм, сталь, порошковая окр., цвет RAL9010 чисто-белый | 14.2456 | H4 | 1 | шт.
BRS651307VERZ | BRS, Муфта для закрытия стыков профилей 66х130мм с крышками 80мм, дл. а=25 мм, сталь оцинкованная, не окрашенная | 10.2789 | H4 | 1 | шт.
BRS651309 | BRS, Направляющие профилей 66х130мм, для эл.механ. соединения и выравнивания, сталь оцинкованная, не окрашенная | * | O | 1 | пара
BRS65130W7035 | BRS, Муфта для прохода стенок профилем 66х130мм с крышкой 80мм, дл. а=7 мм, сталь, порошковая окр., цвет RAL7035 серый графит | 31.7336 | H4 | 1 | шт.
BRS65130W9001 | BRS, Муфта для прохода стенок профилем 66х130мм с крышкой 80мм, дл. а=7 мм, сталь, порошковая окр., цвет RAL9001 сливочно-белый | 31.7336 | H4 | 1 | шт.
BRS65130W9010 | BRS, Муфта для прохода стенок профилем 66х130мм с крышкой 80мм, дл. а=7 мм, сталь, порошковая окр., цвет RAL9010 чисто-белый | 31.7336 | H4 | 1 | шт.
BRS65130WVERZ | BRS, Муфта для прохода стенок профилем 66х130мм с крышкой 80мм, дл. а=7 мм, сталь оцинкованная, не окрашенная | 22.4303 | H4 | 1 | шт.
BRS65170 Стальной кабельный канал, крышка 80 мм, только фронтальное закрепление устройств на пазы основания для крышки
BRS6517017035 | BRS, Основание каб. канала, профиль (ГлхВхДл) 66х170х2000мм, паз крышки 80мм, сталь, порошковая окр., цвет RAL7035 серый графит | 51.9761 | H4 | 8 | м
BRS6517019001 | BRS, Основание каб. канала, профиль (ГлхВхДл) 66х170х2000мм, паз крышки 80мм, сталь, порошковая окр., цвет RAL9001 сливочно-белый | 51.9761 | H4 | 8 | м
BRS6517019010 | BRS, Основание каб. канала, профиль (ГлхВхДл) 66х170х2000мм, паз крышки 80мм, сталь, порошковая окр., цвет RAL9010 чисто-белый | 51.9761 | H4 | 8 | м
BRS651701VERZ | BRS, Основание каб. канала, профиль (ГлхВхДл) 66х170х2000мм, паз крышки 80мм, сталь оцинкованная не окрашенная | 38.9555 | H4 | 8 | м
BRS6517037035 | BRS, Угол внешний профиля 66х170мм, дл. наимéньшей грани а=80мм, паз крышки 80мм, сталь, пор. окр., цвет RAL7035 серый графит | 77.1215 | H4 | 1 | шт.
BRS6517039001 | BRS, Угол внешний профиля 66х170мм, дл. наимéньшей грани а=80мм, паз крышки 80мм, сталь, пор. окр., цвет RAL9001 сливочно-белый | 77.1215 | H4 | 1 | шт.
BRS6517039010 | BRS, Угол внешний профиля 66х170мм, дл. наимéньшей грани а=80мм, паз крышки 80мм, сталь, пор. окр., цвет RAL9010 чисто-белый | 77.1215 | H4 | 1 | шт.
BRS651703VERZ | BRS, Угол внешний профиля 66х170мм, дл. наимéньшей грани а=80мм, паз крышки 80мм, сталь оцинкованная не окрашенная | 100.089 | H4 | 1 | шт.
BRS651703H7035 | BRS, Угол внешний изменяемый 90±5º, профиля 66х170 мм, дл. наимéньшей грани а=37мм, паз крышки 80мм, PC/ABS безгалоген., цвет RAL7035 серый графит | 25.3154 | H4 | 1 | шт.
BRS651703H9001 | BRS, Угол внешний изменяемый 90±5º, профиля 66х170 мм, дл. наимéньшей грани а=37мм, паз крышки 80мм, PC/ABS безгалоген., цвет RAL9001 сливочно-белый | 25.3154 | H4 | 1 | шт.
BRS651703H9010 | BRS, Угол внешний изменяемый 90±5º, профиля 66х170 мм, дл. наимéньшей грани а=37мм, паз крышки 80мм, PC/ABS безгалоген., цвет RAL9010 чисто-белый | 25.3154 | H4 | 1 | шт.
BRS6517047035 | BRS, Угол внутр. проф. 66х170мм, дл. наибóльшей грани а=146мм, паз крышки 80мм, сталь, порошковая окр., цвет RAL7035 серый графит | 77.1215 | H4 | 1 | шт.
BRS6517049001 | BRS, Угол внутр. проф. 66х170мм, дл. наибóльшей грани а=146мм, паз крышки 80мм, сталь, порошковая окр., цвет RAL9001 сливочно-белый | 77.1215 | H4 | 1 | шт.
BRS6517049010 | BRS, Угол внутр. проф. 66х170мм, дл. наибóльшей грани а=146мм, паз крышки 80мм, сталь, порошковая окр., цвет RAL9010 чисто-белый | 77.1215 | H4 | 1 | шт.
BRS651704VERZ | BRS, Угол внутр. проф. 66х170мм, дл. наибóльшей грани а=146мм, паз крышки 80мм, сталь оцинкованная не окрашенная | 72.6867 | H4 | 1 | шт.
BRS651704H7035 | BRS, Угол внутр. изменяемый 90±5º, проф. 66х170мм, дл. наибóльшей грани а=143мм, паз крышки 80мм, PC/ABS безгалоген., цвет RAL7035 серый графит | 25.2253 | H4 | 1 | шт.
BRS651704H9001 | BRS, Угол внутр. изменяемый 90±5º, проф. 66х170мм, дл. наибóльшей грани а=143мм, паз крышки 80мм, PC/ABS безгалоген., цвет RAL9001 сливочно-белый | 25.2253 | H4 | 1 | шт.
BRS651704H9010 | BRS, Угол внутр. изменяемый 90±5º, проф. 66х170мм, дл. наибóльшей грани а=143мм, паз крышки 80мм, PC/ABS безгалоген., цвет RAL9010 чисто-белый | 25.2253 | H4 | 1 | шт.
BRS6517057035 | BRS, Угол в верт. пл-ть проф. 66х170мм, дл. наибóльшей грани а=250мм, паз крышки 80мм, сталь, пор. окр., цвет RAL7035 серый графит | 92.1999 | H4 | 1 | шт.
BRS6517059001 | BRS, Угол в верт. пл-ть проф. 66х170мм, дл. наибóльшей грани а=250мм, паз крышки 80мм, сталь, пор. окр., цвет RAL9001 сливочно-белый | 92.1999 | H4 | 1 | шт.
BRS6517059010 | BRS, Угол в верт. пл-ть проф. 66х170мм, дл. наибóльшей грани а=250мм, паз крышки 80мм, сталь, пор. окр., цвет RAL9010 чисто-белый | 92.1999 | H4 | 1 | шт.
BRS651705VERZ | BRS, Угол в верт. пл-ть проф. 66х170мм, дл. наибóльшей грани а=250мм, паз крышки 80мм, сталь оцинкованная не окрашенная | 90.2486 | H4 | 1 | шт.
BRS651705H7035 | BRS, Угол в верт. пл-ть проф. 66х170мм, дл. наибóльшей грани а=205мм, паз крышки 80мм, PC/ABS безгалоген., цвет RAL7035 серый графит | 28.0084 | H4 | 1 | шт.
BRS651705H9001 | BRS, Угол в верт. пл-ть проф. 66х170мм, дл. наибóльшей грани а=205мм, паз крышки 80мм, PC/ABS безгалоген., цвет RAL9001 сливочно-белый | 28.0084 | H4 | 1 | шт.
BRS651705H9010 | BRS, Угол в верт. пл-ть проф. 66х170мм, дл. наибóльшей грани а=205мм, паз крышки 80мм, PC/ABS безгалоген., цвет RAL9010 чисто-белый | 28.0084 | H4 | 1 | шт.
BRS6517067035 | BRS, Заглушка торцевая профиля 66х170мм с крышкой 80мм, дл. а=7 мм, сталь, порошковая окр., цвет RAL7035 серый графит | 21.3236 | H4 | 1 | шт.
BRS6517069001 | BRS, Заглушка торцевая профиля 66х170мм с крышкой 80мм, дл. а=7 мм, сталь, порошковая окр., цвет RAL9001 сливочно-белый | 21.3236 | H4 | 1 | шт.
BRS6517069010 | BRS, Заглушка торцевая профиля 66х170мм с крышкой 80мм, дл. а=7 мм, сталь, порошковая окр., цвет RAL9010 чисто-белый | 21.3236 | H4 | 1 | шт.
BRS651706VERZ | BRS, Заглушка торцевая профиля 66х170мм с крышкой 80мм, дл. а=7 мм, сталь оцинкованная, не окрашенная | 13.2158 | H4 | 1 | шт.
BRS6517077035 | BRS, Муфта для закрытия стыков профиля 66х170мм с крышкой 80мм, дл. а=25 мм, сталь, порошковая окр., цвет RAL7035 серый графит | 17.0396 | H4 | 1 | шт.
BRS6517079001 | BRS, Муфта для закрытия стыков профиля 66х170мм с крышкой 80мм, дл. а=25 мм, сталь, порошковая окр., цвет RAL9001 сливочно-белый | 17.0396 | H4 | 1 | шт.
BRS6517079010 | BRS, Муфта для закрытия стыков профиля 66х170мм с крышкой 80мм, дл. а=25 мм, сталь, порошковая окр., цвет RAL9010 чисто-белый | 17.0396 | H4 | 1 | шт.
BRS651707VERZ | BRS, Муфта для закрытия стыков профиля 66х170мм с крышкой 80мм, дл. а=25 мм, сталь оцинкованная, не окрашенная | 12.8314 | H4 | 1 | шт.
BRS651709 | BRS, Направляющие профилей 66х170мм с крышкой 80мм, для эл.механ. соединения и выравнивания, сталь оцинкованная, не окрашенная | * | O | 1 | пара
BRS65170W7035 | BRS, Муфта для прохода стенок профилем 66х170мм с крышкой 80мм, дл. а=7 мм, сталь, порошковая окр., цвет RAL7035 серый графит | 31.0437 | H4 | 1 | шт.
BRS65170W9001 | BRS, Муфта для прохода стенок профилем 66х170мм с крышкой 80мм, дл. а=7 мм, сталь, порошковая окр., цвет RAL9001 сливочно-белый | 31.0437 | H4 | 1 | шт.
BRS65170W9010 | BRS, Муфта для прохода стенок профилем 66х170мм с крышкой 80мм, дл. а=7 мм, сталь, порошковая окр., цвет RAL9010 чисто-белый | 31.0437 | H4 | 1 | шт.
BRS65170WVERZ | BRS, Муфта для прохода стенок профилем 66х170мм с крышкой 80мм, дл. а=7 мм, сталь оцинкованная, не окрашенная | 22.8689 | H4 | 1 | шт.
BRS65170B Стальной кабельный канал, крышка 120 мм, только закрепление устройств на дне основания С-профиля
BRS651701B7035 | BRS, Основание каб. канала, профиль (ГлхВхДл) 66х170х2000мм, паз крышки 120мм, сталь, порошковая окр., цвет RAL7035 серый графит | 49.5369 | H4 | 8 | м
BRS651701B9001 | BRS, Основание каб. канала, профиль (ГлхВхДл) 66х170х2000мм, паз крышки 120мм, сталь, порошковая окр., цвет RAL9001 сливочно-белый | 49.5369 | H4 | 8 | м
BRS651701B9010 | BRS, Основание каб. канала, профиль (ГлхВхДл) 66х170х2000мм, паз крышки 120мм, сталь, порошковая окр., цвет RAL9010 чисто-белый | 49.5369 | H4 | 8 | м
BRS651701BVERZ | BRS, Основание каб. канала, профиль (ГлхВхДл) 66х170х2000мм, паз крышки 120мм, сталь оцинкованная не окрашенная | 37.3609 | H4 | 8 | м
BRS651703B7035 | BRS, Угол внешний проф. 66х170мм, дл. наимéньшей грани а=80мм, паз крышки 120мм, сталь, порошковая окр., цвет RAL7035 серый графит | 76.0572 | H4 | 1 | шт.
BRS651703B9001 | BRS, Угол внешний проф. 66х170мм, дл. наимéньшей грани а=80мм, паз крышки 120мм, сталь, порошковая окр., цвет RAL9001 сливочно-белый | 76.0572 | H4 | 1 | шт.
BRS651703B9010 | BRS, Угол внешний проф. 66х170мм, дл. наимéньшей грани а=80мм, паз крышки 120мм, сталь, порошковая окр., цвет RAL9010 чисто-белый | 76.0572 | H4 | 1 | шт.
BRS651703BVERZ | BRS, Угол внешний проф. 66х170мм, дл. наимéньшей грани а=80мм, паз крышки 120мм, сталь оцинкованная не окрашенная | 66.3006 | H4 | 1 | шт.
BRS651704B7035 | BRS, Угол внутр. проф. 66х170мм, дл. наибóльшей грани а=146мм, паз крышки 120мм, сталь, порошковая окр., цвет RAL7035 серый графит | 73.8398 | H4 | 1 | шт.
BRS651704B9001 | BRS, Угол внутр. проф. 66х170мм, дл. наибóльшей грани а=146мм, паз крышки 120мм, сталь, порошковая окр., цвет RAL9001 сливочно-белый | 73.8398 | H4 | 1 | шт.
BRS651704B9010 | BRS, Угол внутр. проф. 66х170мм, дл. наибóльшей грани а=146мм, паз крышки 120мм, сталь, порошковая окр., цвет RAL9010 чисто-белый | 73.8398 | H4 | 1 | шт.
BRS651704BVERZ | BRS, Угол внутр. проф. 66х170мм, дл. наибóльшей грани а=146мм, паз крышки 120мм, сталь оцинкованная не окрашенная | 66.3449 | H4 | 1 | шт.
BRS651705B7035 | BRS, Угол в верт. пл-ть профиля 66х170мм, дл. наибóльшей грани а=250мм, паз крышки 120мм, сталь, пор. окр., цвет RAL7035 серый графит | 91.0912 | H4 | 1 | шт.
BRS651705B9001 | BRS, Угол в верт. пл-ть профиля 66х170мм, дл. наибóльшей грани а=250мм, паз крышки 120мм, сталь, пор. окр., цвет RAL9001 сливочно-белый | 91.0912 | H4 | 1 | шт.
BRS651705B9010 | BRS, Угол в верт. пл-ть профиля 66х170мм, дл. наибóльшей грани а=250мм, паз крышки 120мм, сталь, пор. окр., цвет RAL9010 чисто-белый | 91.0912 | H4 | 1 | шт.
BRS651705BVERZ | BRS, Угол в верт. пл-ть профиля 66х170мм, дл. наибóльшей грани а=250мм, паз крышки 120мм, сталь оцинкованная не окрашенная | 81.0685 | H4 | 1 | шт.
BRS651706B7035 | BRS, Заглушка торцевая профиля 66х170 мм с крышкой 120мм, дл. а=7 мм, сталь, порошковая окр., цвет RAL7035 серый графит | 19.9123 | H4 | 1 | шт.
BRS651706B9001 | BRS, Заглушка торцевая профиля 66х170 мм с крышкой 120мм, дл. а=7 мм, сталь, порошковая окр., цвет RAL9001 сливочно-белый | 19.9123 | H4 | 1 | шт.
BRS651706B9010 | BRS, Заглушка торцевая профиля 66х170 мм с крышкой 120мм, дл. а=7 мм, сталь, порошковая окр., цвет RAL9010 чисто-белый | 19.9123 | H4 | 1 | шт.
BRS651706BVERZ | BRS, Заглушка торцевая профиля 66х170 мм с крышкой 120мм, дл. а=7 мм, сталь оцинкованная, не окрашенная | 12.5505 | H4 | 1 | шт.
BRS651707B7035 | BRS, Муфта для закрытия стыков профилей 66х170мм с крышкой 120мм, дл. а=25 мм, сталь, порошковая окр., цвет RAL7035 серый графит | 18.0054 | H4 | 1 | шт.
BRS651707B9001 | BRS, Муфта для закрытия стыков профилей 66х170мм с крышкой 120мм, дл. а=25 мм, сталь, порошковая окр., цвет RAL9001 сливочно-белый | 18.0054 | H4 | 1 | шт.
BRS651707B9010 | BRS, Муфта для закрытия стыков профилей 66х170мм с крышкой 120мм, дл. а=25 мм, сталь, порошковая окр., цвет RAL9010 чисто-белый | 18.0054 | H4 | 1 | шт.
BRS651707BVERZ | BRS, Муфта для закрытия стыков профилей 66х170мм с крышкой 120мм, дл. а=25 мм, сталь оцинкованная, не окрашенная | 12.9497 | H4 | 1 | шт.
BRS651709B | BRS, Направляющие профилей 66х170мм с крышкой 120мм, для эл.механ. соединения и выравнивания, сталь оцинкованная, не окрашенная | * | O | 1 | пара
BRS65170WB7035 | BRS, Муфта для прохода стенок профилем 66х170мм с крышкой 120мм, дл. а=7 мм, сталь, порошковая окр., цвет RAL7035 серый графит | 35.4786 | H4 | 1 | шт.
BRS65170WB9001 | BRS, Муфта для прохода стенок профилем 66х170мм с крышкой 120мм, дл. а=7 мм, сталь, порошковая окр., цвет RAL9001 сливочно-белый | 35.4786 | H4 | 1 | шт.
BRS65170WB9010 | BRS, Муфта для прохода стенок профилем 66х170мм с крышкой 120мм, дл. а=7 мм, сталь, порошковая окр., цвет RAL9010 чисто-белый | 35.4786 | H4 | 1 | шт.
BRS65170WBVERZ | BRS, Муфта для прохода стенок профилем 66х170мм с крышкой 120мм, дл. а=7 мм, сталь оцинкованная, не окрашенная | 26.1359 | H4 | 1 | шт.
BRS65210 Стальной кабельный канал, крышка 80 мм, только фронтальное закрепление устройств на пазы основания для крышки
BRS6521017035 | BRS, Основание каб. канала, профиль (ГлхВхДл) 66х210х2000мм, паз крышки 80мм, сталь, порошковая окр., цвет RAL7035 серый графит | 108.1357 | H4 | 6 | м
BRS6521019001 | BRS, Основание каб. канала, профиль (ГлхВхДл) 66х210х2000мм, паз крышки 80мм, сталь, порошковая окр., цвет RAL9001 сливочно-белый | 108.1357 | H4 | 6 | м
BRS6521019010 | BRS, Основание каб. канала, профиль (ГлхВхДл) 66х210х2000мм, паз крышки 80мм, сталь, порошковая окр., цвет RAL9010 чисто-белый | 108.1357 | H4 | 6 | м
BRS652101VERZ | BRS, Основание каб. канала, профиль (ГлхВхДл) 66х210х2000мм, паз крышки 80мм, сталь оцинкованная, не окрашенная | 104.3415 | H4 | 6 | м
BRS6521037035 | BRS, Угол внешний профиля 66х210мм, дл. наимéньшей грани а=80мм, паз крышки 80мм, сталь, порошковая окр., цвет RAL7035 серый графит | 83.5077 | H4 | 1 | шт.
BRS6521039001 | BRS, Угол внешний профиля 66х210мм, дл. наимéньшей грани а=80мм, паз крышки 80мм, сталь, порошковая окр., цвет RAL9001 сливочно-белый | 83.5077 | H4 | 1 | шт.
BRS6521039010 | BRS, Угол внешний профиля 66х210мм, дл. наимéньшей грани а=80мм, паз крышки 80мм, сталь, порошковая окр., цвет RAL9010 чисто-белый | 83.5077 | H4 | 1 | шт.
BRS652103H7035 | BRS, Угол внешний изменяемый 90±5º, проф. 66х210мм, дл. наимéньшей грани а=37мм, паз крышки 80мм, PC/ABS безгалоген., цвет RAL7035 серый графит | 26.2492 | H4 | 1 | шт.
BRS652103H9001 | BRS, Угол внешний изменяемый 90±5º, проф. 66х210мм, дл. наимéньшей грани а=37мм, паз крышки 80мм, PC/ABS безгалоген., цвет RAL9001 сливочно-белый | 26.2492 | H4 | 1 | шт.
BRS652103H9010 | BRS, Угол внешний изменяемый 90±5º, проф. 66х210мм, дл. наимéньшей грани а=37мм, паз крышки 80мм, PC/ABS безгалоген., цвет RAL9010 чисто-белый | 26.2492 | H4 | 1 | шт.
BRS652103VERZ | BRS, Угол внешний проф. 66х210мм, дл. наимéньшей грани а=80мм, паз крышки 80мм, сталь оцинкованная, не окрашенная | 80.492 | H4 | 1 | шт.
BRS6521047035 | BRS, Угол внутр. проф. 66х210мм, дл. наибóльшей грани а=146мм, паз крышки 80мм, сталь, порошковая окр., цвет RAL7035 серый графит | 83.5077 | H4 | 1 | шт.
BRS6521049001 | BRS, Угол внутр. проф. 66х210мм, дл. наибóльшей грани а=146мм, паз крышки 80мм, сталь, порошковая окр., цвет RAL9001 сливочно-белый | 83.5077 | H4 | 1 | шт.
BRS6521049010 | BRS, Угол внутр. проф. 66х210мм, дл. наибóльшей грани а=146мм, паз крышки 80мм, сталь, порошковая окр., цвет RAL9010 чисто-белый | 83.5077 | H4 | 1 | шт.
BRS652104H7035 | BRS, Угол внутр. изменяемый 90±5º, проф. 66х210мм, дл. наибóльшей грани а=143мм, паз крышки 80мм, PC/ABS безгалоген., цвет RAL7035 серый графит | 26.2492 | H4 | 1 | шт.
BRS652104H9001 | BRS, Угол внутр. изменяемый 90±5º, проф. 66х210мм, дл. наибóльшей грани а=143мм, паз крышки 80мм, PC/ABS безгалоген., цвет RAL9001 сливочно-белый | 26.2492 | H4 | 1 | шт.
BRS652104H9010 | BRS, Угол внутр. изменяемый 90±5º, проф. 66х210мм, дл. наибóльшей грани а=143мм, паз крышки 80мм, PC/ABS безгалоген., цвет RAL9010 чисто-белый | 26.2492 | H4 | 1 | шт.
BRS652104VERZ | BRS, Угол внутр. профиля 66х210 мм, дл. наибóльшей грани а=146мм, паз крышки 80мм, стальоцинкованная, не окрашенная | 77.0772 | H4 | 1 | шт.
BRS6521057035 | BRS, Угол в верт. пл-ть профиля 66х210мм, дл. наибóльшей грани а=290мм, паз крышки 80мм, сталь, порошковая окр., цвет RAL7035 серый графит | 98.3643 | H4 | 1 | шт.
BRS6521059001 | BRS, Угол в верт. пл-ть профиля 66х210мм, дл. наибóльшей грани а=290мм, паз крышки 80мм, сталь, порошковая окр., цвет RAL9001 сливочно-белый | 98.3643 | H4 | 1 | шт.
BRS6521059010 | BRS, Угол в верт. пл-ть профиля 66х210мм, дл. наибóльшей грани а=290мм, паз крышки 80мм, сталь, порошковая окр., цвет RAL9010 чисто-белый | 98.3643 | H4 | 1 | шт.
BRS652105H7035 | BRS, Угол в верт. пл-ть профиля 66х210мм, дл. наибóльшей грани а=266мм, паз крышки 80мм, PC/ABS безгалоген., цвет RAL7035 серый графит | 28.9052 | H4 | 1 | шт.
BRS652105H9001 | BRS, Угол в верт. пл-ть профиля 66х210мм, дл. наибóльшей грани а=266мм, паз крышки 80мм, PC/ABS безгалоген., цвет RAL9001 сливочно-белый | 28.9052 | H4 | 1 | шт.
BRS652105H9010 | BRS, Угол в верт. пл-ть профиля 66х210мм, дл. наибóльшей грани а=266мм, паз крышки 80мм, PC/ABS безгалоген., цвет RAL9010 чисто-белый | 28.9052 | H4 | 1 | шт.
BRS652105VERZ | BRS, Угол в верт. пл-ть профиля 66х210мм, дл. наибóльшей грани а=290мм, паз крышки 80мм, сталь оцинкованная, не окрашенная | 95.6147 | H4 | 1 | шт.
BRS6521067035 | BRS, Заглушка торцевая профиля 66х210мм с крышкой 80мм, дл. а=7 мм, сталь, порошковая окр., цвет RAL7035 серый графит | 19.9567 | H4 | 1 | шт.
BRS6521069001 | BRS, Заглушка торцевая профиля 66х210мм с крышкой 80мм, дл. а=7 мм, сталь, порошковая окр., цвет RAL9001 сливочно-белый | 19.9567 | H4 | 1 | шт.
BRS6521069010 | BRS, Заглушка торцевая профиля 66х210мм с крышкой 80мм, дл. а=7 мм, сталь, порошковая окр., цвет RAL9010 чисто-белый | 19.9567 | H4 | 1 | шт.
BRS652106VERZ | BRS, Заглушка торцевая профиля 66х210мм с крышкой 80мм, дл. а=7 мм, сталь оцинкованная, не окрашенная | 18.4779 | H4 | 1 | шт.
BRS6521077035 | BRS, Муфта для закрытия стыков профиля 66х210мм с крышкой 80мм, дл. а=25 мм, сталь, порошковая окр., цвет RAL7035 серый графит | 23.9924 | H4 | 1 | шт.
BRS6521079001 | BRS, Муфта для закрытия стыков профиля 66х210мм с крышкой 80мм, дл. а=25 мм, сталь, порошковая окр., цвет RAL9001 сливочно-белый | 23.9924 | H4 | 1 | шт.
BRS6521079010 | BRS, Муфта для закрытия стыков профиля 66х210мм с крышкой 80мм, дл. а=25 мм, сталь, порошковая окр., цвет RAL9010 чисто-белый | 23.9924 | H4 | 1 | шт.
BRS652107VERZ | BRS, Муфта для закрытия стыков профиля 66х210мм с крышкой 80мм, дл. а=25 мм, сталь оцинкованная, не окрашенная | 16.4975 | H4 | 1 | шт.
BRS652109 | BRS, Направляющие секций профиля 66х210мм с крышкой 80мм, для эл.механ. соединения и выравнивания, сталь оцинкованная, не окрашенная | * | O | 1 | пара
BRS65210W7035 | BRS, Муфта для прохода стенок профилем 66х210мм с крышкой 80мм, дл. а=7 мм, сталь, порошковая окр., цвет RAL7035 серый графит | 39.2629 | H4 | 1 | шт.
BRS65210W9001 | BRS, Муфта для прохода стенок профилем 66х210мм с крышкой 80мм, дл. а=7 мм, сталь, порошковая окр., цвет RAL9001 сливочно-белый | 39.2629 | H4 | 1 | шт.
BRS65210W9010 | BRS, Муфта для прохода стенок профилем 66х210мм с крышкой 80мм, дл. а=7 мм, сталь, порошковая окр., цвет RAL9010 чисто-белый | 39.2629 | H4 | 1 | шт.
BRS65210WVERZ | BRS, Муфта для прохода стенок профилем 66х210мм с крышкой 80мм, дл. а=7 мм, сталь оцинкованная, не окрашенная | 29.8808 | H4 | 1 | шт.
BRS65210B Стальной кабельный канал, крышка 120 мм, только закрепление устройств на дне основания С-профиля
BRS652101B7035 | BRS, Основание каб. канала, профиль (ГлхВхДл) 66х210х2000мм, паз крышки 120мм, сталь, порошковая окр., цвет RAL7035 серый графит | 53.0404 | H4 | 6 | м
BRS652101B9001 | BRS, Основание каб. канала, профиль (ГлхВхДл) 66х210х2000мм, паз крышки 120мм, сталь, порошковая окр., цвет RAL9001 сливочно-белый | 53.0404 | H4 | 6 | м
BRS652101B9010 | BRS, Основание каб. канала, профиль (ГлхВхДл) 66х210х2000мм, паз крышки 120мм, сталь, порошковая окр., цвет RAL9010 чисто-белый | 53.0404 | H4 | 6 | м
BRS652101BVERZ | BRS, Основание каб. канала, профиль (ГлхВхДл) 66х210х2000мм, паз крышки 120мм, сталь оцинкованная, не окрашенная | 40.6673 | H4 | 6 | м
BRS652103B7035 | BRS, Угол внешний профиля 66х210мм, дл. наимéньшей грани а=80мм, паз крышки 120мм, сталь, порошковая окр., цвет RAL7035 серый графит | 104.6379 | H4 | 1 | шт.
BRS652103B9001 | BRS, Угол внешний профиля 66х210мм, дл. наимéньшей грани а=80мм, паз крышки 120мм, сталь, порошковая окр., цвет RAL9001 сливочно-белый | 106.2029 | H4 | 1 | шт.
BRS652103B9010 | BRS, Угол внешний профиля 66х210мм, дл. наимéньшей грани а=80мм, паз крышки 120мм, сталь, порошковая окр., цвет RAL9010 чисто-белый | 106.2029 | H4 | 1 | шт.
BRS652103BVERZ | BRS, Угол внешний профиля 66х210мм, дл. наимéньшей грани а=80мм, паз крышки 120мм, сталь оцинкованная, не окрашенная | 87.0009 | H4 | 1 | шт.
BRS652104B7035 | BRS, Угол внутр. профиля 66х210мм, дл. наибóльшей грани а=146мм, паз крышки 120мм, сталь, порошковая окр., цвет RAL7035 серый графит | 76.4119 | H4 | 1 | шт.
BRS652104B9001 | BRS, Угол внутр. профиля 66х210мм, дл. наибóльшей грани а=146мм, паз крышки 120мм, сталь, порошковая окр., цвет RAL9001 сливочно-белый | 76.4119 | H4 | 1 | шт.
BRS652104B9010 | BRS, Угол внутр. профиля 66х210мм, дл. наибóльшей грани а=146мм, паз крышки 120мм, сталь, порошковая окр., цвет RAL9010 чисто-белый | 76.4119 | H4 | 1 | шт.
BRS652104BVERZ | BRS, Угол внутр. профиля 66х210мм, дл. наибóльшей грани а=146мм, паз крышки 120мм, сталь оцинкованная, не окрашенная | 61.9101 | H4 | 1 | шт.
BRS652105B7035 | BRS, Угол в верт. пл-ть профиля 66х210мм, дл. наибóльшей грани а=290мм, паз крышки 120мм, сталь, порошковая окр., цвет RAL7035 серый графит | 96.4573 | H4 | 1 | шт.
BRS652105B9001 | BRS, Угол в верт. пл-ть профиля 66х210мм, дл. наибóльшей грани а=290мм, паз крышки 120мм, сталь, порошковая окр., цвет RAL9001 сливочно-белый | 96.4573 | H4 | 1 | шт.
BRS652105B9010 | BRS, Угол в верт. пл-ть профиля 66х210мм, дл. наибóльшей грани а=290мм, паз крышки 120мм, сталь, порошковая окр., цвет RAL9010 чисто-белый | 96.4573 | H4 | 1 | шт.
BRS652105BVERZ | BRS, Угол в верт. пл-ть профиля 66х210мм, дл. наибóльшей грани а=290мм, паз крышки 120мм, сталь оцинкованная, не окрашенная | 85.459 | H4 | 1 | шт.
BRS652106B7035 | BRS, Заглушка торцевая профиля 66х210мм с крышкой 120мм, дл. а=7 мм, сталь, порошковая окр., цвет RAL7035 серый графит | 20.4002 | H4 | 1 | шт.
BRS652106B9001 | BRS, Заглушка торцевая профиля 66х210мм с крышкой 120мм, дл. а=7 мм, сталь, порошковая окр., цвет RAL9001 сливочно-белый | 20.4002 | H4 | 1 | шт.
BRS652106B9010 | BRS, Заглушка торцевая профиля 66х210мм с крышкой 120мм, дл. а=7 мм, сталь, порошковая окр., цвет RAL9010 чисто-белый | 20.4002 | H4 | 1 | шт.
BRS652106BVERZ | BRS, Заглушка торцевая профиля 66х210мм с крышкой 120мм, дл. а=7 мм, сталь оцинкованная, не окрашенная | 12.9497 | H4 | 1 | шт.
BRS652107B7035 | BRS, Муфта для закрытия стыков профилей 66х210мм с крышкой 120мм, дл. а=25 мм, сталь, порошковая окр., цвет RAL7035 серый графит | 19.5132 | H4 | 1 | шт.
BRS652107B9001 | BRS, Муфта для закрытия стыков профилей 66х210мм с крышкой 120мм, дл. а=25 мм, сталь, порошковая окр., цвет RAL9001 сливочно-белый | 19.5132 | H4 | 1 | шт.
BRS652107B9010 | BRS, Муфта для закрытия стыков профилей 66х210мм с крышкой 120мм, дл. а=25 мм, сталь, порошковая окр., цвет RAL9010 чисто-белый | 19.5132 | H4 | 1 | шт.
BRS652107BVERZ | BRS, Муфта для закрытия стыков профилей 66х210мм с крышкой 120мм, дл. а=25 мм, сталь оцинкованная, не окрашенная | 13.5262 | H4 | 1 | шт.
BRS652109B | BRS, Направляющие профилей 66х210мм с крышкой 120мм, для эл.механ. соединения и выравнивания, сталь оцинкованная, не окрашенная | * | O | 1 | пара
BRS65210WB7035 | BRS, Муфта для прохода стенок профилем 66х210мм с крышкой 120мм, дл. а=7 мм, сталь, порошковая окр., цвет RAL7035 серый графит | 39.2629 | H4 | 1 | шт.
BRS65210WB9001 | BRS, Муфта для прохода стенок профилем 66х210мм с крышкой 120мм, дл. а=7 мм, сталь, порошковая окр., цвет RAL9001 сливочно-белый | 39.2629 | H4 | 1 | шт.
BRS65210WB9010 | BRS, Муфта для прохода стенок профилем 66х210мм с крышкой 120мм, дл. а=7 мм, сталь, порошковая окр., цвет RAL9010 чисто-белый | 39.2629 | H4 | 1 | шт.
BRS65210WBVERZ | BRS, Муфта для прохода стенок профилем 66х210мм с крышкой 120мм, дл. а=7 мм, сталь оцинкованная, не окрашенная | 29.8808 | H4 | 1 | шт.
BRS65210D Стальной кабельный канал, двухсекционный, крышки 80 мм, только фронтальное закрепление устройств на пазы основания для крышки
BRS652101D7035 | BRS, Основание каб. канала 2-секционное (ГлхВхДл) 66х210х2000мм, пазы 2-х кр. 80мм, сталь, пор. окр., цвет RAL7035 серый графит | 102.261 | H4 | 4 | м
BRS652101D9001 | BRS, Основание каб. канала 2-секционное (ГлхВхДл) 66х210х2000мм, пазы 2-х кр. 80мм, сталь, пор. окр., цвет RAL9001 сливочно-белый | 102.261 | H4 | 4 | м
BRS652101D9010 | BRS, Основание каб. канала 2-секционное (ГлхВхДл) 66х210х2000мм, пазы 2-х кр. 80мм, сталь, пор. окр., цвет RAL9010 чисто-белый | 102.261 | H4 | 4 | м
BRS652101DVERZ | BRS, Основание каб. канала 2-секционное (ГлхВхДл) 66х210х2000мм, пазы 2-х кр. 80мм, сталь оцинкованная, не окрашенная | 87.8538 | H4 | 4 | м
BRS652103D7035 | BRS, Угол внешний 2-секц. профиля 66х210мм, дл. наимéньшей грани а=80мм, пазы 2-х кр. 80мм, сталь, пор. окр., цвет RAL7035 серый графит | 152.1587 | H4 | 1 | шт.
BRS652103D9001 | BRS, Угол внешний 2-секц. профиля 66х210мм, дл. наимéньшей грани а=80мм, пазы 2-х кр. 80мм, сталь, пор. окр., цвет RAL9001 сливочно-белый | 152.1587 | H4 | 1 | шт.
BRS652103D9010 | BRS, Угол внешний 2-секц. профиля 66х210мм, дл. наимéньшей грани а=80мм, пазы 2-х кр. 80мм, сталь, пор. окр., цвет RAL9010 чисто-белый | 152.1587 | H4 | 1 | шт.
BRS652103DVERZ | BRS, Угол внешний 2-секц. профиля 66х210мм, дл. наимéньшей грани а=80мм, пазы 2-х кр. 80мм, сталь оцинкованная, не окрашенная | 145.8612 | H4 | 1 | шт.
BRS652103DH7035 | BRS, Угол внешний изменяемый 90±5º, 2-секц. профиля 66х210мм, дл. наимéньшей грани а=37мм, пазы 2-х кр. 80мм, PC/ABS безгалоген., цвет RAL7035 серый графит | 26.2492 | H4 | 1 | шт.
BRS652103DH9001 | BRS, Угол внешний изменяемый 90±5º, 2-секц. профиля 66х210мм, дл. наимéньшей грани а=37мм, пазы 2-х кр. 80мм, PC/ABS безгалоген., цвет RAL9001 сливочно-белый | 26.2492 | H4 | 1 | шт.
BRS652103DH9010 | BRS, Угол внешний изменяемый 90±5º, 2-секц. профиля 66х210мм, дл. наимéньшей грани а=37мм, пазы 2-х кр. 80мм, PC/ABS безгалоген., цвет RAL9010 чисто-белый | 26.2492 | H4 | 1 | шт.
BRS652104D7035 | BRS, Угол внутр. 2-секц. профиля 66х210мм, дл. наимéньшей грани а=146мм, пазы 2-х кр. 80 мм, сталь, пор. окр., цвет RAL7035 серый графит | 132.5124 | H4 | 1 | шт.
BRS652104D9001 | BRS, Угол внутр. 2-секц. профиля 66х210мм, дл. наимéньшей грани а=146мм, пазы 2-х кр. 80 мм, сталь, пор. окр., цвет RAL9001 сливочно-белый | 132.5124 | H4 | 1 | шт.
BRS652104D9010 | BRS, Угол внутр. 2-секц. профиля 66х210мм, дл. наимéньшей грани а=146мм, пазы 2-х кр. 80 мм, сталь, пор. окр., цвет RAL9010 чисто-белый | 132.5124 | H4 | 1 | шт.
BRS652104DVERZ | BRS, Угол внутр. 2-секц. профиля 66х210мм, дл. наимéньшей грани а=146мм, пазы 2-х кр. 80 мм, сталь оцинкованная, не окрашенная | 129.275 | H4 | 1 | шт.
BRS652104DH7035 | BRS, Угол внутр. изменяемый 90±5º, 2-секц. проф. 66х210мм, дл. наимéньшей грани а=143мм, пазы 2-х кр. 80 мм, PC/ABS безгалоген., цвет RAL7035 серый графит | 26.2492 | H4 | 1 | шт.
BRS652104DH9001 | BRS, Угол внутр. изменяемый 90±5º, 2-секц. проф. 66х210мм, дл. наимéньшей грани а=143мм, пазы 2-х кр. 80 мм, PC/ABS безгалоген., цвет RAL9001 сливочно-белый | 26.2492 | H4 | 1 | шт.
BRS652104DH9010 | BRS, Угол внутр. изменяемый 90±5º, 2-секц. проф. 66х210мм, дл. наимéньшей грани а=143мм, пазы 2-х кр. 80 мм, PC/ABS безгалоген., цвет RAL9010 чисто-белый | 26.2492 | H4 | 1 | шт.
BRS652105D7035 | BRS, Угол в верт. пл-ть 2-секц. профиля 66х210мм, дл. наибóльшей грани а=290мм, пазы 2-х кр. 80 мм, сталь, пор. окр., цвет RAL7035 серый графит | 137.4351 | H4 | 1 | шт.
BRS652105D9001 | BRS, Угол в верт. пл-ть 2-секц. профиля 66х210мм, дл. наибóльшей грани а=290мм, пазы 2-х кр. 80 мм, сталь, пор. окр., цвет RAL9001 сливочно-белый | 137.4351 | H4 | 1 | шт.
BRS652105D9010 | BRS, Угол в верт. пл-ть 2-секц. профиля 66х210мм, дл. наибóльшей грани а=290мм, пазы 2-х кр. 80 мм, сталь, пор. окр., цвет RAL9010 чисто-белый | 137.4351 | H4 | 1 | шт.
BRS652105DVERZ | BRS, Угол в верт. пл-ть 2-секц. профиля 66х210мм, дл. наибóльшей грани а=290мм, пазы 2-х кр. 80 мм, сталь оцинкованная, не окрашенная | 135.6168 | H4 | 1 | шт.
BRS652105DH7035 | BRS, Угол в верт. пл-ть 2-секц. профиля 66х210мм, дл. наибóльшей грани а=266мм, пазы 2-х кр. 80 мм, PC/ABS безгалоген., цвет RAL7035 серый графит | 28.9052 | H4 | 1 | шт.
BRS652105DH9001 | BRS, Угол в верт. пл-ть 2-секц. профиля 66х210мм, дл. наибóльшей грани а=266мм, пазы 2-х кр. 80 мм, PC/ABS безгалоген., цвет RAL9001 сливочно-белый | 28.9052 | H4 | 1 | шт.
BRS652105DH9010 | BRS, Угол в верт. пл-ть 2-секц. профиля 66х210мм, дл. наибóльшей грани а=266мм, пазы 2-х кр. 80 мм, PC/ABS безгалоген., цвет RAL9010 чисто-белый | 28.9052 | H4 | 1 | шт.
BRS652106D7035 | BRS, Заглушка торцевая 2-секц. профиля 66х210мм с крышками 80мм, дл. а=7 мм, сталь, порошковая окр., цвет RAL7035 серый графит | 44.4369 | H4 | 1 | шт.
BRS652106D9001 | BRS, Заглушка торцевая 2-секц. профиля 66х210мм с крышками 80мм, дл. а=7 мм, сталь, порошковая окр., цвет RAL9001 сливочно-белый | 44.4369 | H4 | 1 | шт.
BRS652106D9010 | BRS, Заглушка торцевая 2-секц. профиля 66х210мм с крышками 80мм, дл. а=7 мм, сталь, порошковая окр., цвет RAL9010 чисто-белый | 44.4369 | H4 | 1 | шт.
BRS652106DVERZ | BRS, Заглушка торцевая 2-секц. профиля 66х210мм с крышками 80мм, дл. а=7 мм, сталь оцинкованная, не окрашенная | 33.6159 | H4 | 1 | шт.
BRS652107D7035 | BRS, Муфта для закрытия стыков 2-секц. профиля 66х210мм с кр. 80мм, дл. а=25 мм, сталь, пор. окр., цвет RAL7035 серый графит | 29.7133 | H4 | 1 | шт.
BRS652107D9001 | BRS, Муфта для закрытия стыков 2-секц. профиля 66х210мм с кр. 80мм, дл. а=25 мм, сталь, пор. окр., цвет RAL9001 сливочно-белый | 29.7133 | H4 | 1 | шт.
BRS652107D9010 | BRS, Муфта для закрытия стыков 2-секц. профиля 66х210мм с кр. 80мм, дл. а=25 мм, сталь, пор. окр., цвет RAL9010 чисто-белый | 29.7133 | H4 | 1 | шт.
BRS652107DVERZ | BRS, Муфта для закрытия стыков 2-секц. профиля 66х210мм с кр. 80мм, дл. а=25 мм, сталь оцинкованная, не окрашенная | 21.021 | H4 | 1 | шт.
BRS652109D | BRS, Направляющие 2-секц. профилей 66х210мм с кр. 80мм, для эл.механ. соединения и выравнивания, сталь оцинкованная, не окрашенная | * | O | 1 | пара
BRS65210WD7035 | BRS, Муфта для прохода стенок 2-секц. профилем 66х210мм с кр. 80мм, дл. а=7 мм, сталь, порошковая окр., цвет RAL7035 серый графит | 44.1708 | H4 | 1 | шт.
BRS65210WD9001 | BRS, Муфта для прохода стенок 2-секц. профилем 66х210мм с кр. 80мм, дл. а=7 мм, сталь, порошковая окр., цвет RAL9001 сливочно-белый | 44.1708 | H4 | 1 | шт.
BRS65210WD9010 | BRS, Муфта для прохода стенок 2-секц. профилем 66х210мм с кр. 80мм, дл. а=7 мм, сталь, порошковая окр., цвет RAL9010 чисто-белый | 44.1708 | H4 | 1 | шт.
BRS65210WDVERZ | BRS, Муфта для прохода стенок 2-секц. профилем 66х210мм с кр. 80мм, дл. а=7 мм, сталь оцинкованная, не окрашенная | 33.6159 | H4 | 1 | шт.
BRS85130 Стальной кабельный канал, крышка 80 мм, только фронтальное закрепление устройств на пазы основания для крышки
BRS8513019010 | BRS, Основание каб. канала, профиль (ГлхВхДл) 83х130х2000мм, паз крышки 80мм, сталь, порошковая окр., цвет RAL9010 чисто-белый | 68.2519 | H4 | 8 | м
BRS851301VERZ | BRS, Основание каб. канала, профиль (ГлхВхДл) 83х130х2000мм, паз крышки 80мм, сталь оцинкованная, не окрашенная | 49.1378 | H4 | 8 | м
BRS8513039010 | BRS, Угол внешний проф. 83х130мм, дл. наимéньшей грани а=80мм, паз крышки 80мм, сталь, порошковая окр., цвет RAL9010 чисто-белый | 140.0763 | H4 | 1 | шт.
BRS851303VERZ | BRS, Угол внешний проф. 83х130мм, дл. наимéньшей грани а=80мм, паз крышки 80мм, сталь оцинкованная, не окрашенная | 116.759 | H4 | 1 | шт.
BRS8513049010 | BRS, Угол внутр. проф. 83х130мм, дл. наибóльшей грани а=163мм, паз крышки 80мм, сталь, порошковая окр., цвет RAL9010 чисто-белый | 120.2428 | H4 | 1 | шт.
BRS851304VERZ | BRS, Угол внутр. проф. 83х130мм, дл. наибóльшей грани а=163мм, паз крышки 80мм, сталь оцинкованная, не окрашенная | 100.4093 | H4 | 1 | шт.
BRS8513059010 | BRS, Угол в верт. пл-ть проф. 83х130мм, дл. наибóльшей грани а=210мм, паз рышки 80мм, сталь, порошковая окр., цвет RAL9010 чисто-белый | 121.4155 | H4 | 1 | шт.
BRS851305VERZ | BRS, Угол в верт. пл-ть проф. 83х130мм, дл. наибóльшей грани а=210мм, паз крышки 80мм, сталь оцинкованная, не окрашенная | 102.7548 | H4 | 1 | шт.
BRS8513069010 | BRS, Заглушка торцевая проф. 83х130мм с крышкой 80мм, дл. а=7 мм, сталь, порошковая окр., цвет RAL9010 чисто-белый | 31.5316 | H4 | 1 | шт.
BRS851306VERZ | BRS, Заглушка торцевая проф. 83х130мм с крышкой 80мм, дл. а=7 мм, сталь оцинкованная, не окрашенная | 21.5976 | H4 | 1 | шт.
BRS8513079010 | BRS, Муфта для закрытия стыков профилей 83х130мм с крышками 80мм, дл. а=25 мм, сталь, порошковая окр., цвет RAL9010 чисто-белый | 22.5289 | H4 | 1 | шт.
BRS851307VERZ | BRS, Муфта для закрытия стыков профилей 83х130мм с крышками 80мм, дл. а=25 мм, сталь оцинкованная, не окрашенная | 18.0054 | H4 | 1 | шт.
BRS851309 | BRS, Направляющие профилей 83х130мм с крышками 80мм, для эл.механ. соединения и выравнивания, сталь оцинкованная, не окрашенная | * | O | 1 | пара
BRS85130W9010 | BRS, Муфта для прохода стенок профилем 83х130мм с крышкой 80мм, дл. а=7 мм, сталь, порошковая окр., цвет RAL9010 чисто-белый | 35.4786 | H4 | 1 | шт.
BRS85130WVERZ | BRS, Муфта для прохода стенок профилем 83х130мм с крышкой 80мм, дл. а=7 мм, сталь оцинкованная, не окрашенная | 26.1359 | H4 | 1 | шт.
BRS85170 Стальной кабельный канал, крышка 80 мм, только фронтальное закрепление устройств на пазы основания для крышки
BRS8517019010 | BRS, Основание каб. канала, профиль (ГлхВхДл) 83х170х2000мм, паз крышки 80мм, сталь, порошковая окр., цвет RAL9010 чисто-белый | 77.7424 | H4 | 4 | м
BRS851701VERZ | BRS, Основание каб. канала, профиль (ГлхВхДл) 83х170х2000мм, паз крышки 80мм, сталь оцинкованная, не окрашенная | 54.6875 | H4 | 4 | м
BRS8517039010 | BRS, Угол внешний проф. 83х170мм, дл. наимéньшей грани а=80мм, паз крышки 80мм, сталь, порошковая окр., цвет RAL9010 чисто-белый | 161.117 | H4 | 1 | шт.
BRS851703VERZ | BRS, Угол внешний проф. 83х170мм, дл. наимéньшей грани а=80мм, паз крышки 80мм, сталь оцинкованная, не окрашенная | 134.2469 | H4 | 1 | шт.
BRS8517049010 | BRS, Угол внутр. профиля 83х170мм, дл. наибóльшей грани а=163мм, паз крышки 80мм, сталь, порошковая окр., цвет RAL9010 чисто-белый | 138.938 | H4 | 1 | шт.
BRS851704VERZ | BRS, Угол внутр. профиля 83х170мм, дл. наибóльшей грани а=163мм, паз крышки 80мм, сталь оцинкованная, не окрашенная | 115.3447 | H4 | 1 | шт.
BRS8517059010 | BRS, Угол в верт. пл-ть профиля 83х170мм, дл. наибóльшей грани а=210мм, паз крышки 80мм, сталь, порошковая окр., цвет RAL9010 чисто-белый | 147.1128 | H4 | 1 | шт.
BRS851705VERZ | BRS, Угол в верт. пл-ть профиля 83х170мм, дл. наибóльшей грани а=210мм, паз крышки 80мм, сталь оцинкованная, не окрашенная | 124.8993 | H4 | 1 | шт.
BRS8517069010 | BRS, Заглушка торцевая профиля 83х170мм с крышкой 80мм, дл. а=7 мм, сталь, порошковая окр., цвет RAL9010 чисто-белый | 33.0394 | H4 | 1 | шт.
BRS851706VERZ | BRS, Заглушка торцевая профиля 83х170мм с крышкой 80мм, дл. а=7 мм, сталь оцинкованная, не окрашенная | 22.5289 | H4 | 1 | шт.
BRS8517079010 | BRS, Муфта для закрытия стыков профилей 83х170мм с крышками 80мм, дл. а=25 мм, сталь, порошковая окр., цвет RAL9010 чисто-белый | 23.9924 | H4 | 1 | шт.
BRS851707VERZ | BRS, Муфта для закрытия стыков профилей 83х170мм с крышками 80мм, дл. а=25 мм, сталь оцинкованная, не окрашенная | 19.5132 | H4 | 1 | шт.
BRS851709 | BRS, Направляющие профилей 83х170мм с крышками 80мм, для эл.механ. соединения и выравнивания, сталь оцинкованная, не окрашенная | * | O | 1 | пара
BRS85170W9010 | BRS, Муфта для прохода стенок профилем 83х170мм с крышкой 80мм, дл. а=7 мм, сталь, порошковая окр., цвет RAL9010 чисто-белый | 37.3708 | H4 | 1 | шт.
BRS85170WVERZ | BRS, Муфта для прохода стенок профилем 83х170мм с крышкой 80мм, дл. а=7 мм, сталь оцинкованная, не окрашенная | 28.0281 | H4 | 1 | шт.
BRS85210B Стальной кабельный канал, крышка 120 мм, только закрепление устройств на дне основания C-профиля
BRS852101B9010 | BRS, Основание каб. канала, профиль (ГлхВхДл) 83х210х2000мм, паз крышки 120мм, сталь, порошковая окр., цвет RAL9010 чисто-белый | 77.2102 | H4 | 4 | м
BRS852101BVERZ | BRS, Основание каб. канала, профиль (ГлхВхДл) 83х210х2000мм, паз крышки 120мм, сталь оцинкованная, не окрашенная | 66.3186 | H4 | 4 | м
BRS852103B9010 | BRS, Угол внешний проф. 83х210мм, дл. наимéньшей грани а=80мм, паз крышки 120мм, сталь, порошковая окр., цвет RAL9010 чисто-белый | 119.4094 | H4 | 1 | шт.
BRS852103BVERZ | BRS, Угол внешний проф. 83х210мм, дл. наимéньшей грани а=80мм, паз крышки 120мм, сталь оцинкованная, не окрашенная | 119.4094 | H4 | 1 | шт.
BRS852104B9010 | BRS, Угол внутр. проф. 83х210мм, дл. наибóльшей грани а=163мм, паз крышки 120мм, сталь, порошковая окр., цвет RAL9010 чисто-белый | 119.4094 | H4 | 1 | шт.
BRS852104BVERZ | BRS, Угол внутр. проф. 83х210мм, дл. наибóльшей грани а=163мм, паз крышки 120мм, сталь оцинкованная, не окрашенная | 106.8939 | H4 | 1 | шт.
BRS852105B9010 | BRS, Угол в верт. пл-ть проф. 83х210мм, дл. наибóльшей грани а=210мм, паз крышки 120мм, сталь, порошковая окр., цвет RAL9010 чисто-белый | 164.3052 | H4 | 1 | шт.
BRS852105BVERZ | BRS, Угол в верт. пл-ть проф. 83х210мм, дл. наибóльшей грани а=210мм, паз крышки 120мм, сталь оцинкованная, не окрашенная | 157.2094 | H4 | 1 | шт.
BRS852106B9010 | BRS, Заглушка торцевая проф. 83х210мм с крышкой 120мм, дл. а=7 мм, сталь, порошковая окр., цвет RAL9010 чисто-белый | 32.6403 | H4 | 1 | шт.
BRS852106BVERZ | BRS, Заглушка торцевая проф. 83х210мм с крышкой 120мм, дл. а=7 мм, сталь оцинкованная, не окрашенная | 22.8837 | H4 | 1 | шт.
BRS852107B9010 | BRS, Муфта для закрытия стыков профилей 83х210мм с крышками 120мм, дл. а=25 мм, сталь, порошковая окр., цвет RAL9010 чисто-белый | 23.9924 | H4 | 1 | шт.
BRS852107BVERZ | BRS, Муфта для закрытия стыков профилей 83х210мм с крышками 120мм, дл. а=25 мм, сталь оцинкованная, не окрашенная | 19.5132 | H4 | 1 | шт.
BRS852109B | BRS, Направляющие профилей 83х210мм с крышками 120мм, для эл.механ. соединения и выравнивания, сталь оцинкованная, не окрашенная | * | O | 1 | пара
BRS85210WB9010 | BRS, Муфта для прохода стенок профилем 83х210мм с крышкой 120мм, дл. а=7 мм, сталь, порошковая окр., цвет RAL9010 чисто-белый | 41.1157 | H4 | 1 | шт.
BRS85210WBVERZ | BRS, Муфта для прохода стенок профилем 83х210мм с крышкой 120мм, дл. а=7 мм, сталь оцинкованная, не окрашенная | 31.7336 | H4 | 1 | шт.
TWS70VERZ | BRS, Перегородка внутренняя для каналов BRS без С-профиля, глубиной 66 мм, сталь оцинкованная, не окрашенная | 11.89 | О | 1 | м
Электроустановочные приборы Z45
L4746 | Розетка Schuko 2P+T 45X45 16A 250V RAL9010 | * | O | 5 | шт. | снято с производства | WS160
L4746R | Розетка красная Schuko 2P+T 45X45 16A 250V RAL3003 | * | O | 5 | шт. | снято с производства | WS164
L4747 | Переключатель 22,5X45 10A 250V RAL9010 | * | O | 10 | шт. | снято с производства | WS013
L4748 | Переключатель 45X45 10A 250V RAL9010 | * | O | 5 | шт. | снято с производства | WS002
L4749 | Заглушка 22,5X45 RAL9010 | * | O | 10 | шт. | снято с производства | WS688
L4750 | Заглушка 45X45 RAL9010 | * | O | 5 | шт. | снято с производства | WS689
L4751 | Розетка телефонная RJ11/ RJ12 22,5X45 RAL 9010 | * | O | 10 | шт. | снято с производства
L4755 | Корпус для RJ45 KEYSTONE 22,5X45 RAL 9010 | * | O | 10 | шт. | снято с производства
L4756 | Вставной модуль RJ45 Cat5E UTP 8 pts | * | O | 5 | шт. | снято с производства
L4757 | Вставной модуль RJ45 Cat6 UTP 8 pts | * | O | 5 | шт. | снято с производства
Каналы LF Speedway
G1720 | Соединитель с BRN | 0.68599 | Н4 | 10 | шт.
LF1501507035 | Кабельный канал 15015,серый | 2.4772 | Н4 | 44 | м.
LF1501509010 | Кабельный канал 15015,белый | 2.4772 | Н4 | 44 | м.
LF2002007035 | Кабельный канал 20020,серый | 2.5534 | Н4 | 36 | м.
LF2002009010 | Кабельный канал 20020,белый | 2.5534 | Н4 | 36 | м.
LF2003507035 | Кабельный канал 20035,серый | 2.5534 | Н4 | 40 | м.
LF2003509010 | Кабельный канал 20035,белый | 2.5534 | Н4 | 40 | м.
LF2003607035 | Кабельный канал 20036,серый | 3.2394 | Н4 | 40 | м.
LF2003609010 | Кабельный канал 20036,белый | 3.2394 | Н4 | 40 | м.
LF3003007035 | Кабельный канал 30030,серый | 2.744 | Н4 | 56 | м.
LF3003009010 | Кабельный канал 30030,белый | 2.744 | Н4 | 56 | м.
LF3004507035 | Кабельный канал 30045,серый | 3.1632 | Н4 | 32 | м.
LF30045090101 | Кабельный канал 30045,белый | 3.8043 | H4 | 32 | м
LF3006007035 | Кабельный канал 30060,серый | 4.8019 | Н4 | 32 | м.
LF3006009010 | Кабельный канал 30060,белый | 4.8019 | Н4 | 32 | м.
LF4004007035 | Кабельный канал 40040,серый | 3.3537 | Н4 | 32 | м.
LF4004009010 | Кабельный канал 40040,белый | 3.3537 | Н4 | 32 | м.
LF4006007035 | Кабельный канал 40060,серый | 3.8111 | Н4 | 24 | м.
LF4006009010 | Кабельный канал 40060,белый | 3.773 | Н4 | 24 | м.
LF4006107035 | Кабельный канал 40061,серый | 4.8782 | Н4 | 24 | м.
LF4006109010 | Кабельный канал 40061,белый | 4.8782 | Н4 | 24 | м.
LF4009007035 | Кабельный канал 40090,серый | 6.6694 | Н4 | 20 | м.
LF4009009010 | Кабельный канал 40090,белый | 6.6694 | Н4 | 20 | м.
LF4009107035 | Кабельный канал 40091,серый | 6.7837 | Н4 | 12 | м.
LF4009109010 | Кабельный канал 40091,белый | 6.7837 | Н4 | 12 | м.
LF4011007035 | Кабельный канал 40110,серый | 7.2735 | Н4 | 16 | м.
LF4011009010 | Кабельный канал 40110,белый | 7.4316 | Н4 | 16 | м.
LF6006007035 | Кабельный канал 60060,серый | 5.8309 | Н4 | 16 | м.
LF6006009010 | Кабельный канал 60060,белый | 5.8309 | Н4 | 16 | м.
LF6009007035 | Кабельный канал 60090,серый | 7.1648 | Н4 | 16 | м.
LF6009009010 | Кабельный канал 60090,белый | 7.1267 | Н4 | 16 | м.
LF6011007035 | Кабельный канал 60110,серый | 7.8889 | Н4 | 16 | м.
LF6011009010 | Кабельный канал 60110,белый | 7.7746 | Н4 | 16 | м.
LF6011107035 | Кабельный канал 60111,серый | 8.8036 | Н4 | 16 | м.
LF6011109010 | Кабельный канал 60111,белый | 8.4606 | Н4 | 16 | м.
LF6015007035 | Кабельный канал 60x150,серый | 14.4439 | Н4 | 8 | м.
LF6015009010 | Кабельный канал 60x150,белый | 13.7961 | Н4 | 8 | м.
LF6019007035 | Кабельный канал 60x190,серый | 15.511 | Н4 | 8 | м.
LF6019009010 | Кабельный канал 60x190,белый | 14.8632 | Н4 | 8 | м.
LF6023007035 | Кабельный канал 60x230,серый | 19.8938 | Н4 | 8 | м.
LF6023009010 | Кабельный канал 60x230,белый | 18.9791 | Н4 | 8 | м.
M53917035 | Внутренний угол, LF 30060, серый | 6.1739 | Н4 | 1 | шт.
M53919010 | Внутренний угол, LF 30060, белый | 6.1358 | Н4 | 1 | шт.
M53927035 | Внешний угол, LF 30060, серый | 6.3645 | Н4 | 5 | шт.
M53929010 | Внешний угол, LF 30060, белый | 6.212 | Н4 | 1 | шт.
M53937035 | Торцевая заглушка, LF 30060, серый | 1.8293 | Н4 | 5 | шт.
M53939010 | Торцевая заглушка, LF 30060, белый | 1.8674 | Н4 | 5 | шт.
M53957035 | Плоский угол, LF 30060, серый | 2.9726 | Н4 | 1 | шт.
M53959010 | Плоский угол, LF 30060, белый | 2.9726 | Н4 | 1 | шт.
M53967035 | Т - разветвитель, LF 30060, серый | 6.8218 | Н4 | 1 | шт.
M53969010 | Т - разветвитель, LF 30060, белый | 6.8218 | Н4 | 1 | шт.
M54017035 | Внутренний угол, LF 40060/61, серый | 3.6967 | Н4 | 1 | шт.
M54019010 | Внутренний угол, LF 40060/61, белый | 3.6967 | Н4 | 1 | шт.
M54027035 | Внешний угол, LF 40060/61, серый | 5.0306 | Н4 | 1 | шт.
M54029010 | Внешний угол, LF 40060/61, белый | 4.9544 | Н4 | 1 | шт.
M54037035 | Торцевая заглушка, LF 40060/61, серый | 1.6388 | Н4 | 1 | шт.
M54039010 | Торцевая заглушка, LF 40060/61, белый | 1.6388 | Н4 | 1 | шт.
M54057035 | Плоский угол, LF 40060/61, серый | 3.087 | Н4 | 1 | шт.
M54059010 | Плоский угол, LF 40060/61, белый | 3.087 | Н4 | 1 | шт.
M54067035 | Т - разветвитель, LF 40060/61, серый | 7.241 | Н4 | 1 | шт.
M54069010 | Т - разветвитель, LF 40060/61, белый | 7.241 | Н4 | 1 | шт.
M54117035 | Внутренний угол, LF 40110, серый | 7.241 | Н4 | 1 | шт.
M54119010 | Внутренний угол, LF 40110, белый | 7.0886 | Н4 | 1 | шт.
M54127035 | Внешний угол, LF 40110, серый | 9.3752 | Н4 | 1 | шт.
M54129010 | Внешний угол, LF 40110, белый | 9.4514 | Н4 | 1 | шт.
M54137035 | Торцевая заглушка, LF 40110, серый | 1.9436 | Н4 | 1 | шт.
M54139010 | Торцевая заглушка, LF 40110, белый.. | 1.9436 | Н4 | 1 | шт.
M54157035 | Плоский угол, LF 40110, серый | 6.8599 | Н4 | 1 | шт.
M54159010 | Плоский угол, LF 40110, белый | 6.8599 | Н4 | 1 | шт.
M54167035 | Т - разветвитель, LF40110, серый | 8.2319 | Н4 | 1 | шт.
M54417035 | Внутренний угол, LF 60060, серый | 4.8401 | Н4 | 1 | шт.
M54419010 | Внутренний угол, LF 60060, белый | 4.8401 | Н4 | 1 | шт.
M54427035 | Внешний угол, LF 60060, серый | 5.1068 | Н4 | 1 | шт.
M54429010 | Внешний угол, LF 60060, белый | 5.1068 | Н4 | 1 | шт.
M54437035 | Торцевая заглушка, LF 60060, серый | 1.2341 | Н4 | 5 | шт.
M54439010 | Торцевая заглушка, LF 60060, белый | 1.2341 | Н4 | 5 | шт.
M54457035 | Плоский угол, LF 60060, серый | 5.0306 | Н4 | 1 | шт.
M54459010 | Плоский угол, LF 60060, белый | 5.0306 | Н4 | 1 | шт.
M54467035 | Т - разветвитель, LF 60060, серый | 7.241 | Н4 | 5 | шт.
M54469010 | Т - разветвитель, LF 60060, белый | 7.241 | Н4 | 5 | шт.
M54517035 | Внутренний угол, LF 40090/91, серый | 6.8218 | Н4 | 1 | шт.
M54519010 | Внутренний угол, LF 40090/91, белый | 6.898 | Н4 | 1 | шт.
M54527035 | Внешний угол, LF 40090/91, серый | 7.9651 | Н4 | 1 | шт.
M54529010 | Внешний угол, LF 40090/91, белый | 7.7746 | Н4 | 1 | шт.
M54537035 | Торцевая заглушка, LF 40090/91, серый | 2.9345 | Н4 | 1 | шт.
M54539010 | Торцевая заглушка, LF 40090/91, белый | 2.8583 | Н4 | 1 | шт.
M54557035 | Плоский угол, LF 40090/91, серый | 3.5062 | Н4 | 1 | шт.
M54559010 | Плоский угол, LF 40090/91, белый | 3.43 | Н4 | 1 | шт.
M54567035 | Т - разветвитель, LF 40090/91, серый | 8.2319 | Н4 | 5 | шт.
M54617035 | Внутренний угол, LF 60090, серый | 5.1068 | Н4 | 1 | шт.
M54619010 | Внутренний угол, LF 60090, белый | 5.1068 | Н4 | 1 | шт.
M54627035 | Внешний угол, LF 60090, серый | 5.5642 | Н4 | 1 | шт.
M54629010 | Внешний угол, LF 60090, белый | 5.5642 | Н4 | 1 | шт.
M54637035 | Торцевая заглушка, LF 60090, серый | 2.8964 | Н4 | 1 | шт.
M54639010 | Торцевая заглушка, LF 60090, белый | 2.8964 | Н4 | 1 | шт.
M54657035 | Плоский угол, LF 60090, серый | 5.5642 | Н4 | 5 | шт.
M54659010 | Плоский угол, LF 60090, белый | 5.5642 | Н4 | 5 | шт.
M54667035 | Т - разветвитель, LF 60090, серый | 8.7655 | Н4 | 1 | шт.
M55017035 | Внутренний угол, LF/FB 60110, серый | 5.5642 | Н4 | 5 | шт.
M55019010 | Внутренний угол, LF/FB 60110, белый | 5.5642 | Н4 | 5 | шт.
M55027035 | Внешний угол, LF/FB 60110, серый | 7.1267 | Н4 | 5 | шт.
M55029010 | Внешний угол, LF/FB 60110, белый | 7.1267 | Н4 | 5 | шт.
M55037035 | Торцевая заглушка, LF60110/111, серый | 2.9726 | Н4 | 1 | шт.
M55039010 | Торцевая заглушка, LF60110/111, белый | 2.9726 | Н4 | 1 | шт.
M55057035 | Плоский угол, LF/FB 60110, серый | 6.6694 | Н4 | 1 | шт.
M55059010 | Плоский угол, LF/FB 60110, белый | 6.6694 | Н4 | 1 | шт.
M55067035 | Т - разветвитель, LF/FB 60110, серый | 8.7655 | Н4 | 1 | шт.
M55217035 | Внутренний угол, LF/FB 60150, серый | 10.1755 | Н4 | 1 | шт.
M55219010 | Внутренний угол, LF/FB 60150, белый | 10.1755 | Н4 | 1 | шт.
M55227035 | Внешний угол, LF/FB 60150, серый | 12.2335 | Н4 | 1 | шт.
M55229010 | Внешний угол, LF/FB 60150, белый | 12.2335 | Н4 | 1 | шт.
M55237035 | Торцевая заглушка, LF/FB 60150, серый | 2.401 | Н4 | 5 | шт.
M55239010 | Торцевая заглушка, LF/FB 60150, белый | 2.5534 | Н4 | 5 | шт.
M55257035 | Плоский угол, LF/FB 60150, серый | 12.8814 | Н4 | 1 | шт.
M55259010 | Плоский угол, LF/FB 60150, белый | 12.8814 | Н4 | 1 | шт.
M55267035 | Т - разветвитель, LF/FB 60150, серый | 14.5583 | Н4 | 1 | шт.
M55269010 | Т - разветвитель, LF/FB 60150, белый | 14.5583 | Н4 | 1 | шт.
M55317035 | Внутренний угол, LF/FB 60190, серый | 14.1772 | Н4 | 1 | шт.
M55319010 | Внутренний угол, LF/FB 60190, белый | 14.1772 | Н4 | 1 | шт.
M55327035 | Внешний угол, LF/FB 60190, серый | 15.3586 | Н4 | 1 | шт.
M55329010 | Внешний угол, LF/FB 60190, белый | 15.3586 | Н4 | 1 | шт.
M55337035 | Торцевая заглушка, LF/FB 60190, серый | 2.5915 | Н4 | 5 | шт.
M55339010 | Торцевая заглушка, LF/FB 60190, белый | 2.5153 | Н4 | 5 | шт.
M55357035 | Плоский угол, LF/FB 60190, серый | 16.5019 | Н4 | 1 | шт.
M55359010 | Плоский угол, LF/FB 60190, белый | 16.5019 | Н4 | 1 | шт.
M55367035 | Т - разветвитель, LF/FB 60190, серый | 17.226 | Н4 | 1 | шт.
M55369010 | Т - разветвитель, LF/FB 60190, белый | 17.226 | Н4 | 1 | шт.
M55417035 | Внутренний угол, LF/FB 60230, серый | 18.7886 | Н4 | 1 | шт.
M55419010 | Внутренний угол, LF/FB 60230, белый | 18.7886 | Н4 | 1 | шт.
M55427035 | Внешний угол, LF/FB 60230, серый | 20.4654 | Н4 | 5 | шт.
M55429010 | Внешний угол, LF/FB 60230, белый | 20.4654 | Н4 | 1 | шт.
M55437035 | Торцевая заглушка, LF/FB 60230, серый | 3.1632 | Н4 | 5 | шт.
M55439010 | Торцевая заглушка, LF/FB 60230, белый | 3.1632 | Н4 | 5 | шт.
M55457035 | Плоский угол, LF/FB 60230, серый | 22.028 | Н4 | 1 | шт.
M55459010 | Плоский угол, LF/FB 60230, белый | 22.028 | Н4 | 1 | шт.
M55467035 | Т - разветвитель, LF/FB 60230, серый | 21.1133 | Н4 | 1 | шт.
M55469010 | Т - разветвитель, LF/FB 60230, белый | 21.1133 | Н4 | 1 | шт.
M58017035 | Внутренний угол, LF 40040, серый | 2.9037 | Н4 | 5 | шт.
M58019010 | Внутренний угол, LF 40040, белый | 2.9037 | Н4 | 5 | шт.
M58027035 | Внешний угол, LF 40040, серый | 2.7059 | Н4 | 1 | шт.
M58029010 | Внешний угол, LF 40040, белый | 2.6677 | Н4 | 1 | шт.
M58037035 | Торцевая заглушка, LF 40040, серый | 2.4681 | Н4 | 5 | шт.
M58039010 | Торцевая заглушка, LF 40040, белый | 2.4681 | Н4 | 5 | шт.
M58057035 | Плоский угол, LF 40040, серый | 3.0107 | Н4 | 1 | шт.
M58059010 | Плоский угол, LF 40040, белый | 2.9345 | Н4 | 5 | шт.
M58067035 | Т - разветвитель, LF 40040, серый | 6.0215 | Н4 | 5 | шт.
M58069010 | Т - разветвитель, LF 40040, белый | 6.0215 | Н4 | 1 | шт.
M59617035 | Внутренний угол, LF 30030, серый | 3.6967 | Н4 | 1 | шт.
M59619010 | Внутренний угол, LF 30030, белый | 3.7348 | Н4 | 1 | шт.
M59627035 | Внешний угол, LF 30030, серый | 2.5153 | Н4 | 5 | шт.
M59629010 | Внешний угол, LF 30030, белый | 2.4391 | Н4 | 5 | шт.
M59637035 | Торцевая заглушка, LF 30030, серый | 2.5407 | Н4 | 5 | шт.
M59639010 | Торцевая заглушка, LF 30030, белый | 2.5407 | Н4 | 5 | шт.
M59657035 | Плоский угол, LF 30030, серый | 2.6296 | Н4 | 5 | шт.
M59659010 | Плоский угол, LF 30030, белый | 2.5534 | Н4 | 5 | шт.
M59667035 | Т - разветвитель, LF 30030, серый | 5.1068 | Н4 | 5 | шт.
M59669010 | Т - разветвитель, LF 30030, белый | 5.1068 | Н4 | 5 | шт.
M61137035 | Торцевая заглушка, LF 15015, серый | 0.76221 | Н4 | 5 | шт.
M61139010 | Торцевая заглушка, LF 15015, белый | 0.76221 | Н4 | 5 | шт.
M61237035 | Торцевая заглушка, LF 20020, серый | 1.1433 | Н4 | 5 | шт.
M612390101 | Торцевая заглушка, LF 20020, белый | 1.1433 | Н4 | 5 | шт.
M61417035 | Внутренний угол, LF 20035/36, серый | 1.2577 | Н4 | 1 | шт.
M61419010 | Внутренний угол, LF 20035/36, белый | 1.2577 | Н4 | 1 | шт.
M61427035 | Внешний угол, LF 20035/36, серый | 1.3339 | Н4 | 5 | шт.
M61429010 | Внешний угол, LF 20035/36, белый | 1.2958 | Н4 | 5 | шт.
M61437035 | Торцевая заглушка, LF 20035/36, серый | 0.76221 | Н4 | 5 | шт.
M61439010 | Торцевая заглушка, LF 20035/36, белый | 0.7241 | Н4 | 5 | шт.
M61457035 | Плоский угол, LF 20035/36, серый | 1.1052 | Н4 | 5 | шт.
M61459010 | Плоский угол, LF 20035/36, белый | 1.0671 | Н4 | 5 | шт.
M61467035 | Т - разветвитель, LF 20035/36, серый | 4.3827 | Н4 | 1 | шт.
M61469010 | Т - разветвитель, LF 20035/36, белый | 4.3827 | Н4 | 1 | шт.
M61817035 | Внутренний угол, LF 30045, серый | 3.0489 | Н4 | 1 | шт.
M61819010 | Внутренний угол, LF 30045, белый | 2.9726 | Н4 | 1 | шт.
M61827035 | Внешний угол, LF 30045, серый | 3.6967 | Н4 | 1 | шт.
M61829010 | Внешний угол, LF 30045, белый | 3.5824 | Н4 | 1 | шт.
M61837035 | Торцевая заглушка, LF 30045, серый | 2.1723 | Н4 | 1 | шт.
M61839010 | Торцевая заглушка, LF 30045, белый | 2.1723 | Н4 | 1 | шт.
M61857035 | Плоский угол, LF 30045, серый | 3.087 | Н4 | 1 | шт.
M61859010 | Плоский угол, LF 30045, белый | 2.9345 | Н4 | 1 | шт.
M61867035 | Т - разветвитель, LF 30045, серый | 5.1068 | Н4 | 1 | шт.
M61869010 | Т - разветвитель, LF 30045, белый | 5.1068 | Н4 | 1 | шт.
M7204 | Соединительная направляющая, LF/LFP высота 40 | 0.68599 | Н4 | 10 | шт.
M7214 | Соединительная направляющая, LF/LFP высота 30 | 0.56542 | Н4 | 10 | шт.
M7224 | Соединительная направляющая, LF/LFP высота 60 | 0.8711 | Н4 | 10 | шт.
M7239 | Держатель кабеля,LF/LFP ширина 60 | 0.35186 | Н4 | 10 | шт.
M7248 | Держатель кабеля для LFF40090,LFF60090, LF40090, LF60090, LF40091 | 0.5183 | Н4 | 10 | шт.
M7249 | Держатель кабеля,LF/LFP ширина 110 | 0.5183 | Н4 | 10 | шт.
M7250 | Держатель кабеля для LF 60150 | 1.5625 | Н4 | 20 | шт.
M7251 | Держатель кабеля для LF 60190 | 2.0961 | Н4 | 20 | шт.
M7252 | Держатель кабеля для LF 60230 | 2.1723 | Н4 | 20 | шт.
В графе "срок поставки" приняты следующие обозначения:
C - позиция, поддерживаемая на складе
Н4 - срок поставки 4 недели
Н5 - срок поставки 5 недель
Н6 - срок поставки 6 недель
О - срок поставки - по запросу

## Электроуст.45x45 SYSTO
Уточняйте наличие и количество продукции на складе Hager РФ
Артикул | Описание | ТАРИФ 2017, без учета НДС, Euro | Срок поставки | Кол-во в упаковке | Единица измерения | Примечание | Замена артикула
Розетки Schuko
WS160 | Розетка Schuko (L+N+PE) systo 45Х45, 16A 250В AC, самозажимные клеммы, с защитными шторками, RAL9010 чистый белый | 7.2818 | С | 10 | шт.
WS160E | Розетка Schuko (L+N+PE) systo 45Х45, 16A 250В AC, самозажимные клеммы, с защитными шторками, оранжевый | 7.2818 | H4 | 10 | шт.
WS160T | Розетка Schuko (L+N+PE) systo 45Х45, 16A 250В AC, самозажимные клеммы, с защитными шторками, RAL9006 цвет титан | 7.2818 | С | 10 | шт.
WS160V | Розетка Schuko (L+N+PE) systo 45Х45, 16A 250В AC, самозажимные клеммы, с защитными шторками, RAL6029 зелёный | 7.2818 | H4 | 10 | шт.
WS160N | Розетка Schuko (L+N+PE) systo 45Х45, 16A 250В AC, с защитными шторками, RAL9006 цвет графитово-чёрный | 11.5133 | С | 10 | шт.
WS161 | Розетка Schuko 2P+T systo 45X45, 16A 250В АС, винтовые клеммы, RAL9010 чистый белый | 10.1765 | H4 | 5 | шт.
WS162 | Розетка Schuko 2P+T systo 45X45, 16A 250В АС, винтовые клеммы, RAL3003 красный | 10.1765 | H4 | 5 | шт.
WS163 | Розетка Schuko (L+N+PE) systo 45Х45, 16A 250В AC, винтовые клеммы, с защитными шторками, RAL9010 чистый белый | 13.3294 | H4 | 10 | шт.
WS164 | Розетка Schuko DATA (L+N+PE) systo 45Х45, 16A 250В AC, винтовые клеммы, с защитными шторками, RAL3003 красный | 7.2818 | С | 10 | шт.
Розетки 2-х полюсные
WS102 | Розетка двухполюсная (L+N) без заземления, systo 45X45, 16A 250В АС, винтовые клеммы, RAL9010 чистый белый | 7.652 | H4 | 10 | шт.
Розетки для громкоговорителей
WS290 | Розетка для громкоговорителей, systo 22.5X45, двух полосная, с полем для надписи, RAL9010 чистый белый | 25.9294 | H4 | 10 | шт.
WS291 | Розетка для громкоговорителей, systo 45X45, двух полосная, с полем для надписи, RAL9010 чистый белый | 26.7485 | H4 | 10 | шт.
RTV SAT розетки
WS250 | Розетка TV, systo 45Х45, 1 разъём, оконечная, 4-862 МГц, RAL9010 чистый белый | 16.9422 | С | 10 | шт.
WS250T | Розетка TV, systo 45Х45, 1 разъём, оконечная, 4-862 МГц, RAL9006 цвет титан | 21.1834 | С | 10 | шт.
WS251 | Розетка TV, systo 45Х45, 1 разъём, проходная, с сопротивлением 75 Ом, 4-862 МГц, затухание 10 Дб, RAL9010 чистый белый | 23.7752 | С | 1 | шт.
WS252 | Розетка TV, systo 45Х45, 1 разъём, проходная, с сопротивлением 75 Ом, 4-862 МГц, затухание 15 Дб, RAL9010 чистый белый | 14.1148 | H4 | 1 | шт.
WS253 | Розетка RTV, systo 45Х45, 2 разъёма, оконечная, 4-862 МГц, RAL9010 чистый белый | 36.6109 | С | 1 | шт.
WS253T | Розетка RTV, systo 45Х45, 2 разъёма, оконечная, 4-862 МГц, RAL9006 цвет титан | 62.0578 | С | 1 | шт.
WS254 | Розетка RTV, systo 45Х45, 2 разъёма, проходная, с сопротивлением 75 Ом, 4-862 МГц, затухание 10 Дб, RAL9010 чистый белый | 34.9166 | С | 1 | шт.
WS255 | Розетка RTV, systo 45Х45, 2 разъёма, проходная, с сопротивлением 75 Ом, 4-862 МГц, затухание 15 Дб, RAL9010 чистый белый | 40.5266 | H4 | 1 | шт.
WS256 | Розетка RTV-SAT, systo 45Х45, 3 разъёма, оконечная, RTV 4-862 МГц, SAT 950-2400 МГц, RAL9010 чистый белый | 34.9166 | H4 | 1 | шт.
WS256T | Розетка RTV-SAT, systo 45Х45, 3 разъёма, оконечная, RTV 4-862 МГц, SAT 950-2400 МГц, RAL9006 цвет титан | 67.6566 | H4 | 1 | шт.
WS256N | Розетка RTV-SAT, systo 45Х45, 3 разъёма, оконечная, RTV 4-862 МГц, SAT 950-2400 МГц, RAL8022 чёрный | 44.37 | Н4 | 1 | шт.
WS257 | Розетка RTV-SAT, systo 45Х45, 3 разъёма, оконечная 2 входа, RTV 4-862 МГц, SAT 950-2400 МГц, RAL9010 чистый белый | 33.458 | H4 | 1 | шт.
WS257T | Розетка RTV-SAT, systo 45Х45, 3 разъёма, оконечная 2 входа, RTV 4-862 МГц, SAT 950-2400 МГц, RAL9006 цвет титан | 74.9608 | H4 | 1 | шт.
WS259 | Розетка с разъёмом типа F, systo 45Х45, 4-862 МГц, RAL9010 чистый белый | 19.7248 | H4 | 10 | шт.
WS259T | Розетка с разъёмом типа F, systo 45Х45, 4-862 МГц, RAL9006 цвет титан | 19.994 | H4 | 10 | шт.
Информационные розетки
WS202 | Корпус для RJ45 KEYSTONE Z45 22.5X45, RAL9010 белый | 5.2846 | H4 | 10 | шт.
WS203 | Корпус для RJ45 KEYSTONE systo 45Х45, RAL9010 чистый белый | 9.1219 | H4 | 10 | шт.
WS203N | Корпус для RJ45 KEYSTONE systo 45Х45, RAL8022 черный | 13.4864 | H4 | 10 | шт.
WS210 | Розетка информационная systo 22.5X45, RJ45 Кат. 5e UTP 8 конт, RAL9010 чистый белый | 13.0264 | С | 10 | шт.
WS210T | Розетка информационная systo 22.5X45, RJ45 Кат. 5e UTP 8 конт, RAL9006 цвет титан | 24.0893 | С | 10 | шт.
WS211 | Розетка информационная systo 45X45, RJ45 Кат. 5e UTP 8 конт, RAL9010 чистый белый | 16.6729 | С | 1 | шт.
WS211T | Розетка информационная systo 45X45, RJ45 Кат. 5e UTP 8 конт, RAL9006 цвет титан | 25.1777 | С | 1 | шт.
WS213 | Розетка информационная systo 22.5X45, RJ45 Кат. 5e FTP 9 конт, RAL9010 чистый белый | 16.4373 | С | 10 | шт.
WS213N | Розетка информационная systo 22.5X45, RJ45 Кат. 5e FTP 9 конт, RAL8022 черный | 24.9533 | С | 10 | шт.
WS213T | Розетка информационная systo 22.5X45, RJ45 Кат. 5e FTP 9 конт, RAL9006 цвет титан | 24.9533 | С | 10 | шт.
WS214 | Розетка информационная systo 45X45, RJ45 Кат. 5e FTP 9 конт, RAL9010 чистый белый | 17.2676 | H4 | 10 | шт.
WS214N | Розетка информационная systo 45X45, RJ45 Кат. 5e FTP 9 конт, RAL8022 чёрный | 14.7206 | С | 10 | шт.
WS214T | Розетка информационная systo 45X45, RJ45 Кат. 5e FTP 9 конт, RAL9006 цвет титан | 25.9294 | H4 | 10 | шт.
WS216 | Розетка информационная systo 22.5X45, RJ45 Кат. 5e STP или SFTP 8 конт, RAL9010 чистый белый | 20.9365 | H4 | 10 | шт.
WS216T | Розетка информационная systo 22.5X45, RJ45 Кат. 5e STP или SFTP 8 конт, RAL9006 цвет титан | 31.7414 | H4 | 10 | шт.
WS217 | Розетка информационная systo 45X45, RJ45 Кат. 5e STP или SFTP 8 конт, RAL9010 чистый белый | 21.5424 | H4 | 1 | шт.
WS217T | Розетка информационная systo 45X45, RJ45 Кат. 5e STP или SFTP 8 конт, RAL9006 цвет титан | 32.8634 | H4 | 1 | шт.
WS219 | Розетка информационная systo 22.5X45, RJ45 Кат. 6 UTP 8 конт, RAL9010 чистый белый | 17.5144 | H4 | 10 | шт.
WS219H | Розетка информационная systo 22.5X45, RJ45 Кат. 6 UTP 8 конт, антибактериальная, RAL9010 чистый белый | 18.1315 | H4 | 10 | шт.
WS219N | Розетка информационная systo 22.5X45, RJ45 Кат. 6 UTP 8 конт, RAL8022 чёрный | 28.8354 | H4 | 10 | шт.
WS219T | Розетка информационная systo 22.5X45, RJ45 Кат. 6 UTP 8 конт, RAL9006 цвет титан | 29.0822 | H4 | 10 | шт.
WS220 | Розетка информационная systo 45X45, RJ45 Кат. 6 UTP 8 конт, RAL9010 чистый белый | 19.7248 | H4 | 1 | шт.
WS220H | Розетка информационная systo 45X45, RJ45 Кат. 6 UTP 8 конт, антибактериальная, RAL9010 | 19.994 | H4 | 1 | шт.
WS220N | Розетка информационная systo 45X45, RJ45 Кат. 6 UTP 8 конт, RAL8022 чёрный | 27.5002 | H4 | 10 | шт.
WS220T | Розетка информационная systo 45X45, RJ45 Кат. 6 UTP 8 конт, RAL9006 цвет титан | 29.0822 | H4 | 1 | шт.
WS222 | Розетка информационная systo 22.5X45, RJ45 Кат. 6 FTP 9 конт, RAL9010 чистый белый | 19.9716 | H4 | 10 | шт.
WS222N | Розетка информационная systo 22.5X45, RJ45 Кат. 6 FTP 9 конт, RAL8022 чёрный | 27.3768 | H4 | 10 | шт.
WS222T | Розетка информационная systo 22.5X45, RJ45 Кат. 6 FTP 9 конт, RAL9006 цвет титан | 27.3768 | H4 | 10 | шт.
WS223 | Розетка информационная systo 45X45, RJ45 Кат. 6 FTP 9 конт, RAL9010 чистый белый | 21.3068 | H4 | 10 | шт.
WS223H | Розетка информационная systo 45X45, RJ45 Кат. 6 FTP 9 конт, антибактериальная, RAL9010 | 21.5424 | H4 | 1 | шт.
WS223N | Розетка информационная systo 45X45, RJ45 Кат. 6 FTP 9 конт, RAL8022 чёрный | 32.3697 | H4 | 1 | шт.
WS223T | Розетка информационная systo 45X45, RJ45 Кат. 6 FTP 9 конт, RAL9006 цвет титан | 32.3697 | H4 | 10 | шт.
WS225 | Розетка информационная systo 22.5X45, RJ45 Кат. 6 STP и SFTP 9 конт, RAL9010 чистый белый | 20.0838 | H4 | 10 | шт.
WS225H | Розетка информационная systo 22.5X45, RJ45 Кат. 6 STP и SFTP 9 конт, антибактериальная, RAL9010 | 20.6111 | H4 | 1 | шт.
WS225N | Розетка информационная systo 22.5X45, RJ45 Кат. 6 STP и SFTP 9 конт, RAL8022 чёрный | 38.4509 | H4 | 10 | шт.
WS225T | Розетка информационная systo 22.5X45, RJ45 Кат. 6 STP и SFTP 9 конт, RAL9006 цвет титан | 36.6109 | H4 | 10 | шт.
WS226 | Розетка информационная systo 45X45, RJ45 Кат. 6 STP и SFTP 9 конт, RAL9010 чистый белый | 24.9533 | H4 | 1 | шт.
WS226H | Розетка информационная systo 45X45, RJ45 Кат. 6 STP и SFTP 9 конт, антибактериальная, RAL9010 | 25.2787 | H4 | 1 | шт.
WS226N | Розетка информационная systo 45X45, RJ45 Кат. 6 STP и SFTP 9 конт, RAL8022 чёрный | 23.7191 | H4 | 1 | шт.
WS226T | Розетка информационная systo 45X45, RJ45 Кат. 6 STP и SFTP 9 конт, RAL9006 цвет титан | 37.8563 | H4 | 1 | шт.
WS228 | Розетка информационная systo 45X45, RJ45 Кат. 6a STP 9 конт, RAL9010 чистый белый | * | O | 1 | шт.
WS228T | Розетка информационная systo 45X45, RJ45 Кат. 6a STP 9 конт, RAL9006 цвет титан | * | O | 1 | шт.
WS228N | Розетка информационная systo 45X45, RJ45 Кат. 6a STP 9 конт, RAL8022 чёрный | 22.5185 | H4 | 1 | шт.
Audio&Video розетки и разъёмы
WS260 | Розетка RCA аудио/видео двухполюсная (красный, белый), (типа 'тюльпан"), systo 45X45, винтовые клеммы, RAL9010 чистый белый | 116.4412 | H4 | 1 | шт.
WS261 | Розетка RCA аудио/видео трёх полюсная (красный, белый, жёлтый), (типа 'тюльпан"), systo 45X45, винтовые клеммы, RAL9010 чистый белый | 144.1882 | H4 | 1 | шт.
WS262 | Розетка YUV для видеосигнала, трёх полюсная (красный, зелёный, синий), systo 45X45, винтовые клеммы, RAL9010 чистый белый | 53.7999 | H4 | 1 | шт.
WS263 | Розетка HDMI проходная, интерфейс для мультимедиа высокой чёткости, systo 45X45, RAL9010 чистый белый | 101.4625 | С | 1 | шт.
WS264 | Розетка HDMI с винтовыми клеммами, интерфейс для мультимедиа высокой чёткости, systo 45X45, RAL9010 чистый белый | 161.7026 | H4 | 1 | шт.
WS265 | Розетка USB проходная, systo 45X45, RAL9010 чистый белый | 41.6038 | С | 1 | шт.
WS266 | Розетка XLR гнездовая, трёх полюсная, systo 45X45, с винтовыми контактами, RAL9010 чистый белый | 49.8841 | H4 | 1 | шт.
WS267 | Розетка XLR штекерная, трёх полюсная, systo 45X45, с винтовыми контактами, RAL9010 чистый белый | 63.9203 | H4 | 1 | шт.
WS270 | Розетка для оптического кабеля, проходная, разъём SC, systo 45X45, RAL9010 чистый белый | 40.8857 | H4 | 1 | шт.
WS271 | Розетка для оптического кабеля, проходная, разъём LC, systo 45X45, RAL9010 чистый белый | 52.9135 | H4 | 1 | шт.
WS273 | Розетка BNC проходная для коаксиального кабеля, systo 45X45, RAL9010 чистый белый | 98.1862 | H4 | 1 | шт.
WS274 | Розетка DVI-D цифрового видеоинтерфейса, systo 45X45, винтовые контакты, RAL9010 чистый белый | 205.8758 | H4 | 1 | шт.
WS275 | Розетка S-Video компонентного аналогового видеоинтерфейса, systo 45X45, 4 винтовых клеммы, RAL9010 чистый белый | 46.002 | H4 | 1 | шт.
WS276 | Розетка SUB-D 15 (VGA), systo 45X45, винтовые контакты, RAL9010 чистый белый | 133.1141 | H4 | 1 | шт.
WS278 | Розетка Jack 3.5 мм (гнездо) стерео, для передачи аудио сигнала, systo 45X45, 3 винтовых клеммы, RAL9010 чистый белый | 94.3153 | H4 | 1 | шт.
WS279 | Розетка S-Video + aудио RCA (всего три разъёма), systo 45X45, 4+3 винтовых клеммы, RAL9010 чистый белый | 53.7887 | H4 | 1 | шт.
Выключатели и переключатели
WS001 | Выключатель 1P,одноклавишный универсальный (переключатель,проходной) systo 45X45,10AХ 250В АС,1П,самозажимные клеммы,без галогенов,RAL9010 чистый белый | 7.3042 | С | 10 | шт.
WS001H | Выключатель 1P, одноклавишный универсальный (переключатель, проходной) systo 45X45, 10AХ 250В АС, 1П, самозажимные клеммы, без галогенов, антибактериальный Ag+, RAL9010 | 7.3491 | H4 | 10 | шт.
WS001N | Выключатель 1P, одноклавишный универсальный (переключатель, проходной) systo 45X45, 10AХ 250В АС, 1П, самозажимные клеммы,без галогенов, RAL8022 черный | * | O | 10 | шт.
WS001T | Выключатель 1P, одноклавишный универсальный (переключатель, проходной) systo 45X45, 10AХ 250В АС, 1П, самозажимные клеммы, без галогенов, RAL9006 цвет титан | 7.753 | С | 10 | шт.
WS002 | Выключатель 1P,одноклавишный универсальный(переключатель,проходной)systo 45Х45,10АХ 250В АС,1П,самозажимные клеммы,с возможностью подсветки,RAL9010 | 11.5678 | С | 10 | шт.
WS002H | Выключатель 1P, одноклавишный универсальный (переключатель, проходной) systo 45Х45, 10АХ 250В АС, 1П, самозажимные клеммы, с возможностью подсветки, без галогенов, антибактериальный Ag+, RAL9010 | 13.464 | H4 | 10 | шт.
WS002T | Выключатель 1P, одноклавишный универсальный (переключатель, проходной) systo 45Х45, 10АХ 250В АС, 1П, самозажимные клеммы, с возможностью подсветки, без галогенов, RAL9006 цвет титан | 23.0234 | С | 10 | шт.
WS005 | Выключатель 1P, универсальный (переключатель, проходной) с приводным шнурком 1.5м, systo 45Х45, 10AХ 250В АС, 1П, самозажимные клеммы, без галогенов, RAL9010 чистый белый | 34.7147 | H4 | 1 | шт.
WS006 | Выключатель 1P, одноклавишный универсальный (переключатель, проходной) systo 45X45, 10AХ 250В АС, 1П, самозажимные клеммы, с местом для надписи, с возможностью подключения индикатора, без галогенов, RAL9010 чистый белый | 20.5102 | H4 | 10 | шт.
WS008 | Выключатель 2P, одноклавишный со знаками I и O, двойной, systo 45X45, 10АХ 250В АС, 2НО, самозажимные клеммы, без галогенов, RAL9010 чистый белый | 25.1552 | H4 | 1 | шт.
WS009 | Выключатель 2P, одноклавишный со знаками I и O, двойной, systo 45X45, 10АХ 250В АС, 2НО, самозажимные клеммы, с подсветкой, без галогенов, RAL9010 чистый белый | 35.0962 | H4 | 1 | шт.
WS010 | Выключатель 1P, одноклавишный, с крестовидной схемой systo 45Х45, 10АХ 250В АС, 2П, самозажимные клеммы, без галогенов, RAL9010 чистый белый | 40.6388 | С | 1 | шт.
WS011 | Выключатель 1P, одноклавишный, с крестовидной схемой systo 45Х45, 10АХ 250В АС, 2П, самозажимные клеммы, с возм. подсветки, без галогенов, RAL9010 чистый белый | 45.6766 | H4 | 1 | шт.
WS012 | Выключатель 1P, одноклавишный универсальный (переключатель, проходной) systo 22.5X45, 10AХ 250В АС, 1П, самозажимные клеммы, без галогенов, RAL9010 | 6.9003 | С | 10 | шт.
WS012H | Выключатель 1P, одноклавишный универсальный (переключатель, проходной) systo 22.5X45, 10AХ 250В АС, 1П, самозажимные клеммы, без галогенов, антибактериальный Ag+, RAL9010 чистый белый | 6.0364 | H4 | 10 | шт.
WS012T | Выключатель 1P, одноклавишный универсальный (переключатель, проходной) systo 22.5X45, 10AХ 250В АС, 1П, самозажимные клеммы, без галогенов, RAL9006 цвет титан | 13.8455 | С | 10 | шт.
WS013 | Выключатель 1P, одноклавишный универсальный (переключатель, проходной) systo 22.5X45, 10AХ 250В АС, 1П, самозажимные клеммы, с возм. подсветки | 11.5678 | С | 10 | шт.
WS013T | Выключатель 1P, одноклавишный универсальный (переключатель, проходной) systo 22.5X45, 10AХ 250В АС, 1П, самозажимные клеммы, с возм. подсветки, без галогенов, RAL9006 цвет титан | 21.3853 | С | 1 | шт.
WS014 | Выключатель 1P, одноклавишный универсальный (переключатель, проходной) systo 22.5X45, 10AХ 250В АС, 1П, самозажимные клеммы, с местом для надписи, с возм. подсветки, без галогенов, RAL9010 чистый белый | 19.1301 | H4 | 1 | шт.
WS020 | Выключатель однотактовый 1P, одноклавишный systo 45X45, 10A 250В АС, 1НО, самозажимные клеммы, без галогенов, RAL9010 чистый белый | 15.0909 | H4 | 10 | шт.
WS020H | Выключатель однотактовый 1P, одноклавишный systo 45X45, 10A 250В АС, 1НО, самозажимные клеммы, без галогенов, антибактериальный Ag+, RAL9010 чистый белый | 11.1527 | H4 | 10 | шт.
WS020T | Выключатель однотактовый 1P, одноклавишный systo 45X45, 10A 250В АС, 1НО, самозажимные клеммы, без галогенов, RAL9006 цвет титан | 20.9029 | H4 | 10 | шт.
WS022 | Выключатель однотактовый 1P, одноклавишный универсальный (переключатель, проходной) systo 45X45, 10A 250В АС, 1П, самозажимные клеммы, без галогенов, RAL9010 чистый белый | * | O | 10 | шт.
WS022N | Выключатель однотактовый 1P, одноклавишный универсальный (переключатель, проходной) systo 45X45, 10A 250В АС, 1П, самозажимные клеммы, без галогенов, RAL8022 черный | * | O | 10 | шт.
WS023 | Выключатель однотактовый 1P, одноклавишный универсальный (переключатель, проходной) systo 45X45, 10А 250В АС, 1П, самозажимные клеммы, с возм. подсв., без галогенов, RAL9010 чистый белый | 19.7472 | H4 | 10 | шт.
WS023H | Выключатель однотактовый 1P, одноклавишный универсальный (переключатель, проходной) systo 45X45, 10А 250В АС, 1П, самозажимные клеммы, с возм. подсв., без галогенов, антибактериальный Ag+, RAL9010 чистый белый | 13.105 | H4 | 10 | шт.
WS023T | Выключатель однотактовый 1P, одноклавишный универсальный (переключатель, проходной) systo 45X45, 10А 250В АС, 1П, самозажимные клеммы, с возм. подсв., без галогенов, RAL9006 цвет титан | * | O | 10 | шт.
WS024 | Выключатель однотактовый 1P, универсальный (переключатель, проходной) с приводным шнурком 1.5м, systo 45Х45, 10A 250В АС, 1П, самозажимные клеммы, без галогенов, RAL9010 чистый белый | 59.7577 | H4 | 1 | шт.
WS025 | Выключатель однотактовый 1P, одноклавишный универсальный (переключатель, проходной) systo 45X45, 10A 250В AC, 1П, самозажимные клеммы, с местом для надписи, с возм. подсветки, без галогенов, RAL9010 чистый белый | 22.5298 | H4 | 10 | шт.
WS027 | Выключатель однотактовый 1P, одноклавишный systo 22.5X45, 10A 250В АС, 1НО, самозажимные клеммы, без галогенов, RAL9010 чистый белый | 14.4514 | H4 | 10 | шт.
WS027H | Выключатель однотактовый 1P, одноклавишный systo 22.5X45, 10A 250В АС, 1НО, самозажимные клеммы, без галогенов, антибактериальный Ag+, RAL9010 чистый белый | 9.6829 | H4 | 10 | шт.
WS027T | Выключатель однотактовый 1P, одноклавишный systo 22.5X45, 10A 250В АС, 1НО, самозажимные клеммы, без галогенов, RAL9006 цвет титан | 6.7993 | H4 | 10 | шт.
WS029 | Выключатель однотактовый 1P, одноклавишный универсальный (переключатель, проходной) systo 22.5X45, 10A 250В АС, 1П, самозажимные клеммы, без галогенов, RAL9010 чистый белый | 15.2255 | H4 | 1 | шт.
WS030 | Выключатель однотактовый 1P, одноклавишный универсальный (переключатель, проходной) systo 22.5X45, 10А 250В АС, 1П, самозажимные клеммы, с возм. подсветки, без галогенов, RAL9010 чистый белый | 18.1091 | H4 | 10 | шт.
WS030T | Выключатель однотактовый 1P, одноклавишный универсальный (переключатель, проходной) systo 22.5X45, 10А 250В АС, 1П, самозажимные клеммы, с возм. подсветки, без галогенов, RAL9006 цвет титан | 22.9 | H4 | 10 | шт.
WS031 | Выключатель однотактовый 1P, одноклавишный универсальный (переключатель, проходной) systo 22.5X45, 10A 250В AC, 1П, самозажимные клеммы, с местом для надписи, с возм. подсв., без галогенов, RAL 9010 чистый белый | 21.2507 | H4 | 10 | шт.
WS032 | Выключатель аварийного отключения с ключом 2P, systo 45X45, 10A 250В АС, 1НО+1НЗ, винтовые клеммы, без галогенов, жёлто-красный | 199.5253 | H4 | 1 | шт.
WS033 | Выключатель аварийного отключения поворотный 90º, 2P, systo 45X45, 10A 250В АС, 1НО+1НЗ, винтовые клеммы, без галогенов, жёлто-красный | 134.1014 | H4 | 1 | шт.
WS035 | Выключатель с ключом 2 позиции, 2P, systo 45X45, 10A 250В AC, 1НО+1НЗ, винтовые клеммы, без галогенов, RAL9010 чистый белый | 117.249 | H4 | 1 | шт.
WS036 | Выключатель с ключом 3 позиции, 1P, systo 45X45, 10A 250В AC, 1П, I-0-II, винтовые клеммы, без галогенов, RAL9010 чистый белый | 117.249 | H4 | 1 | шт.
WS048 | Выключатель 1P, одноклавишный для двухскоростного вентилятора, универсальный, без 0 позиции, systo 45X45, 10A 250В, 1П, самозажимные клеммы, без галогенов, RAL9010 чистый белый | 15.0909 | H4 | 1 | шт.
WS050 | Выключатель с датчиком движения и освещённости, systo 45X45, двухпроводный, 230В 50Гц, master, для ламп накаливания и галогенных ламп 60..320ВА, угол обн. 90..180º, дальность до 10м, задержка 2с..30мин, с имп. входом, без галогенов, RAL9010 чистый белый | 124.4186 | С | 1 | шт.
WS050T | Выключатель с датчиком движения и освещённости, systo 45X45, двухпроводный, 230В 50Гц, master, для ламп накаливания и галогенных ламп 60..320ВА, угол обн. 90..180º, дальность до 10м, задержка 2с..30мин, с имп. входом, без галогенов, RAL9006 цвет титан | 134.2361 | С | 1 | шт.
WS051 | Выключатель с датчиком движения и освещённости, systo 45X45, трехпроходный, 230В 50Гц, master/slave, для разл. нагрузок до1000Вт или 500ВА, угол обн. 90..180º, дальность до 10м, задержка 2с..30мин, с имп. входом, без галогенов, RAL9010 чистый белый | 83.1402 | H4 | 1 | шт.
WS051T | Выключатель с датчиком движения и освещённости, systo 45X45, трёхпроводный, 230В 50Гц, master/slave, для разл. нагрузок до1000Вт или 500ВА, угол обн. 90..180º, дальность до 10м, задержка 2с..30мин, с имп. входом, без галогенов, RAL9010 чистый белый | 291.5629 | H4 | 1 | шт.
WS055 | Выключатель карточный 1P, для отелей systo 45Х45, 230В +10%/-15% 50/60Гц, 1П, 10АХ AC1, под формат кредитной карты, без карточки, с задержкой отключения до 1 мин, без галогенов, RAL9010 чистый белый | 105.928 | H4 | 1 | шт.
WS012N | Выключатель 1P, одноклавишный универсальный (переключатель, проходной) systo 22.5X45, 10AХ 250В АС, 1П, самозажимные клеммы, без галогенов, RAL8022 цвет чёрный | 8.6843 | H4 | 10 | шт.
WS013N | Выключатель 1P, одноклавишный универсальный (переключатель, проходной) systo 22.5X45, 10AХ 250В АС, 1П, самозажимные клеммы, с возм. подсветки, без галогенов, RAL8022 цвет чёрный | 13.8343 | H4 | 10 | шт.
WS002N | Выключатель 1P, одноклавишный универсальный (переключатель, проходной) systo 45Х45, 10АХ 250В АС, 1П, самозажимные клеммы, с возможностью подсветки, без галогенов, RAL8022 цвет чёрный | 14.7767 | H4 | 10 | шт.
WS027N | Выключатель однотактовый 1P, одноклавишный systo 22.5X45, 10A 250В АС, 1НО, самозажимные клеммы, без галогенов, RAL8022 цвет чёрный | 7.7755 | H4 | 10 | шт.
WS020N | Выключатель однотактовый 1P, одноклавишный systo 45X45, 10A 250В АС, 1НО, самозажимные клеммы, без галогенов, RAL8022 цвет чёрный | 8.9199 | H4 | 10 | шт.
WS030N | Выключатель однотактовый 1P, одноклавишный универсальный (переключатель, проходной) systo 22.5X45, 10А 250В АС, 1П, самозажимные клеммы, с возм. подсветки, без галогенов, RAL8022 цвет чёрный | 13.8343 | H4 | 10 | шт.
WS023N | Выключатель однотактовый 1P, одноклавишный универсальный (переключатель, проходной) systo 45X45, 10А 250В АС, 1П, самозажимные клеммы, с возм. подсв., без галогенов, RAL8022 цвет чёрный | 14.7767 | H4 | 10 | шт.
WS050N | Выключатель с датчиком движения и освещённости, systo 45X45, двухпроводный, 230В 50Гц, master, для ламп накаливания и галогенных ламп 60..320ВА, угол обн. 90..180º, дальность до 10м, задержка 2с..30мин, с имп. входом, без галогенов, RAL8022 цвет чёрный | 194.4875 | H4 | 1 | шт.
WS402N | Рамка двукратная, горизонтальная, systo 2х45X45, габарит 80x151 мм межцентровое 71 мм, поликарбонат, RAL8022 цвет чёрный | 10.3336 | H4 | 10 | шт.
WS403N | Рамка трёхкратная, горизонтальная, systo 3x45X45, габарит 80х222 мм межцентровое 71 мм, поликарбонат, RAL8022 цвет чёрный | 15.4836 | H4 | 5 | шт.
WS404N | Рамка четырёхкратная, горизонтальная, systo 4x45X45, габарит 80х293 мм межцентровое 71 мм, поликарбонат, RAL8022 цвет чёрный | 18.5803 | H4 | 1 | шт.
WS408N | Рамка двукратная, вертикальная, systo 2x45X45, габарит 151х80 мм межцентровое 71 мм, поликарбонат, RAL8022 цвет чёрный | 10.6029 | H4 | 10 | шт.
WS409N | Рамка трёхкратная, вертикальная, systo 3x45X45, габарит 222х80 мм межцентровое 71 мм, поликарбонат, RAL8022 цвет чёрный | 14.7767 | H4 | 5 | шт.
Светорегуляторы
WS063 | Светорегулятор с поворотной рукояткой systo 45X45, для ламп нак. и галогеновых 230В 50Гц, и галогеновых TBT c ферримагнитными тр-ми 60-400ВА, с опцией выключателя из двух мест, винтовые клеммы, без галогенов, RAL9010 чистый белый | * | O | 1 | шт.
WS064 | Светорегулятор с поворотной рукояткой systo 45X45, для ламп нак. и галогеновых 230В 50Гц, и галогеновых TBT c электронными тр-ми 60-320ВА, с опцией выключателя из двух мест, винтовые клеммы, без галогенов, RAL9010 чистый белый | * | O | 1 | шт.
WS065 | Светорегулятор с поворотной рукояткой systo 45X45, для ламп нак. и галогеновых 230В 50Гц, и галогеновых TBT c любыми тр-ми 40-350ВА, с опцией выключателя из двух мест, винтовые клеммы, без галогенов, RAL9010 чистый белый | * | O | 1 | шт.
WS065T | Светорегулятор с поворотной рукояткой systo 45X45, для ламп нак. и галогеновых 230В 50Гц, и галогеновых TBT c любыми тр-ми 40-350ВА, с опцией выключателя из двух мест, винтовые клеммы, без галогенов, RAL9006 цвет титан | 86.5399 | H4 | 1 | шт.
WS066 | Светорегулятор с кнопкой systo 45X45, для ламп нак. и галогеновых 230В 50Гц, и галогеновых TBT c электронными тр-ми 60-400ВА, с опцией выключателя из двух мест, винтовые клеммы, без галогенов, RAL9010 чистый белый | * | O | 1 | шт.
WS067 | Светорегулятор с кнопкой systo 45X45, для ламп нак. и галогеновых 230В 50Гц, и галогеновых TBT с любыми тр-ми 40-350ВА, с опцией выключателя из двух мест, винтовые клеммы, без галогенов, RAL9010 чистый белый | 74.1193 | H4 | 1 | шт.
WS067T | Светорегулятор с кнопкой systo 45X45, для ламп нак. и галогеновых 230В 50Гц, и галогеновых TBT с любыми тр-ми 40-350ВА, с опцией выключателя из двух мест, винтовые клеммы, без галогенов, RAL9006 цвет титан | 76.9243 | H4 | 1 | шт.
Лампочки
WS690 | Лампочка светодиодная синяя systo, 0.4 мА, 250В АС, с разъёмом, для индикации, с.сл. более 50000ч | 9.2453 | С | 10 | шт.
WS691 | Лампочка светодиодная красная systo, 0.75 мА, 250В АС, с разъёмом, для индикации, с.сл. более 50000ч | 7.4276 | С | 10 | шт.
WS692 | Лампочка светодиодная синяя systo, 40 мА, 12-24В DC, с разъёмом, для индикации, с.сл. более 50000ч | 6.5525 | H4 | 10 | шт.
Выключатели для жалюзи
WS300 | Выключатель жалюзи двухклавишный со стрелками, systo 45X45, 10А 250В АС, клавиши без самовозврата, самозажимные клеммы, без галогенов, RAL9010 чистый белый | * | O | 1 | шт.
WS300T | Выключатель жалюзи двухклавишный со стрелками, systo 45X45, 10А 250В АС, клавиши без самовозврата, самозажимные клеммы, без галогенов, RAL9006 цвет титан | * | O | 1 | шт.
WS301 | Выключатель жалюзи однотактовый двухклавишный со стрелками, systo 45X45, 10А 250В АС, самозажимные клеммы, без галогенов, RAL9010 чистый белый | 39.6178 | H4 | 1 | шт.
WS301T | Выключатель жалюзи однотактовый двухклавишный со стрелками, systo 45X45, 10А 250В АС, самозажимные клеммы, без галогенов, RAL9006 цвет титан | 67.7576 | H4 | 1 | шт.
WS304 | Выключатель жалюзи электронный с суточной программой, ведущий/ведомый, 3 кнопки, systo 45X45, 3А 230В 50Гц (до 500ВА), винтовые клеммы, без галогенов, RAL9010 чистый белый | 149.7085 | O | 1 | шт.
WS305 | Выключатель жалюзи электронный с недельной программой, ведущий/ведомый, 3 кнопки, ЖКД, systo 45X45, 3А 230В 50Гц (до 500ВА), винтовые клеммы, без галогенов, RAL9010 чистый белый | 257.858 | O | 1 | шт.
Термостаты
WS311 | Термостат программируемый недельный с ЖКД, systo 45X45, от +10 до +30ºС, пит. 230В 50Гц, выход 8А 250В АС cosφ=1, запас хода 30 суток, винтовые клеммы, без галогенов, RAL9010 чистый белый | 287.7032 | H4 | 1 | шт.
WS314 | Термостат многорежимный регулируемый, systo 45X45, от +5 до +30ºС, пит. 230В 50Гц, выход 8А 250В АС cosφ=1, с возм. дист. управления, винтовые клеммы, без галогенов, RAL9010 чистый белый | 198.5491 | H4 | 1 | шт.
Разъёмы для кабелей
WS155 | Клеммы вводные systo 45X45, In=20A, Un до 400В, кабель до Ø12 мм, винтовые клеммы, без галогенов, RAL9010 чистый белый | 11.7473 | H4 | 10 | шт.
WS155T | Клеммы вводные systo 45X45, In=20A, Un до 400В, кабель до Ø12 мм, винтовые клеммы, без галогенов, RAL9006 цвет титан | 17.6827 | H4 | 10 | шт.
WS155N | Клеммы вводные systo 45X45, In=20A, Un до 400В, кабель до Ø12 мм, винтовые клеммы, без галогенов, RAL8022 чёрный | 17.6827 | H4 | 10 | шт.
WS687 | Заглушка с отверстием, systo 22.5X45, для вывода/ввода кабеля до Ø8 мм, без галогенов, RAL9010 чистый белый | 4.1738 | С | 10 | шт.
Рамки
WS401 | Рамка одинарная, systo 45X45, габарит 80х80 мм, поликарбонат, RAL9010 чистый белый | 2.704 | С | 10 | шт.
WS401H | Рамка одинарная, systo 45X45, габарит 80х80 мм, поликарбонат, антибактериальная Ag+, RAL9010 чистый белый | 2.704 | H4 | 10 | шт.
WS401N | Рамка одинарная, systo 45X45, габарит 80х80 мм, поликарбонат, RAL8022 чёрный | 4.5441 | С | 10 | шт.
WS401T | Рамка одинарная, systo 45X45, габарит 80х80 мм, поликарбонат, RAL9006 цвет титан | 12.8581 | С | 10 | шт.
WS402 | Рамка двукратная, горизонтальная, systo 2х45X45, габарит 80x151 мм межцентровое 71 мм, поликарбонат, RAL9010 чистый белый | 6.9003 | С | 10 | шт.
WS402H | Рамка двукратная, горизонтальная, systo 2х45X45, габарит 80x151 мм межцентровое 71 мм, поликарбонат, антибактериальная Ag+, RAL9010 чистый белый | 6.9003 | H4 | 10 | шт.
WS402T | Рамка двукратная, горизонтальная, systo 2х45X45, габарит 80x151 мм межцентровое 71 мм, поликарбонат, RAL9006 цвет титан | 24.0108 | С | 10 | шт.
WS403 | Рамка трёхкратная, горизонтальная, systo 3x45X45, габарит 80х222 мм межцентровое 71 мм, поликарбонат, RAL9010 чистый белый | 7.3715 | С | 5 | шт.
WS403H | Рамка трёхкратная, горизонтальная, systo 3x45X45, габарит 80х222 мм межцентровое 71 мм, поликарбонат, антибактериальная Ag+, RAL9010 чистый белый | 7.3715 | H4 | 5 | шт.
WS403T | Рамка трёхкратная, горизонтальная, systo 3x45X45, габарит 80х222 мм межцентровое 71 мм, поликарбонат, RAL9006 цвет титан | 27.3095 | С | 5 | шт.
WS404 | Рамка четырёхкратная, горизонтальная, systo 4x45X45, габарит 80х293 мм межцентровое 71 мм, поликарбонат, RAL9010 чистый белый | 17.0207 | С | 1 | шт.
WS404H | Рамка четырёхкратная, горизонтальная, systo 4x45X45, габарит 80х293 мм межцентровое 71 мм, поликарбонат, антибактериальная Ag+, RAL9010 чистый белый | 14.2943 | H4 | 1 | шт.
WS404T | Рамка четырёхкратная, горизонтальная, systo 4x45X45, габарит 80х293 мм межцентровое 71 мм, поликарбонат, RAL9006 цвет титан | 43.1521 | С | 1 | шт.
WS406 | Рамка двукратная, вертикальная, systo 2х45X45, габарит 80х137 мм межцентровое 57мм, поликарбонат, RAL9010 чистый белый | 5.6549 | С | 10 | шт.
WS406H | Рамка двукратная, вертикальная, systo 2х45X45, габарит 80х137 мм межцентровое 57мм, поликарбонат, антибактериальная Ag+, RAL9010 чистый белый | 5.6549 | H4 | 10 | шт.
WS406T | Рамка двукратная, вертикальная, systo 2х45X45, габарит 80х137 мм межцентровое 57мм, поликарбонат, RAL9006 цвет титан | 7.8091 | С | 10 | шт.
WS407 | Рамка трёхкратная, вертикальная, systo 3x45X45, габарит 80х194 мм, межцентровое 57 мм, поликарбонат, RAL9010 чистый белый | 6.8218 | H4 | 5 | шт.
WS407H | Рамка трёхкратная, вертикальная, systo 3x45X45, габарит 80х194 мм, межцентровое 57 мм, поликарбонат, антибактериальная Ag+, RAL9010 чистый белый | 6.8218 | H4 | 5 | шт.
WS407T | Рамка трёхкратная, вертикальная, systo 3x45X45, габарит 80х194 мм, межцентровое 57 мм, поликарбонат, RAL9006 цвет титан | 11.3659 | H4 | 5 | шт.
WS408 | Рамка двукратная, вертикальная, systo 2x45X45, габарит 151х80 мм межцентровое 71 мм, поликарбонат, RAL9010 чистый белый | 6.9003 | H4 | 5 | шт.
WS408H | Рамка двукратная, вертикальная, systo 2x45X45, габарит 151х80 мм межцентровое 71 мм, поликарбонат, антибактериальная Ag+, RAL9010 чистый белый | 6.9003 | H4 | 10 | шт.
WS408T | Рамка двукратная, вертикальная, systo 2x45X45, габарит 151х80 мм межцентровое 71 мм, поликарбонат, RAL9006 цвет титан | 15.9885 | H4 | 5 | шт.
WS409 | Рамка трёхкратная, вертикальная, systo 3x45X45, габарит 222х80 мм межцентровое 71 мм, поликарбонат, RAL9010 чистый белый | 10.9619 | H4 | 5 | шт.
WS409T | Рамка трёхкратная, вертикальная, systo 3x45X45, габарит 222х80 мм межцентровое 71 мм, поликарбонат, RAL9006 цвет титан | 23.6405 | H4 | 5 | шт.
WS410 | Рамка однократная, горизонтальная, systo 2x45X45, габарит 80х137 мм, разделителя нет, межцентровое 57 мм, без галогенов, RAL9010 чистый белый | 4.4207 | H4 | 10 | шт.
WS410H | Рамка однократная, горизонтальная, systo 2x45X45, габарит 80х137 мм, разделителя нет, межцентровое 57 мм, без галогенов, антибактериальная Ag+, RAL9010 чистый белый | 4.4207 | H4 | 10 | шт.
WS410N | Рамка однократная, горизонтальная, systo 2x45X45, габарит 80х137 мм, разделителя нет, межцентровое 57 мм, без галогенов, RAL8022 чёрный | 9.4248 | H4 | 10 | шт.
WS410T | Рамка однократная, горизонтальная, systo 2x45X45, габарит 80х137 мм, разделителя нет, межцентровое 57 мм, без галогенов, RAL9006 цвет титан | 16.2578 | H4 | 10 | шт.
WS411 | Рамка однократная, горизонтальная, systo 3x45X45, габарит 80х194 мм, разделителя нет, межцентровое 57 мм, без галогенов, RAL9010 чистый белый | 10.0307 | H4 | 5 | шт.
WS411H | Рамка однократная, горизонтальная, systo 3x45X45, габарит 80х194 мм, разделителя нет, межцентровое 57 мм, без галогенов, антибактериальная Ag+, RAL9010 чистый белый | 8.5384 | H4 | 5 | шт.
WS411T | Рамка однократная, горизонтальная, systo 3x45X45, габарит 80х194 мм, разделителя нет, межцентровое 57 мм, без галогенов, RAL9006 цвет титан | 24.1454 | H4 | 5 | шт.
WS412 | Рамка однократная, горизонтальная, systo 2.5x45X45, габарит 80х137 мм, разделителя нет, межцентровое 71 мм, без галогенов, RAL9010 чистый белый | 31.9433 | H4 | 10 | шт.
WS412N | Рамка однократная, горизонтальная, systo 2.5x45X45, габарит 80х137 мм, разделителя нет, межцентровое 71 мм, без галогенов, RAL8022 чёрный | 7.7081 | H4 | 10 | шт.
WS412T | Рамка однократная, горизонтальная, systo 2.5x45X45, габарит 80х137 мм, разделителя нет, межцентровое 71 мм, без галогенов, RAL9006 цвет титан | 27.8256 | H4 | 10 | шт.
WS413 | Рамка однократная, горизонтальная, systo 4x45X45, габарит 80х194 мм, разделителя нет, межцентровое 71 мм, без галогенов, RAL9010 чистый белый | 17.5032 | H4 | 5 | шт.
WS413N | Рамка однократная, горизонтальная, systo 4x45X45, габарит 80х194 мм, разделителя нет, межцентровое 71 мм, без галогенов, RAL8022 чёрный | 17.5032 | H4 | 5 | шт.
WS413T | Рамка однократная, горизонтальная, systo 4x45X45, габарит 80х194 мм, разделителя нет, межцентровое 71 мм, без галогенов, RAL9006 цвет титан | 31.5058 | H4 | 5 | шт.
WS416 | Рамка однократная, двухрядная, горизонтальная, systo 2x4x45X45, габарит 165х235 мм, разделитель горизонтальный, межцентровое 71 мм, без галогенов, RAL9010 чистый белый | 77.1375 | H4 | 5 | шт.
WS416N | Рамка однократная, двухрядная, горизонтальная, systo 2x4x45X45, габарит 165х235 мм, разделитель горизонтальный, межцентровое 71 мм, без галогенов, RAL8022 чёрный | 77.1375 | H4 | 5 | шт.
WS416T | Рамка однократная, двухрядная, горизонтальная, systo 2x4x45X45, габарит 165х235 мм, разделитель горизонтальный, межцентровое 71 мм, без галогенов, RAL9006 цвет титан | 118.1017 | H4 | 5 | шт.
Основания фланцы
WS450 | Основание однократное, для цоколя WS681, без разжимных скоб, systo 45X45, пластик, без галогенов, серый | 3.2089 | С | 10 | шт.
WS451 | Основание однократное для встр. монт. коробок или скрытого монтажа, с разжимными скобами, systo 45X45, пластик, без галогенов, серый | 5.15 | С | 10 | шт.
WS452 | Основание однократное, под рамку WS410, без разжимных скоб, без винтов, systo 2x45X45, 4 точки для фиксации, межцентровое 57 мм, пластик, без галогенов, серый | 4.5441 | H4 | 10 | шт.
WS453 | Основание однократное, под рамку WS411, без разжимных скоб, без винтов, systo 3x45X45, 6 точек для фиксации, межцентровое 57 мм, пластик, без галогенов, серый | 5.8905 | H4 | 5 | шт.
WS454 | Основание однократное, под рамку WS412, без разжимных скоб, без винтов, systo 2.5x45X45, 6 точек для фиксации, межцентровое 71 мм, поликарбонат, серый | * | O | 10 | шт.
WS455 | Основание однократное, под рамку WS413, без разжимных скоб, без винтов, systo 4x45X45, 6 точек для фиксации, межцентровое 71 мм, поликарбонат, серый | 10.0307 | H4 | 5 | шт.
WS456 | Основание однократное двухрядное, под рамку WS416, без разжимных скоб, systo 2x4x45X45, 6 точек для фиксации, межцентровое 71 мм, поликарбонат, серый | 19.8033 | H4 | 5 | шт.
WS451S | Основание однократное для уст. на монт. коробки откр/скрытого монтажа, без разжимных скоб, для systo 45X45, межосевое расстояние 71 или 57мм, пластик, без галогенов, чёрный | * | O | 10 | шт. | Обновление ассортимента
Цокольные коробки монтажные
WS681 | Коробка монтажная systo для открытой установки под WS450, пластик, без галогенов, RAL9010 чистый белый | 6.3169 | С | 10 | шт.
WS681T | Коробка монтажная systo для открытой установки под WS450, пластик, без галогенов, RAL9006 цвет титан | 17.851 | С | 10 | шт.
WS682 | Коробка монтажная systo для открытой установки под 2xWS450 или 1хWS454, пластик, без галогенов, RAL9010 чистый белый | 12.6786 | С | 5 | шт.
WS682T | Коробка монтажная systo для открытой установки под 2xWS450 или 1хWS454, пластик, без галогенов, RAL9006 цвет титан | 25.1216 | С | 5 | шт.
WS683 | Коорбка монтажная systo для открытой установки под 3xWS450 или 1хWS455, пластик, без галогенов, RAL9010 чистый белый | 26.8046 | С | 5 | шт.
WS683T | Коорбка монтажная systo для открытой установки под 3xWS450 или 1хWS455, пластик, без галогенов, RAL9006 цвет титан | 32.7175 | С | 5 | шт.
WS686 | Коробка монтажная systo для открытой установки под 1хWS456, пластик, без галогенов, RAL9010 чистый белый | 24.8186 | H4 | 1 | шт.
WS686T | Коробка монтажная systo для открытой установки под 1хWS456, пластик, без галогенов, RAL9006 цвет титан | 52.5433 | H4 | 1 | шт.
Заглушки
WS688 | Заглушка systo 22.5X45 пластик, без галогенов, RAL9010 чистый белый | 3.8372 | H4 | 10 | шт.
WS688H | Заглушка systo 22.5X45 антибактериальная Ag+, пластик, RAL9010 чистый белый | 3.568 | H4 | 10 | шт.
WS688N | Заглушка systo 22.5X45 пластик, без галогенов, RAL8022 чёрный | 7.4052 | H4 | 10 | шт.
WS689 | Заглушка systo 45X45 пластик, без галогенов, RAL9010 чистый белый | 4.0392 | H4 | 10 | шт.
WS688T | Systo Заглушка 22.5X45 пластик, цвет RAL9006 цвет титан | 10.9043 | С | 10 | шт.
WS689T | Заглушка systo 45X45 пластик, без галогенов, RAL9006 цвет титан | 13.9352 | H4 | 10 | шт.
WS689H | Заглушка systo 45X45 антибактериальная Ag+, пластик, без галогенов, RAL9010 чистый белый | 4.0392 | H4 | 10 | шт.
WS689N | Заглушка systo 45X45 пластик, без галогенов, RAL8022 чёрный | 3.6353 | H4 | 10 | шт.
В графе "срок поставки" приняты следующие обозначения:
C - позиция, поддерживаемая на складе
Н4 - срок поставки 4 недели
Н5 - срок поставки 5 недель
Н6 - срок поставки 6 недель
О - срок поставки - по запросу
* - информация уточняется

## Электроуст.FIORENA_СКЛАД
Уточняйте наличие и количество продукции на складе Hager РФ
Артикул | Описание | ТАРИФ 2017, без учета НДС, Euro | Срок поставки | Кол-во в упаковке | Единица измерения | Примечание | Замена артикула
Розетки сетевого питания Fiorena, 16А 250V ~
22000812 | Розетка Schuko, с заземлением, защитные шторки, самозажимные контакты, цвет-белый | 4.7119 | C | * | шт. | упаковка блистер
22000712 | Розетка Schuko, с заземлением, защитные шторки, винтовые контакты, цвет-белый | 4.2166 | C | * | шт. | упаковка блистер
22000512 | Розетка Schuko, с заземлением, винтовые контакты, цвет-белый | 3.1259 | C | * | шт. | упаковка блистер
22001512 | Розетка Schuko с крышкой, с заземлением, защитные шторки, винтовые контакты, цвет-белый | 7.9015 | C | * | шт. | упаковка блистер
22000813 | Розетка Schuko, с заземлением, защитные шторки, самозажимные контакты, цвет-кремовый | 4.7119 | C | * | шт. | упаковка блистер
22000713 | Розетка Schuko, с заземлением, защитные шторки, винтовые контакты, цвет-кремовый | 4.2166 | C | * | шт. | упаковка блистер
22000513 | Розетка Schuko, с заземлением, винтовые контакты, цвет-кремовый | 3.1259 | C | * | шт. | упаковка блистер
22001513 | Розетка Schuko с крышкой, с заземлением, защитные шторки, винтовые контакты, цвет-кремовый | 7.9015 | C | * | шт. | упаковка блистер
22000814 | Розетка Schuko, с заземлением, защитные шторки, самозажимные контакты, цвет-серебряный | 5.7608 | C | * | шт. | упаковка блистер
22000714 | Розетка Schuko, с заземлением, защитные шторки, винтовые контакты, цвет-серебряный | 5.157 | C | * | шт. | упаковка блистер
22000514 | Розетка Schuko, с заземлением, винтовые контакты, цвет-серебряный | 4.1666 | C | * | шт. | упаковка блистер
22001514 | Розетка Schuko с крышкой, с заземлением, защитные шторки, винтовые контакты, цвет-серебряный | 9.8912 | C | * | шт. | упаковка блистер
22000815 | Розетка Schuko, с заземлением, защитные шторки, самозажимные контакты, цвет-антрацит | 5.7608 | C | * | шт. | упаковка блистер
22000715 | Розетка Schuko, с заземлением, защитные шторки, винтовые контакты, цвет-антрацит | 5.157 | C | * | шт. | упаковка блистер
22000515 | Розетка Schuko, с заземлением, винтовые контакты, цвет-антрацит | 4.1666 | C | * | шт. | упаковка блистер
22001515 | Розетка Schuko с крышкой, с заземлением, защитные шторки, винтовые контакты, цвет-антрацит | 9.8912 | C | * | шт. | упаковка блистер
Информационные розетки Fiorena
22004712 | Розетка телефонная 1xRJ12, кат.3, цвет-белый | 6.3479 | C | * | шт. | упаковка блистер
22015712 | Розетка компьютерная 1xRJ45, Кат.5e UTP, цвет-белый | 16.0021 | C | * | шт. | упаковка блистер
22004912 | Розетка телефонная\компьютерная, RJ12 кат.3,UTP / RJ45 , Кат.5e UTP, цвет-белый | 18.1011 | C | * | шт. | упаковка блистер
22029112 | Розетка аудио, 2-х полосная, цвет-белый | 19.9076 | C | * | шт. | упаковка блистер
22034312 | Розетка антенная, тип F, цвет- белый | 8.2908 | C | * | шт. | упаковка блистер
22004012 | Розетка RTV-SAT, оконечная, цвет - белый | 18.7112 | О | * | шт. | снято с производства
22014012 | Розетка RTV-SAT, проходная, цвет - белый | 25.9866 | C | * | шт. | упаковка блистер
22004713 | Розетка телефонная 1xRJ12, кат.3, цвет-кремовый | 6.3479 | C | * | шт. | упаковка блистер
22015713 | Розетка компьютерная 1xRJ45, Кат.5e UTP, цвет-кремовый | 16.0021 | C | * | шт. | упаковка блистер
22004913 | Розетка телефонная\компьютерная, RJ12 кат.3,UTP / RJ45 , Кат.5e UTP, цвет-кремовый | 18.1011 | C | * | шт. | упаковка блистер
22029113 | Розетка аудио, 2-х полосная, цвет-кремовый | 19.9076 | C | * | шт. | упаковка блистер
22034313 | Розетка антенная, тип F, цвет- кремовый | 8.2908 | C | * | шт. | упаковка блистер
22004013 | Розетка RTV-SAT, оконечная, цвет - кремовый | 18.7112 | О | * | шт. | снято с производства
22014013 | Розетка RTV-SAT, проходная, цвет - кремовый | 25.9866 | C | * | шт. | упаковка блистер
22004714 | Розетка телефонная, 1xRJ12, кат.3, цвет-серебряный | 7.6045 | C | * | шт. | упаковка блистер
22015714 | Розетка компьютерная, 1xRJ45, kат.5e UTP, цвет-серебряный | 19.1888 | C | * | шт. | упаковка блистер
22004914 | Розетка телефонная\компьютерная, RJ12 кат.3 UTP / RJ45 kат.5e UTP, цвет-серебряный | 21.6761 | C | * | шт. | упаковка блистер
22029114 | Розетка аудио, 2-х полосная, max. Ø кабеля до 4мм, цвет-серебряный | 23.9038 | C | * | шт. | упаковка блистер
22034314 | Розетка антенная, тип F, цвет- серебряный | 9.9498 | C | * | шт. | упаковка блистер
22004014 | Розетка RTV-SAT, оконечная, цвет - серебряный | 22.5291 | C | * | шт. | упаковка блистер
22014014 | Розетка RTV-SAT, проходная, цвет - серебряный | 31.1641 | C | * | шт. | упаковка блистер
22004715 | Розетка телефонная, 1xRJ12, кат.3, цвет-антрацит | 7.6045 | C | * | шт. | упаковка блистер
22015715 | Розетка компьютерная, 1xRJ45, kат.5e UTP, цвет-антрацит | 19.1888 | C | * | шт. | упаковка блистер
22004915 | Розетка телефонная\компьютерная, RJ12 кат.3 UTP / RJ45 kат.5e UTP, цвет-антрацит | 21.6761 | C | * | шт. | упаковка блистер
22029115 | Розетка аудио, 2-х полосная, max.Ø кабеля до 4мм, цвет-антрацит | 23.9038 | C | * | шт. | упаковка блистер
22034315 | Розетка антенная, тип F, цвет- антрацит | 9.9498 | C | * | шт. | упаковка блистер
22004015 | Розетка RTV-SAT, оконечная, цвет - антрацит | 22.5291 | C | * | шт. | упаковка блистер
22014015 | Розетка RTV-SAT, проходная, цвет - антрацит | 31.1641 | C | * | шт. | упаковка блистер
Выключатели универсальные Fiorena, 10А 250V~
22010712 | Выключатель универсальный (проходной), 1Р, одноклавишный, 10АХ, 1П, 250В АС, с возможностью подсветки, с самозажимными клеммами, цвет - белый | 3.6298 | C | * | шт. | упаковка блистер
22010812 | Выключатель универсальный (проходной), 1Р, одноклавишный, 10АХ, 1П, 250В АС, с подсветкой, цвет - белый | 5.855 | C | * | шт. | упаковка блистер
22010912 | Выключатель двухклавишный, 1Р, 10АХ, 2НО, 250В АС, с самозажимными клеммами, цвет - белый | 6.7303 | C | * | шт. | упаковка блистер
22010713 | Выключатель универсальный (проходной), 1Р, одноклавишный, 10АХ, 1П, 250В АС, с возможностью подсветки, с самозажимными клеммами, цвет - кремовый | 3.6298 | C | * | шт. | упаковка блистер
22010813 | Выключатель универсальный (проходной), 1Р, одноклавишный, 10АХ, 1П, 250В АС, с подсветкой, цвет - кремовый | 5.855 | C | * | шт. | упаковка блистер
22010913 | Выключатель двухклавишный, 1Р, 10АХ, 2НО, 250В АС, с самозажимными клеммами, цвет - кремовый | 6.7303 | C | * | шт. | упаковка блистер
22010714 | Выключатель универсальный, 1Р, 10АХ, 250В АС, 1П, цвет - серебряный | 4.6874 | C | * | шт. | упаковка блистер
22010814 | Выключатель универсальный, 1Р, 10АХ, 250В АС, 1П, с подсветкой, цвет - серебряный | 7.0359 | C | * | шт. | упаковка блистер
22010914 | Выключатель двойной, 1Р, 10АХ, 250В АС, 2НО, цвет - серебряный | 8.4733 | C | * | шт. | упаковка блистер
22010715 | Выключатель универсальный, 1Р, 10АХ, 250В АС, 1П, цвет - антрацит | 4.6874 | C | * | шт. | упаковка блистер
22010815 | Выключатель универсальный, 1Р, 10АХ, 250В АС, с подсветкой, цвет - антрацит | 7.0359 | C | * | шт. | упаковка блистер
22010915 | Выключатель двойной, 1Р, 10АХ, 250В АС, 2НО, цвет - антрацит | 8.4733 | C | * | шт. | упаковка блистер
Светорегуляторы, термостаты Fiorena
22010012 | Светорегулятор для ламп накаливания и галогенных ламп, 400W, цвет- белый | 33.8963 | C | * | шт. | упаковка блистер
22027102 | Термостат, цвет- белый | 119.6107 | C | * | шт. | упаковка блистер
22010013 | Светорегулятор для ламп накаливания и галогенных ламп, 400W, цвет- кремовый | 33.8963 | C | * | шт. | упаковка блистер
22027103 | Термостат, цвет- кремовый | 119.6107 | C | * | шт. | упаковка блистер
11024501 | Датчик температуры с кабелем 3 м. | 21.3095 | C | * | шт. | упаковка блистер
22010014 | Светорегулятор для ламп накаливания и галогенных ламп до 230В АС, 400Вт, с функцией проходного выключателя, цвет- серебряный | 40.6756 | C | * | шт. | упаковка блистер
22010015 | Светорегулятор для ламп накаливания и галогенных ламп до 230В АС, 400Вт, с функцией проходного выключателя, цвет- антрацит | 40.6756 | C | * | шт. | упаковка блистер
Рамки Fiorena
22011612 | Рамка одинарная, цвет-белый | 0.85394 | C | * | шт. | упаковка блистер
22011712 | Рамка двойная, цвет-белый | 1.5629 | C | * | шт. | упаковка блистер
22011812 | Рамка тройная, цвет-белый | 2.5248 | C | * | шт. | упаковка блистер
22011912 | Рамка на 4 розетки, цвет-белый | 3.5771 | C | * | шт. | упаковка блистер
22012012 | Рамка на 5 розеток, цвет-белый | 6.8193 | C | * | шт. | упаковка блистер
22011613 | Рамка одинарная, цвет-кремовый | 0.85394 | C | * | шт. | упаковка блистер
22011713 | Рамка двойная, цвет-кремовый | 1.5629 | C | * | шт. | упаковка блистер
22011813 | Рамка тройная, цвет-кремовый | 2.5248 | C | * | шт. | упаковка блистер
22011913 | Рамка на 4 розетки, цвет-кремовый | 3.5771 | C | * | шт. | упаковка блистер
22012013 | Рамка на 5 розеток, цвет-кремовый | 6.8193 | C | * | шт. | упаковка блистер
22011614 | Рамка одинарная, цвет-серебряный | 1.9377 | C | * | шт. | упаковка блистер
22011714 | Рамка двойная, цвет-серебряный | 3.5535 | C | * | шт. | упаковка блистер
22011814 | Рамка тройная, цвет-серебряный | 5.65 | C | * | шт. | упаковка блистер
22011914 | Рамка на 4 розетки, цвет-серебряный | 7.2489 | C | * | шт. | упаковка блистер
22012014 | Рамка на 5 розеток, цвет-серебряный | 9.017 | C | * | шт. | упаковка блистер
22011615 | Рамка одинарная, цвет-антрацит | 1.9377 | C | * | шт. | упаковка блистер
22011715 | Рамка двойная, цвет-антрацит | 3.5535 | C | * | шт. | упаковка блистер
22011815 | Рамка тройная, цвет-антрацит | 5.65 | C | * | шт. | упаковка блистер
22011915 | Рамка на 4 розетки, цвет-антрацит | 7.2489 | C | * | шт. | упаковка блистер
22012015 | Рамка на 5 розеток, цвет-антрацит | 9.017 | C | * | шт. | упаковка блистер
В графе "срок поставки" приняты следующие обозначения:
C - позиция, поддерживаемая на складе
Н4 - срок поставки 4 недели
Н5 - срок поставки 5 недель
Н6 - срок поставки 6 недель
О - срок поставки - по запросу
* - информация уточняется

## Электроустановочные изд. POLO
Уточняйте наличие и количество продукции на складе Hager РФ
Артикул | Описание | ТАРИФ 2017, без учета НДС, Euro | Срок поставки | Кол-во в упаковке | Единица измерения | Примечание | Замена артикула
Механизмы выключателей и переключателей без клавишей и накладок
11000302 | Механизм выключателя 1P, одноклавишного, 10AХ, 1НО, 250В АС, с самозажимными клеммами | 3.1219 | О | 10 | шт. |  | 11000304
11000402 | Механизм выключателя 2Р, одноклавишного, 10АХ, 2НО, 250В АС, с самозажимными клеммами | 6.3721 | Н6 | 10 | шт. |  | 11000404
11001002 | Механизм выключателя 2Р, одноклавишного, 10А, 2НО, 250В АС, с подсветкой, с самозажимными клеммами | 6.2306 | H6 | 10 | шт. |  | 11001003
11000502 | Механизм выключателя 3Р, одноклавишного, 10А, 3НО, 400В АС, с винтовыми клеммами | 14.3265 | Н6 | 10 | шт.
11000602 | Механизм выключателя 1Р, двухклавишного, 10АХ, 2НО, 250В АС, с самозажимными клеммами | 3.7206 | С | 10 | шт. |  | 11000604
11000102 | Механизм выключателя (универсального, проходного) 1Р, одноклавишного, 10АХ, 1П, 250В АС, с возможностью подсветки, с самозажимными клеммами | 3.5499 | С | 10 | шт.
11000902 | Механизм выключателя (универсального) 1Р, одноклавишного, 10А, 1П, 250В АС, с подсветкой, с самозажимными клеммами | 5.2623 | Н6 | 10 | шт. |  | 11000904
11000802 | Механизм выключателя 2Р универсального (проходного), двухклавишного, 10АХ, 2П, 250В АС, с винтовыми клеммами | 11.8889 | Н6 | 10 | шт.
11000202 | Механизм выключателя с крестовидной схемой, 1Р, 10АХ, 2П, 250В АС, с самозажимными клеммами | 4.9873 | С | 10 | шт. |  | 11000204
11016702 | Механизм выключателя 1P, двухклавишного, 10A, 2НО, 250В АС, с самозажимными клеммами, с подсветкой в комплекте | 6.6765 | H4 | 10 | шт. |  | 11016704
11018401 | Механизм выключателя с крестовидной схемой, 1Р, 10АХ, 2П, 250В АС, с подсветкой, с самозажимными клеммами | 6.9521 | Н6 | 10 | шт. |  | 11018402
11000704 | Механизм выключателя 2Р, двухклавишный, 10АХ, 2НО, 250В АС, с самозажимными клеммами | 5.474 | С | 10 | шт.
Механизмы однотактовых выключателей (импульсных)
11001102 | Механизм выключателя однотактовый, 1Р, одноклавишный, 10А, 1НО, 250В АС, с возможностью подсветки, с самозажимными клеммами | 3.3354 | С | 10 | шт. |  | 11001104
11001402 | Механизм выключателя однотактовый, 1Р, одноклавишный, 10А, 1П, 250В АС, с подсветкой, с самозажимными клеммами | 8.4635 | Н6 | 10 | шт.
11008002 | Механизм выключателя однотактовый, 1Р, одноклавишный, 10А, 1НО, 250В АС, с независимой постоянной подсветкой, с самозажимными клеммами | 4.8311 | Н6 | 10 | шт. |  | 11008003
11001502 | Механизм выключателя однотактовый, 1Р, одноклавишный, 10АХ, 1НО, 250В АС, с возможностью постоянной подсветки,с самозажимными клеммами | 4.7475 | Н6 | 10 | шт.
11001602 | Механизм выключателя однотактовый, 2Р, двухклавишный, 10АХ, 2НО, 250В, с самозажимными клеммами | 6.8543 | Н6 | 10 | шт. |  | 11001603
Неоновые газоразрядные лампы для подсветки выключателей
11001801 | Лампа газоразрядная, цоколь Е-10, 230 В ~, 0,6 мА | 6.2373 | O | 10 | шт.
11001701W | Лампа газоразрядная, цоколь Е-10, 230 В ~, 1,8 мА | 1.3875 | O | 10 | шт.
Механизмы выключателей (переключателей) управления жалюзи
11004807 | Механизм выключателя однотактовый управления жалюзи, 1Р, двухклавишный, 10А, 2НО, 250В, с самозажимными клеммами | 5.4517 | Н6 | 10 | шт. |  | 11004802
11004802 | Механизм выключателя однотактовый управления жалюзи, 1Р, двухклавишный, 10А, 2НО, 250В, с самозажимными клеммами | 5.4566 | Н6 | 10 | шт.
11004704 | Механизм выключателя управления жалюзи, 1Р, двухклавишный, 10А, 2НО, 250В, с самозажимными клеммами | 7.5879 | Н6 | 10 | шт.
Механизмы поворотных выключателей (однотактовых и обычных) и переключателей управления жалюзи
11003902T | Механизм поворотного выключателя управления жалюзи, 1Р, 3 пложения с фиксацией, 10А, I-0-II, 250В АС, + клеммы N, PE, с винт. клеммами | 11.09 | Н6 | 10 | шт.
11004002T | Механизм поворотного выключателя управления жалюзи, 2Р, 3 пложения с фиксацией, 10А, I-0-II, 250В АС, с винт. клеммами | 6.4149 | Н6 | 10 | шт.
11004202T | Механизм нажимного выключателя однотактового управления жалюзи, 1Р, "I-0-II" положения, возврат в "0", 10А, 250В, с винт. клеммами | 6.4149 | Н6 | 10 | шт.
11004302T | Механизм поворотного выключателя управления жалюзи 1Р, с фиксацией ключом, "I-0-II" пложения, 10А, 250В АС, с замком, + N и PE, с винт. клеммами | 5.7558 | Н6 | 10 | шт.
Механизмы светорегуляторов без рукояток
11006901 | Механизм светорегулятора без поворотной рукоятки, для ламп накаливания и регулируемых галогеновых 60-600 Вт, 230В АС | 57.1584 | H4 | 1 | шт
11006801 | Механизм светорегулятора, без поворотной рукоятки, для ламп накаливания 60-400 Вт, 230В АС, с возм. выключения из двух мест | 40.739 | Н4 | 1 | шт.
11002901 | Механизм светорегулятора без поворотной рукоятки, для ламп накаливания 75-800 Вт, 230В АС | 102.3537 | Н6 | 1 | шт.
11002901W | Механизм светорегулятора без поворотной рукоятки, для ламп накаливания 75-800 Вт, 230В АС | 102.3537 | Н6 | 1 | шт.
11003301 | Устройство управления для пускорегулирующего аппарата 10А, 250В, с интерфейсом 1-10В 40мА | 71.2098 | Н6 | 1 | шт.
11003401 | Механизм сенсорного светорегулятора без кнопки, для ламп накаливания 60-600 Вт, 230В АС | 134.1646 | Н6 | 1 | шт.
11003501 | Механизм сенсорного светорегулятора без кнопки, для ламп с электромагнитными трансформаторами 20-500 Вт/ВА, 230В АС | 161.0142 | Н6 | 1 | шт.
11003601 | Механизм сенсорного светорегулятора без кнопки, для ламп с электронными трансформаторами, обр. рег. фазы 20-315 Вт/ВА, 230В АС | 124.8673 | Н6 | 1 | шт.
11003701 | Регулятор числа оборотов однофазных двигателей, без рукоятки, 15-600 ВА, 230В АС | * | О | 1 | шт. | по запросу
11003801 | Дополнительный механизм увеличения мощности светорегулятора, без рукоятки, 25-600 Вт, 230В АС, уст. только вместе со светорегулятором | 78.5476 | Н6 | 1 | шт.
11007001 | Механизм светорегулятора без поворотной рукоятки, для ламп накаливания 60-500 Вт, 230В АС | 56.2384 | Н6 | 1 | шт. |  | 11002801, 11002801W
Термостаты
12027101 | Терморегулятор аналоговый, с поворотной рукояткой, без датчика, tрег= +5..+40°C, 230В АС,(In=2..15A), до 3кВт, бел. RAL9003 | 118.5301 | Н6 | 1 | шт.
Barva/Optima
Клавиши для выключателей и кнопок
12008402 | Одинарная клавиша без символов бел. RAL9003 | 0.75824 | С | 10 | шт.
12008407 | Одинарная клавиша без символов темно-серая | 1.3045 | Н6 | 10 | шт.
12008502 | Одинарная клавиша с символом 0/1 бел. RAL9003 | 2.0291 | Н6 | 10 | шт.
12008503 | Одинарная клавиша с символом 0/1 темно-серая | 2.7891 | Н6 | 10 | шт.
12008602 | Одинарная клавиша с символом ключа бел. RAL9003 | 0.89205 | Н6 | 10 | шт.
12008603 | Одинарная клавиша с символом ключа темно-серая | 1.4719 | Н6 | 10 | шт.
12008702 | Одинарная клавиша с символом колокольчика бел. RAL9003 | 0.89205 | Н6 | 10 | шт.
12008703 | Одинарная клавиша с символом колокольчика темно-серая | 1.6558 | Н6 | 10 | шт.
12008802 | Одинарная клавиша с символом лампы бел. RAL9003 | 0.89205 | Н6 | 10 | шт.
12008805 | Одинарная клавиша с символом лампы темно-серая | 1.6857 | Н6 | 10 | шт.
12008902 | Одинарная клавиша с полем для надписи и бумажной полоской бел. RAL9003 | 20.4367 | Н6 | 10 | шт.
12008903 | Одинарная клавиша с полем для надписи и бумажной полоской темно-серая | 21.002 | Н6 | 10 | шт.
12009002 | Одинарная клавиша с полем для надписи и символом колокольчика бел. RAL9003 | 28.7418 | Н6 | 10 | шт.
12009003 | Одинарная клавиша с полем для надписи и символом колокольчика темно-серая | 29.3071 | Н6 | 10 | шт.
12019102 | Одинарная клавиша без символов для выключателя 11000802 бел. RAL9003 | 2.3639 | Н6 | 10 | шт.
12019104 | Одинарная клавиша без символов для выключателя 11000802 темно-серая | 3.4219 | Н6 | 10 | шт.
12009102 | Одинарная клавиша без символов с красной линзой бел. RAL9003 | 3.9696 | Н6 | 10 | шт.
12009103 | Одинарная клавиша без символов с красной линзой темно-серая | 4.5494 | Н6 | 10 | шт.
12009202 | Одинарная клавиша с символом 0/1 и красной линзой бел. RAL9003 | 6.4615 | Н6 | 10 | шт.
12009302 | Одинарная клавиша с символом ключа и красной линзой бел. RAL9003 | 4.1034 | Н6 | 10 | шт.
12009303 | Одинарная клавиша с символом ключа и красной линзой темно-серая | 4.6832 | Н6 | 10 | шт.
12009402 | Одинарная клавиша с символом колокольчика и красной линзой бел. RAL9003 | 4.1034 | Н6 | 10 | шт.
12009403 | Одинарная клавиша с символом колокольчика и красной линзой темно-серая | 4.6832 | Н6 | 10 | шт.
12009502 | Одинарная клавиша с символом лампы и красной линзой бел. RAL9003 | 4.1034 | Н6 | 10 | шт.
12009503 | Одинарная клавиша с символом лампы и красной линзой темно-серая | 4.6832 | Н6 | 10 | шт.
12009602 | Двойная клавиша без символов бел. RAL9003 | 1.4719 | С | 10 | шт.
12009607 | Двойная клавиша без символов темно-серая | 2.6315 | Н6 | 10 | шт.
Розетки 250 В без рамок с накладками
12000502 | Розетка с заземлением "Шуко" L+N+PE, 16А, 250В АС, с винтовыми клеммами бел. RAL9003 | 3.2179 | С | 10 | шт.
12000504 | Розетка с заземлением "Шуко" L+N+PE, 16А, 250В АС, с винтовыми клеммами темно-серая | 3.7683 | Н6 | 10 | шт.
12000602 | Розетка с заземлением "Шуко" L+N+PE, 16А, 250В АС, с самозажимными клеммами бел. RAL9003 | 4.5488 | Н6 | 10 | шт.
12000603 | Розетка с заземлением "Шуко" L+N+PE, 16А, 250В АС, с самозажимными клеммами темно-серая | 5.0675 | Н6 | 10 | шт.
12000702 | Розетка с заземлением "Шуко" L+N+PE, 16А, 250В АС, с защитными шторками от детей, с винтовыми клеммами бел. RAL9003 | 4.2695 | Н6 | 10 | шт.
12000703 | Розетка с заземлением "Шуко" L+N+PE, 16А, 250В АС, с защитными шторками от детей, с винтовыми клеммами тёмно-серая | 4.7882 | Н6 | 10 | шт.
12000802 | Розетка с заземлением "Шуко" L+N+PE, 16А, 250В АС, с защитными шторками от детей, с самозажимными клеммами бел. RAL9003 | 7.1823 | Н6 | 10 | шт.
12000803 | Розетка с заземлением "Шуко" L+N+PE, 16А, 250В АС, с защитными шторками от детей, с самозажимными клеммами тёмно-серая | 8.2994 | Н6 | 10 | шт.
12001302 | Розетка с заземлением "Шуко" L+N+PE, 16A, 250В АС, с откидной крышкой, с винтовыми клеммами бел. RAL9003 | 5.5043 | С | 10 | шт.
12001304 | Розетка с заземлением "Шуко" L+N+PE, 16A, 250В АС, с откидной крышкой, с винтовыми клеммами темно-серая | 6.6051 | Н6 | 10 | шт.
12001402 | Розетка с заземлением "Шуко" L+N+PE, 16A, 250В АС, с откидной крышкой, с самозажимными клеммами бел. RAL9003 | 9.3149 | Н6 | 10 | шт.
12001403 | Розетка с заземлением "Шуко" L+N+PE, 16A, 250В АС, с откидной крышкой, с самозажимными клеммами тёмно-серая | 10.4158 | Н6 | 10 | шт.
12001502 | Розетка с заземлением "Шуко" L+N+PE, 16А, 250В АС, с откидной крышкой, с защитными шторками от детей, с винтовыми клеммами бел. RAL9003 | 6.2664 | Н6 | 10 | шт.
12001503 | Розетка с заземлением "Шуко" L+N+PE, 16А, 250В АС, с откидной крышкой, с защитными шторками от детей, с винтовыми клеммами темно-серая | 7.3672 | Н6 | 10 | шт.
12001602 | Розетка с заземлением "Шуко" L+N+PE, 16А, 250В АС, с откидной крышкой, с защитными шторками от детей, с самозажимными клеммами бел. RAL9003 | 11.6013 | Н6 | 10 | шт.
12001603 | Розетка с заземлением "Шуко" L+N+PE, 16А, 250В АС, с откидной крышкой, с защитными шторками от детей, с самозажимными клеммами тёмно-серая | 12.7021 | Н6 | 10 | шт.
12002201W | Розетка с заземлением "Шуко" L+N+PE, 16А, 250В АС, индикацией наличия напряжения, с винтовыми клеммами бел. RAL9003 | 13.0271 | Н6 | 10 | шт.
12002502 | Розетка двойная со штыревым заземлением, накладка литая с рамкой, 16А, 250В АС, с винтовыми клеммами бел. RAL9003 | 4.8037 | Н6 | 5 | шт.
12002804 | Розетка с заземлением двойная,"Шуко" 2x(L+N+PE), 16А, 250В АС, накладка литая с рамкой, с защитными шторками от детей, с винтовыми клеммами тёмно-серая | 6.8403 | Н6 | 5 | шт.
12002902 | Розетка с заземлением двойная,"Шуко" 2x(L+N+PE), 16А, 250В АС, накладка литая с рамкой, с винтовыми клеммами бел. RAL9003 | 8.6375 | Н6 | 5 | шт.
12002903 | Розетка с заземлением двойная,"Шуко" 2x(L+N+PE), 16А, 250В АС, накладка литая с рамкой, с защитными шторками от детей, с винтовыми клеммами тёмно-серая | 13.0176 | Н6 | 5 | шт.
12001702 | Розетка типа DATA с центральным заземляющим контактом и пластмассовым ключом, L+N+PE, 16А, 250В АС, с винтовыми клеммами, rhfcyj-,tkfz | 5.843 | Н6 | 10 | шт.
Розетки для подключения телефона и устройств передачи данных c накладками, без рамок
12004704 | Телефонная розетка одинарная RJ 12 6-полюсная, keystone jack, темно-серая | 4.7845 | Н6 | 10 | шт.
12004902 | Розетка для телефона и устройств передачи данных RJ 12 + RJ 45, с полем для надписи, плоская, бел. RAL9003 | 14.057 | Н6 | 10 | шт.
12004903 | Розетка для телефона и устройств передачи данных RJ 12 + RJ 45, с полем для надписи, плоская, темно-серая | 14.6075 | Н6 | 10 | шт.
12005002 | Розетка компьютерная MOLEX power cat, двухместная, с одним разъёмом RJ 45 8-полюсный, категории 5E, неэкранированная,с полем для надписи, бел. RAL9003 | 10.2041 | С | 10 | шт.
12005004 | Розетка компьютерная MOLEX power cat, двухместная, с одним разъёмом RJ 45 8-полюсный, категории 5E, неэкранированная,с полем для надписи, темно-серая | 10.7545 | Н6 | 10 | шт.
12005202 | Розетка компьютерная MOLEX power cat, двухместная, с одним разъёмом RJ 45 8-полюсный, категории 5E, экранированная,с полем для надписи, бел. RAL9003 | 15.2426 | Н6 | 10 | шт.
12005203 | Розетка компьютерная MOLEX power cat, двухместная, с одним разъёмом RJ 45 8-полюсный, категории 5E, экранированная,с полем для надписи, темно-серая | 15.793 | Н6 | 10 | шт.
12005802 | Розетка компьютерная АМР, 1х RJ 45 8-полюсный, категории 5E, keystone jack, неэкранированная, бел. RAL9003 | 21.636 | Н6 | 10 | шт.
12005803 | Розетка компьютерная АМР, 1х RJ 45 8-полюсный, категории 5E, keystone jack, неэкранированная, тёмно-серая | 22.1864 | Н6 | 10 | шт.
12005903 | Розетка компьютерная АМР, 1х RJ 45 8-полюсный, категории 5E, keystone jack, экранированная, тёмно-серая | 33.4067 | Н6 | 10 | шт.
12006002 | Розетка компьютерная Krone, 1х RJ 45 8-полюсный, категории 5E, keystone jack, неэкранированная, бел. RAL9003 | 17.1479 | Н6 | 10 | шт.
12006003 | Розетка компьютерная Krone, 1х RJ 45 8-полюсный, категории 5E, keystone jack, неэкранированная, тёмно-серая | 17.6983 | Н6 | 10 | шт.
12006103 | Розетка компьютерная Krone, 1х RJ 45 8-полюсный, категории 5E, keystone jack, экранированная, тёмно-серая | 21.9324 | Н6 | 10 | шт.
12006402 | Розетка компьютерная REICHLE + DE- MASSARI, 1х RJ 45 8-полюсный, категории 5E, неэкранированная, бел. RAL9003 | 25.3196 | Н6 | 10 | шт.
12006403 | Розетка компьютерная REICHLE + DE- MASSARI, 1х RJ 45 8-полюсный, категории 5E, неэкранированная, тёмно-серая | 25.87 | Н6 | 10 | шт.
12006503 | Розетка компьютерная REICHLE + DE- MASSARI, 2xRJ 45 8-полюсных, категории 5E, неэкранированная, с полем для надписи, темно-серая | 42.0441 | Н6 | 10 | шт.
12006602 | Розетка компьютерная REICHLE + DE- MASSARI, 1х RJ 45 8-полюсный, категории 5E, экранированная, бел. RAL9003 | 44.8809 | Н6 | 10 | шт.
12006603 | Розетка компьютерная REICHLE + DE- MASSARI, 1х RJ 45 8-полюсный, категории 5E, экранированная, темно-серая | 45.4314 | Н6 | 10 | шт.
12006702 | Розетка компьютерная REICHLE + DE- MASSARI, 2xRJ 45 8-полюсных, категории 5E, экранированная, с полем для надписи, бел. RAL9003 | 80.701 | Н6 | 10 | шт.
12006703 | Розетка компьютерная REICHLE + DE- MASSARI, 2xRJ 45 8-полюсных, категории 5E, экранированная, с полем для надписи, темно-серая | 81.2514 | Н6 | 10 | шт.
12007202 | Розетка компьютерная FMT, 2xRJ 45 8-полюсных, категории 5E, неэкранированная, с полем для надписи, RAL9010 | 31.1626 | Н6 | 10 | шт.
12007203 | Розетка компьютерная FMT, 2xRJ 45 8-полюсных, категории 5E, неэкранированная, с полем для надписи, RAL7015 | 31.713 | Н6 | 10 | шт.
12007402 | Розетка компьютерная PANDUIT, 1х RJ 45 8-полюсный, категории 5E, неэкранированная, с полем для надписи, RAL9010 | 36.9209 | Н6 | 10 | шт.
12007502 | Розетка компьютерная PANDUIT, 2xRJ 45 8-полюсных, категории 5E, неэкранированная, с полем для надписи, RAL9010 | 52.9256 | Н6 | 10 | шт.
12028401 | Розетка компьютерная MOLEX data-gate,2xRJ 45 8-полюсных, категории 5E, неэкранированная, с полем для надписи, бел. RAL9003 | 23.608 | Н6 | 10 | шт.
12028501 | Розетка компьютерная MOLEX data-gate,2xRJ 45 8-полюсных, категории 5E, экранированная, с полем для надписи, бел. RAL9003 | 44.3375 | Н6 | 10 | шт.
Корпусы для разъемов передачи данных и принадлежности
12007802 | Корпус одноместный для вставного разъема телефонного или компьютерного, типа keystone jack, бел. RAL9003 | 2.1686 | Н6 | 10 | шт.
12008002 | Корпус двухместный MOLEX power cat, для вставных разъемов телефонных или компьютерных, с полем для надписи, с одной заглушкой, бел. RAL9003 | 2.7223 | Н6 | 10 | шт.
12004202W | Накладка для розеток RTV фирм: ZAMEL, TELKOMTELMOR, MATT, AXING, HIRSHMANN, с разметкой для третьего входа, бел. RAL9003 | 4.5679 | Н6 | 20 | шт.
Клавиши для механизма однотактовых выключателей и переключателей управления жалюзи
12009702 | Клавиши для однотактового выключателя жалюзи двойная с обозначением направления, бел. RAL9003. | 1.7533 | Н6 | 10 | шт.
12009704 | Клавиши для однотактового выключателя жалюзи двойная с обозначением направления, темно-серая | 2.953 | Н6 | 10 | шт.
12009902 | Поворотная рукоятка переключателя управления жалюзи, с замком, с двумя ключами, с обозначением направления, бел. RAL9003 | 39.9113 | Н6 | 10 | шт.
Клавиши для светорегуляторов и регуляторов вращения электродвигателей
12010002 | Клавиша для светорегулятора с поворотной ручкой, бел. RAL9003 | 2.7684 | Н6 | 10 | шт.
12010003 | Клавиша для светорегулятора с поворотной ручкой, темно-серая | 4.2432 | Н6 | 10 | шт.
12010101W | Клавиша для регулятора числа оборотов, с обозначением направления увеличения, бел. RAL9003 | 5.1216 | Н6 | 10 | шт.
12010201 | Клавиша для кнопочного светорегулятора, бел. RAL9003 | 41.2329 | Н6 | 10 | шт.
12010202 | Клавиша для кнопочного светорегулятора, темно-серая | 44.5715 | Н6 | 10 | шт.
Антенные розетки ТВ+радио
12035102 | Розетка RTV 5-862 МГц, TV≤2Дб, R≤2Дб, для индивидуальных инсталляций, бел. RAL9003 | * | O | 10 | шт
12032902 | Розетка оконечная ТВ + радио(RTV) оконечная, для индивидуальных инсталляций, бел. RAL9003 | 9.4053 | Н6 | 10 | шт.
12032903 | Розетка оконечная ТВ + радио(RTV) оконечная, для индивидуальных инсталляций, RAL7015 | 11.198 | Н6 | 10 | шт.
12033102 | Розетка проходная ТВ + радио(RTV), 14 Дб, бел. RAL9003 | 11.9824 | Н6 | 10 | шт.
12033103 | Розетка проходная ТВ + радио(RTV), 14 Дб, RAL7015 | 11.9824 | Н6 | 10 | шт.
12033202 | Розетка проходная ТВ + радио(RTV), 18 Дб, 2 входа, бел. RAL9003 | 11.9824 | Н6 | 10 | шт.
12033203 | Розетка проходная ТВ + радио(RTV), 18 Дб, 2 входа, RAL7015 | 11.9824 | Н6 | 10 | шт.
12032803 | Розетка оконечная,ТВ + радио + спутниковое ТВ(RTV-SAT),(SAT 950-2400 МГц, TV 5-70,120-862МГц, R 88-108МГц) Z=75Ом TV 1.2Дб, R 1.6Дб, SAT 1.7Дб, 3 входа, RAL7015 | 26.4233 | Н6 | 10 | шт.
12033402 | Розетка проходная,ТВ + радио + спутниковое ТВ(RTV-SAT),(SAT 950-2400 МГц, TV 5-70,118-862МГц, R 87-108МГц) Z=75 Ом, 6.5 Дб, бел. RAL9003 | 30.4001 | Н6 | 10 | шт.
12033403 | Розетка проходная,ТВ + радио + спутниковое ТВ(RTV-SAT),(SAT 950-2400 МГц, TV 5-70,118-862МГц, R 87-108МГц) Z=75 Ом 6.5 Дб, RAL7015 | 36.1948 | Н6 | 10 | шт.
12004102 | Лицевая панель розетки ТВ + радио + спутниковое ТВ, фирм SATEL, AMEL, бел. RAL9003 | 1.5226 | Н6 | 20 | шт.
11006101 | Нагрузочное сопротивление, для RTV розеток | 1.8558 | Н6 | 10 | шт.
Розетка для громкоговорителей
12061001 | Розетка для громкоговорителей HI-FI двойная, самозажимная, бел. RAL9003 | 4.5728 | Н6 | 10 | шт.
Термостаты
12033902 | Терморегулятор электронный, с поворотной рукояткой, без датчика, tрег= +5..+30°C, 230В АС,(In= до 8A), RAL9010 | 200.5925 | Н6 | 1 | шт.
Розетки выравнивания потенциалов
12007701 | Розетка выравнивания потенциалов, бел. RAL9003 | 33.7638 | Н6 | 10 | шт.
Сигнальные световые индикаторы
11005901W | Механизм сигнального светового индикатора с неоновой лампой без светофильтра | 9.0518 | Н6 | 10 | шт.
Заглушки
12011502 | Заглушка для свободного места в рамке, бел. RAL9003 | 2.9922 | Н6 | 10 | шт.
12011504 | Заглушка для свободного места в рамке, темно-серая | 3.5438 | Н6 | 10 | шт.
Адаптеры для открытой установки
12012102 | Адаптер для открытой установки одинарный, основная, бел. RAL9003 | 1.6088 | С | 10 | шт.
12012202 | Адаптер для открытой установки одинарный, дополнительный к основному, бел. RAL9003 | 1.5219 | С | 10 | шт.
Комплекты уплотнений для IP 44
11002301 | Комплект уплотнений IP44, для выключателей и розеток Regina, Optima, Fiorena | 0.87667 | С | 5 | шт.
12012302 | Уплотнение IP44, для устройств с двумя клавишами | 1.5484 | Н6 | 10 | шт.
Optima
Декоративные рамки
Цвет белый RAL9003
12011602 | Рамка 1-кратная бел. RAL9003 | 0.81822 | С | 20 | шт.
12011702 | Рамка 2-кратная бел. RAL9003 | 1.3914 | С | 10 | шт.
12011802 | Рамка 3-кратная бел. RAL9003 | 2.1306 | С | 10 | шт.
12011902 | Рамка 4-кратная бел. RAL9003 | 3.2612 | С | 5 | шт.
12012002 | Рамка 5-кратная бел. RAL9003 | 5.8701 | Н6 | 1 | шт.
Клавиши для выключателей
13009109 | Одинарная клавиша без символов, RAL9010 | 0.83094 | С | 10 | шт.
13009110 | Клавиша выключателя универсального беж. | 0.87667 | Н6 | 10 | шт.
13009603 | Одинарная клавиша с символом 0/1, RAL9010 | 1.6496 | Н6 | 10 | шт.
13009205 | Одинарная клавиша с символом ключа, RAL9010 | 0.98054 | Н6 | 10 | шт.
13009307 | Одинарная клавиша с символом колокольчика, RAL9010 | 0.98054 | Н6 | 10 | шт.
13009408 | Одинарная клавиша с символом лампы, RAL9010 | 0.98054 | Н6 | 10 | шт.
13009409 | Клавиша выключателя "свет" беж. | 1.0151 | Н6 | 10 | шт.
13009503 | Одинарная клавиша с полем для надписи и бумажной полоской, RAL9010 | 3.0914 | Н6 | 10 | шт.
13009705 | Одинарная клавиша с полем для надписи и символом колокольчика, RAL9010 | 3.2298 | Н6 | 10 | шт.
13009806 | Одинарная клавиша без символов с красной линзой, RAL9010 | 1.3842 | Н6 | 10 | шт.
13009904 | Одинарная клавиша с символом 0/1 и красной линзой, RAL9010 | 1.8056 | Н6 | 10 | шт.
13010005 | Одинарная клавиша с символом ключа и красной линзой, RAL9010 | 1.4765 | Н6 | 10 | шт.
13010105 | Одинарная клавиша с символом колокольчика и красной линзой, RAL9010 | 1.4765 | Н6 | 10 | шт.
13010206 | Одинарная клавиша с символом лампы и красной линзой, RAL9010 | 1.4765 | Н6 | 10 | шт.
13010309 | Двойная клавиша без символов, RAL9010 | 1.5226 | С | 10 | шт.
13010310 | Клавиша для 2-клавишного выключателя беж. | 1.7072 | Н6 | 10 | шт.
Розетки на 250 В различные
13000102 | Розетка со штыревым заземлением, L+N+PE, 16A, 250В АС, с винтовыми клеммами, бел. RAL9010 | 3.1332 | Н6 | 10 | шт.
13003602 | Розетка без заземления L+N, 16А, 250В АС, с винтовыми клеммами, бел. RAL9010 | 2.8368 | Н6 | 10 | шт.
13003604 | Розетка без заземления L+N, 16А, 250В АС, с винтовыми клеммами, беж. | 2.8368 | Н6 | 10 | шт.
13003302 | Розетка двойн. без заземления 2x(L+N) 16 A/250 B AC, с винт.клеммами, бел. RAL9010 | 4.5078 | Н6 | 5 | шт.
Розетки "Шуко" 250В
13000507 | Розетка с заземлением "Шуко" L+N+PE, 16А, 250В АС, с винтовыми клеммами, бел. RAL9010 | 3.6413 | С | 10 | шт.
13000509 | Розетка с заземлением "Шуко" L+N+PE, 16А, 250В АС, с винтовыми клеммами, беж. | 4.0223 | H6 | 10 | шт.
13000704 | Розетка с заземлением "Шуко" L+N+PE, 16А, 250В АС, с защитн. шторками от детей, с винтовыми клеммами, бел. RAL9010 | 6.5628 | Н6 | 10 | шт.
13002601 | Розетка с заземлением "Шуко" L+N+PE, 16А, 250В АС, индикацией нал. напряжения, с винтовыми клеммами, бел. RAL9010 | 13.138 | Н6 | 10 | шт.
13001304 | Розетка с заземлением "Шуко" L+N+PE, 16А, 250В АС, с крышкой, с винтовыми клеммами, бел. RAL9010 | 5.3349 | Н6 | 10 | шт.
13001306 | Розетка с заземлением "Шуко" L+N+PE, 16А, 250В АС, с крышкой, с винтовыми клеммами, беж. | 5.9277 | Н6 | 10 | шт.
13001406 | Розетка с заземлением "Шуко" L+N+PE, 16А, 250В АС, с крышкой, с самозажимн. клеммами, бел. RAL9010 | 8.5104 | Н6 | 10 | шт.
13001502 | Розетка с заземлением "Шуко" L+N+PE, 16А, 250В АС, с крышкой, с винтовыми клеммами, с защ.шторками от детей, бел. RAL9010 | 8.3411 | Н6 | 10 | шт.
13002302 | Розетка с заземлением "Шуко" L+N+PE, 16А, 250В АС, с крышкой, с полем для надписи, с винтовыми клеммами, бел. RAL9010 | 8.5528 | Н6 | 10 | шт.
13003403 | Розетка двойн. с заземлением "Шуко" L+N+PE, 16А, 250В АС, уст.без рамки, с винт клеммами, бел. RAL9010 | 5.2902 | Н6 | 5 | шт.
13003503 | Розетка двойн. с заземлением "Шуко" L+N+PE, 16А, 250В АС, уст.без рамки, с защ.шторками от детей, с винт клеммами, бел. RAL9010 | 5.8464 | Н6 | 5 | шт.
Розетки для подключения телефона и устройств передачи данных - RJ12 и RJ45
13005302 | Телефонная розетка одинарная RJ 12 6-полюсная, keystone jack, бел. RAL9010 | 4.3611 | H6 | 10 | шт.
13005304 | Телефонная розетка одинарная RJ 12 6-полюсная, keystone jack, беж. | 4.8268 | Н6 | 10 | шт.
13005402 | Телефонная розетка двойная 2хRJ 12 6-полюсная с полем для надписи, бел. RAL9010 | 10.2887 | Н6 | 10 | шт.
13005502 | Розетка для телефона и компьютера RJ 12 + RJ 45 (6+8)-полюсов, с полем для надписи, бел. RAL9010 | 14.3111 | Н6 | 10 | шт.
13005504 | Розетка для телефона и компьютера RJ 12 + RJ 45 (6+8)-полюсов, с полем для надписи, беж. | 14.8615 | Н6 | 10 | шт.
13005602 | Розетка компьютерная MOLEX power cat, двухместная с одним разъёмом, RJ 45 8-полюсный, кат. 5E, неэкранированная, с полем для надписи, бел. RAL9010 | 9.1455 | Н6 | 10 | шт.
13005702 | Розетка компьютерная MOLEX power cat, двойная, 2хRJ45 2х8-полюсных, кат. 5E, неэкранированная, с полем для надписи, бел. RAL9010 | 16.5128 | Н6 | 10 | шт.
13005703 | Розетка компьютерная MOLEX power cat, двойная, 2хRJ45 2х8-полюсных, кат. 5E, неэкранированная, с полем для надписи, беж. | 21.5513 | Н6 | 10 | шт.
13005802 | Розетка компьютерная MOLEX power cat, двухместная, с одним разъёмом RJ 45 8-полюсный, кат. 5E, экранированная, с полем для надписи, бел. RAL9010 | 15.666 | Н6 | 10 | шт.
13027901 | Розетка компьютерная MOLEX data-gate, двойная, 2хRJ 45 2х8-полюсных, кат. 6, экранированная, с полем для надписи, бел. RAL9010 | 26.3358 | Н6 | 10 | шт.
13006402 | Розетка компьютерная АМР, одинарная, RJ 45 8-полюсная, кат. 5E, типа keystone jack, неэкранированная, бел. RAL9010 | 19.0109 | Н6 | 10 | шт.
13006502 | Розетка компьютерная АМР, одинарная, RJ 45 8-полюсная, кат. 5E, типа keystone jack, экранированная, бел. RAL9010 | 30.2311 | Н6 | 10 | шт.
13006602 | Розетка компьютерная KRONE, одинарная, RJ 45 8-полюсная, кат. 5E, типа keystone jack, неэкранированная, бел. RAL9010 | 16.7245 | Н6 | 10 | шт.
13007002 | Розетка компьютерная R & М, двухместная с одним разъёмом, RJ 45 8-полюсная, кат. 5Е, неэкранированная, с полем для надписи, бел. RAL9010 | 26.4205 | Н6 | 10 | шт.
13007102 | Розетка компьютерная R & М, двойная, 2хRJ 45 2х8-полюсных, кат. 5Е, неэкранированная, с полем для надписи, бел. RAL9010 | 42.5522 | Н6 | 10 | шт.
13007202 | Розетка компьютерная R & М, двухместная с одним разъёмом, RJ 45 8-полюсная, кат. 5Е, экранированная, с полем для надписи, бел. RAL9010 | 45.9818 | Н6 | 10 | шт.
13007802 | Розетка компьютерная FMT, двойная, 2хRJ 45 8-ми полюсных, кат. 5Е, неэкранированная, с полем для надписи, бел. RAL9010 | 22.8215 | Н6 | 10 | шт.
13020201 | Розетка компьютерная RJ 45 8-ми полюсная, кат.5Е, без рамки, бел. | 9.9924 | Н6 | 10 | шт.
13020205 | Розетка компьютерная RJ 45 8-ми полюсная, кат.5Е, без рамки, беж. | 9.9924 | Н6 | 10 | шт.
Накладки механизмов розеток для передачи данных и RTV-SAT, принадлежности
13008404 | Корпус для вставного разъема для телефона или компьютера RJ 12/RJ 45 типа keystone jack, одинарный, бел. RAL9010 | 2.6761 | Н6 | 10 | шт.
13008405 | Лицевая панель для розеток телефон./комп. одиночных WE, беж. | 2.9438 | Н6 | 10 | шт.
13016302 | Лицевая панель для розеток телефон./комп. двойных, беж. | 4.6999 | H6 | 10 | шт.
13004905 | Накладка лицевая для механизмов розеток RTV-SAT, фирм ZAMEL, TELKOMTELMOR, MATT, AXING, HIRSHMANN, беж. | 0.98125 | Н6 | 20 | шт.
13005006 | Накладка лицевая для механизмов розеток RTV-SAT производства SATEL, беж. | 3.5682 | Н6 | 20 | шт.
11006501 | Заглушка места разъёма в розетке типа keystone jack, бел.RAL9010 | 0.66903 | Н6 | 10 | шт.
Клавиши для управления жалюзи
13010505 | Клавиши для однотактового выключателя жалюзи двойная с обозначением направления, бел. RAL9010. | 1.6949 | Н6 | 10 | шт.
13010702 | Поворотная рукоятка с замком и двумя ключами, выключателя жалюзи, сосредним положением, бел. RAL9010 | 38.581 | Н6 | 10 | шт.
Поворотные рукоятки и клавиши светорегуляторов, регуляторов частоты вращения, сенсоров
13013006 | Клавиша с накладкой для поворотных регуляторов, бел.RAL9010 | 2.5131 | Н6 | 10 | шт.
13013007 | Клавиша с накладкой для поворотных регуляторов, беж. | 2.9991 | Н6 | 10 | шт.
13013101 | Клавиша с накладкой для регулятора числа оборотов с изображением, бел. RAL9010 | 2.72 | Н6 | 10 | шт.
13013201 | Клавиша для сенсорного или кнопочного светорегулятора, бел. RAL9010 | 17.2565 | Н6 | 10 | шт.
Антенные розетки ТВ+радио
13032903 | Розетка оконечная ТВ + радио (RTV), для индивидуальных инсталляций, с резистором 75 Ом, TV 10,3-11,9 Дб, R 11,4-11,8 Дб, беж. | 9.8093 | Н6 | 10 | шт.
13033002 | Розетка проходная ТВ + радио (RTV), 10 Дб, бел. RAL9010 | 11.813 | С | 10 | шт.
13033003 | Розетка проходная ТВ + радио (RTV), 10 Дб, беж. | 11.813 | Н6 | 10 | шт.
13033102 | Розетка проходная ТВ + радио (RTV), 14 Дб, бел. RAL9010 | 13.1256 | Н6 | 10 | шт.
13033103 | Розетка проходная ТВ + радио (RTV), 14 Дб, беж. | 13.1256 | Н6 | 10 | шт.
13033203 | Розетка проходная ТВ + радио (RTV), 18 Дб, беж. | 13.1256 | Н6 | 10 | шт.
13033302 | Розетка оконечная,ТВ+радио+спутниковое ТВ (RTV-SAT), (SAT 950-2400 МГц, TV 5-70,120-862МГц, R 88-108МГц) Z=75Ом TV 2.5Дб, R 1.9Дб, SAT 1.7Дб, бел. RAL9010 | 20.1117 | H6 | 10 | шт.
13033303 | Розетка оконечная,ТВ+радио+спутниковое ТВ (RTV-SAT), (SAT 950-2400 МГц, TV 5-70,120-862МГц, R 88-108МГц) Z=75Ом TV 2.5Дб, R 1.9Дб, SAT 1.7Дб, беж. | 20.1117 | Н6 | 10 | шт.
13032802 | Розетка оконечная,ТВ+радио+спутниковое ТВ (RTV-SAT), (SAT 950-2400 МГц, TV 5-70,120-862МГц, R 88-108МГц) Z=75Ом TV 1.2Дб, R 1.8Дб, SAT 1.7Дб, бел. RAL9010 | 22.9515 | Н6 | 10 | шт.
13032803 | Розетка оконечная,ТВ+радио+спутниковое ТВ (RTV-SAT), (SAT 950-2400 МГц, TV 5-70,120-862МГц, R 88-108МГц) Z=75Ом TV 1.2Дб, R 1.8Дб, SAT 1.7Дб, беж. | 27.4712 | Н6 | 10 | шт.
13033402 | Розетка проходная,ТВ+радио+спутниковое ТВ (RTV-SAT), (SAT 950-2400 МГц, TV 5-70,118-862МГц, R 87-108МГц) Z=75Ом TV 10.4-16Дб, R 11.7-12.1Дб, SAT 6.6-9.3Дб, бел.RAL9010 | 31.2333 | Н6 | 10 | шт.
13033403 | Розетка проходная,ТВ+радио+спутниковое ТВ (RTV-SAT), (SAT 950-2400 МГц, TV 5-70,118-862МГц, R 87-108МГц) Z=75Ом TV 10.4-16Дб, R 11.7-12.1Дб, SAT 6.6-9.3Дб, беж. | 31.5615 | Н6 | 10 | шт.
Розетки для громкоговорителей/динамиков
13052201 | Розетка для громкоговорителей двойная, бел. RAL9010 | 9.5063 | Н6 | 10 | шт.
Розетки выравнивания потенциалов
13008301 | Розетка выравнивания потенциалов, бел. RAL9010 | 37.0056 | Н6 | 10 | шт.
Заглушки
13012006 | Заглушка пустыхмест в рамках, бел. RAL9010 | 3.0827 | Н6 | 10 | шт.
Установочные коробки для открытого монтажа
13012603 | Адаптер для открытой установки, основной, одинарный, бел. RAL9010 | 1.0151 | С | 10 | шт.
13012611 | Адаптер для открытой установки основной, одинарный (бежевый) | 1.0151 | Н6 | 10 | шт.
13012703 | Адаптер для открытой установки, дополнительный, одинарный, бел. RAL9010 | 1.0151 | С | 10 | шт.
13012711 | Адаптер для открытой установки, дополнительный, одинарный (бежевый) | 1.0151 | Н6 | 10 | шт.
Термостаты
13056601 | Терморегулятор аналоговый, с поворотной рукояткой, с датчиком (каб.3м) ( tизм. = -10..+50), 15..2 А, 230В АС, бел. RAL9010 | 135.0834 | Н6 | 1 | шт.
Regina
Декоративные рамки
13012112 | Рамка 1-кратная, бел. RAL9010 | 0.62443 | С | 25 | шт.
13012118 | Рамка 1-кратная (бежевая) | 0.66903 | H6 | 25 | шт.
13012213 | Рамка 2-кратная, бел. RAL9010 | 1.2935 | С | 13 | шт.
13012217 | Рамка 2-кратная (бежевая) | 0.98125 | H6 | 13 | шт.
13012312 | Рамка 3-кратная, бел. RAL9010 | 1.1151 | С | 10 | шт.
13012318 | Рамка 3-кратная (бежевая) | 1.2489 | H6 | 10 | шт.
13012413 | Рамка 4-кратная, бел. RAL9010 | 1.5165 | Н6 | 5 | шт.
13012417 | Рамка 4-кратная (бежевая) | 1.6949 | Н6 | 5 | шт.
13012504 | Рамка 5-кратная, бел. RAL9010 | 3.3006 | Н6 | 1 | шт.
13012508 | Рамка 5-кратная (бежевая) | 3.6128 | Н6 | 1 | шт.
13009002W | Рамка адаптационная для устройств серии OPTIMA, бел. RAL9010 | 0.50376 | Н6 | 10 | шт.
Hermetica
Выключатели со степенью защиты IP 55
16001106 | Выключатель 2Р, одноклавишный, откр. уст. IP44, 2НО 10 AХ/250 В АС, с возм. подсветки, с самозажимн. клеммами, бел. RAL9010 | 6.104 | Н6 | 10 | шт.
16001108 | Выключатель 2Р, одноклавишный, откр. уст. IP44, 2НО 10 AХ/250 В АС, с возм. подсветки, с самозажимн. клеммами, цвет серый | 6.0329 | Н6 | 10 | шт.
16000711 | Выключатель 1Р, двухклавишный, откр. уст. IP55, 2НО, 10 Ах/250 В АС, с самозажимными клеммами, бел. RAL9010 | 5.9939 | С | 10 | шт.
16000714 | Выключатель 1Р, двухклавишный, откр. уст. IP55, 2НО, 10 АХ/250 В АС, с самозажимными клеммами, серый | 7.7863 | С | 10 | шт.
16000509 | Выключатель 1Р, одноклавишный, откр. уст. IP55, 1П, 10 АХ/250 В АС, с возм.подсветки, с самозажим. клеммами, бел. RAL9010 | 4.9549 | С | 10 | шт.
16000513 | Выключатель 1Р, одноклавишный, откр. уст. IP55, 1П, 10 АХ/250 В АС, с возм.подсветки, с самозажим. клеммами, серый | 4.9549 | С | 10 | шт.
16000808 | Выключатель 2Р, одноклавишный, откр. уст. IP55, с крестовидной схемой, 2П, 10 АХ/250 В АС, с самозажимн. клеммами, бел. RAL9010 | 7.0296 | Н6 | 10 | шт.
Выключатели однотактовые со степенью защиты IP 55
16000622 | Выключатель однотактовый, 1Р, одноклавишный, откр.уст. IP55, 1НО, 10 А/250 В АС, с возм.подсветки, с самозажим. клеммами, бел. RAL9010 | 4.667 | H6 | 10 | шт.
16006501 | Выключатель однотактовый, 1Р, одноклавишный, откр.уст. IP55, 1НО, 10 А/250 В АС, с подсветкой, с самозажим. клеммами, бел. RAL9010 | 8.4248 | Н6 | 10 | шт.
Выключатели для управления жалюзи со степенью защиты IP 55
16001004 | Выключатель 2Р, двухклавишный, с фиксацией, управления жалюзи, откр. уст. IP55, 2НО, 10 А/250 В АС, с самозажимн. клеммами, серый | 8.6387 | Н6 | 10 | шт.
Розетки с заземлением со степенью защиты IP 44
16000302 | Розетка с заземлением, "Шуко", L+N+PE, 16 A/250 B AC, с крышкой, откр. уст. IP44, с винтовыми клеммами, бел. RAL9010 | 3.98 | С | 10 | шт.
16000304 | Розетка с заземлением, "Шуко", L+N+PE, 16 A/250 B AC, с крышкой, откр. уст. IP44, с винтовыми клеммами, серая | 3.6413 | С | 10 | шт.
16001202 | Розетка с заземлением, "Шуко", L+N+PE, 16 A/250 B AC, с крышкой, с защ. шторками, откр. уст. IP44, с винтовыми клеммами, бел. RAL9010 | 4.8268 | Н6 | 10 | шт.
16000402 | Розетка с заземлением, двойная, "Шуко", L+N+PE, 16 A/250 B AC, с крышками, откр. уст. IP44, с винтовыми клеммами, бел. RAL9010 | 7.3966 | С | 5 | шт.
16000404 | Розетка с заземлением, двойная, "Шуко", L+N+PE, 16 A/250 B AC, с крышками, откр. уст. IP44, с винтовыми клеммами, серая | 7.6213 | С | 5 | шт.
16001302 | Розетка с заземлением, двойная,"Шуко", L+N+PE, 16 A/250 B AC, с крышками, с защ. шторками, откр. уст. IP44, с винтовыми клеммами, бел. RAL9010 | 9.2302 | Н6 | 5 | шт.
16001501 | Розетка с заземлением, двойная, вертикальная,"Шуко", L+N+PE, 16 A/250 B AC, c крышками, откр. уст. IP44, с винт. клеммами, серая | 8.3411 | Н6 | 5 | шт.
В графе "срок поставки" приняты следующие обозначения:
C - позиция, поддерживаемая на складе
Н4 - срок поставки 4 недели
Н5 - срок поставки 5 недель
Н6 - срок поставки 6 недель
О - срок поставки - по запросу

## Электроуст. изд POLO Fiorena
Уточняйте наличие и количество продукции на складе Hager РФ
Артикул | Описание | ТАРИФ 2017, без учета НДС, Euro | Срок поставки | Кол-во в упаковке | Единица измерения | Примечание | Замена артикула
Розетки бытовые, информационные, корпуса розеток, лицевые панели розеток
Розетки сетевого питания Французского стандарта, с центральным контактом заземления
22000302 | Розетка с центральным контактом (винт. клеммы) и защ. шторками 16 A/250 В AC ~, FIORENA бел. RAL9010 | 3.9909 | Н6 | 10 | шт.
22000303 | Розетка с центральным контактом (винт. клеммы) и защ. шторкакм 16 A/250 В AC ~, FIORENA беж. RAL1013 | 3.9909 | Н6 | 10 | шт.
22000902 | Розетка с центральным контактом заземления с крышкой (винт. клеммы) 16 A/250 В АС~, FIORENA бел. RAL9010 | 4.9088 | Н6 | 10 | шт.
22001102 | Розетка с центральным контактом заземления с крышкой и защ. шторками (винт. клеммы) 16 A/250 В АС~, FIORENA бел. RAL9010 | 5.3478 | Н6 | 10 | шт.
22001103 | Розетка с центральным контактом заземления с крышкой и защ. шторками (винт. клеммы) 16 A/250 В АС~, FIORENA беж. RAL1013 | 5.3079 | Н6 | 10 | шт.
22012502 | Розетка с центральным контактом заземления, типа DATA с ключем и крышкой (винт. клеммы) 16 A/250 В АС ~***, FIORENA бел. RAL9010 | 5.8267 | Н6 | 10 | шт.
22012503 | Розетка с центральным контактом заземления, типа DATA с ключем и крышкой (винт. клеммы) 16 A/250 В АС ~***, FIORENA беж. RAL1013 | 5.707 | Н6 | 10 | шт.
22002404 | Розетка с заземлением Schuko, L+N+PE, со встроенным модулем УЗИП типа 3, c полем для надписи (самозажимные клеммы) 16 A/250 В АС~, FIORENA, цвет красный | 124.5108 | О | 10 | шт.
Розетки сетевого питания Немецкого стандарта "Шуко" и без заземления
22000502 | Розетка с заземлением "Шуко", L+N+PE,(винт. клеммы) 16 А/250 В АС~, FIORENA бел. RAL9010 | 3.4721 | Н6 | 10 | шт.
22000503 | Розетка с заземлением "Шуко", L+N+PE,(винт. клеммы) 16 A/250 В АС~, FIORENA беж. RAL1013 | 3.1927 | Н6 | 10 | шт.
22000602 | Розетка с заземлением "Шуко", L+N+PE,(самозажим.клеммы) 16 A/250 В АС~, FIORENA бел. RAL9010 | 4.0308 | Н6 | 10 | шт.
22000603 | Розетка с заземлением "Шуко", L+N+PE,(самозажим.клеммы) 16 A/250 В АС~, FIORENA беж. RAL1013 | 4.0308 | Н6 | 10 | шт.
22000702 | Розетка с заземлением "Шуко", L+N+PE,с защитными шторками (винт. клеммы) 16 A/250 В АС~, FIORENA бел. RAL9010 | 4.2304 | Н6 | 10 | шт.
22000703 | Розетка с заземлением "Шуко", L+N+PE,с защитными шторками (винт. клеммы) 16 A/250 В АС~, FIORENA беж. RAL1013 | 4.0308 | Н6 | 10 | шт.
22000802 | Розетка с заземлением "Шуко", L+N+PE,с защитными шторками (самозажим.клеммы) 16 A/250 В АС~, FIORENA бел. RAL9010 | 4.829 | Н6 | 10 | шт.
22000803 | Розетка с заземлением "Шуко", L+N+PE,с защитными шторками (самозажим.клеммы) 16 A/250 В АС~, FIORENA беж. RAL1013 | 4.829 | Н6 | 10 | шт.
22001302 | Розетка с заземлением "Шуко", L+N+PE,с крышкой, (винт. клеммы) 16 А/250 В АС~, FIORENA бел. RAL9010 | 5.5075 | Н6 | 10 | шт.
22001303 | Розетка с заземлением "Шуко", L+N+PE,с крышкой, (винт. клеммы) 16 А/250 В АС~, FIORENA беж. RAL1013 | 4.5097 | Н6 | 10 | шт.
22001402 | Розетка с заземлением "Шуко", L+N+PE,с крышкой, (самозажим.клеммы) 16 А/250 В АС~ FIORENA бел. RAL9010 | 7.0639 | Н6 | 10 | шт.
22001403 | Розетка с заземлением "Шуко", L+N+PE,с крышкой, (самозажим.клеммы) 16 А/250 В АС~ FIORENA беж. RAL1013 | 7.0639 | Н6 | 10 | шт.
22001502 | Розетка с заземлением "Шуко", L+N+PE,с крышкой, и защ. шторками (винт. клеммы) 16 А/250 В АС~ FIORENA бел. RAL9010 | 8.9396 | Н6 | 10 | шт.
22001503 | Розетка с заземлением "Шуко", L+N+PE,с крышкой, и защ. шторками (винт. клеммы) 16 А/250 В АС~ FIORENA беж. RAL1013 | 8.9396 | Н6 | 10 | шт.
22001602 | Розетка с заземлением "Шуко", L+N+PE,с крышкой, и защ. шторками (самозажим.клеммы) 16 А/250 В АС~, FIORENA бел. RAL9010 | 13.1301 | Н6 | 10 | шт.
22001603 | Розетка с заземлением "Шуко", L+N+PE,с крышкой, и защ. шторками (самозажим.клеммы) 16 А/250 В АС~, FIORENA беж. RAL1013 | 13.1301 | Н6 | 10 | шт.
22001902 | Розетка с заземлением "Шуко", L+N+PE, с полем для надписи, с защ. шторками (винт. клеммы) 16 A/250 В АС~, FIORENA бел. RAL9010 | 5.9465 | Н6 | 10 | шт.
22001903 | Розетка с заземлением "Шуко", L+N+PE, с полем для надписи, с защ. шторками (винт. клеммы) 16 A/250 В АС~, FIORENA беж. RAL1013 | 5.9465 | Н6 | 10 | шт.
22002002 | Розетка с заземлением "Шуко", L+N+PE, с полем для надписи, с защ. шторками (самозажим.клеммы) 16 A/250 В АС~, FIORENA беж. RAL1013 | 6.0662 | Н6 | 10 | шт.
22002003 | Розетка с заземлением "Шуко", L+N+PE, с полем для надписи, с защ. шторками (самозажим.клеммы) 16 A/250 В АС~, FIORENA бел. RAL9010 | 6.0662 | Н6 | 10 | шт.
22002202 | Розетка с заземлением "Шуко", L+N+PE, с контрольным индикатором наличия напряжения, (винт. клеммы) 16 A/250 В АС~, FIORENA бел. RAL9010 | 16.2829 | Н6 | 10 | шт.
22002203 | Розетка с заземлением "Шуко", L+N+PE, с контрольным индикатором наличия напряжения, (винт. клеммы) 16 A/250 В АС~, FIORENA беж. RAL1013 | 16.2829 | Н6 | 10 | шт.
22002303 | Розетка с заземлением "Шуко", L+N+PE, с контрольным индикатором и полем для надписи (винт. клеммы) 16 A/250 В АС~, FIORENA беж. RAL1013 | 16.9214 | Н6 | 10 | шт.
22002702 | Розетка двойная без заземления, 2x(L+N), (винт. клеммы), устанавливается без рамки, 16 A/250 В АС~, FIORENA бел. RAL9010 | 4.4299 | Н6 | 5 | шт.
22002703 | Розетка двойная без заземления, 2x(L+N), (винт. клеммы), устанавливается без рамки, 16 A/250 В АС~, FIORENA беж. RAL1013 | 4.4299 | Н6 | 5 | шт.
22003003 | Розетка без заземления, L+N, (винт. клеммы) 16 А/250 В АС~, FIORENA беж. RAL1013 | 3.1528 | Н6 | 10 | шт.
22029303 | Розетка двойная без заземления, 2x(L+N), с защ.шторками, (винт. клеммы) 16 A/250 В АС~, FIORENA беж. RAL1013 | 17.5999 | Н6 | 5 | шт.
22001999 | Розетка с заземлением "Шуко", L+N+PE, с полем для надписи, с защ. шторками (винт. клеммы) 16 A/250 В АС~, FIORENA красная | 16.9081 | Н6 | * | шт.
Розетки сетевого питания Британского стандарта
22003102 | Розетка с заземлением британский стандарт с защитными шторками (винт. клеммы) 13 А/250 В АС~, FIORENA бел. RAL9010 | 6.3056 | Н6 | 10 | шт.
22003103 | Розетка с заземлением британский стандарт с защитными шторками (винт. клеммы) 13 А/250 В АС~, FIORENA беж. RAL1013 | 6.2657 | Н6 | 10 | шт.
Розетки RTV/RTV-SAT
22003702 | Розетка RTV, с накладкой, проходная 10 Дб - FIORENA бел. RAL9010 | 11.853 | Н6 | 10 | шт.
22003703 | Розетка RTV, с накладкой, проходная 10 Дб - FIORENA беж. RAL1013 | 12.1121 | Н6 | 10 | шт.
22003902 | Розетка RTV, с накладкой, проходная 18 Дб - FIORENA бел. RAL9010 | 11.853 | Н6 | 10 | шт.
22003903 | Розетка RTV, с накладкой, проходная 18 Дб - FIORENA беж. RAL1013 | 11.853 | Н6 | 10 | шт.
22032802 | Розетка оконечная, с накладкой, ТВ+радио+спутниковое ТВ (RTV-SAT) - (SAT 950-2400 МГц, TV 5-70,120-862МГц, R 88-108МГц) Z=75Ом TV 1.2Дб, R 1.6Дб, SAT 1.7Дб FIORENA бел. RAL9010 | 18.877 | Н6 | 10 | шт.
22032803 | Розетка оконечная, с накладкой, ТВ+радио+спутниковое ТВ (RTV-SAT) - (SAT 950-2400 МГц, TV 5-70,120-862МГц, R 88-108МГц) Z=75Ом TV 1.2Дб, R 1.6Дб, SAT 1.7Дб FIORENA антрацит RAL7015 | 18.877 | Н6 | 10 | шт.
22013602 | Розетка RTV для индивидуальных инсталляций 2 Дб FIORENA бел. RAL9010 | 7.7024 | Н6 | 10 | шт.
22013603 | Розетка RTV для индивидуальных инсталляций 2 Дб FIORENA беж. RAL1013 | * | Н6 | 10 | шт.
22035103 | Розетка RTV для индивидуальных инсталляций 5..862МГц, TV 5..68 и 118..862МГц, R 88..108 МГц, затухание TV≤2Дб R≤1.5Дб, FIORENA, беж. RAL1013 | * | H4 | 10 | шт. | Замена артикула | 22013603
22014002 | Розетка RTV - SAT проходная 10 Дб FIORENA бел. RAL9010 | 25.3023 | Н6 | 10 | шт.
22014003 | Розетка RTV - SAT проходная 10 Дб FIORENA беж. RAL1013 | 25.3023 | Н6 | 10 | шт.
Лицевые панели розеток RTV/RTV-SAT
22004102 | Лицевая панель для розеток RTV для мех-в фирм Zamel,Satel - FIORENA бел. RAL9010 | 1.1252 | Н6 | 20 | шт.
22004103 | Лицевая панель для розеток RTV для мех-в фирм Zamel,Satel - FIORENA беж. RAL1013 | 1.1292 | Н6 | 20 | шт.
22004202 | Лицевая панель для розеток ТV/ТV-SАТ для мех-в фирм Zamel,TELKOMTELMOR,MATT,AXING,HIRSHMANN - FIORENA бел. RAL9010 | 2.4431 | Н6 | 20 | шт.
22004203 | Лицевая панель для розеток ТV/ТV-SАТ для мех-в фирм Zamel,TELKOMTELMOR,MATT,AXING,HIRSHMANN - FIORENA беж. RAL1013 | 2.513 | Н6 | 20 | шт.
22004302 | Лицевая панель для розеток RTV-SAT (с четырьмя отв.) фирмы SCHWEIGER&ANKARO бел. RAL9010 | 14.4979 | Н6 | 20 | шт.
22004402 | Лицевая панель для розеток RTV-SAT (с четырьмя отв.) фирмы HIRSHMANN бел. RAL9010 | 14.4979 | Н6 | 20 | шт.
22004403 | Лицевая панель для розеток RTV-SAT (с четырьмя отв.) фирмы HIRSHMANN беж. RAL1013 | 14.4979 | Н6 | 20 | шт.
Розетки для подключения телефона и устройств передачи данных - RJ12 и RJ45
22004702 | Розетка телефонная одинарная RJ12, 6-полюсная, keystone jack - FIORENA бел. RAL9010 | 5.3478 | Н6 | 10 | шт.
22004703 | Розетка телефонная одинарная RJ12, 6-полюсная, keystone jack - FIORENA беж. RAL1013 | 5.3478 | Н6 | 10 | шт.
22004802 | Розетка телефонная двойная 2хRJ12, 2х6-полюсных, с полем для надписи, keystone jack - FIORENA бел. RAL9010 | 7.5029 | Н6 | 10 | шт.
22004803 | Розетка телефонная двойная 2хRJ12, 2х6-полюсных, с полем для надписи, keystone jack - FIORENA беж. RAL1013 | 7.5029 | Н6 | 10 | шт.
22004902 | Розетка телефонно-компьютерная кат. 3/5E, RJ12/RJ45, 1х6+1х8 полюсов, keystone jack - FIORENA бел. RAL9010 | 9.4584 | Н6 | 10 | шт.
22004903 | Розетка телефонно-компьютерная кат. 3/5E, RJ12/RJ45, 1х6+1х8 полюсов, keystone jack - FIORENA беж. RAL1013 | 9.4584 | Н6 | 10 | шт.
22005802 | Розетка инф. АMP, одинарная неэкран. кат. 5E, RJ45, 8-полюсная, keystone jack - FIORENA бел. RAL9010 | 14.7664 | Н6 | 10 | шт.
22005803 | Розетка инф. АMP, одинарная неэкран. кат. 5E, RJ45, 8-полюсная, keystone jack - FIORENA беж. RAL1013 | 14.7664 | Н6 | 10 | шт.
22005902 | Розетка инф. АMP, одинарная экран. кат. 5E, RJ45, 8-полюсная, keystone jack - FIORENA бел. RAL9010 | 21.7105 | Н6 | 10 | шт.
22005903 | Розетка инф. АMP, одинарная экран. кат. 5E, RJ45, 8-полюсная, keystone jack - FIORENA беж. RAL1013 | 21.7105 | Н6 | 10 | шт.
22006002 | Розетка инф. KRONE, одинарная неэкран. кат. 5E, RJ45, 8-полюсная, keystone jack - FIORENA бел. RAL9010 | 13.0902 | Н6 | 10 | шт.
22006003 | Розетка инф. KRONE, одинарная неэкран. кат. 5E, RJ45, 8-полюсная, keystone jack - FIORENA беж. RAL1013 | 13.0902 | Н6 | 10 | шт.
22006102 | Розетка инф. KRONE, одинарная экран. кат. 5E, RJ45, 8-полюсная, keystone jack - FIORENA бел. RAL9010 | 19.4357 | Н6 | 10 | шт.
22006103 | Розетка инф. KRONE, одинарная экран. кат. 5E, RJ45, 8-полюсная, keystone jack - FIORENA беж. RAL1013 | 19.4357 | Н6 | 10 | шт.
22006202 | Розетка инф. АMP, двойная неэкран. кат. 5E, 2хRJ45, 2х8-полюсных, keystone jack с полем для надписи - FIORENA бел. RAL9010 | 26.1005 | Н6 | 10 | шт.
22006203 | Розетка инф. АMP, двойная неэкран. кат. 5E, 2хRJ45, 2х8-полюсных, keystone jack с полем для надписи - FIORENA беж. RAL1013 | 26.1404 | Н6 | 10 | шт.
22006302 | Розетка инф. KRONE, двойная неэкран. кат. 5E, 2хRJ45, 2х8-полюсных, keystone jack с полем для надписи - FIORENA бел. RAL9010 | 25.0629 | Н6 | 10 | шт.
22006303 | Розетка инф. KRONE, двойная неэкран. кат. 5E, 2хRJ45, 2х8-полюсных, keystone jack с полем для надписи - FIORENA беж. RAL1013 | 25.1028 | Н6 | 10 | шт.
22006402 | Розетка инф. REICHLE+DE-MASSARI, одинарная неэкран. кат. 5E, RJ45, 8-полюсная, с полем для надписи - FIORENA бел. RAL9010 | 9.5782 | Н6 | 10 | шт.
22006403 | Розетка инф. REICHLE+DE-MASSARI, одинарная неэкран. кат. 5E, RJ45, 8-полюсная, с полем для надписи - FIORENA беж. RAL1013 | 9.4584 | Н6 | 10 | шт.
22006502 | Розетка инф. REICHLE+DE-MASSARI, двойная неэкран. кат. 5E, 2хRJ45, 2х8-полюсных, с полем для надписи - FIORENA бел. RAL9010 | 15.9636 | Н6 | 10 | шт.
22006503 | Розетка инф. REICHLE+DE-MASSARI, двойная неэкран. кат. 5E, 2хRJ45, 2х8-полюсных, с полем для надписи - FIORENA беж. RAL1013 | 15.7242 | Н6 | 10 | шт.
22006602 | Розетка инф. REICHLE+DE-MASSARI, одинарная экран. кат. 5E, RJ45, 8-полюсная, с полем для надписи - FIORENA бел. RAL9010 | 12.9704 | Н6 | 10 | шт.
22006603 | Розетка инф. REICHLE+DE-MASSARI, одинарная экран. кат. 5E, RJ45, 8-полюсная, с полем для надписи - FIORENA беж. RAL1013 | 12.8108 | Н6 | 10 | шт.
22006702 | Розетка инф. REICHLE+DE-MASSARI, двойная экран. кат. 5E, 2хRJ45, 2х8-полюсных, с полем для надписи - FIORENA бел. RAL9010 | 22.7083 | Н6 | 10 | шт.
22006703 | Розетка инф. REICHLE+DE-MASSARI, двойная экран. кат. 5E, 2хRJ45, 2х8-полюсных, с полем для надписи - FIORENA беж. RAL1013 | 22.4688 | Н6 | 10 | шт.
22007202 | Розетка инф. FMT, двойная неэкран. кат. 5E, 2хRJ45, 2х8-полюсных, с полем для надписи - FIORENA бел. RAL9010 | 20.5133 | Н6 | 10 | шт.
22007203 | Розетка инф. FMT, двойная неэкран. кат. 5E, 2хRJ45, 2х8-полюсных, с полем для надписи - FIORENA беж. RAL1013 | 20.8325 | Н6 | 10 | шт.
22007303 | Розетка инф. FMT, двойная экран. кат. 5E, 2хRJ45, 2х8-полюсных, с полем для надписи - FIORENA беж. RAL1013 | 32.2864 | Н6 | 10 | шт.
22007402 | Розетка инф. PANDUIT, одинарная неэкран. кат. 5E, RJ45, 8-полюсная, с полем для надписи - FIORENA бел. RAL9010 | 42.1839 | Н6 | 10 | шт.
22007403 | Розетка инф. PANDUIT, одинарная неэкран. кат. 5E, RJ45, 8-полюсная, с полем для надписи - FIORENA беж. RAL1013 | 41.1862 | Н6 | 10 | шт.
22007502 | Розетка инф. PANDUIT, двойная неэкран. кат. 5E, 2хRJ45, 2х8-полюсных, с полем для надписи - FIORENA бел. RAL9010 | 60.8613 | Н6 | 10 | шт.
22007503 | Розетка инф. PANDUIT, двойная неэкран. кат. 5E, 2хRJ45, 2х8-полюсных, с полем для надписи - FIORENA беж. RAL1013 | 60.0232 | Н6 | 10 | шт.
22007603 | Розетка телефонная-компьютерная PANDUIT кат. 3/5E, RJ12/RJ45, 1х6+1х8 полюсов, с полем для надписи беж. RAL1013 | 54.436 | Н6 | 10 | шт.
22015702 | Розетка инф. одинарная неэкран. кат. 5E, RJ45, 8-полюсная, keystone jack - FIORENA бел. RAL9010 | 11.0548 | Н6 | 10 | шт.
22015703 | Розетка инф. одинарная неэкран. кат. 5E, RJ45, 8-полюсная, keystone jack - FIORENA беж. RAL1013 | 11.0548 | Н6 | 10 | шт.
22015802 | Розетка инф. двойная неэкран. кат. 5E, 2хRJ45, 2х8-полюсных, keystone jack с полем для надписей - FIORENA бел. RAL9010 | 18.877 | Н6 | 10 | шт.
22015803 | Розетка инф. двойная неэкран. кат. 5E, 2хRJ45, 2х8-полюсных, keystone jack с полем для надписей - FIORENA беж. RAL1013 | 18.877 | Н6 | 10 | шт.
22028203 | Розетка инф. MOLEX data-gate, одинарная неэкран. кат. 5E, RJ45, 8-полюсная, с полем для надписи - FIORENA беж. RAL1013 | 12.6911 | Н6 | 10 | шт.
22028402 | Розетка инф. MOLEX data-gate, 2-ная неэкран. кат. 5E, 2хRJ45, 2х8-полюсных, с полем для надписи - FIORENA бел. RAL9010 | 19.5155 | Н6 | 10 | шт.
22028902 | Розетка инф. MOLEX data-gate, 2-ная экран. кат. 6, 2хRJ45, 2х8-полюсных, с полем для надписи - FIORENA бел. RAL9010 | 37.3864 | Н6 | 10 | шт.
22030202 | Розетка инф. REICHLE+DE-MASSARI, одинарная неэкран. кат. 6, RJ45, 8-полюсная, с полем для надписи - FIORENA бел. RAL9010 | 16.4824 | Н6 | 10 | шт.
22030203 | Розетка инф. REICHLE+DE-MASSARI, одинарная неэкран. кат. 6, RJ45, 8-полюсная, с полем для надписи - FIORENA беж. RAL1013 | 16.7618 | Н6 | 10 | шт.
22030302 | Розетка инф. REICHLE+DE-MASSARI, одинарная экран. кат. 6, RJ45, 8-полюсная, с полем для надписи - FIORENA бел. RAL9010 | 19.9146 | Н6 | 10 | шт.
22030303 | Розетка инф. REICHLE+DE-MASSARI, одинарная экран. кат. 6, RJ45, 8-полюсная, с полем для надписи - FIORENA беж. RAL1013 | 20.1142 | Н6 | 10 | шт.
22030403 | Розетка инф. REICHLE+DE-MASSARI, двойная неэкран. кат. 6, 2хRJ45, 2х8-полюсных, с полем для надписи - FIORENA беж. RAL1013 | 30.291 | Н6 | 10 | шт.
22030502 | Розетка инф. REICHLE+DE-MASSARI, двойная экран. кат. 6, 2хRJ45, 2х8-полюсных, с полем для надписи - FIORENA бел. RAL9010 | 36.7962 | Н6 | 10 | шт.
22030503 | Розетка инф. REICHLE+DE-MASSARI, двойная экран. кат. 6, 2хRJ45, 2х8-полюсных, с полем для надписи - FIORENA беж. RAL1013 | 36.9558 | Н6 | 10 | шт.
22030602 | Розетка инф. PANDUIT, одинарная неэкран. кат. 6, RJ45, 8-полюсная, с полем для надписи - FIORENA бел. RAL9010 | 50.6047 | Н6 | 10 | шт.
22030603 | Розетка инф. PANDUIT, одинарная неэкран. кат. 6, RJ45, 8-полюсная, с полем для надписи - FIORENA беж. RAL1013 | 49.5671 | Н6 | 10 | шт.
22030702 | Розетка инф. PANDUIT, одинарная экран. кат. 6, RJ45, 8-полюсная, с полем для надписи - FIORENA бел. RAL9010 | 56.9901 | Н6 | 10 | шт.
22030703 | Розетка инф. PANDUIT, одинарная экран. кат. 6, RJ45, 8-полюсная, с полем для надписи - FIORENA беж. RAL1013 | 55.9924 | Н6 | 10 | шт.
22030802 | Розетка инф. PANDUIT, двойная неэкран. кат. 6, 2хRJ45, 2х8-полюсных, с полем для надписи - FIORENA бел. RAL9010 | 77.663 | Н6 | 10 | шт.
22030803 | Розетка инф. PANDUIT, двойная неэкран. кат. 6, 2хRJ45, 2х8-полюсных, с полем для надписи - FIORENA беж. RAL1013 | 76.8249 | Н6 | 10 | шт.
22030903 | Розетка инф. PANDUIT, двойная экран. кат. 6, 2хRJ45, 2х8-полюсных, с полем для надписи - FIORENA беж. RAL1013 | 89.6358 | Н6 | 10 | шт.
Корпусы информационных розеток
22007802 | Корпус розетки для установки одного разъёма RJ-12/RJ-45 стандарта, keystone jack, FIORENA бел. RAL9010 | 3.4189 | Н6 | 10 | шт.
22007803 | Корпус розетки для установки одного разъёма RJ-12/RJ-45 стандарта, keystone jack, FIORENA беж. RAL1013 | 3.3756 | Н6 | 10 | шт.
22029802 | Корпус для установки 2-х розеток RJ-12/RJ-45 MOLEX data-gate, с 1 заглушкой в комплекте и полем для надписи, FIORENA *** бел. RAL9010 | 4.8904 | Н6 | 10 | шт.
22029803 | Корпус для установки 2-х розеток RJ-12/RJ-45 MOLEX data-gate, с 1 заглушкой в комплекте и полем для надписи, FIORENA *** беж. RAL1013 | 5.1067 | Н6 | 10 | шт.
22029902 | Корпус для установки 2-х розеток RJ-12/RJ-45 AMP, keystone jack, с 1 заглушкой и полем для надписи, FIORENA *** бел. RAL9010 | 4.8904 | Н6 | 10 | шт.
22029903 | Корпус для установки 2-х розеток RJ-12/RJ-45 AMP, keystone jack, с 1 заглушкой и полем для надписи, FIORENA *** беж. RAL1013 | 4.8904 | Н6 | 10 | шт.
22030002 | Корпус для установки 2-х розеток RJ-45 R&M с заглушкой и полем для надписи, FIORENA *** бел. RAL9010 | 4.8904 | Н6 | 10 | шт.
22030003 | Корпус для установки 2-х розеток RJ-45 R&M с заглушкой и полем для надписи, FIORENA *** беж. RAL1013 | 4.8904 | Н6 | 10 | шт.
Розетки для выравнивания потенциалов
22007702 | Розетка для выравнивания потенциалов (винт.клеммы) FIORENA бел. RAL9010 | 28.5749 | Н6 | 10 | шт.
22007703 | Розетка для выравнивания потенциалов (винт.клеммы) FIORENA беж. RAL1013 | 28.8143 | Н6 | 10 | шт.
11002501 | Угловой штекер для провода 6 мм, для системы выравнивания потенциалов | 35.3149 | Н6 | 10 | шт.
Розетка акустическая
22061002 | Розетка акустическая под 2,5 мм² HI-FI FIORENA бел. RAL9010 | 15.804 | Н6 | 10 | шт.
22061003 | Розетка акустическая под 2,5 мм² HI-FI FIORENA беж. RAL1013 | 8.8199 | Н6 | 10 | шт.
Промежуточные рамки для установки приборов
22008202 | Установочный комплект для приборов 45х45 (комплект) фирм ALCATEL, AMP, KRONE, R&M; FIORENA бел. RAL9010 | 2.1319 | Н6 | 10 | шт.
22008203 | Установочный комплект для приборов 45х45 (комплект) фирм ALCATEL, AMP, KRONE, R&M; FIORENA беж. RAL1013 | 2.1319 | Н6 | 10 | шт.
22008302 | Рамка промеж. для установки приборов 50х50 (квадрат) фирм SIEMENS, PANDUIT; FIORENA бел. RAL9010 | 1.4282 | Н6 | 10 | шт.
22008303 | Рамка промеж. для установки приборов 50х50 (квадрат) фирм SIEMENS, PANDUIT; FIORENA беж. RAL1013 | 1.4282 | Н6 | 10 | шт.
22030102 | Рамка адаптерная для установки приборов Optima FIORENA бел. RAL9010 | 0.7715 | Н6 | 10 | шт.
22030103 | Рамка адаптерная для установки приборов Optima FIORENA беж. RAL1013 | 0.60067 | Н6 | 10 | шт.
Клавиши для выключателей неповоротные
22008402 | Клавиша для 1-клавишных выключателей FIORENA бел. RAL9010 | 1.0819 | C | 10 | шт.
22008403 | Клавиша для 1-клавишных выключателей FIORENA беж. RAL1013 | 1.0819 | C | 10 | шт.
22008502 | Клавиша для 2- и 3-полюсных одноклавишных выключателей с знаками "0" и "I" FIORENA бел. RAL9010 | 1.8177 | Н6 | 10 | шт.
22008503 | Клавиша для 2- и 3-полюсных одноклавишных выключателей с знаками "0" и "I" FIORENA беж. RAL1013 | 1.558 | Н6 | 10 | шт.
22008602 | Клавиша для 1-клавишных выключателей со знаком "ключ" FIORENA бел. RAL9010 | 2.2937 | Н6 | 10 | шт.
22008603 | Клавиша для 1-клавишных выключателей со знаком "ключ" FIORENA беж. RAL1013 | 1.3028 | Н6 | 10 | шт.
22008702 | Клавиша для 1-клавишных выключателей со знаком "звонок" FIORENA бел. RAL9010 | 1.3416 | Н6 | 10 | шт.
22008703 | Клавиша для 1-клавишных выключателей со знаком "звонок" FIORENA беж. RAL1013 | 1.255 | Н6 | 10 | шт.
22008802 | Клавиша для 1-клавишных выключателей со знаком "Свет" FIORENA бел. RAL9010 | 1.3416 | Н6 | 10 | шт.
22008803 | Клавиша для 1-клавишных выключателей со знаком "Свет" FIORENA беж. RAL1013 | 1.255 | Н6 | 10 | шт.
22008902 | Клавиша для 1-клавишных выкл.с полем для надписи FIORENA *** бел. RAL9010 | 3.7219 | Н6 | 10 | шт.
22008903 | Клавиша для 1-клавишных выкл.с полем для надписи FIORENA *** беж. RAL1013 | 3.7219 | Н6 | 10 | шт.
22009002 | Клавиша для 1-клав. выкл. с полем для надп. со знаком "звонок" FIORENA *** бел. RAL9010 | 3.895 | Н6 | 10 | шт.
22009003 | Клавиша для 1-клав. выкл. с полем для надп. со знаком "звонок" FIORENA *** беж. RAL1013 | 3.895 | Н6 | 10 | шт.
22009102 | Клавиша с красной линзой для 1-клавишных выключателей FIORENA *** бел. RAL9010 | 2.4002 | Н6 | 10 | шт.
22009103 | Клавиша с красной линзой для 1-клавишных выключателей FIORENA *** беж. RAL1013 | 2.4002 | Н6 | 10 | шт.
22009202 | Клавиша с красной линзой для 2- и 3-х полюсных выключателей со знаками "0" и "I" FIORENA *** бел. RAL9010 | 3.6786 | Н6 | 10 | шт.
22009203 | Клавиша с красной линзой для 2- и 3-х полюсных выключателей со знаками "0" и "I" FIORENA *** беж. RAL1013 | 3.4189 | Н6 | 10 | шт.
22009302 | Клавиша с красной линзой и символом ключ для выкл. с подсветкой FIORENA *** бел. RAL9010 | 3.0727 | Н6 | 10 | шт.
22009303 | Клавиша с красной линзой и символом ключ для выкл. с подсветкой FIORENA *** беж. RAL1013 | 2.7698 | Н6 | 10 | шт.
22009402 | Клавиша с красной линзой для 1-клав. выкл. со знаком звонок FIORENA *** бел. RAL9010 | 3.0727 | Н6 | 10 | шт.
22009403 | Клавиша с красной линзой для 1-клав. выкл. со знаком звонок FIORENA *** беж. RAL1013 | 2.7698 | Н6 | 10 | шт.
22009502 | Клавиша с красной линзой для 1-клав. выкл. со знаком "свет" FIORENA *** бел. RAL9010 | 2.486 | Н6 | 10 | шт.
22009503 | Клавиша с красной линзой для 1-клав. выкл. со знаком "свет" FIORENA *** беж. RAL1013 | 2.7698 | Н6 | 10 | шт.
22009602 | Клавиши для 2-клавишных выключателей FIORENA бел. RAL9010 | 1.6013 | C | 10 | шт.
22009603 | Клавиши для 2-клавишных выключателей FIORENA беж. RAL1013 | 2.5288 | C | 10 | шт.
22009702 | Клавиши для 2-клав. выкл. для жалюзи с указателями направления FIORENA бел. RAL9010 | 2.486 | Н6 | 10 | шт.
22009703 | Клавиши для 2-клав. выкл. для жалюзи с указателями направления FIORENA беж. RAL1013 | 2.486 | Н6 | 10 | шт.
22040002 | Клавиша с красной линзой для 1-клавишных выключателей со знаком "лестница" FIORENA *** бел. RAL9010 | 2.7698 | Н6 | 10 | шт.
22040003 | Клавиша с красной линзой для 1-клавишных выключателей со знаком "лестница" FIORENA *** беж. RAL1013 | 2.7698 | Н6 | 10 | шт.
22062702 | Клавиша для 1-клавишных выключателей со знаком "лестница" FIORENA бел. RAL9010 | 1.3416 | Н6 | 10 | шт.
22062703 | Клавиша для 1-клавишных выключателей со знаком "лестница" FIORENA беж. RAL1013 | 1.255 | Н6 | 10 | шт.
Светофильтры
22011102 | Лицевая панель - светофильтр, красный FIORENA бел. RAL9010 | 23.716 | Н6 | 10 | шт.
22011202 | Лицевая панель - светофильтр, желтая FIORENA бел. RAL9010 | 23.716 | Н6 | 10 | шт.
22011302 | Лицевая панель - светофильтр, бесцветный, FIORENA бел. RAL9010 | 23.716 | Н6 | 10 | шт.
Лицевые панели с поворотными рукоятками светорегуляторов, регуляторов, сенсорными кнопками
22009802 | Лицевая панель с рукояткой для поворотного выключателя жалюзи FIORENA бел. RAL9010 | 5.0202 | Н6 | 10 | шт.
22009803 | Лицевая панель с рукояткой для поворотного выключателя жалюзи FIORENA беж. RAL1013 | 5.1067 | Н6 | 10 | шт.
22009902 | Лицевая панель с рукояткой для поворотного выключателя жалюзи с ключом FIORENA бел. RAL9010 | 47.9947 | Н6 | 10 | шт.
22010002 | Лицевая панель с рукояткой для светорегуляторов поворотных FIORENA бел. RAL9010 | 3.7219 | Н6 | 10 | шт.
22010003 | Лицевая панель с рукояткой для светорегуляторов поворотных FIORENA беж. RAL1013 | 3.7219 | Н6 | 10 | шт.
22010102 | Лицевая панель с рукояткой для регулятора числа оборотов электродвигателя FIORENA *** бел. RAL9010 | 3.895 | Н6 | 10 | шт.
22010103 | Лицевая панель с рукояткой для регулятора числа оборотов электродвигателя FIORENA *** беж. RAL1013 | 3.895 | Н6 | 10 | шт.
22010202 | Клавиша для светорегуляторов сенсорных FIORENA *** бел. RAL9010 | 20.7299 | Н6 | 10 | шт.
22010203 | Клавиша для светорегуляторов сенсорных FIORENA *** беж. RAL1013 | 20.7299 | Н6 | 10 | шт.
22011402 | Клавиша для поворотного выключателя с замком и ключами. FIORENA *** бел. RAL9010 | 32.1457 | Н6 | 10 | шт.
22012403 | Лицевая панель с клавишей к поворотному выключателю регулятора мощности FIORENA *** беж. RAL1013 | 7.487 | Н6 | 10 | шт.
Выключатели с таймерами
22010702 | Выключатель с час. мех-мом с заземлением, 2-полюсный 16 A/250 В АС~, до 15 мин. - FIORENA бел. RAL9010 | * | О | 1 | шт. | снят с производства
22010703 | Выключатель с час. мех-мом с заземлением, 2-полюсный 16 A/250 В АС~, до 15 мин. - FIORENA беж. RAL1013 | * | О | 1 | шт. | снят с производства
22010709 | Выключатель с час. мех-мом с заземлением, 2-полюсный 16 A/250 В АС~, до 15 мин. - FIORENA серебр. RAL9006 | * | О | 1 | шт. | снят с производства
22010710 | Выключатель с час. мех-мом с заземлением, 2-полюсный 16 A/250 В АС~, до 15 мин. - FIORENA антрацит RAL7015 | * | О | 1 | шт. | снят с производства
22010802 | Выключатель с час. мех-мом с заземлением, 2-полюсный 16 A/250 В АС~, до 120 мин. - FIORENA бел. RAL9010 | * | О | 1 | шт. | снят с производства
22010803 | Выключатель с час. мех-мом с заземлением, 2-полюсный 16 A/250 В АС~, до 120 мин. - FIORENA беж. RAL1013 | * | О | 1 | шт. | снят с производства
Выключатели для управления нагревательными приборами
22011003 | Выключатель для управления нагревательными приборами 1Р, с подсветкой, 10 А/250 В АС~, FIORENA беж. RAL1013 | 20.1373 | Н6 | 10 | шт.
Заглушки
22011502 | Заглушка резервного гнезда в рамке FIORENA бел. RAL9010 | 2.5966 | Н6 | 10 | шт.
22011503 | Заглушка резервного гнезда в рамке FIORENA беж. RAL1013 | 2.5966 | Н6 | 10 | шт.
Рамки Fiorena
22011602 | Рамка 1-кратная 80,5х80,5 мм, FIORENA бел. RAL9010 | 0.64292 | Н6 | 20 | шт.
22011603 | Рамка 1-кратная 80,5х80,5 мм, FIORENA беж. RAL1013 | 0.64292 | Н6 | 20 | шт.
22011702 | Рамка 2-кратная 80,5х151,5 мм, FIORENA бел. RAL9010 | 1.558 | Н6 | 10 | шт.
22011703 | Рамка 2-кратная 80,5х151,5 мм, FIORENA беж. RAL1013 | 1.4714 | Н6 | 10 | шт.
22011802 | Рамка 3-кратная 80,5х222,5 мм, FIORENA бел. RAL9010 | 1.7311 | Н6 | 10 | шт.
22011803 | Рамка 3-кратная 80,5х222,5 мм, FIORENA беж. RAL1013 | 1.6445 | Н6 | 10 | шт.
22011902 | Рамка 4-кратная 80,5х293,5 мм, FIORENA бел. RAL9010 | 2.034 | Н6 | 5 | шт.
22011903 | Рамка 4-кратная 80,5х293,5 мм, FIORENA беж. RAL1013 | 1.9475 | Н6 | 5 | шт.
22012002 | Рамка 5-кратная 80,5х364,5 мм, FIORENA бел. RAL9010 | 3.9382 | Н6 | 1 | шт.
22012003 | Рамка 5-кратная 80,5х364,5 мм, FIORENA беж. RAL1013 | 5.453 | Н6 | 1 | шт.
Адаптеры для открытой установки
22012102 | Адаптер для открытой установки, одинарный FIORENA бел. RAL9010 | 1.8334 | C | 10 | шт.
22012103 | Адаптер для открытой установки, одинарный FIORENA беж. RAL1013 | 1.8334 | C | 10 | шт.
22012202 | Адаптер для открытой установки дополнительный 1-кратный FIORENA бел. RAL9010 | 1.4497 | C | 10 | шт.
22012203 | Адаптер для открытой установки дополнительный 1-кратный FIORENA беж. RAL1013 | 1.535 | C | 10 | шт.
Карточный выключатель, комплект
22031402 | Выключатель Карточный , для отелей, с задержкой откл. до 1мин. 1НО, 10А АC1, 230В +10% и -15%, 50/60 Гц , с рамкой Fiorena (без магнитной карточки), цвет - белый, RAL9010 | 96.8155 | O | 1 | шт. |  | 13043001W
22031403 | Выключатель Карточный , для отелей, с задержкой откл. до 1мин. 1НО, 10А АC1, 230В +10% и -15%, 50/60 Гц, с рамкой Fiorena (без магнитной карточки), цвет - кремовый, RAL1013 | 96.8155 | O | 1 | шт.
Обновление ассортимента электроустановочных изделий в матовом оттенке
Розетки сетевого питания Французского стандарта, с центральным контактом заземления
22000119 | Розетка с центральным контактом заземлення (винт. клеммы) 16 А/250 В AC ~, FIORENA серебр. матовый RAL9006 | 4.0308 | Н6 | 10 | шт. |  | 22000109
22000120 | Розетка с центральным контактом заземлення (винт. клеммы) 16 А/250 В AC ~, FIORENA антрацит матовый RAL7015 | 4.0308 | Н6 | 10 | шт. |  | 22000110
22000219 | Розетка с центральным контактом (самозажим.клеммы) 16 A/250 В AC ~, FIORENA серебр. матовый RAL9006 | * | О | 10 | шт. |  | 22000209
22000220 | Розетка с центральным контактом (самозажим.клеммы) 16 A/250 В AC ~, FIORENA антрацит матовый RAL7015 | * | О | 10 | шт. |  | 22000210
22000319 | Розетка с центральным контактом (винт. клеммы) и защ. шторками 16 A/250 В AC ~, FIORENA серебр. матовый RAL9006 | 4.6694 | Н6 | 10 | шт. |  | 22000309
22000320 | Розетка с центральным контактом (винт. клеммы) и защ. шторками 16 A/250 В AC ~, FIORENA антрацит матовый RAL7015 | 4.6694 | Н6 | 10 | шт. |  | 22000310
22000419 | Розетка с центральным контактом (самозажим.клеммы) и защ. шторками 16 A/250 В АС~, FIORENA серебр. матовый RAL9006 | * | О | 10 | шт. |  | 22000409
22000420 | Розетка с центральным контактом (самозажим.клеммы) и защ. шторками 16 A/250 В АС~, FIORENA антрацит матовый RAL7015 | * | О | 10 | шт. |  | 22000410
22000919 | Розетка с центральным контактом заземления с крышкой (винт. клеммы) 16 A/250 В АС~, FIORENA серебр. матовый RAL9006 | 6.7446 | Н6 | 10 | шт. |  | 22000909
22000920 | Розетка с центральным контактом заземления с крышкой (винт. клеммы) 16 A/250 В АС~, FIORENA антрацит матовый RAL7015 | 6.7446 | Н6 | 10 | шт. |  | 22000910
22001019 | Розетка с центральным контактом заземления с крышкой (самозажим.клеммы) 16 A/250 В АС~, FIORENA серебр. матовый RAL9006 | * | О | 10 | шт. |  | 22001009
22001020 | Розетка с центральным контактом заземления с крышкой (самозажим.клеммы) 16 A/250 В АС~, FIORENA антрацит матовый RAL7015 | * | О | 10 | шт. |  | 22001010
22001119 | Розетка с центральным контактом заземления с крышкой и защ. шторками (винт. клеммы) 16 A/250 В АС~, FIORENA серебр. матовый RAL9006 | 7.3433 | Н6 | 10 | шт. |  | 22001109
22001120 | Розетка с центральным контактом заземления с крышкой и защ. шторками (винт. клеммы) 16 A/250 В АС~, FIORENA антрацит матовый RAL7015 | 7.3433 | Н6 | 10 | шт. |  | 22001110
22001219 | Розетка с центральным контактом заземления с крышкой и защ. шторками (самозажим.клеммы) 16 А/250 В АС~, FIORENA серебр. матовый RAL9006 | * | О | 10 | шт. |  | 22001209
22001220 | Розетка с центральным контактом заземления с крышкой и защ. шторками (самозажим.клеммы) 16 А/250 В АС~, FIORENA антрацит матовый RAL7015 | * | О | 10 | шт. |  | 22001210
22001719 | Розетка с центральным контактом заземления, типа DATA, с ключем (винт. клеммы) 16 А/250 В АС~, *** FIORENA серебр. матовый RAL9006 | 5.8267 | Н6 | 10 | шт. |  | 22001709
22001720 | Розетка с центральным контактом заземления, типа DATA, с ключем (винт. клеммы) 16 А/250 В АС~ *** FIORENA антрацит матовый RAL7015 | 5.8267 | Н6 | 10 | шт. |  | 22001710
22012519 | Розетка с центральным контактом заземления, типа DATA с ключем и крышкой (винт. клеммы) 16 A/250 В АС ~***, FIORENA серебр. матовый RAL9006 | 8.2612 | Н6 | 10 | шт. |  | 22012509
22012520 | Розетка с центральным контактом заземления, типа DATA с ключем и крышкой (винт. клеммы) 16 A/250 В АС ~***, FIORENA антрацит мактовый RAL7015 | 8.2612 | Н6 | 10 | шт. |  | 22012510
22002519 | Розетка двойная с центральным заземл. контактом (винт. клеммы), устанавливается без рамки, 16 A/250 В АС~, FIORENA серебр. матовый RAL9006 | 6.7446 | Н6 | 5 | шт. |  | 22002509
22002520 | Розетка двойная с центральным заземл. контактом (винт. клеммы), устанавливается без рамки, 16 A/250 В АС~, FIORENA антрацит матовый RAL7015 | 6.7446 | Н6 | 5 | шт. |  | 22002510
22029019 | Розетка двойная с центральным заземл. контактом, с защ. шторками, (винт. клеммы), устанавливается без рамки, 16 A/250 В АС~, FIORENA серебр. матовый RAL9006 | 8.9795 | Н6 | 5 | шт. |  | 22029009
22029020 | Розетка двойная с центральным заземл. контактом, с защ. шторками, (винт. клеммы), устанавливается без рамки, 16 A/250 В АС~, FIORENA антрацит матовый RAL7015 | 8.9795 | Н6 | 5 | шт. |  | 22029010
Розетки сетевого питания Немецкого стандарта "Шуко" и без заземления
22000519 | Розетка с заземлением "Шуко", L+N+PE,(винт. клеммы) 16 A/250 В АС~, FIORENA серебр. матовый RAL9006 | 4.1106 | Н6 | 10 | шт. |  | 22000509
22000520 | Розетка с заземлением "Шуко", L+N+PE,(винт. клеммы) 16 A/250 В АС~, FIORENA антрацит матовый RAL7015 | 4.1106 | Н6 | 10 | шт. |  | 22000510
22000619 | Розетка с заземлением "Шуко", L+N+PE,(самозажим.клеммы) 16 A/250 В АС~, FIORENA серебр. матовый RAL9006 | 4.6694 | Н6 | 10 | шт. |  | 22000609
22000620 | Розетка с заземлением "Шуко", L+N+PE,(самозажим.клеммы) 16 A/250 В АС~, FIORENA антрацит матовый RAL7015 | 4.6694 | Н6 | 10 | шт. |  | 22000610
22000719 | Розетка с заземлением "Шуко", L+N+PE,с защитными шторками (винт. клеммы) 16 A/250 В АС~, FIORENA серебр. матовый RAL9006 | 4.7093 | Н6 | 10 | шт. |  | 22000709
22000720 | Розетка с заземлением "Шуко", L+N+PE,с защитными шторками (винт. клеммы) 16 A/250 В АС~, FIORENA антрацит матовый RAL7015 | 4.7093 | Н6 | 10 | шт. |  | 22000710
22000819 | Розетка с заземлением "Шуко", L+N+PE,с защитными шторками (самозажим.клеммы) 16 A/250 В АС~, FIORENA серебр. матовый RAL9006 | 5.3079 | Н6 | 10 | шт. |  | 22000809
22000820 | Розетка с заземлением "Шуко", L+N+PE,с защитными шторками (самозажим.клеммы) 16 A/250 В АС~, FIORENA антрацит матовый RAL7015 | 5.3079 | Н6 | 10 | шт. |  | 22000810
22001319 | Розетка с заземлением "Шуко", L+N+PE,с крышкой, (винт. клеммы) 16 А/250 В АС~, FIORENA серебр. матовый RAL9006 | 7.4231 | Н6 | 10 | шт. |  | 22001309
22001320 | Розетка с заземлением "Шуко", L+N+PE,с крышкой, (винт. клеммы) 16 А/250 В АС~, FIORENA антрацит матовый RAL7015 | 7.4231 | Н6 | 10 | шт. |  | 22001310
22001419 | Розетка с заземлением "Шуко", L+N+PE,с крышкой, (самозажим.клеммы) 16 А/250 В АС~ FIORENA серебр. матовый RAL9006 | 8.0217 | Н6 | 10 | шт. |  | 22001409
22001420 | Розетка с заземлением "Шуко", L+N+PE,с крышкой, (самозажим.клеммы) 16 А/250 В АС~ FIORENA антрацит матовый RAL7015 | 8.0217 | Н6 | 10 | шт. |  | 22001410
22001519 | Розетка с заземлением "Шуко", L+N+PE,с крышкой, и защ. шторками (винт. клеммы) 16 А/250 В АС~ FIORENA серебр. матовый RAL9006 | 9.0194 | Н6 | 10 | шт. |  | 22001509
22001520 | Розетка с заземлением "Шуко", L+N+PE,с крышкой, и защ. шторками (винт. клеммы) 16 А/250 В АС~ FIORENA антрацит матовый RAL7015 | 9.0194 | Н6 | 10 | шт. |  | 22001510
22001619 | Розетка с заземлением "Шуко", L+N+PE,с крышкой, и защ. шторками (самозажим.клеммы) 16 А/250 В АС~, FIORENA серебр. матовый RAL9006 | 13.2498 | Н6 | 10 | шт. |  | 22001609
22001620 | Розетка с заземлением "Шуко", L+N+PE,с крышкой, и защ. шторками (самозажим.клеммы) 16 А/250 В АС~, FIORENA антрацит матовый RAL7015 | 13.2498 | Н6 | 10 | шт. |  | 22001610
22001919 | Розетка с заземлением "Шуко", L+N+PE, с полем для надписи, с защ. шторками (винт. клеммы) 16 A/250 В АС~, FIORENA серебр. матовый RAL9006 | 6.146 | Н6 | 10 | шт. |  | 22001909
22001920 | Розетка с заземлением "Шуко", L+N+PE, с полем для надписи, с защ. шторками (винт. клеммы) 16 A/250 В АС~, FIORENA антрацит матовый RAL7015 | 6.146 | Н6 | 10 | шт. |  | 22001910
22002019 | Розетка с заземлением "Шуко", L+N+PE, с полем для надписи, с защ. шторками (самозажим.клеммы) 16 A/250 В АС~, FIORENA серебр. матовый RAL9006 | 6.7446 | Н6 | 10 | шт. |  | 22002009
22002020 | Розетка с заземлением "Шуко", L+N+PE, с полем для надписи, с защ. шторками (самозажим.клеммы) 16 A/250 В АС~, FIORENA антрацит матовый RAL7015 | 6.7446 | Н6 | 10 | шт. |  | 22002010
22002219 | Розетка с заземлением "Шуко", L+N+PE, с контрольным индикатором наличия напряжения, (винт. клеммы) 16 A/250 В АС~, FIORENA серебр. матовый RAL9006 | 16.1632 | Н6 | 10 | шт. |  | 22002209
22002220 | Розетка с заземлением "Шуко", L+N+PE, с контрольным индикатором наличия напряжения, (винт. клеммы) 16 A/250 В АС~, FIORENA антрацит матовый RAL7015 | 16.0035 | Н6 | 10 | шт. |  | 22002210
22002319 | Розетка с заземлением "Шуко", L+N+PE, с контрольным индикатором и полем для надписи (винт. клеммы) 16 A/250 В АС~, FIORENA серебр. матовый RAL9006 | 17.4802 | Н6 | 10 | шт. |  | 22002309
22002320 | Розетка с заземлением "Шуко", L+N+PE, с контрольным индикатором и полем для надписи (винт. клеммы) 16 A/250 В АС~, FIORENA антрацит матовый RAL7015 | 17.4802 | Н6 | 10 | шт. |  | 22002310
22002719 | Розетка двойная без заземления, 2x(L+N), (винт. клеммы), устанавливается без рамки, 16 A/250 В АС~, FIORENA серебр. матовый RAL9006 | 5.7469 | Н6 | 5 | шт. |  | 22002709
22002720 | Розетка двойная без заземления, 2x(L+N), (винт. клеммы), устанавливается без рамки, 16 A/250 В АС~, FIORENA антрацит матовый RAL7015 | 5.7469 | Н6 | 5 | шт. |  | 22002710
22003019 | Розетка без заземления, L+N, (винт. клеммы) 16 А/250 В АС~, FIORENA серебр. матовый RAL9006 | 3.951 | Н6 | 10 | шт. |  | 22003009
22003020 | Розетка без заземления, L+N, (винт. клеммы) 16 А/250 В АС~, FIORENA антрацит матовый RAL7015 | 3.951 | Н6 | 10 | шт. |  | 22003010
22029319 | Розетка двойная без заземления, 2x(L+N), с защ.шторками, (винт. клеммы) 16 A/250 В АС~, FIORENA серебр. матовый RAL9006 | 16.8017 | Н6 | 5 | шт. |  | 22029309
22029320 | Розетка двойная без заземления, 2x(L+N), с защ.шторками, (винт. клеммы) 16 A/250 В АС~, FIORENA антрацит матовый RAL7015 | 16.8017 | Н6 | 5 | шт. |  | 22029310
Розетки RTV/RTV-SAT
22003619 | Розетка RTV, с накладкой, оконечная 10 Дб (c резистором м. исп.в кач. проходной) FIORENA серебр. матовый RAL9006 | 12.0126 | Н6 | 10 | шт. |  | 22003609
22003620 | Розетка RTV, с накладкой, оконечная 10 Дб (c резистором м. исп.в кач. проходной) FIORENA антрацит матовый RAL7015 | 12.0126 | Н6 | 10 | шт. |  | 22003610
22003719 | Розетка RTV, с накладкой, проходная 10 Дб - FIORENA серебр. матовый RAL9006 | * | О | 10 | шт.
22003720 | Розетка RTV, с накладкой, проходная 10 Дб - FIORENA антрацит матовый RAL7015 | * | О | 10 | шт.
22003819 | Розетка RTV, с накладкой, проходная 14 Дб - FIORENA серебр. матовый RAL9006 | 12.0126 | Н6 | 10 | шт. |  | 22003809
22003820 | Розетка RTV, с накладкой, проходная 14 Дб - FIORENA антрацит матовый RAL7015 | 12.0101 | Н6 | 10 | шт. |  | 22003810
22003919 | Розетка RTV, с накладкой, проходная 18 Дб - FIORENA серебр. матовый RAL9006 | 12.0126 | Н6 | 10 | шт. |  | 22003909
22003920 | Розетка RTV, с накладкой, проходная 18 Дб - FIORENA антрацит матовый RAL7015 | 12.0101 | Н6 | 10 | шт. |  | 22003910
22004019 | Розетка RTV - SAT, с накладкой, оконечная - FIORENA серебр. матовый RAL9006 | 15.5246 | Н6 | 10 | шт. |  | 22004009
22004020 | Розетка RTV - SAT, с накладкой, оконечная - FIORENA антрацит матовый RAL7015 | 15.5246 | Н6 | 10 | шт. |  | 22004010
22013619 | Розетка RTV для индивидуальных инсталляций 2 Дб FIORENA серебр. матовый RAL9006 | 8.6204 | Н6 | 10 | шт. |  | 22013609
22013620 | Розетка RTV для индивидуальных инсталляций 2 Дб FIORENA антрацит матовый RAL7015 | 8.6204 | Н6 | 10 | шт. |  | 22013610
22014019 | Розетка RTV - SAT проходная 10 Дб FIORENA серебр. матовый RAL9006 | 26.1404 | Н6 | 10 | шт. |  | 22014009
22014020 | Розетка RTV - SAT проходная 10 Дб FIORENA антрацит матовый RAL7015 | 26.1404 | Н6 | 10 | шт. |  | 22014010
Лицевые панели розеток RTV/RTV-SAT
22004119 | Лицевая панель для розеток RTV для мех-в фирм Zamel,Satel - FIORENA серебр. матовый RAL9006 | 1.9908 | Н6 | 20 | шт. |  | 22004109
22004120 | Лицевая панель для розеток RTV для мех-в фирм Zamel,Satel - FIORENA антрацит матовый RAL7015 | 1.9908 | Н6 | 20 | шт. |  | 22004110
22004219 | Лицевая панель для розеток ТV/ТV-SАТ для мех-в фирм Zamel,TELKOMTELMOR,MATT,AXING,HIRSHMANN - FIORENA серебр. матовый RAL9006 | 2.4431 | Н6 | 20 | шт. |  | 22004209
22004220 | Лицевая панель для розеток ТV/ТV-SАТ для мех-в фирм Zamel,TELKOMTELMOR,MATT,AXING,HIRSHMANN - FIORENA антрацит матовый RAL7015 | 2.4431 | Н6 | 20 | шт. |  | 22004210
22004319 | Лицевая панель для розеток RTV-SAT (с четырьмя отв.) фирмы SCHWEIGER&ANKARO серебр. матовый RAL9006 | 14.6711 | Н6 | 20 | шт. |  | 22004309
22004320 | Лицевая панель для розеток RTV-SAT (с четырьмя отв.) фирмы SCHWEIGER&ANKARO антрацит матовый RAL7015 | 14.6711 | Н6 | 20 | шт. |  | 22004310
22004419 | Лицевая панель для розеток RTV-SAT (с четырьмя отв.) фирмы HIRSHMANN серебр. матовый RAL9006 | 14.6711 | Н6 | 20 | шт. |  | 22004409
22004420 | Лицевая панель для розеток RTV-SAT (с четырьмя отв.) фирмы HIRSHMANN антрацит матовый RAL7015 | 14.6711 | Н6 | 20 | шт. |  | 22004410
Розетки для подключения телефона и устройств передачи данных - RJ12 и RJ45
22004719 | Розетка телефонная одинарная RJ12, 6-полюсная, keystone jack - FIORENA серебр. матовый RAL9006 | 5.4276 | Н6 | 10 | шт. |  | 22004709
22004720 | Розетка телефонная одинарная RJ12, 6-полюсная, keystone jack - FIORENA антрацит матовый RAL7015 | 5.4276 | Н6 | 10 | шт. |  | 22004710
22004819 | Розетка телефонная двойная 2хRJ12, 2х6-полюсных, с полем для надписи, keystone jack - FIORENA серебр. матовый RAL9006 | 7.5827 | Н6 | 10 | шт. |  | 22004809
22004820 | Розетка телефонная двойная 2хRJ12, 2х6-полюсных, с полем для надписи, keystone jack - FIORENA антрацит матовый RAL7015 | 7.5827 | Н6 | 10 | шт. |  | 22004810
22004919 | Розетка телефонно-компьютерная кат. 3/5E, RJ12/RJ45, 1х6+1х8 полюсов, keystone jack - FIORENA серебр. матовый RAL9006 | 9.5782 | Н6 | 10 | шт. |  | 22004909
22004920 | Розетка телефонно-компьютерная кат. 3/5E, RJ12/RJ45, 1х6+1х8 полюсов, keystone jack - FIORENA антрацит матовый RAL7015 | 9.5782 | Н6 | 10 | шт. |  | 22004910
22005819 | Розетка инф. АMP, одинарная неэкран. кат. 5E, RJ45, 8-полюсная, keystone jack - FIORENA серебр. матовый RAL9006 | 16.2829 | Н6 | 10 | шт. |  | 22005809
22005820 | Розетка инф. АMP, одинарная неэкран. кат. 5E, RJ45, 8-полюсная, keystone jack - FIORENA антрацит матовый RAL7015 | 16.2829 | Н6 | 10 | шт. |  | 22005810
22005919 | Розетка инф. АMP, одинарная экран. кат. 5E, RJ45, 8-полюсная, keystone jack - FIORENA серебр. матовый RAL9006 | 21.95 | Н6 | 10 | шт. |  | 22005909
22005920 | Розетка инф. АMP, одинарная экран. кат. 5E, RJ45, 8-полюсная, keystone jack - FIORENA антрацит матовый RAL7015 | 21.95 | Н6 | 10 | шт. |  | 22005910
22006019 | Розетка инф. KRONE, одинарная неэкран. кат. 5E, RJ45, 8-полюсная, keystone jack - FIORENA серебр. матовый RAL9006 | 12.9305 | Н6 | 10 | шт. |  | 22006009
22006020 | Розетка инф. KRONE, одинарная неэкран. кат. 5E, RJ45, 8-полюсная, keystone jack - FIORENA антрацит матовый RAL7015 | 12.9305 | Н6 | 10 | шт. |  | 22006010
22006119 | Розетка инф. KRONE, одинарная экран. кат. 5E, RJ45, 8-полюсная, keystone jack - FIORENA серебр. матовый RAL9006 | 19.0366 | Н6 | 10 | шт. |  | 22006109
22006120 | Розетка инф. KRONE, одинарная экран. кат. 5E, RJ45, 8-полюсная, keystone jack - FIORENA антрацит матовый RAL7015 | 19.0366 | Н6 | 10 | шт. |  | 22006110
22006219 | Розетка инф. АMP, двойная неэкран. кат. 5E, 2хRJ45, 2х8-полюсных, keystone jack с полем для надписи - FIORENA серебр. матовый RAL9006 | 30.6103 | Н6 | 10 | шт. |  | 22006209
22006220 | Розетка инф. АMP, двойная неэкран. кат. 5E, 2хRJ45, 2х8-полюсных, keystone jack с полем для надписи - FIORENA антрацит матовый RAL7015 | 30.6103 | Н6 | 10 | шт. |  | 22006210
22006319 | Розетка инф. KRONE, двойная неэкран. кат. 5E, 2хRJ45, 2х8-полюсных, keystone jack с полем для надписи - FIORENA серебр. матовый RAL9006 | 24.7436 | Н6 | 10 | шт. |  | 22006309
22006320 | Розетка инф. KRONE, двойная неэкран. кат. 5E, 2хRJ45, 2х8-полюсных, keystone jack с полем для надписи - FIORENA антрацит матовый RAL7015 | 24.7436 | Н6 | 10 | шт. |  | 22006310
22006419 | Розетка инф. REICHLE+DE-MASSARI, одинарная неэкран. кат. 5E, RJ45, 8-полюсная, с полем для надписи - FIORENA серебр. матовый RAL9006 | 10.975 | Н6 | 10 | шт. |  | 22006409
22006420 | Розетка инф. REICHLE+DE-MASSARI, одинарная неэкран. кат. 5E, RJ45, 8-полюсная, с полем для надписи - FIORENA антрацит матовый RAL7015 | 10.975 | Н6 | 10 | шт. |  | 22006410
22006519 | Розетка инф. REICHLE+DE-MASSARI, двойная неэкран. кат. 5E, 2хRJ45, 2х8-полюсных, с полем для надписи - FIORENA серебр. матовый RAL9006 | 16.7618 | Н6 | 10 | шт. |  | 22006509
22006520 | Розетка инф. REICHLE+DE-MASSARI, двойная неэкран. кат. 5E, 2хRJ45, 2х8-полюсных, с полем для надписи - FIORENA антрацит матовый RAL7015 | 16.7618 | Н6 | 10 | шт. |  | 22006510
22006619 | Розетка инф. REICHLE+DE-MASSARI, одинарная экран. кат. 5E, RJ45, 8-полюсная, с полем для надписи - FIORENA серебр. матовый RAL9006 | 14.4072 | Н6 | 10 | шт. |  | 22006609
22006620 | Розетка инф. REICHLE+DE-MASSARI, одинарная экран. кат. 5E, RJ45, 8-полюсная, с полем для надписи - FIORENA антрацит матовый RAL7015 | 14.4072 | Н6 | 10 | шт. |  | 22006610
22006719 | Розетка инф. REICHLE+DE-MASSARI, двойная экран. кат. 5E, 2хRJ45, 2х8-полюсных, с полем для надписи - FIORENA серебр. матовый RAL9006 | 23.4665 | Н6 | 10 | шт. |  | 22006709
22006720 | Розетка инф. REICHLE+DE-MASSARI, двойная экран. кат. 5E, 2хRJ45, 2х8-полюсных, с полем для надписи - FIORENA антрацит матовый RAL7015 | 23.4665 | Н6 | 10 | шт. |  | 22006710
22006819 | Розетка инф. KRONE, двойная экран. кат. 6, 2хRJ45, 2х8-полюсных, с полем для надписи - FIORENA серебр. матовый RAL9006 | 34.8406 | Н6 | 10 | шт. |  | 22006809
22006820 | Розетка инф. KRONE, двойная экран. кат. 6, 2хRJ45, 2х8-полюсных, с полем для надписи - FIORENA антрацит матовый RAL7015 | 34.8406 | Н6 | 10 | шт. |  | 22006810
22007219 | Розетка инф. FMT, двойная неэкран. кат. 5E, 2хRJ45, 2х8-полюсных, с полем для надписи - FIORENA серебр. матовый RAL9006 | 21.1518 | Н6 | 10 | шт. |  | 22007209
22007220 | Розетка инф. FMT, двойная неэкран. кат. 5E, 2хRJ45, 2х8-полюсных, с полем для надписи - FIORENA антрацит матовый RAL7015 | 21.1518 | Н6 | 10 | шт. |  | 22007210
22007319 | Розетка инф. FMT, двойная экран. кат. 5E, 2хRJ45, 2х8-полюсных, с полем для надписи - FIORENA серебр. матовый RAL9006 | 32.047 | Н6 | 10 | шт. |  | 22007309
22007320 | Розетка инф. FMT, двойная экран. кат. 5E, 2хRJ45, 2х8-полюсных, с полем для надписи - FIORENA антрацит матовый RAL7015 | 32.047 | Н6 | 10 | шт. |  | 22007310
22007419 | Розетка инф. PANDUIT, одинарная неэкран. кат. 5E, RJ45, 8-полюсная, с полем для надписи - FIORENA серебр. матовый RAL9006 | 42.144 | Н6 | 10 | шт. |  | 22007409
22007420 | Розетка инф. PANDUIT, одинарная неэкран. кат. 5E, RJ45, 8-полюсная, с полем для надписи - FIORENA антрацит матовый RAL7015 | 42.1839 | Н6 | 10 | шт. |  | 22007410
22007519 | Розетка инф. PANDUIT, двойная неэкран. кат. 5E, 2хRJ45, 2х8-полюсных, с полем для надписи - FIORENA серебр. матовый RAL9006 | 58.1475 | Н6 | 10 | шт. |  | 22007509
22007520 | Розетка инф. PANDUIT, двойная неэкран. кат. 5E, 2хRJ45, 2х8-полюсных, с полем для надписи - FIORENA антрацит матовый RAL7015 | 58.1475 | Н6 | 10 | шт. |  | 22007510
22007619 | Розетка телефонная-компьютерная PANDUIT кат. 3/5E, RJ12/RJ45, 1х6+1х8 полюсов, с полем для надписи серебр. матовый RAL9006 | 54.5956 | Н6 | 10 | шт. |  | 22007609
22007620 | Розетка телефонная-компьютерная PANDUIT кат. 3/5E, RJ12/RJ45, 1х6+1х8 полюсов, с полем для надписи антрацит матовый RAL7015 | 54.5956 | Н6 | 10 | шт. |  | 22007610
22015719 | Розетка инф. одинарная неэкран. кат. 5E, RJ45, 8-полюсная, keystone jack - FIORENA серебр. матовый RAL9006 | 11.1745 | Н6 | 10 | шт. |  | 22015709
22015720 | Розетка инф. одинарная неэкран. кат. 5E, RJ45, 8-полюсная, keystone jack - FIORENA антрацит матовый RAL7015 | 11.1745 | Н6 | 10 | шт. |  | 22015710
22015819 | Розетка инф. двойная неэкран. кат. 5E, 2хRJ45, 2х8-полюсных, keystone jack с полем для надписей - FIORENA серебр. матовый RAL9006 | 19.0765 | Н6 | 10 | шт. |  | 22015809
22015820 | Розетка инф. двойная неэкран. кат. 5E, 2хRJ45, 2х8-полюсных, keystone jack с полем для надписей - FIORENA антрацит матовый RAL7015 | 19.0765 | Н6 | 10 | шт. |  | 22015810
22028219 | Розетка инф. MOLEX data-gate, одинарная неэкран. кат. 5E, RJ45, 8-полюсная, с полем для надписи - FIORENA серебр. матовый RAL9006 | 12.7709 | Н6 | 10 | шт. |  | 22028209
22028220 | Розетка инф. MOLEX data-gate, одинарная неэкран. кат. 5E, RJ45, 8-полюсная, с полем для надписи - FIORENA антрацит матовый RAL7015 | 12.7709 | Н6 | 10 | шт. |  | 22028210
22028319 | Розетка инф. MOLEX data-gate, одинарная экран. кат. 5E, RJ45, 8-полюсная, с полем для надписи - FIORENA серебр. матовый RAL9006 | 17.0811 | Н6 | 10 | шт. |  | 22028309
22028320 | Розетка инф. MOLEX data-gate, одинарная экран. кат. 5E, RJ45, 8-полюсная, с полем для надписи - FIORENA антрацит матовый RAL7015 | 17.0811 | Н6 | 10 | шт. |  | 22028310
22028419 | Розетка инф. MOLEX data-gate, 2-ная неэкран. кат. 5E, 2хRJ45, 2х8-полюсных, с полем для надписи - FIORENA серебр. матовый RAL9006 | 19.6353 | Н6 | 10 | шт. |  | 22028409
22028420 | Розетка инф. MOLEX data-gate, 2-ная неэкран. кат. 5E, 2хRJ45, 2х8-полюсных, с полем для надписи - FIORENA антрацит матовый RAL7015 | 19.6353 | Н6 | 10 | шт. |  | 22028410
22028519 | Розетка инф. MOLEX data-gate, 2-ная экран. кат. 5E, 2хRJ45, 2х8-полюсных, с полем для надписи - FIORENA серебр. матовый RAL9006 | 28.2556 | Н6 | 10 | шт. |  | 22028509
22028520 | Розетка инф. MOLEX data-gate, 2-ная экран. кат. 5E, 2хRJ45, 2х8-полюсных, с полем для надписи - FIORENA антрацит матовый RAL7015 | 28.2556 | Н6 | 10 | шт. |  | 22028510
22028619 | Розетка инф. MOLEX data-gate, одинарная неэкран. кат. 6, RJ45, 8-полюсная, с полем для надписи - FIORENA серебр. матовый RAL9006 | 14.4471 | Н6 | 10 | шт. |  | 22028609
22028620 | Розетка инф. MOLEX data-gate, одинарная неэкран. кат. 6, RJ45, 8-полюсная, с полем для надписи - FIORENA антрацит матовый RAL7015 | 14.4471 | Н6 | 10 | шт. |  | 22028610
22028719 | Розетка инф. MOLEX data-gate, одинарная экран. кат. 6, RJ45, 8-полюсная, с полем для надписи - FIORENA серебр. матовый RAL9006 | 18.0788 | Н6 | 10 | шт. |  | 22028709
22028720 | Розетка инф. MOLEX data-gate, одинарная экран. кат. 6, RJ45, 8-полюсная, с полем для надписи - FIORENA антрацит матовый RAL7015 | 18.0788 | Н6 | 10 | шт. |  | 22028710
22028819 | Розетка инф. MOLEX data-gate, 2-ная неэкран. кат. 6, 2хRJ45, 2х8-полюсных, с полем для надписи - FIORENA серебр. матовый RAL9006 | 22.9876 | Н6 | 10 | шт. |  | 22028809
22028820 | Розетка инф. MOLEX data-gate, 2-ная неэкран. кат. 6, 2хRJ45, 2х8-полюсных, с полем для надписи - FIORENA антрацит матовый RAL7015 | 22.9876 | Н6 | 10 | шт. |  | 22028810
22028919 | Розетка инф. MOLEX data-gate, 2-ная экран. кат. 6, 2хRJ45, 2х8-полюсных, с полем для надписи - FIORENA серебр. матовый RAL9006 | 41.2235 | Н6 | 10 | шт. |  | 22028909
22028920 | Розетка инф. MOLEX data-gate, 2-ная экран. кат. 6, 2хRJ45, 2х8-полюсных, с полем для надписи - FIORENA антрацит матовый RAL7015 | 41.2235 | Н6 | 10 | шт. |  | 22028910
22030219 | Розетка инф. REICHLE+DE-MASSARI, одинарная неэкран. кат. 6, RJ45, 8-полюсная, с полем для надписи - FIORENA серебр. матовый RAL9006 | 18.3582 | Н6 | 10 | шт. |  | 22030209
22030220 | Розетка инф. REICHLE+DE-MASSARI, одинарная неэкран. кат. 6, RJ45, 8-полюсная, с полем для надписи - FIORENA антрацит матовый RAL7015 | 18.3582 | Н6 | 10 | шт. |  | 22030210
22030319 | Розетка инф. REICHLE+DE-MASSARI, одинарная экран. кат. 6, RJ45, 8-полюсная, с полем для надписи - FIORENA серебр. матовый RAL9006 | 21.7504 | Н6 | 10 | шт. |  | 22030309
22030320 | Розетка инф. REICHLE+DE-MASSARI, одинарная экран. кат. 6, RJ45, 8-полюсная, с полем для надписи - FIORENA антрацит матовый RAL7015 | 21.7504 | Н6 | 10 | шт. |  | 22030310
22030419 | Розетка инф. REICHLE+DE-MASSARI, двойная неэкран. кат. 6, 2хRJ45, 2х8-полюсных, с полем для надписи - FIORENA серебр. матовый RAL9006 | 31.4882 | Н6 | 10 | шт. |  | 22030409
22030420 | Розетка инф. REICHLE+DE-MASSARI, двойная неэкран. кат. 6, 2хRJ45, 2х8-полюсных, с полем для надписи - FIORENA антрацит матовый RAL7015 | 31.4882 | Н6 | 10 | шт. |  | 22030410
22030519 | Розетка инф. REICHLE+DE-MASSARI, двойная экран. кат. 6, 2хRJ45, 2х8-полюсных, с полем для надписи - FIORENA серебр. матовый RAL9006 | 38.1132 | Н6 | 10 | шт. |  | 22030509
22030520 | Розетка инф. REICHLE+DE-MASSARI, двойная экран. кат. 6, 2хRJ45, 2х8-полюсных, с полем для надписи - FIORENA антрацит матовый RAL7015 | 38.1132 | Н6 | 10 | шт. |  | 22030510
22030619 | Розетка инф. PANDUIT, одинарная неэкран. кат. 6, RJ45, 8-полюсная, с полем для надписи - FIORENA серебр. матовый RAL9006 | 50.3652 | Н6 | 10 | шт. |  | 22030609
22030620 | Розетка инф. PANDUIT, одинарная неэкран. кат. 6, RJ45, 8-полюсная, с полем для надписи - FIORENA антрацит матовый RAL7015 | 50.4051 | Н6 | 10 | шт. |  | 22030610
22030719 | Розетка инф. PANDUIT, одинарная экран. кат. 6, RJ45, 8-полюсная, с полем для надписи - FIORENA серебр. матовый RAL9006 | 53.8772 | Н6 | 10 | шт. |  | 22030709
22030720 | Розетка инф. PANDUIT, одинарная экран. кат. 6, RJ45, 8-полюсная, с полем для надписи - FIORENA антрацит матовый RAL7015 | 53.9171 | Н6 | 10 | шт. |  | 22030710
22030819 | Розетка инф. PANDUIT, двойная неэкран. кат. 6, 2хRJ45, 2х8-полюсных, с полем для надписи - FIORENA серебр. матовый RAL9006 | 74.3506 | Н6 | 10 | шт. |  | 22030809
22030820 | Розетка инф. PANDUIT, двойная неэкран. кат. 6, 2хRJ45, 2х8-полюсных, с полем для надписи - FIORENA антрацит матовый RAL7015 | 74.3506 | Н6 | 10 | шт. |  | 22030810
22030919 | Розетка инф. PANDUIT, двойная экран. кат. 6, 2хRJ45, 2х8-полюсных, с полем для надписи - FIORENA серебр. матовый RAL9006 | 86.004 | Н6 | 10 | шт. |  | 22030909
22030920 | Розетка инф. PANDUIT, двойная экран. кат. 6, 2хRJ45, 2х8-полюсных, с полем для надписи - FIORENA антрацит матовый RAL7015 | 86.004 | Н6 | 10 | шт. |  | 22030910
Корпусы информационных розеток
22007819 | Корпус розетки для установки одного разъёма RJ-12/RJ-45 стандарта, keystone jack, FIORENA серебр. матовый RAL9006 | 3.4189 | Н6 | 10 | шт. |  | 22007809
22007820 | Корпус розетки для установки одного разъёма RJ-12/RJ-45 стандарта, keystone jack, FIORENA антрацит матовый RAL7015 | 3.4189 | Н6 | 10 | шт. |  | 22007810
22029819 | Корпус для установки 2-х розеток RJ-12/RJ-45 MOLEX data-gate, с 1 заглушкой в комплекте и полем для надписи, FIORENA *** серебр. матовый RAL9006 | 5.0635 | Н6 | 10 | шт. |  | 22029809
22029820 | Корпус для установки 2-х розеток RJ-12/RJ-45 MOLEX data-gate, с 1 заглушкой в комплекте и полем для надписи, FIORENA *** антрацит матовый RAL7015 | 5.0635 | Н6 | 10 | шт. |  | 22029810
22029919 | Корпус для установки 2-х розеток RJ-12/RJ-45 AMP, keystone jack, с 1 заглушкой и полем для надписи, FIORENA *** серебр. матовый RAL9006 | 5.2366 | Н6 | 10 | шт. |  | 22029909
22029920 | Корпус для установки 2-х розеток RJ-12/RJ-45 AMP, keystone jack, с 1 заглушкой и полем для надписи, FIORENA *** антрацит матовый RAL7015 | 5.2366 | Н6 | 10 | шт. |  | 22029910
22030019 | Корпус для установки 2-х розеток RJ-45 R&M с заглушкой и полем для надписи, FIORENA *** серебр. матовый RAL9006 | 4.9336 | Н6 | 10 | шт. |  | 22030009
22030020 | Корпус для установки 2-х розеток RJ-45 R&M с заглушкой и полем для надписи, FIORENA *** антрацит матовый RAL7015 | 4.9336 | Н6 | 10 | шт. |  | 22030010
Розетки для выравнивания потенциалов
22007719 | Розетка для выравнивания потенциалов (винт.клеммы) FIORENA серебр. матовый RAL9006 | * | О | 10 | шт. | по запросу | 22007709
Розетка акустическая
22061019 | Розетка акустическая под 2,5 мм² HI-FI FIORENA серебр. матовый RAL9006 | 5.6671 | Н6 | 10 | шт. |  | 22061009
22061020 | Розетка акустическая под 2,5 мм² HI-FI FIORENA антрацит матовый RAL7015 | 5.6671 | Н6 | 10 | шт. |  | 22061010
Промежуточные рамки для установки приборов
22008219 | Установочный комплект для приборов 45х45 (комплект) фирм ALCATEL, AMP, KRONE, R&M; FIORENA серебр. матовый RAL9006 | 2.6435 | Н6 | 10 | шт. |  | 22008209
22008220 | Установочный комплект для приборов 45х45 (комплект) фирм ALCATEL, AMP, KRONE, R&M; FIORENA антрацит матовый RAL7015 | 2.6435 | Н6 | 10 | шт. |  | 22008210
22008319 | Рамка промеж. для установки приборов 50х50 (квадрат) фирм SIEMENS, PANDUIT; FIORENA серебр. матовый RAL9006 | 1.4714 | Н6 | 10 | шт. |  | 22008309
22008320 | Рамка промеж. для установки приборов 50х50 (квадрат) фирм SIEMENS, PANDUIT; FIORENA антрацит матовый RAL7015 | 1.4714 | Н6 | 10 | шт. |  | 22008310
22030119 | Рамка адаптерная для установки приборов Optima FIORENA серебр. матовый RAL9006 | 1.255 | Н6 | 10 | шт. |  | 22030109
22030120 | Рамка адаптерная для установки приборов Optima FIORENA антрацит матовый RAL7015 | 1.255 | Н6 | 10 | шт. |  | 22030110
Клавиши для выключателей неповоротные
22008419 | Клавиша для 1-клавишных выключателей FIORENA серебр. матовый RAL9006 | 1.558 | Н6 | 10 | шт. |  | 22008409
22008420 | Клавиша для 1-клавишных выключателей FIORENA антрацит матовый RAL7015 | 1.558 | Н6 | 10 | шт. |  | 22008410
22008519 | Клавиша для 2- и 3-полюсных одноклавишных выключателей с знаками "0" и "I" FIORENA серебр. матовый RAL9006 | 2.3574 | Н6 | 10 | шт. |  | 22008509
22008520 | Клавиша для 2- и 3-полюсных одноклавишных выключателей с знаками "0" и "I" FIORENA антрацит матовый RAL7015 | 2.3574 | Н6 | 10 | шт. |  | 22008510
22008619 | Клавиша для 1-клавишных выключателей со знаком "ключ" FIORENA серебр. матовый RAL9006 | 2.1206 | Н6 | 10 | шт. |  | 22008609
22008620 | Клавиша для 1-клавишных выключателей со знаком "ключ" FIORENA антрацит матовый RAL7015 | 2.1206 | Н6 | 10 | шт. |  | 22008610
22008719 | Клавиша для 1-клавишных выключателей со знаком "звонок" FIORENA серебр. матовый RAL9006 | 2.1206 | Н6 | 10 | шт. |  | 22008709
22008720 | Клавиша для 1-клавишных выключателей со знаком "звонок" FIORENA антрацит матовый RAL7015 | 2.1206 | Н6 | 10 | шт. |  | 22008710
22008819 | Клавиша для 1-клавишных выключателей со знаком "Свет" FIORENA серебр. матовый RAL9006 | 2.1206 | Н6 | 10 | шт. |  | 22008809
22008820 | Клавиша для 1-клавишных выключателей со знаком "Свет" FIORENA антрацит матовый RAL7015 | 2.1206 | Н6 | 10 | шт. |  | 22008810
22008919 | Клавиша для 1-клавишных выкл.с полем для надписи FIORENA *** серебр. матовый RAL9006 | 3.7651 | Н6 | 10 | шт. |  | 22008909
22008920 | Клавиша для 1-клавишных выкл.с полем для надписи FIORENA *** антрацит матовый RAL7015 | 3.7651 | Н6 | 10 | шт. |  | 22008910
22009019 | Клавиша для 1-клав. выкл. с полем для надп. со знаком "звонок" FIORENA *** серебр. матовый RAL9006 | 3.9382 | Н6 | 10 | шт. |  | 22009009
22009020 | Клавиша для 1-клав. выкл. с полем для надп. со знаком "звонок" FIORENA *** антрацит матовый RAL7015 | 3.9382 | Н6 | 10 | шт. |  | 22009010
22009119 | Клавиша с красной линзой для 1-клавишных выключателей FIORENA *** серебр. матовый RAL9006 | 2.7265 | Н6 | 10 | шт. |  | 22009109
22009120 | Клавиша с красной линзой для 1-клавишных выключателей FIORENA *** антрацит матовый RAL7015 | 2.7265 | Н6 | 10 | шт. |  | 22009110
22009219 | Клавиша с красной линзой для 2- и 3-х полюсных выключателей со знаками "0" и "I" FIORENA *** серебр. матовый RAL9006 | 3.4189 | Н6 | 10 | шт. |  | 22009209
22009220 | Клавиша с красной линзой для 2- и 3-х полюсных выключателей со знаками "0" и "I" FIORENA *** антрацит матовый RAL7015 | 3.4189 | Н6 | 10 | шт. |  | 22009210
22009319 | Клавиша с красной линзой и символом ключ для выкл. с подсветкой FIORENA *** серебр. матовый RAL9006 | 3.4189 | Н6 | 10 | шт. |  | 22009309
22009320 | Клавиша с красной линзой и символом ключ для выкл. с подсветкой FIORENA *** антрацит матовый RAL7015 | 3.4189 | Н6 | 10 | шт. |  | 22009310
22009419 | Клавиша с красной линзой для 1-клав. выкл. со знаком звонок FIORENA *** серебр. матовый RAL9006 | 3.4189 | Н6 | 10 | шт. |  | 22009409
22009420 | Клавиша с красной линзой для 1-клав. выкл. со знаком звонок FIORENA *** антрацит матовый RAL7015 | 3.4189 | Н6 | 10 | шт. |  | 22009410
22009519 | Клавиша с красной линзой для 1-клав. выкл. со знаком "свет" FIORENA *** серебр. матовый RAL9006 | 3.4189 | Н6 | 10 | шт. |  | 22009509
22009520 | Клавиша с красной линзой для 1-клав. выкл. со знаком "свет" FIORENA *** антрацит матовый RAL7015 | 3.4189 | Н6 | 10 | шт. |  | 22009510
22009619 | Клавиши для 2-клавишных выключателей FIORENA серебр. матовый RAL9006 | 2.5966 | Н6 | 10 | шт. |  | 22009609
22009620 | Клавиши для 2-клавишных выключателей FIORENA антрацит матовый RAL7015 | 2.5966 | Н6 | 10 | шт. |  | 22009610
22009719 | Клавиши для 2-клав. выкл. для жалюзи с указателями направления FIORENA серебр. матовый RAL9006 | * | О | 10 | шт. |  | 22009709
22009720 | Клавиши для 2-клав. выкл. для жалюзи с указателями направления FIORENA антрацит матовый RAL7015 | * | О | 10 | шт. |  | 22009710
22040019 | Клавиша с красной линзой для 1-клавишных выключателей со знаком "лестница" FIORENA *** серебр. матовый RAL9006 | 3.4189 | Н6 | 10 | шт. |  | 22040009
22040020 | Клавиша с красной линзой для 1-клавишных выключателей со знаком "лестница" FIORENA *** антрацит матовый RAL7015 | 3.4189 | Н6 | 10 | шт. |  | 22040010
22062719 | Клавиша для 1-клавишных выключателей со знаком "лестница" FIORENA серебр. матовый RAL9006 | 2.1206 | Н6 | 10 | шт. |  | 22062709
22062720 | Клавиша для 1-клавишных выключателей со знаком "лестница" FIORENA антрацит матовый RAL7015 | 2.1206 | Н6 | 10 | шт. |  | 22062710
Лицевые панели с поворотными рукоятками светорегуляторов, регуляторов, сенсорными кнопками
22009819 | Лицевая панель с рукояткой для поворотного выключателя жалюзи FIORENA серебр. матовый RAL9006 | * | О | 10 | шт. | по запросу | 22009809
22009820 | Лицевая панель с рукояткой для поворотного выключателя жалюзи FIORENA антрацит матовый RAL7015 | * | О | 10 | шт. | по запросу | 22009810
22009919 | Лицевая панель с рукояткой для поворотного выключателя жалюзи с ключом FIORENA серебр. матовый RAL9006 | * | О | 10 | шт. | по запросу | 22009909
22009920 | Лицевая панель с рукояткой для поворотного выключателя жалюзи с ключом FIORENA антрацит матовый RAL7015 | * | О | 10 | шт. | по запросу | 22009910
22010019 | Лицевая панель с рукояткой для светорегуляторов поворотных FIORENA серебр. матовый RAL9006 | 3.7651 | Н6 | 10 | шт. |  | 22010009
22010020 | Лицевая панель с рукояткой для светорегуляторов поворотных FIORENA антрацит матовый RAL7015 | 3.7651 | Н6 | 10 | шт. |  | 22010010
22010119 | Лицевая панель с рукояткой для регулятора числа оборотов электродвигателя FIORENA *** серебр. матовый RAL9006 | 3.9382 | Н6 | 10 | шт. |  | 22010109
22010120 | Лицевая панель с рукояткой для регулятора числа оборотов электродвигателя FIORENA *** антрацит матовый RAL7015 | 3.9382 | Н6 | 10 | шт. |  | 22010110
22010219 | Клавиша для светорегуляторов сенсорных FIORENA *** серебр. матовый RAL9006 | 21.5089 | Н6 | 10 | шт. |  | 22010209
22010220 | Клавиша для светорегуляторов сенсорных FIORENA *** антрацит матовый RAL7015 | 21.5089 | Н6 | 10 | шт. |  | 22010210
22011419 | Клавиша для поворотного выключателя с замком и ключами. FIORENA *** серебр. матовый RAL9006 | * | О | 10 | шт. |  | 22011409
22011420 | Клавиша для поворотного выключателя с замком и ключами. FIORENA *** антрацит матовый RAL7015 | * | О | 10 | шт. |  | 22011410
22012419 | Лицевая панель с клавишей к поворотному выключателю регулятора мощности FIORENA *** серебр. матовый RAL9006 | 7.3572 | Н6 | 10 | шт. |  | 22012409
22012420 | Лицевая панель с клавишей к поворотному выключателю регулятора мощности FIORENA *** антрацит матовый RAL7015 | 7.3572 | Н6 | 10 | шт. |  | 22012410
Выключатели для управления нагревательными приборами
22010919 | Выключатель для управления нагревательными приборами 1Р, с подсветкой, 10 А/250 В АС~, FIORENA серебр. матовый RAL9006 | 17.6771 | Н6 | 10 | шт. |  | 22010909
22010920 | Выключатель для управления нагревательными приборами 1Р, с подсветкой, 10 А/250 В АС~, FIORENA антрацит матовый RAL7015 | 17.6771 | Н6 | 10 | шт. |  | 22010910
22011019 | Выключатель для управления нагревательными приборами 1Р, с подсветкой, 10 А/250 В АС~, FIORENA серебр. матовый RAL9006 | 20.3838 | Н6 | 10 | шт. |  | 22011009
22011020 | Выключатель для управления нагревательными приборами 1Р, с подсветкой, 10 А/250 В АС~, FIORENA антрацит матовый RAL7015 | 20.3838 | Н6 | 10 | шт. |  | 22011010
Заглушки
22011519 | Заглушка резервного гнезда в рамке FIORENA серебр. матовый RAL9006 | 2.6399 | Н6 | 10 | шт. |  | 22011509
22011520 | Заглушка резервного гнезда в рамке FIORENA антрацит матовый RAL7015 | 2.6399 | Н6 | 10 | шт. |  | 22011510
Рамки Fiorena
22011619 | Рамка 1-кратная 80,5х80,5 мм, FIORENA серебр. матовый RAL9006 | 1.2118 | Н6 | 20 | шт. |  | 22011609
22011620 | Рамка 1-кратная 80,5х80,5 мм, FIORENA антрацит матовый RAL7015 | 1.2118 | Н6 | 20 | шт. |  | 22011610
22011719 | Рамка 2-кратная 80,5х151,5 мм, FIORENA серебр. матовый RAL9006 | 2.2937 | Н6 | 10 | шт. |  | 22011709
22011720 | Рамка 2-кратная 80,5х151,5 мм, FIORENA антрацит матовый RAL7015 | 2.2937 | Н6 | 10 | шт. |  | 22011710
22011819 | Рамка 3-кратная 80,5х222,5 мм, FIORENA серебр. матовый RAL9006 | 3.4622 | Н6 | 10 | шт. |  | 22011809
22011820 | Рамка 3-кратная 80,5х222,5 мм, FIORENA антрацит матовый RAL7015 | 3.4622 | Н6 | 10 | шт. |  | 22011810
22011919 | Рамка 4-кратная 80,5х293,5 мм, FIORENA серебр. матовый RAL9006 | 4.6307 | Н6 | 5 | шт. |  | 22011909
22011920 | Рамка 4-кратная 80,5х293,5 мм, FIORENA антрацит матовый RAL7015 | 4.6307 | Н6 | 5 | шт. |  | 22011910
22012019 | Рамка 5-кратная 80,5х364,5 мм, FIORENA серебр. матовый RAL9006 | 6.3618 | Н6 | 1 | шт. |  | 22012009
22012020 | Рамка 5-кратная 80,5х364,5 мм, FIORENA антрацит матовый RAL7015 | 6.3618 | Н6 | 1 | шт. |  | 22012010
Адаптеры для открытой установки
22012119 | Адаптер для открытой установки, одинарный FIORENA серебр. матовый RAL9006 | 2.5156 | Н6 | 10 | шт. |  | 22012109
22012120 | Адаптер для открытой установки, одинарный FIORENA антрацит матовый RAL7015 | 2.5156 | Н6 | 10 | шт. |  | 22012110
22012219 | Адаптер для открытой установки дополнительный 1-кратный FIORENA серебр. матовый RAL9006 | 2.3877 | Н6 | 10 | шт. |  | 22012209
22012220 | Адаптер для открытой установки дополнительный 1-кратный FIORENA антрацит матовый RAL7015 | 2.3877 | Н6 | 10 | шт. |  | 22012210
Выключатели с датчиком движения
22031019 | Выключатель ламп нак. и галогеновых, с эл. балластом,с датчиком движения гор.до180°.,верт.30°, дальность 10м, с переключателем на 320Вт, задержка от 2с до 30 мин.,230В АС~, FIORENA серебр. матовый RAL9006 | 105.1494 | Н6 | 1 | шт. |  | 22031009
22031020 | Выключатель ламп нак. и галогеновых, с эл. балластом,с датчиком движения гор.до180°.,верт.30°, дальность 10м, с переключателем на 320Вт, задержка от 2с до 30 мин., 230В АС~, FIORENA антрацит матовый RAL7015 | 105.1494 | Н6 | 1 | шт. |  | 22031010
22031119 | Выключатель ламп нак. и галогеновых, с эл. балластом,с датчиком движения гор.180°.,верт.30°, дальность 10м, с переключателем на 1000Вт, задержка от 5с до 30 мин.,230В АС~, FIORENA серебр. матовый RAL9006 | 127.1835 | Н6 | 1 | шт. |  | 22031109
22031120 | Выключатель ламп нак. и галогеновых, с эл. балластом,с датчиком движения гор.180°.,верт.30°, дальность 10м, с переключателем на 1000Вт, задержка от 5с до 30 мин.,230В АС~, FIORENA антрацит матовый RAL7015 | 127.1835 | Н6 | 1 | шт. |  | 22031110
В графе "срок поставки" приняты следующие обозначения:
C - позиция, поддерживаемая на складе
Н4 - срок поставки 4 недели
Н5 - срок поставки 5 недель
Н6 - срок поставки 6 недель
О - срок поставки - по запросу