8PQ60004BA51 | Комплект для подключения шин к 3VL3/4P/Горизон/FIX | 327.8 | 30 | 8PQ6000-4BA51 | SIVACON S4 KIT 3VL CON. DISTRIB. BUSBAR SWITCH 3VL3 UP TO 250A ARRANGEMENT HORIZONTAL 4-POLE FIXED MOUNTED | SIVACON S4 EBS 3VL ANSCHL. VERTEILSCHIENE SCHALTER 3VL3 BIS 250A EINBAULAGE WAAGERECHT 4-POLIG FESTEINBAU | 1 | 1 | PAK | 4042948176009 | LF |  | P310 | 3778 | 1DR
8PQ60004BA53 | Комплект для подключения шин к 3VL4/4P/Горизон/FIX | 347.6 | 30 | 8PQ6000-4BA53 | SIVACON S4 KIT 3VL CON. DISTRIB. BUSBAR SWITCH 3VL4 UP TO 400A ARRANGEMENT HORIZONTAL 4-POLE FIXED MOUNTED | SIVACON S4 EBS 3VL ANSCHL. VERTEILSCHIENE SCHALTER 3VL4 BIS 400A EINBAULAGE WAAGERECHT 4-POLIG FESTEINBAU | 1 | 1 | PAK | 4042948176016 | LF |  | P310 | 3778 | 1DR
8PQ60004BA55 | Комплект для подключения шин к 3VL5/4P/Горизон/FIX | 422.4 | 30 | 8PQ6000-4BA55 | SIVACON S4 KIT 3VL CON. DISTRIB. BUSBAR SWITCH 3VL5 UP TO 630A ARRANGEMENT HORIZONTAL 4-POLE FIXED MOUNTED | SIVACON S4 EBS 3VL ANSCHL. VERTEILSCHIENE SCHALTER 3VL5 BIS 630A EINBAULAGE WAAGERECHT 4-POLIG FESTEINBAU | 1 | 1 | PAK | 4042948176023 | LF |  | P310 | 3778 | 1DR
8PQ60004BA56 | Набор для 3VL6-8/3,4P/Горизон/Выкатн/H500/W800 | 150.7 | 20 | 8PQ6000-4BA56 | SIVACON S4 KIT SENTRON 3VL SWITCH 3VL6-8 UP TO 1600A 3-POLE, 4-POLE ARRANGEMENT HORIZONTAL WITHDRAWABLE NUMBER OF SWITCHES 1 HEIGHT 500MM WIDTH 800MM | SIVACON S4 EBS SENTRON 3VL SCHALTER 3VL6-8 BIS 1600A 3-POLIG, 4-POLIG EINBAULAGE WAAGERECHT EINSCHUB SCHALTERANZAHL 1 HOEHE 500MM BREITE 800MM | 1 | 1 | PAK | 4042948176030 | LF |  | P310 | 3778 | 1DR
8PQ60004BA57 | Набор для 3WL11/DOOR MOUNTING/3P/H550/W400 | 103.4 | 17 | 8PQ6000-4BA57 | SIKUS/SIVACON EBS SENTRON 3WL FOR DOOR MOUNTING SWITCH 3WL SZ. 1 3-POLE FIXED MOUNTING, WITHDRAWABLE HEIGHT 550MM WIDTH 400MM | SIKUS/SIVACON EBS SENTRON 3WL FUER TUEREINBAU SCHALTER 3WL BGR. 1 3-POLIG FESTEINBAU, EINSCHUB HOEHE 550MM BREITE 400MM | 1 | 1 | PAK | 4042948176849 | MH |  | P310 | 3778 | 1DR
8PQ60004BA58 | Набор для 3WL11/DOOR MOUNTING/3,4P/H550/W600 | 124.3 | 17 | 8PQ6000-4BA58 | SIKUS/SIVACON EBS SENTRON 3WL FOR DOOR MOUNTING SWITCH 3WL SZ. 1 3- OR 4-POLE FIXED MOUNTING, WITHDRAWABLE HEIGHT 550MM WIDTH 600MM | SIKUS/SIVACON EBS SENTRON 3WL FUER TUEREINBAU SCHALTER 3WL BGR. 1 3- ODER 4-POLIG FESTEINBAU, EINSCHUB HOEHE 550MM BREITE 600MM | 1 | 1 | PAK | 4042948176832 | MH |  | P310 | 3778 | 1DR
8PQ60004BA60 | Набор для 3VL5/3,4P/Вертик/Жестк/H550/W400 | 57.53 | 20 | 8PQ6000-4BA60 | SIKUS/SIVACON EBS SENTRON 3VL SWITCH 3VL5 UP TO 630A 3- OR 4-POLE VERTICAL MOUNTING POSITION FIXED MOUNTING HEIGHT 550MM WIDTH 400MM | SIKUS/SIVACON EBS SENTRON 3VL SCHALTER 3VL5 BIS 630A 3- ODER 4-POLIG EINBAULAGE SENKRECHT FESTEINBAU HOEHE 550MM BREITE 400MM | 1 | 1 | PAK | 4042948176825 | LF |  | P310 | 3778 | 1DR
8PQ60004BA61 | Набор для 3VL7-8/3,4P/Вертик/Жестк/H550/W400 | 71.28 | 20 | 8PQ6000-4BA61 | SIKUS/SIVACON EBS SENTRON 3VL SWITCH 3VL7-8, 1250A, 1600A 3- OR 4-POLE VERTICAL MOUNTING POSITION FIXED MOUNTING HEIGHT 550MM WIDTH 400MM | SIKUS/SIVACON EBS SENTRON 3VL SCHALTER 3VL7-8, 1250A, 1600A 3- ODER 4-POLIG EINBAULAGE SENKRECHT FESTEINBAU HOEHE 550MM BREITE 400MM | 1 | 1 | PAK | 4042948176818 | LF |  | P310 | 3778 | 1DR
8PQ60004BA64 | Опоры для 3WL/Главная шина/Жесткий/W400/D400 | 146.3 | 30 | 8PQ6000-4BA64 | SIKUS/SIVACON SUPPORT FOR CONNECTION 3WL TO MAIN BUSBAR SWITCH 3WL SZ. 1 3-POLE FIXED MOUNTING WIDTH 400MM DEPTH 400MM | SIKUS/SIVACON HALTER FUER ANSCHLUSS 3WL AN HAUPTSAMMELSCHIENE SCHALTER 3WL BGR. 1 3-POLIG FESTEINBAU BREITE 400MM TIEFE 400MM | 1 | 1 | PAK | 4042948176801 | LF |  | P310 | 3778 | 1DR
8PQ60004BA65 | Опоры для 3WL/Главная шина/Жесткий/W400/D600 | 166.1 | 20 | 8PQ6000-4BA65 | SIKUS/SIVACON SUPPORT FOR CONNECTION 3WL TO MAIN BUSBAR SWITCH 3WL SZ. 1 3-POLE FIXED MOUNTING WIDTH 400MM DEPTH 600MM | SIKUS/SIVACON HALTER FUER ANSCHLUSS 3WL AN HAUPTSAMMELSCHIENE SCHALTER 3WL BGR. 1 3-POLIG FESTEINBAU BREITE 400MM TIEFE 600MM | 1 | 1 | PAK | 4042948176795 | LF |  | P310 | 3778 | 1DR
8PQ60004BA66 | Опоры для 3WL/Главная шина/Жесткий/W600/D400 | 177.1 | 30 | 8PQ6000-4BA66 | SIKUS/SIVACON SUPPORT FOR CONNECTION 3WL TO MAIN BUSBAR SWITCH 3WL SZ. 1 3- OR 4-POLE FIXED MOUNTING WIDTH 600MM DEPTH 400MM | SIKUS/SIVACON HALTER FUER ANSCHLUSS 3WL AN HAUPTSAMMELSCHIENE SCHALTER 3WL BGR. 1 3- ODER 4-POLIG FESTEINBAU BREITE 600MM TIEFE 400MM | 1 | 1 | PAK | 4042948176788 | LF |  | P310 | 3778 | 1DR
8PQ60004BA67 | Опоры для 3WL/Главная шина/Жесткий/W600/D600 | 213.4 | 17 | 8PQ6000-4BA67 | SIKUS/SIVACON SUPPORT FOR CONNECTION 3WL TO MAIN BUSBAR SWITCH 3WL SZ. 1 3- OR 4-POLE FIXED MOUNTING WIDTH 600MM DEPTH 600MM | SIKUS/SIVACON HALTER FUER ANSCHLUSS 3WL AN HAUPTSAMMELSCHIENE SCHALTER 3WL BGR. 1 3- ODER 4-POLIG FESTEINBAU BREITE 600MM TIEFE 600MM | 1 | 1 | PAK | 4042948176771 | LF |  | P310 | 3778 | 1DR
8PQ60004BA68 | Опоры для 3WL/Главная шина/Выкатн/W400/D400 | 146.3 | 30 | 8PQ6000-4BA68 | SIKUS/SIVACON SUPPORT FOR CONNECTION 3WL TO MAIN BUSBAR SWITCH 3WL SZ. 1 3-POLE WITHDRAWABLE WIDTH 400MM DEPTH 400MM | SIKUS/SIVACON HALTER FUER ANSCHLUSS 3WL AN HAUPTSAMMELSCHIENE SCHALTER 3WL BGR. 1 3-POLIG EINSCHUB BREITE 400MM TIEFE 400MM | 1 | 1 | PAK | 4042948176764 | LF |  | P310 | 3778 | 1DR
8PQ60004BA71 | Опоры для 3WL/Главная шина/Выкатн/W600/D400 | 183.7 | 30 | 8PQ6000-4BA71 | SIKUS/SIVACON SUPPORT FOR CONNECTION 3WL TO MAIN BUSBAR SWITCH 3WL SZ. 1 3- OR 4-POLE WITHDRAWABLE WIDTH 600MM DEPTH 400MM | SIKUS/SIVACON HALTER FUER ANSCHLUSS 3WL AN HAUPTSAMMELSCHIENE SCHALTER 3WL BGR. 1 3- ODER 4-POLIG EINSCHUB BREITE 600MM TIEFE 400MM | 1 | 1 | PAK | 4042948176757 | LF |  | P310 | 3778 | 1DR
8PQ60004BA73 | Опоры для 3VL5-6/Главная шина/W400/D400 | 83.27 | 30 | 8PQ6000-4BA73 | SIKUS/SIVACON SUPPORT FOR CONNECTION 3VL TO MAIN BUSBAR SWITCH 3VL5-6, 630A, 800A 3- OR 4-POLE FIXED MOUNTING WIDTH 400MM DEPTH 400MM | SIKUS/SIVACON HALTER FUER ANSCHLUSS 3VL AN HAUPTSAMMELSCHIENE SCHALTER 3VL5-6, 630A, 800A 3- ODER 4-POLIG FESTEINBAU BREITE 400MM TIEFE 400MM | 1 | 1 | PAK | 4042948176740 | LF |  | P310 | 3778 | 1DR
8PQ60004BA74 | Опоры для 3VL5-6/Главная шина/W400/D600 | 151.8 | 30 | 8PQ6000-4BA74 | SIKUS/SIVACON SUPPORT FOR CONNECTION 3VL TO MAIN BUSBAR SWITCH 3VL5-6, 630A, 800A 3- OR 4-POLE FIXED MOUNTING WIDTH 400MM DEPTH 600MM | SIKUS/SIVACON HALTER FUER ANSCHLUSS 3VL AN HAUPTSAMMELSCHIENE SCHALTER 3VL5-6, 630A, 800A 3- ODER 4-POLIG FESTEINBAU BREITE 400MM TIEFE 600MM | 1 | 1 | PAK | 4042948176733 | LF |  | P310 | 3778 | 1DR
8PQ60004BA75 | Опоры для 3VL7-8/Главная шина/W400/D400 | 81.07 | 30 | 8PQ6000-4BA75 | SIKUS/SIVACON SUPPORT FOR CONNECTION 3VL TO MAIN BUSBAR SWITCH 3VL7-8, 1250A, 1600A 3- OR 4-POLE FIXED MOUNTING WIDTH 400MM DEPTH 400MM | SIKUS/SIVACON HALTER FUER ANSCHLUSS 3VL AN HAUPTSAMMELSCHIENE SCHALTER 3VL7-8, 1250A, 1600A 3- ODER 4-POLIG FESTEINBAU BREITE 400MM TIEFE 400MM | 1 | 1 | PAK | 4042948176726 | LF |  | P310 | 3778 | 1DR
8PQ60004BA76 | Опоры для 3VL7-8/Главная шина/W400T600 | 93.17 | 30 | 8PQ6000-4BA76 | SIKUS/SIVACON SUPPORT FOR CONNECTION 3VL TO MAIN BUSBAR SWITCH 3VL7-8, 1250A, 1600A 3- OR 4-POLE FIXED MOUNTING WIDTH 400MM DEPTH 600MM | SIKUS/SIVACON HALTER FUER ANSCHLUSS 3VL AN HAUPTSAMMELSCHIENE SCHALTER 3VL7-8, 1250A, 1600A 3- ODER 4-POLIG FESTEINBAU BREITE 400MM TIEFE 600MM | 1 | 1 | PAK | 4042948176719 | LF |  | P310 | 3778 | 1DR
8PQ60004BA77 | Опоры для 3WL/CABLE/Жесткий/W400 | 183.7 | 30 | 8PQ6000-4BA77 | SIKUS/SIVACON SUPPORT FOR CONNECTION 3WL TO CABLE TERMINAL SWITCH 3WL SZ. 1 3-POLE FIXED MOUNTING WIDTH 400MM | SIKUS/SIVACON HALTER FUER ANSCHLUSS 3WL AN KABELANSCHLUSS SCHALTER 3WL BGR. 1 3-POLIG FESTEINBAU BREITE 400MM | 1 | 1 | PAK | 4042948176702 | LF |  | P310 | 3778 | 1DR
8PQ60004BA78 | Опоры для 3WL/CABLE/Жесткий/W600 | 209 | 17 | 8PQ6000-4BA78 | SIKUS/SIVACON SUPPORT FOR CONNECTION 3WL TO CABLE TERMINAL SWITCH 3WL SZ. 1 3- OR 4-POLE FIXED MOUNTING WIDTH 600MM | SIKUS/SIVACON HALTER FUER ANSCHLUSS 3WL AN KABELANSCHLUSS SCHALTER 3WL BGR. 1 3- ODER 4-POLIG FESTEINBAU BREITE 600MM | 1 | 1 | PAK | 4042948176696 | LF |  | P310 | 3778 | 1DR
8PQ60004BA80 | Опоры для 3WL/CABLE/Выкатн/W400 | 223.3 | 30 | 8PQ6000-4BA80 | SIKUS/SIVACON SUPPORT FOR CONNECTION 3WL TO CABLE TERMINAL SWITCH 3WL SZ. 1 3-POLE WITHDRAWABLE WIDTH 400MM | SIKUS/SIVACON HALTER FUER ANSCHLUSS 3WL AN KABELANSCHLUSS SCHALTER 3WL BGR. 1 3-POLIG EINSCHUB BREITE 400MM | 1 | 1 | PAK | 4042948176689 | LF |  | P310 | 3778 | 1DR
8PQ60004BA81 | Опоры для 3WL/CABLE/Выкатн/W600 | 261.8 | 30 | 8PQ6000-4BA81 | SIKUS/SIVACON SUPPORT FOR CONNECTION 3WL TO CABLE TERMINAL SWITCH 3WL SZ. 1 3- OR 4-POLE WITHDRAWABLE WIDTH 600MM | SIKUS/SIVACON HALTER FUER ANSCHLUSS 3WL AN KABELANSCHLUSS SCHALTER 3WL BGR. 1 3- ODER 4-POLIG EINSCHUB BREITE 600MM | 1 | 1 | PAK | 4042948176672 | LF |  | P310 | 3778 | 1DR
8PQ60004BA82 | Опоры для 3VL5-6/CABLE/W400 | 138.6 | 30 | 8PQ6000-4BA82 | SIKUS/SIVACON SUPPORT FOR CONNECTION 3VL TO CABLE TERMINAL SWITCH 3VL5-6, 630A, 800A 3- OR 4-POLE FIXED MOUNTING WIDTH 400MM | SIKUS/SIVACON HALTER FUER ANSCHLUSS 3VL AN KABELANSCHLUSS SCHALTER 3VL5-6, 630A, 800A 3- ODER 4-POLIG FESTEINBAU BREITE 400MM | 1 | 1 | PAK | 4042948176665 | LF |  | P310 | 3778 | 1DR
8PQ60004BA83 | Опоры для 3VL7-8/CABLE/W400 | 133.1 | 30 | 8PQ6000-4BA83 | SIKUS/SIVACON SUPPORT FOR CONNECTION 3VL TO CABLE TERMINAL SWITCH 3VL7-8, 1250A, 1600A 3- OR 4-POLE FIXED MOUNTING WIDTH 600MM | SIKUS/SIVACON HALTER FUER ANSCHLUSS 3VL AN KABELANSCHLUSS SCHALTER 3VL7-8, 1250A, 1600A 3- ODER 4-POLIG FESTEINBAU BREITE 600MM | 1 | 1 | PAK | 4042948176658 | LF |  | P310 | 3778 | 1DR
8PQ60004BA84 | Опоры для 3NJ4/Главная шина/W600 | 73.92 | 30 | 8PQ6000-4BA84 | SIKUS/SIVACON SUPPORT FOR CONNECTION 3NJ4 TO MAIN BUSBAR 3-POLE WIDTH 600MM | SIKUS/SIVACON HALTER FUER ANSCHLUSS 3NJ4 AN HAUPTSAMMELSCHIENE 3-POLIG BREITE 600MM | 1 | 1 | PAK | 4042948176641 | LF |  | P310 | 3778 | 1DR
8PQ60004BA85 | Опоры для 3NJ4/Главная шина/W850 | 92.07 | 30 | 8PQ6000-4BA85 | SIKUS/SIVACON SUPPORT FOR CONNECTION 3NJ4 TO MAIN BUSBAR 3-POLE WIDTH 850MM | SIKUS/SIVACON HALTER FUER ANSCHLUSS 3NJ4 AN HAUPTSAMMELSCHIENE 3-POLIG BREITE 850MM | 1 | 1 | PAK | 4042948176634 | LF |  | P310 | 3778 | 1DR
8PQ60004BA86 | Опоры для 3NJ4/Главная шина/W1100 | 122.1 | 30 | 8PQ6000-4BA86 | SIKUS/SIVACON SUPPORT FOR CONNECTION 3NJ4 TO MAIN BUSBAR 3-POLE WIDTH 1100MM | SIKUS/SIVACON HALTER FUER ANSCHLUSS 3NJ4 AN HAUPTSAMMELSCHIENE 3-POLIG BREITE 1100MM | 1 | 1 | PAK | 4042948176627 | LF |  | P310 | 3778 | 1DR
8PQ60004BA87 | Набор для 3VL6/3,4P/Вертик/Жестк/H550/W400 | 66.88 | 20 | 8PQ6000-4BA87 | SIKUS/SIVACON EBS SENTRON 3VL SWITCH 3VL6 UP TO 800A 3- OR 4-POLE VERTICAL MOUNTING POSITION FIXED MOUNTING HEIGHT 550MM WIDTH 400MM | SIKUS/SIVACON EBS SENTRON 3VL SCHALTER 3VL6 BIS 800A 3- ODER 4-POLIG EINBAULAGE SENKRECHT FESTEINBAU HOEHE 550MM BREITE 400MM | 1 | 1 | PAK | 4042948176610 | LF |  | P310 | 3778 | 1DR
8PQ60004BA88 | Набор для 3VL1/3P/Горизон/Жестк/H150/W600 | 48.07 | 17 | 8PQ6000-4BA88 | SIVACON S4 KIT SENTRON 3VL SWITCH 3VL1 UP TO 160A 3-POLE ARRANGEMENT HORIZONTAL FIXED MOUNTED NUMBER OF SWITCHES 1 HEIGHT 150MM WIDTH 600MM | SIVACON S4 EBS SENTRON 3VL SCHALTER 3VL1 BIS 160A 3-POLIG EINBAULAGE WAAGERECHT FESTEINBAU SCHALTERANZAHL 1 HOEHE 150MM BREITE 600MM | 1 | 1 | PAK | 4042948180525 | LF |  | P310 | 3778 | 1DR
8PQ60005BA00 | Набор для 3VL2-3/3P/Горизон/Жестк/H150/W600 | 44.33 | 17 | 8PQ6000-5BA00 | SIVACON S4 KIT SENTRON 3VL SWITCH 3VL2-3 UP TO 250A 3-POLE ARRANGEMENT HORIZONTAL FIXED MOUNTED NUMBER OF SWITCHES 1 HEIGHT 150MM WIDTH 600MM | SIVACON S4 EBS SENTRON 3VL SCHALTER 3VL2-3 BIS 250A 3-POLIG EINBAULAGE WAAGERECHT FESTEINBAU SCHALTERANZAHL 1 HOEHE 150MM BREITE 600MM | 1 | 1 | PAK | 4042948180532 | LF |  | P310 | 3778 | 1DR
8PQ60005BA01 | Набор для 3VL1/4P/Горизон/Жестк/H200/W600 | 47.63 | 17 | 8PQ6000-5BA01 | SIVACON S4 KIT SENTRON 3VL SWITCH 3VL1 UP TO 160A 4-POLE ARRANGEMENT HORIZONTAL FIXED MOUNTED NUMBER OF SWITCHES 1 HEIGHT 200MM WIDTH 600MM | SIVACON S4 EBS SENTRON 3VL SCHALTER 3VL1 BIS 160A 4-POLIG EINBAULAGE WAAGERECHT FESTEINBAU SCHALTERANZAHL 1 HOEHE 200MM BREITE 600MM | 1 | 1 | PAK | 4042948180549 | LF |  | P310 | 3778 | 1DR
8PQ60005BA02 | Набор для 3VL2-3/4P/ГоризонONTAL/Жестк/H200/W600 | 47.3 | 17 | 8PQ6000-5BA02 | SIVACON S4 KIT SENTRON 3VL SWITCH 3VL2-3 UP TO 250A 4-POLE ARRANGEMENT HORIZONTAL FIXED MOUNTED NUMBER OF SWITCHES 1 HEIGHT 200MM WIDTH 600MM | SIVACON S4 EBS SENTRON 3VL SCHALTER 3VL2-3 BIS 250A 4-POLIG EINBAULAGE WAAGERECHT FESTEINBAU SCHALTERANZAHL 1 HOEHE 200MM BREITE 600MM | 1 | 1 | PAK | 4042948180556 | LF |  | P310 | 3778 | 1DR
8PQ60005BA03 | Набор для 3VL6/3P/ГоризонONTAL/Жестк/H300/W600 | 99.44 | 17 | 8PQ6000-5BA03 | SIVACON S4 KIT SENTRON 3VL SWITCH 3VL6 UP TO 800A 3-POLE ARRANGEMENT HORIZONTAL FIXED MOUNTED NUMBER OF SWITCHES 1 HEIGHT 300MM WIDTH 600MM | SIVACON S4 EBS SENTRON 3VL SCHALTER 3VL6 BIS 800A 3-POLIG EINBAULAGE WAAGERECHT FESTEINBAU SCHALTERANZAHL 1 HOEHE 300MM BREITE 600MM | 1 | 1 | PAK | 4042948180563 | LF |  | P310 | 3778 | 1DR
8PQ60005BA04 | Набор для 3VL6/4P/ГоризонONTAL/Жестк/H400/W600 | 118.8 | 17 | 8PQ6000-5BA04 | SIVACON S4 KIT SENTRON 3VL SWITCH 3VL6 UP TO 800A 4-POLE ARRANGEMENT HORIZONTAL FIXED MOUNTED NUMBER OF SWITCHES 1 HEIGHT 400MM WIDTH 600MM | SIVACON S4 EBS SENTRON 3VL SCHALTER 3VL6 BIS 800A 4-POLIG EINBAULAGE WAAGERECHT FESTEINBAU SCHALTERANZAHL 1 HOEHE 400MM BREITE 600MM | 1 | 1 | PAK | 4042948180570 | LF |  | P310 | 3778 | 1DR
8PQ60005BA06 | Набор для 3WL12/3,4P/H550/W800 | 198 | 30 | 8PQ6000-5BA06 | SIVACON S4 KIT SENTRON 3WL SWITCH 3WL SIZE 2 3- OR 4-POLE FIXED MOUNTED, WITHDRAWABLE HEIGHT 550MM WIDTH 800MM ASSEMBLY DEPTH 600MM | SIVACON S4 EBS SENTRON 3WL SCHALTER 3WL BGR. 2 3- ODER 4-POLIG FESTEINBAU, EINSCHUB HOEHE 550MM BREITE 800MM EINBAUTIEFE 600MM | 1 | 1 | PAK | 4042948180761 | LF |  | P310 | 3778 | 1DR
8PQ60005BA13 | Набор для 3VL1-2/3P Каб.Подкл.Сзади Горизон. | 87.45 | 30 | 8PQ6000-5BA13 | SIVACON S4 KIT 3VL CONNECTION CABLE REAR SWITCH 3VL1AND 3V2 UP TO 160A ARRANGEMENT HORIZONTAL 3-POLE HEIGHT 150MM | SIVACON S4 EBS 3VL KABELANSCHLUSS HINTEN SCHALTER 3VL1AND 3V2 BIS 160A EINBAULAGE WAAGERECHT 3-POLIG HOEHE 150MM | 1 | 1 | PAK | 4042948181126 | LF |  | P310 | 3778 | 1DR
8PQ60005BA14 | Набор для 3VL1-2/4P Каб.Подкл.Сзади Горизон. | 93.28 | 20 | 8PQ6000-5BA14 | SIVACON S4 KIT 3VL CONNECTION CABLE REAR SWITCH 3VL1AND 3V2 UP TO 160A ARRANGEMENT HORIZONTAL 4-POLE HEIGHT 200MM | SIVACON S4 EBS 3VL KABELANSCHLUSS HINTEN SCHALTER 3VL1AND 3V2 BIS 160A EINBAULAGE WAAGERECHT 4-POLIG HOEHE 200MM | 1 | 1 | PAK | 4042948181133 | LF |  | P310 | 3778 | 1DR
8PQ60005BA15 | Набор для 3VL3/3P Каб.Подкл.Сзади ГоризонONT | 207.9 | 30 | 8PQ6000-5BA15 | SIVACON S4 KIT 3VL CONNECTION CABLE REAR SWITCH 3VL3 UP TO 250A ARRANGEMENT HORIZONTAL 3-POLE HEIGHT 150MM | SIVACON S4 EBS 3VL KABELANSCHLUSS HINTEN SCHALTER 3VL3 BIS 250A EINBAULAGE WAAGERECHT 3-POLIG HOEHE 150MM | 1 | 1 | PAK | 4042948181140 | LF |  | P310 | 3778 | 1DR
8PQ60005BA17 | Набор для 3VL3/4P Каб.Подкл.Сзади ГоризонONT | 257.4 | 30 | 8PQ6000-5BA17 | SIVACON S4 KIT 3VL CONNECTION CABLE REAR SWITCH 3VL3 UP TO 250A ARRANGEMENT HORIZONTAL 4-POLE HEIGHT 200MM | SIVACON S4 EBS 3VL KABELANSCHLUSS HINTEN SCHALTER 3VL3 BIS 250A EINBAULAGE WAAGERECHT 4-POLIG HOEHE 200MM | 1 | 1 | PAK | 4042948181157 | LF |  | P310 | 3778 | 1DR
8PQ60005BA18 | Набор для 3VL4/3P Каб.Подкл.Сзади ГоризонONT | 238.7 | 30 | 8PQ6000-5BA18 | SIVACON S4 KIT 3VL CONNECTION CABLE REAR SWITCH 3VL4 UP TO 400A ARRANGEMENT HORIZONTAL 3-POLE HEIGHT 200MM | SIVACON S4 EBS 3VL KABELANSCHLUSS HINTEN SCHALTER 3VL4 BIS 400A EINBAULAGE WAAGERECHT 3-POLIG HOEHE 200MM | 1 | 1 | PAK | 4042948181164 | LF |  | P310 | 3778 | 1DR
8PQ60005BA20 | Набор для 3VL4/4P Каб.Подкл.Сзади ГоризонONT | 286 | 30 | 8PQ6000-5BA20 | SIVACON S4 KIT 3VL CONNECTION CABLE REAR SWITCH 3VL4 UP TO 400A ARRANGEMENT HORIZONTAL 4-POLE HEIGHT 250MM | SIVACON S4 EBS 3VL KABELANSCHLUSS HINTEN SCHALTER 3VL4 BIS 400A EINBAULAGE WAAGERECHT 4-POLIG HOEHE 250MM | 1 | 1 | PAK | 4042948181171 | LF |  | P310 | 3778 | 1DR
8PQ60005BA21 | Набор для 3VL5/3P Каб.Подкл.Сзади ГоризонONT | 295.9 | 30 | 8PQ6000-5BA21 | SIVACON S4 KIT 3VL CONNECTION CABLE REAR SWITCH 3VL5 UP TO 630A ARRANGEMENT HORIZONTAL 3-POLE HEIGHT 300MM | SIVACON S4 EBS 3VL KABELANSCHLUSS HINTEN SCHALTER 3VL5 BIS 630A EINBAULAGE WAAGERECHT 3-POLIG HOEHE 300MM | 1 | 1 | PAK | 4042948181188 | LF |  | P310 | 3778 | 1DR
8PQ60005BA22 | Набор для 3VL5/4P Каб.Подкл.Сзади ГоризонONT | 396 | 30 | 8PQ6000-5BA22 | SIVACON S4 KIT 3VL CONNECTION CABLE REAR SWITCH 3VL5 UP TO 630A ARRANGEMENT HORIZONTAL 4-POLE HEIGHT 350MM | SIVACON S4 EBS 3VL KABELANSCHLUSS HINTEN SCHALTER 3VL5 BIS 630A EINBAULAGE WAAGERECHT 4-POLIG HOEHE 350MM | 1 | 1 | PAK | 4042948181195 | LF |  | P310 | 3778 | 1DR
8PQ71000BA01 | Угловая панель IP40/H2000/D400 | 904.2 | 30 | 8PQ7100-0BA01 | SIKUS CORNER PANEL ASSEMBLED RACK, REAR PANEL, TOP PLATE BOTTOM PLATE DEGREE OF PROTECTION IP30, 40 HEIGHT 2000MM SYSTEM DEPTH 400MM WIDTH, DEPTH 500MM | SIKUS ECKFELD MONTIERT GERUEST, RUECKWAND, DACHBLECH BODENBLECH SCHUTZART IP30, 40 HOEHE 2000MM ANLAGENTIEFE 400MM BREITE, TIEFE 500MM | 1 | 1 | PAK | 4042948176603 | LF |  | P310 | 3778 | 1DR
8PQ71000BA02 | Угловая панель IP40/H2000/D600 | 991.1 | 30 | 8PQ7100-0BA02 | SIKUS CORNER PANEL ASSEMBLED RACK, REAR PANEL, TOP PLATE BOTTOM PLATE DEGREE OF PROTECTION IP30, 40 HEIGHT 2000MM SYSTEM DEPTH 600MM WIDTH, DEPTH 700MM | SIKUS ECKFELD MONTIERT GERUEST, RUECKWAND, DACHBLECH BODENBLECH SCHUTZART IP30, 40 HOEHE 2000MM ANLAGENTIEFE 600MM BREITE, TIEFE 700MM | 1 | 1 | PAK | 4042948176597 | LF |  | P310 | 3778 | 1DR
8PQ71000BA03 | Угловая панель IP55/H2000/D400 | 1037.3 | 30 | 8PQ7100-0BA03 | SIKUS CORNER PANEL ASSEMBLED RACK, REAR PANEL, TOP PLATE BOTTOM PLATE DEGREE OF PROTECTION IP55 HEIGHT 2000MM SYSTEM DEPTH 400MM WIDTH, DEPTH 500MM | SIKUS ECKFELD MONTIERT GERUEST, RUECKWAND, DACHBLECH BODENBLECH SCHUTZART IP55 HOEHE 2000MM ANLAGENTIEFE 400MM BREITE, TIEFE 500MM | 1 | 1 | PAK | 4042948176580 | LF |  | P310 | 3778 | 1DR
8PQ71000BA04 | Угловая панель IP55/H2000/D600 | 1155 | 30 | 8PQ7100-0BA04 | SIKUS CORNER PANEL ASSEMBLED RACK, REAR PANEL, TOP PLATE BOTTOM PLATE DEGREE OF PROTECTION IP55 HEIGHT 2000MM SYSTEM DEPTH 600MM WIDTH, DEPTH 700MM | SIKUS ECKFELD MONTIERT GERUEST, RUECKWAND, DACHBLECH BODENBLECH SCHUTZART IP55 HOEHE 2000MM ANLAGENTIEFE 600MM BREITE, TIEFE 700MM | 1 | 1 | PAK | 4042948176573 | LF |  | P310 | 3778 | 1DR
8PQ94000BA01 | Универсальная монтажная скобка | 45.87 | 17 | 8PQ9400-0BA01 | SIVACON S4 UNIVERSAL FASTENING ANGLE | SIVACON S4 UNIVERSALBEFESTIGUNGSWINKEL | 1 | 1 | PAK | 4042948162132 | LF |  | P310 | 3778 | 1DR
8PQ94000BA02 | Комплект шинного соединения | 39.49 | 20 | 8PQ9400-0BA02 | SIVACON S4 BUSBAR CLAMP | SIVACON S4 SCHIENENKLAMMER | 1 | 1 | PAK | 4042948167984 | LF |  | P310 | 3778 | 1DR
8PQ94000BA03 | Защитный сильфон | 22.11 | 20 | 8PQ9400-0BA03 | SIVACON S4 BELLOW SHAPE4B | SIVACON S4 FALTENBALG FORM 4B | 1 | 1 | PAK | 4042948168042 | LF |  | P310 | 3778 | 1DR
8PQ94000BA04 | Спрей основы сине-зелёного цвета | 94.49 | 30 | 8PQ9400-0BA04 | SIVACON S4 SPRAY-PAINT BLUE GREEN BASIC | SIVACON S4 SPRUEHFARBE BLUE GREEN BASIC | 1 | 1 | PAK | 4042948168035 | MH |  | P310 | 3778 | 1DR
8PQ94000BA05 | Бита TORX M6X50 | 58.74 | 20 | 8PQ9400-0BA05 | SIVACON S4 UNIT FOR DRILL TORX M6X50 | SIVACON S4 EINSATZ FUER SCHRAUBER TORX M6X50 | 1 | 1 | PAK | 4042948168028 | LF |  | P310 | 3778 | 1DR
8PQ94000BA06 | Табличка на шкаф SIVACON, SIEMENS | 8.701 | 17 | 8PQ9400-0BA06 | SIVACON S4 CUBICLE LABEL SIVACON SIEMENS | SIVACON S4 FELDKENNZEICHNUNGSSCHILD SIVACON SIEMENS | 1 | 1 | PAK | 4042948168011 | LF |  | P310 | 3778 | 1DR
8PQ94000BA07 | Поворотная рукоятка с замком под ключ | 44.44 | 20 | 8PQ9400-0BA07 | SIVACON S4 TURNING LEVER DISC CYLINDER | SIVACON S4 SCHWENKHEBEL PLAETTCHENZYLINDER | 1 | 1 | PAK | 4042948168004 | LF |  | P310 | 3778 | 1DR
8PQ94000BA08 | Ручка с кнопкой под двух лепестковый ключ | 41.03 | 20 | 8PQ9400-0BA08 | SIVACON S4 TURNING LEVER OPERATION | SIVACON S4 SCHWENKHEBEL BETAETIGUNG | 1 | 1 | PAK | 4042948167991 | LF |  | P310 | 3778 | 1DR
8PQ94000BA10 | Бита TORX M6X200 | 146.3 | 20 | 8PQ9400-0BA10 | SIVACON S4 UNIT FOR DRILL TORX M6X200 | SIVACON S4 EINSATZ FUER SCHRAUBER TORX M6X200 | 1 | 1 | PAK | 4042948167977 | LF |  | P310 | 3778 | 1DR
8PQ94000BA11 | Подъёмный болт с ушком M12 | 36.52 | 17 | 8PQ9400-0BA11 | SIVACON S4 CRANE LUGS M12 LIFTING EYEBOLTS | SIVACON S4 KRANOESEN M12 KRANOESEN | 1 | 1 | PAK | 4042948169452 | LF |  | P310 | 3778 | 1DR
8PQ94000BA12 | Двухлепестковый ключ 3MM | 19.69 | 20 | 8PQ9400-0BA12 | SIVACON S4 KEY DOUBLE BIT KEY 3MM KEY FOR DOUBLE-BIT LOCK | SIVACON S4 SCHLUESSEL DOPPELBART 3MM SCHLUESSEL DOPPELBART 3MM | 1 | 1 | PAK | 4042948169445 | LF |  | P310 | 3778 | 1DR
8PQ94000BA13 | Подключение 3WL 3WL1116/W800 | 21.56 | 30 | 8PQ9400-0BA13 | SIVACON S4 SIVACON LABEL | SIVACON S4 FELDKENNZEICHNUNGSSCHILD KURZ | 1 | 1 | PAK | 4042948169483 | MH |  | P310 | 3778 | 1DR
8PQ94000BA14 | Колпачки для саморезов M6 | 14.41 | 30 | 8PQ9400-0BA14 | SIVACON S4 COVER CAP TAPPING SCREW M6 | SIVACON S4 ABDECKKAPPE GEWINDEFORMENDE SCHRAUBE M6 | 1 | 1 | PAK | 4042948169827 | LF |  | P310 | 3778 | 1DR
8PQ94000BA15 | Дверная заземляющая полоса 6QMM | 118.8 | 30 | 8PQ9400-0BA15 | SIVACON S4 GROUNDING STRAP 6QMM | SIVACON S4 ERDUNGSFLACHBAND 6QMM | 1 | 1 | PAK | 4042948174746 | LF |  | P310 | 3778 | 1DR
8PQ94000BA16 | Уплотнитель для кабельного ввода | 33.88 | 30 | 8PQ9400-0BA16 | SIVACON S4 CABLE ENTRY FOR UNTER. CABLE ENTRY 16MM | SIVACON S4 KABELEINFUEHRUNG FUER UNTER. KABELEINFUEHRUNG 16MM | 1 | 1 | PAK | 4042948174753 | LF |  | P310 | 3778 | 1DR
8PQ94000BA17 | Замок под 1/4 оборота отвёртки | 34.43 | 20 | 8PQ9400-0BA17 | SIVACON S4 QUICK RELEASE FASTENER FOR COVER | SIVACON S4 SCHNELLVERSCHLUSS FUER BLENDE | 1 | 1 | PAK | 4042948174913 | LF |  | P310 | 3778 | 1DR
8PQ94000BA21 | Комплект дополнительной внутренней дуговой защиты 300MS | 137.5 | 30 | 8PQ9400-0BA21 | SIVACON S4 UPGRADE KIT SIDE WALL ARC FAULT PROTECTION 300MS | SIVACON S4 AUFRUESTUNG SEITENWAND STROERLICHTBOGENSCHUTZ 300MS | 1 | 1 | PAK | 4042948175064 | LF |  | P310 | 3778 | 1DR
8PQ94000BA26 | Английский замок DIN18252/18254,8X45D | 114.4 | 17 | 8PQ9400-0BA26 | SIVACON S4 PROFILE CYLINDER DIN 18252/18254,8X45 DEGREES | SIVACON S4 PROFILZYLINDER DIN 18252/18254,8X45GR | 1 | 1 | PAK | 4042948175088 | LF |  | P310 | 3778 | 1DR
8PQ94000BA27 | Блокировочная система II для двухлепесткового ключа | 21.67 | 30 | 8PQ9400-0BA27 | SIVACON S4 REFITTING SET LOCKING SYSTEM D-BIT, TURNING LEVER | SIVACON S4 UMRUESTUNG VERSCHLUSSSYSTEM DOPPELBART, SCHWENKHEBEL | 1 | 1 | PAK | 4042948176405 | LF |  | P310 | 3778 | 1DR
8PQ94000BA28 | Блокировочная система II для английского замка | 23.65 | 30 | 8PQ9400-0BA28 | SIVACON S4 REFITTING SET LOCKING SYSTEM FOR PROFILE CYLINDER | SIVACON S4 UMRUESTUNG VERSCHLUSSSYSTEM SCHWENKHEBEL PROFILHALBZYLINDER | 1 | 1 | PAK | 4042948176412 | LF |  | P310 | 3778 | 1DR
8PQ94000BA30 | Табличка шкафа SIKUS, SIEMENS | 12.21 | 17 | 8PQ9400-0BA30 | SIKUS CUBICLE LABEL SIKUS, SIEMENS | SIKUS FELDKENNZEICHNUNGSSCHILD SIKUS, SIEMENS | 1 | 1 | PAK | 4042948176566 | LF |  | P310 | 3778 | 1DR
8PQ94000BA33 | Резиновый кабельный уплотнитель 45MM | 18.37 | 30 | 8PQ9400-0BA33 | SIKUS/SIVACON RUBBER CABLE GLAND DIAMETER 45MM FOR CABLES 1 X 14...38MM | SIKUS/SIVACON GUMMI-LEITUNGSEINFUEHRUNG DURCHMESSER 45MM FUER LEITUNGEN 1 X 14...38MM | 1 | 1 | PAK | 4042948179376 | LF |  | P310 | 3778 | 1DR
8PQ94000BA34 | Консольная опора для комплекта | 9.867 | 30 | 8PQ9400-0BA34 | BRACKET SUPPORT FOR KIT | BEFESTIGUNGSWINKEL FUER EBS | 1 | 1 | PAK | 4042948179383 | LF |  | P310 | 3778 | 1DR
8PQ94000BA35 | Уголок для усиления каркаса | 22.22 | 20 | 8PQ9400-0BA35 | SIVACON S4 CORNER PIECE FOR STRUCTURE REINFORCEMENT CORNER PIECE CABLE SUPPORT FIXING PACKAGE CONTAINS 4 UNITS | SIVACON S4 WINKEL FUER GERUESTVERSTEIFUNG WINKEL KABELTRAGEISENBEFESTIG. VEPACKUNGSINHALT 4 STUECK | 1 | 1 | PAK | 4042948179390 | LF |  | P310 | 3778 | 1DR
8PQ94000BA36 | Направляющая штанга для 2-направленной блокир. системы | 30.69 | 20 | 8PQ9400-0BA36 | SIVACON S4 . . | SIVACON S4 STANGENFUEHRUNG FUER STANGENVERSCHLUSS | 1 | 1 | PAK | 4042948179611 | LF |  | P310 | 3778 | 1DR
8PQ94000BA37 | Запирающая штанга H2000 | 23.76 | 30 | 8PQ9400-0BA37 | SIVACON S4 . | SIVACON S4 SCHLIESSSTANGEN H2000 | 1 | 1 | PAK | 4042948179628 | LF |  | P310 | 3778 | 1DR
8PQ94000BA38 | Запирающая штанга для полуцилиндрического профиля | 23.21 | 30 | 8PQ9400-0BA38 | SIVACON S4 . . | SIVACON S4 SCHLIESSSTANGEN H2000 FUR PROFILHALBZYLINDER | 1 | 1 | PAK | 4042948179635 | LF |  | P310 | 3778 | 1DR
8PQ94000BA40 | Рукоятка для 3MM 2-направленной блокир. Системы | 10.78 | 30 | 8PQ9400-0BA40 | SIVACON S4 . | SIVACON S4 BETAETIGUNG DOPPELBART 3MM | 1 | 1 | PAK | 4042948179642 | LF |  | P310 | 3778 | 1DR
8PQ94000BA41 | Поворотная рукоятка для полуцилиндрического профиля | 44.77 | 30 | 8PQ9400-0BA41 | SIVACON S4 . . | SIVACON S4 SCHWENKHEBEL FUER PROFILHALBZYLINDER | 1 | 1 | PAK | 4042948179659 | LF |  | P310 | 3778 | 1DR
8PQ94000BA51 | Крепёжный уголок для держателей кабеля | 11.44 | 20 | 8PQ9400-0BA51 | SIVACON S4 FASTENING ANGLE FOR WIRING CHANNEL BEHIND | SIVACON S4 BEFESTIGUNGSWINKEL FUER KABELKANAL EINBAULAGE HINTEN | 1 | 1 | PAK | 4042948180785 | LF |  | P310 | 3778 | 1DR
8PQ94000BA52 | Клипса - держатель кабеля | 16.83 | 20 | 8PQ9400-0BA52 | SIVACON S4 FIXING CLAMP FOR WIRING CHANNEL | SIVACON S4 HALTEKLAMMER FUER KABELKANAL | 1 | 1 | PAK | 4042948180792 | LF |  | P310 | 3778 | 1DR
8PQ94000BA53 | Пластиковая заклепка | 32.56 | 20 | 8PQ9400-0BA53 | SIVACON S4 PLASTIC FASTENER FOR WIRING CHANNEL | SIVACON S4 SCHRAUBNIET KUNSTSTOFF FUER KABELKANAL | 1 | 1 | PAK | 4042948180808 | LF |  | P310 | 3778 | 1DR
8PQ95000BA01 | T-образный болт M10X25 | 159.5 | 20 | 8PQ9500-0BA01 | SIVACON S4 T-HEAD BOLT M10X25 M10X25 | SIVACON S4 HAMMERKOPFSCHRAUBE M10X25 M10X25 | 1 | 1 | PAK | 4042948169469 | LF |  | P310 | 3778 | 1DR
8PQ95000BA02 | T-образный болт M10X35 | 148.5 | 20 | 8PQ9500-0BA02 | SIVACON S4 T-HEAD BOLT M10X35 M10X35 | SIVACON S4 HAMMERKOPFSCHRAUBE M10X35 M10X35 | 1 | 1 | PAK | 4042948169438 | LF |  | P310 | 3778 | 1DR
8PQ95000BA04 | Шестигранная гайкаISO 4032/M12 | 8.052 | 30 | 8PQ9500-0BA04 | SIVACON S4 HEXAGON NUT ISO 4032 M12 | SIVACON S4 SECHSKANTMUTTER ISO 4032 M12 | 1 | 1 | PAK | 4042948169476 | LF |  | P310 | 3778 | 1DR
8PQ95000BA05 | Шестигранная гайкаISO 4032/M10 | 7.007 | 20 | 8PQ9500-0BA05 | SIVACON S4 HEXAGON NUT ISO 4032 M10 | SIVACON S4 SECHSKANTMUTTER ISO 4032 M10 | 1 | 1 | PAK | 4042948169575 | LF |  | P310 | 3778 | 1DR
8PQ95000BA07 | Шестигранная гайкаISO 4032/M8 | 4.675 | 30 | 8PQ9500-0BA07 | SIVACON S4 HEXAGON NUT ISO 4032 M8 | SIVACON S4 SECHSKANTMUTTER ISO 4032 M8 | 1 | 1 | PAK | 4042948169742 | LF |  | P310 | 3778 | 1DR
8PQ95000BA14 | Болт с прямоугольным подголовником DIN 603/M10X35 | 63.14 | 20 | 8PQ9500-0BA14 | SIVACON S4 CARRIAGE BOLT-SQUARE DIN 603 M10X35 | SIVACON S4 FLACHRUNDSCHRAUBE-VIERKANT DIN 603 M10X35 | 1 | 1 | PAK | 4042948169568 | LF |  | P310 | 3778 | 1DR
8PQ95000BA16 | Болт с прямоугольным подголовником DIN 603/M10X45 | 45.21 | 20 | 8PQ9500-0BA16 | SIVACON S4 CARRIAGE BOLT-SQUARE DIN 603 M10X45 | SIVACON S4 FLACHRUNDSCHRAUBE-VIERKANT DIN 603 M10X45 | 1 | 1 | PAK | 4042948169636 | LF |  | P310 | 3778 | 1DR
8PQ95000BA31 | Саморезы DIN 7500/M6X20 | 27.39 | 20 | 8PQ9500-0BA31 | SIVACON S4 TAPPING SCREW DIN 7500 M6X20 | SIVACON S4 GEWINDEFORMENDE SCHRAUBE DIN 7500 M6X20 | 1 | 1 | PAK | 4042948169605 | LF |  | P310 | 3778 | 1DR
8PQ95000BA32 | Саморезы DIN 7500/M6X16 | 25.85 | 20 | 8PQ9500-0BA32 | SIVACON S4 TAPPING SCREW DIN 7500 M6X16 | SIVACON S4 GEWINDEFORMENDE SCHRAUBE DIN 7500 M6X16 | 1 | 1 | PAK | 4042948169612 | LF |  | P310 | 3778 | 1DR
8PQ95000BA34 | Саморезы DIN 7500/M6X10 | 22.88 | 20 | 8PQ9500-0BA34 | SIVACON S4 TAPPING SCREW DIN 7500 100 PCS. M6X10 | SIVACON S4 GEWINDEFORMENDE SCHRAUBE DIN 7500 100 STK. M6X10 | 1 | 1 | PAK | 4042948169629 | LF |  | P310 | 3778 | 1DR
8PQ95000BA48 | Стопорная шайба BN 208012/8 | 5.61 | 30 | 8PQ9500-0BA48 | SIVACON S4 LOCK WASHER BN 208012 8 | SIVACON S4 SPERRKANTRING BN 208012 8 | 1 | 1 | PAK | 4042948169704 | LF |  | P310 | 3778 | 1DR
8PQ95000BA50 | Стопорная шайба BN 208012/10 | 8.833 | 20 | 8PQ9500-0BA50 | SIVACON S4 LOCK WASHER BN 208012 10 | SIVACON S4 SPERRKANTRING BN 208012 10 | 1 | 1 | PAK | 4042948169698 | LF |  | P310 | 3778 | 1DR
8PQ95000BA51 | Стопорная шайба BN 208012/12 | 11 | 30 | 8PQ9500-0BA51 | SIVACON S4 LOCK WASHER BN 208012 12 | SIVACON S4 SPERRKANTRING BN 208012 12 | 1 | 1 | PAK | 4042948169681 | LF |  | P310 | 3778 | 1DR
8PQ95000BA58 | Пружинная шайба DIN 6796/8 | 6.886 | 30 | 8PQ9500-0BA58 | SIVACON S4 SPRING WASHER DIN 6796 8 | SIVACON S4 SPANNSCHEIBE DIN 6796 8 | 1 | 1 | PAK | 4042948169780 | LF |  | P310 | 3778 | 1DR
8PQ95000BA60 | Пружинная шайба DIN 6796/10 | 10.78 | 20 | 8PQ9500-0BA60 | SIVACON S4 SPRING WASHER DIN 6796 10 | SIVACON S4 SPANNSCHEIBE DIN 6796 10 | 1 | 1 | PAK | 4042948169773 | LF |  | P310 | 3778 | 1DR
8PQ95000BA61 | Пружинная шайба DIN 6796/12 | 22.33 | 30 | 8PQ9500-0BA61 | SIVACON S4 SPRING WASHER DIN 6796 12 | SIVACON S4 SPANNSCHEIBE DIN 6796 12 | 1 | 1 | PAK | 4042948169766 | LF |  | P310 | 3778 | 1DR
8PQ95000BA64 | Шестигранный болт ISO 4017/M12X50 | 26.84 | 30 | 8PQ9500-0BA64 | SIVACON S4 HEXAGON BOLT ISO 4017 M12X50 | SIVACON S4 SECHSKANTSCHRAUBE ISO 4017 M12X50 | 1 | 1 | PAK | 4042948169865 | LF |  | P310 | 3778 | 1DR
8PQ95000BA67 | Шайба DIN 125/10.5 | 9.339 | 20 | 8PQ9500-0BA67 | SIVACON S4 PLATE DIN 125 10.5 | SIVACON S4 SCHEIBE DIN 125 10.5 | 1 | 1 | PAK | 4042948169735 | LF |  | P310 | 3778 | 1DR
8PQ95000BA70 | Шайба DIN 125/8.4 | 9.086 | 30 | 8PQ9500-0BA70 | SIVACON S4 PLATE DIN 125 8.4 | SIVACON S4 SCHEIBE DIN 125 8.4 | 1 | 1 | PAK | 4042948169643 | LF |  | P310 | 3778 | 1DR
8PQ95000BA77 | Шестигранный болт ISO 4017/M8X25 | 15.95 | 30 | 8PQ9500-0BA77 | SIVACON S4 HEXAGON BOLT ISO 4017 M8X25 | SIVACON S4 SECHSKANTSCHRAUBE ISO 4017 M8X25 | 1 | 1 | PAK | 4042948169872 | LF |  | P310 | 3778 | 1DR
8PQ95000BA78 | Шестигранный болт ISO 4017/M8X35 | 15.4 | 30 | 8PQ9500-0BA78 | SIVACON S4 HEXAGON BOLT ISO 4017 M8X35 | SIVACON S4 SECHSKANTSCHRAUBE ISO 4017 M8X35 | 1 | 1 | PAK | 4042948169889 | LF |  | P310 | 3778 | 1DR
8PQ95000BA88 | Шестигранный болт ISO 4017/M12X40 | 25.08 | 30 | 8PQ9500-0BA88 | SIVACON S4 HEXAGON BOLT ISO 4017 M12X40 | SIVACON S4 SECHSKANTSCHRAUBE ISO 4017 M12X40 | 1 | 1 | PAK | 4042948169841 | LF |  | P310 | 3778 | 1DR
8PQ95001BA02 | Шестигранный болт ISO 4017/M12X60 | 28.16 | 30 | 8PQ9500-1BA02 | SIVACON S4 HEXAGON BOLT ISO 4017 M12X60 | SIVACON S4 SECHSKANTSCHRAUBE ISO 4017 M12X60 | 1 | 1 | PAK | 4042948169858 | LF |  | P310 | 3778 | 1DR
8PQ95001BA07 | Саморезы с hex-головкой DIN 7500/M6X12 | 28.16 | 30 | 8PQ9500-1BA07 | SIVACON S4 TAPPING SCREW COUNTERSUNK SCREW DIN 7500 M6X12 | SIVACON S4 GEWINDEFORMENDE SCHRAUBE SENKSCHRAUBE DIN 7500 M6X12 | 1 | 1 | PAK | 4042948169599 | LF |  | P310 | 3778 | 1DR
8PQ95001BA25 | Болт с прямоугольным подголовником DIN 603/M10X65 | 60.17 | 20 | 8PQ9500-1BA25 | SIVACON S4 CARRIAGE BOLT-SQUARE DIN 603 M10X65 | SIVACON S4 FLACHRUNDSCHRAUBE-VIERKANT DIN 603 M10X65 | 1 | 1 | PAK | 4042948169544 | LF |  | P310 | 3778 | 1DR
8PQ95001BA33 | Шайба DIN 125/13 | 10.384 | 30 | 8PQ9500-1BA33 | SIVACON S4 PLATE DIN 125 13 | SIVACON S4 SCHEIBE DIN 125 13 | 1 | 1 | PAK | 4042948169810 | LF |  | P310 | 3778 | 1DR
8PQ95001BA36 | Болт с прямоугольным подголовником DIN 603/M10X55 | 60.06 | 20 | 8PQ9500-1BA36 | SIVACON S4 CARRIAGE BOLT-SQUARE DIN 603 M10X55 | SIVACON S4 FLACHRUNDSCHRAUBE-VIERKANT DIN 603 M10X55 | 1 | 1 | PAK | 4042948169551 | LF |  | P310 | 3778 | 1DR
8PQ95001BA51 | Шестигранный болт ISO 4017/M12X80 | 53.46 | 30 | 8PQ9500-1BA51 | SIVACON S4 HEXAGON BOLT ISO 4017 M12X80 | SIVACON S4 SECHSKANTSCHRAUBE ISO 4017 M12X80 | 1 | 1 | PAK | 4042948169834 | LF |  | P310 | 3778 | 1DR
8PQ95001BA88 | Болт с прямоугольным подголовником DIN 603/M10X50 | 52.36 | 20 | 8PQ9500-1BA88 | SIKUS/SIVACON CARRIAGE BOLT DIN 603/M10X50 | SIKUS/SIVACON FLACHRUNDSCHRAUBE DIN 603/M10X50 | 1 | 1 | PAK | 4042948176559 | LF |  | P310 | 3778 | 1DR
8PQ95002BA00 | Болт с прямоугольным подголовником DIN 603/M10X60 | 57.53 | 20 | 8PQ9500-2BA00 | SIKUS/SIVACON CARRIAGE BOLT DIN 603/M10X60 | SIKUS/SIVACON FLACHRUNDSCHRAUBE DIN 603/M10X60 | 1 | 1 | PAK | 4042948176542 | LF |  | P310 | 3778 | 1DR
8PQ95002BA01 | Болт с прямоугольным подголовником DIN 603/M10X70 | 52.58 | 20 | 8PQ9500-2BA01 | SIKUS/SIVACON CARRIAGE BOLT DIN 603/M10X70 | SIKUS/SIVACON FLACHRUNDSCHRAUBE DIN 603/M10X70 | 1 | 1 | PAK | 4042948176535 | LF |  | P310 | 3778 | 1DR
8PQ95002BA02 | Болт с прямоугольным подголовником DIN 603/M10X80 | 67.76 | 20 | 8PQ9500-2BA02 | SIKUS/SIVACON CARRIAGE BOLT DIN 603/M10X80 | SIKUS/SIVACON FLACHRUNDSCHRAUBE DIN 603/M10X80 | 1 | 1 | PAK | 4042948176528 | LF |  | P310 | 3778 | 1DR
8PQ95002BA03 | Болт с прямоугольным подголовником DIN 603/M10X90 | 70.84 | 20 | 8PQ9500-2BA03 | SIKUS/SIVACON CARRIAGE BOLT DIN 603/M10X90 | SIKUS/SIVACON FLACHRUNDSCHRAUBE DIN 603/M10X90 | 1 | 1 | PAK | 4042948176511 | LF |  | P310 | 3778 | 1DR
8PQ95002BA04 | Болт с прямоугольным подголовником DIN 603/M10X100 | 75.79 | 20 | 8PQ9500-2BA04 | SIKUS/SIVACON CARRIAGE BOLT DIN 603/M10X100 | SIKUS/SIVACON FLACHRUNDSCHRAUBE DIN 603/M10X100 | 1 | 1 | PAK | 4042948176504 | LF |  | P310 | 3778 | 1DR
8PQ95002BA05 | Болт с прямоугольным подголовником DIN 603/M10X110 | 135.3 | 20 | 8PQ9500-2BA05 | SIKUS/SIVACON CARRIAGE BOLT DIN 603/M10X110 | SIKUS/SIVACON FLACHRUNDSCHRAUBE DIN 603/M10X110 | 1 | 1 | PAK | 4042948176498 | LF |  | P310 | 3778 | 1DR
8PQ95002BA06 | Болт с прямоугольным подголовником DIN 603/M10X120 | 87.56 | 20 | 8PQ9500-2BA06 | SIKUS/SIVACON CARRIAGE BOLT DIN 603/M10X120 | SIKUS/SIVACON FLACHRUNDSCHRAUBE DIN 603/M10X120 | 1 | 1 | PAK | 4042948176481 | LF |  | P310 | 3778 | 1DR
8PQ96000BA01 | Двупрофильная DIN рейка 35MM/L1600MM | 25.08 | 20 | 8PQ9600-0BA01 | SIVACON S4 AL-DOUBLE PROFILE DIN-RAIL 35MM LENGTH1600MM | SIVACON S4 AL-DOPPELPROFILSCHIENE HUTPROFIL 35MM LAENGE 1600MM | 1 | 1 | PAK | 4042948162149 | LF |  | P310 | 3778 | 1DR
8PQ10000BA03 | НАБОР ДЛЯ КАРКАСА ECO, MBB, VBB | 44.33 | 17 | 8PQ1000-0BA03 | ECO CUBICLE UPGRADE KIT, MBB, VBB | ECO CUBICLE UPGRADE KIT, MBB, VBB | 1 | 1 | PAK | 4042948183441 | AE |  | P310 | 3778 | 1DR
8PQ12044BA11 | КАРКАС H2000/W400/D400/ECO | 291.5 | 17 | 8PQ1204-4BA11 | CUBICLE H2000/W400/D400/ECO | CUBICLE H2000/W400/D400/ECO | 1 | 1 | PAK | 4042948183410 | LF |  | P310 | 3778 | 1DR
8PQ12064BA11 | КАРКАС H2000/W600/D400/ECO | 356.4 | 17 | 8PQ1206-4BA11 | CUBICLE H2000/W600/D400/ECO | CUBICLE H2000/W600/D400/ECO | 1 | 1 | PAK | 4042948183427 | LF |  | P310 | 3778 | 1DR
8PQ12084BA04 | КАРКАС H2000/W800/D400/ECO | 405.9 | 17 | 8PQ1208-4BA04 | CUBICLE H2000/W800/D400/ECO | CUBICLE H2000/W800/D400/ECO | 1 | 1 | PAK | 4042948183434 | LF |  | P310 | 3778 | 1DR
8PQ20156BA23 | МОДУЛЬНАЯ ДВЕРЬ VL1-3/3P/ГОРИЗОНТ./FIX,PL/H150/W600 | 80.08 | 17 | 8PQ2015-6BA23 | MOD. DOOR VL1-3/3P/HORI/FIX,PL/H150/W600 | MOD. DOOR VL1-3/3P/HORI/FIX,PL/H150/W600 | 1 | 1 | PAK | 4042948183083 | LF |  | P310 | 3778 | 1DR
8PQ20156BA24 | МОДУЛЬНАЯ ДВЕРЬ VL1/3P/ГОРИЗОНТ./FIX,PLUG/H150/W600 | 80.08 | 17 | 8PQ2015-6BA24 | MOD. DOOR VL1/3P/HORI/FIX,PLUG/H150/W600 | MOD. DOOR VL1/3P/HORI/FIX,PLUG/H150/W600 | 1 | 1 | PAK | 4042948183090 | LF |  | P310 | 3778 | 1DR
8PQ20156BA25 | МОДУЛЬНАЯ ДВЕРЬ VL2-3/3P/ГОРИЗОНТ./FIX,PL/H150/W600 | 80.08 | 17 | 8PQ2015-6BA25 | MOD. DOOR VL2-3/3P/HORI/FIX,PL/H150/W600 | MOD. DOOR VL2-3/3P/HORI/FIX,PL/H150/W600 | 1 | 1 | PAK | 4042948183106 | LF |  | P310 | 3778 | 1DR
8PQ20206BA30 | МОДУЛЬНАЯ ДВЕРЬ VL1-3/3,4P/ГОРИЗОНТ./FIX,PL/H200/W06 | 85.25 | 17 | 8PQ2020-6BA30 | MOD. DOOR VL1-3/3,4P/HOR/FIX,PL/H200/W06 | MOD. DOOR VL1-3/3,4P/HOR/FIX,PL/H200/W06 | 1 | 1 | PAK | 4042948183113 | LF |  | P310 | 3778 | 1DR
8PQ20206BA31 | МОДУЛЬНАЯ ДВЕРЬ VL1/3,4P/ГОРИЗОНТ./FIX,PL/H200/W600 | 154 | 17 | 8PQ2020-6BA31 | MOD. DOOR VL1/3,4P/HORI/FIX,PL/H200/W600 | MOD. DOOR VL1/3,4P/HORI/FIX,PL/H200/W600 | 1 | 1 | PAK | 4042948183120 | LF |  | P310 | 3778 | 1DR
8PQ20206BA32 | МОДУЛЬНАЯ ДВЕРЬ VL2-3/3,4P/ГОРИЗОНТ./FIX,PL/H200/W06 | 150.7 | 17 | 8PQ2020-6BA32 | MOD. DOOR VL2-3/3,4P/HOR/FIX,PL/H200/W06 | MOD. DOOR VL2-3/3,4P/HOR/FIX,PL/H200/W06 | 1 | 1 | PAK | 4042948183137 | LF |  | P310 | 3778 | 1DR
8PQ20206BA33 | МОДУЛЬНАЯ ДВЕРЬ VL4/3P/ГОРИЗОНТ./FIX,PL/H200/W600 | 86.57 | 17 | 8PQ2020-6BA33 | MODULE DOOR VL4/3P/HORI/FIX,PL/H200/W600 | MODULE DOOR VL4/3P/HORI/FIX,PL/H200/W600 | 1 | 1 | PAK | 4042948183168 | LF |  | P310 | 3778 | 1DR
8PQ20208BA15 | МОДУЛЬНАЯ ДВЕРЬ VL1-3/3,4P/ГОРИЗОНТ./FIX,PL/H200/W08 | 152.9 | 17 | 8PQ2020-8BA15 | MOD. DOOR VL1-3/3,4P/HOR/FIX,PL/H200/W08 | MOD. DOOR VL1-3/3,4P/HOR/FIX,PL/H200/W08 | 1 | 1 | PAK | 4042948183144 | LF |  | P310 | 3778 | 1DR
8PQ20208BA16 | МОДУЛЬНАЯ ДВЕРЬ VL1/3,4P/ГОРИЗОНТ./FIX,PL/H200/W08 | 155.1 | 17 | 8PQ2020-8BA16 | MOD. DOOR VL1/3,4P/HORI/FIX,PL/H200/W08 | MOD. DOOR VL1/3,4P/HORI/FIX,PL/H200/W08 | 1 | 1 | PAK | 4042948183151 | LF |  | P310 | 3778 | 1DR
8PQ20256BA16 | ПАНЕЛЬ 3NP1143 3P/ГОРИЗОНТ./H250/W600 | 34.65 | 20 | 8PQ2025-6BA16 | COVER 3NP1143 3P/HORIZONTAL/H250/W600 | COVER 3NP1143 3P/HORIZONTAL/H250/W600 | 1 | 1 | PAK | 4042948183830 | LF |  | P310 | 3778 | 1DR
8PQ20256BA17 | ПАНЕЛЬ 3NP1153 3P/ГОРИЗОНТ./H250/W600 | 35.86 | 20 | 8PQ2025-6BA17 | COVER 3NP1153 3P/HORIZONTAL/H250/W600 | COVER 3NP1153 3P/HORIZONTAL/H250/W600 | 1 | 1 | PAK | 4042948183847 | LF |  | P310 | 3778 | 1DR
8PQ20256BA18 | ПАНЕЛЬ 3NP1123 3P/ВЕРТИКАЛЬ./H250/W600 | 35.86 | 20 | 8PQ2025-6BA18 | COVER 3NP1123 3P/VERTICAL/H250/W600 | COVER 3NP1123 3P/VERTICAL/H250/W600 | 1 | 1 | PAK | 4042948183861 | LF |  | P310 | 3778 | 1DR
8PQ20256BA20 | МОДУЛЬНАЯ ДВЕРЬ VL4/3,4P/ГОРИЗОНТ./FIX,PL/H250/W06 | 116.6 | 17 | 8PQ2025-6BA20 | MOD. DOOR VL4/3,4P/HORI/FIX,PL/H250/W06 | MOD. DOOR VL4/3,4P/HORI/FIX,PL/H250/W06 | 1 | 1 | PAK | 4042948183175 | LF |  | P310 | 3778 | 1DR
8PQ20258BA10 | ПАНЕЛЬ 3NP1123 3P/ВЕРТИКАЛЬ./H250/W800 | 44.44 | 20 | 8PQ2025-8BA10 | COVER 3NP1123 3P/VERTICAL/H250/W800 | COVER 3NP1123 3P/VERTICAL/H250/W800 | 1 | 1 | PAK | 4042948183885 | LF |  | P310 | 3778 | 1DR
8PQ20258BA11 | МОДУЛЬНАЯ ДВЕРЬ VL4/3,4P/ГОРИЗОНТ./FIX,PL/H250/W08 | 194.7 | 17 | 8PQ2025-8BA11 | MOD. DOOR VL4/3,4P/HORI/FIX,PL/H250/W08 | MOD. DOOR VL4/3,4P/HORI/FIX,PL/H250/W08 | 1 | 1 | PAK | 4042948183182 | LF |  | P310 | 3778 | 1DR
8PQ20306BA22 | ПАНЕЛЬ 3NP1163 3P/ГОРИЗОНТ./H300/W600 | 37.07 | 20 | 8PQ2030-6BA22 | COVER 3NP1163 3P/HORIZONTAL/H300/W600 | COVER 3NP1163 3P/HORIZONTAL/H300/W600 | 1 | 1 | PAK | 4042948183854 | LF |  | P310 | 3778 | 1DR
8PQ20306BA23 | ПАНЕЛЬ 3NP1133 3P/ВЕРТИКАЛЬ./H300/W600 | 37.07 | 20 | 8PQ2030-6BA23 | COVER 3NP1133 3P/VERTICAL/H300/W600 | COVER 3NP1133 3P/VERTICAL/H300/W600 | 1 | 1 | PAK | 4042948183878 | LF |  | P310 | 3778 | 1DR
8PQ20306BA24 | МОДУЛЬНАЯ ДВЕРЬ VL5/3P/ГОРИЗОНТ./FIX,PL/H300/W600 | 111.1 | 17 | 8PQ2030-6BA24 | MODULE DOOR VL5/3P/HORI/FIX,PL/H300/W600 | MODULE DOOR VL5/3P/HORI/FIX,PL/H300/W600 | 1 | 1 | PAK | 4042948183199 | LF |  | P310 | 3778 | 1DR
8PQ20308BA11 | ПАНЕЛЬ 3NP1133 3P/ВЕРТИКАЛЬ./H300/W800 | 50.71 | 20 | 8PQ2030-8BA11 | COVER 3NP1133 3P/VERTICAL/H300/W800 | COVER 3NP1133 3P/VERTICAL/H300/W800 | 1 | 1 | PAK | 4042948183892 | LF |  | P310 | 3778 | 1DR
8PQ20356BA23 | МОДУЛЬНАЯ ДВЕРЬ VL5/3,4P/ГОРИЗОНТ./FIX,PL/H350/W06 | 119.9 | 17 | 8PQ2035-6BA23 | MOD. DOOR VL5/3,4P/HORI/FIX,PL/H350/W06 | MOD. DOOR VL5/3,4P/HORI/FIX,PL/H350/W06 | 1 | 1 | PAK | 4042948183205 | LF |  | P310 | 3778 | 1DR
8PQ20356BA24 | МОДУЛЬНАЯ ДВЕРЬ VL6/3P/ГОРИЗОНТ./FIX/H350/W600 | 112.2 | 17 | 8PQ2035-6BA24 | MODULE DOOR VL6/3P/HORI/FIX/H350/W600 | MODULE DOOR VL6/3P/HORI/FIX/H350/W600 | 1 | 1 | PAK | 4042948183229 | LF |  | P310 | 3778 | 1DR
8PQ20358BA14 | МОДУЛЬНАЯ ДВЕРЬ VL5/3,4P/ГОРИЗОНТ./FIX,PL/H350/W08 | 149.6 | 17 | 8PQ2035-8BA14 | MOD. DOOR VL5/3,4P/HORI/FIX,PL/H350/W08 | MOD. DOOR VL5/3,4P/HORI/FIX,PL/H350/W08 | 1 | 1 | PAK | 4042948183212 | LF |  | P310 | 3778 | 1DR
8PQ20406BA25 | МОДУЛЬНАЯ ДВЕРЬ VL6/4P/ГОРИЗОНТ./FIX/H400/W600 | 119.9 | 17 | 8PQ2040-6BA25 | MODULE DOOR VL6/4P/HORI/FIX/H400/W600 | MODULE DOOR VL6/4P/HORI/FIX/H400/W600 | 1 | 1 | PAK | 4042948183236 | LF |  | P310 | 3778 | 1DR
8PQ20408BA22 | МОДУЛЬНАЯ ДВЕРЬ VL6/3,4P/ГОРИЗОНТ./FIX/H400/W800 | 149.6 | 17 | 8PQ2040-8BA22 | MODULE DOOR VL6/3,4P/HORI/FIX/H400/W800 | MODULE DOOR VL6/3,4P/HORI/FIX/H400/W800 | 1 | 1 | PAK | 4042948183243 | LF |  | P310 | 3778 | 1DR
8PQ20458BA07 | МОДУЛЬНАЯ ДВЕРЬ VL7-8/3,4P/ГОРИЗОНТ./FIX/H450/W800 | 181.5 | 17 | 8PQ2045-8BA07 | MOD. DOOR VL7-8/3,4P/HORI/FIX/H450/W800 | MOD. DOOR VL7-8/3,4P/HORI/FIX/H450/W800 | 1 | 1 | PAK | 4042948183250 | LF |  | P310 | 3778 | 1DR
8PQ20506BA05 | ПАНЕЛЬ 3VL1/3P/ВЕРТИКАЛ/FIX,PL/RCD/H500/W600 | 61.82 | 17 | 8PQ2050-6BA05 | COVER 3VL1/3P/VERT/FIX,PL/RCD/H500/W600 | COVER 3VL1/3P/VERT/FIX,PL/RCD/H500/W600 | 1 | 1 | PAK | 4042948183755 | LF |  | P310 | 3778 | 1DR
8PQ20506BA06 | ПАНЕЛЬ 3VL1/4P/ВЕРТИКАЛ/FIX,PL/RCD/H500/W600 | 66.77 | 17 | 8PQ2050-6BA06 | COVER 3VL1/4P/VERT/FIX,PL/RCD/H500/W600 | COVER 3VL1/4P/VERT/FIX,PL/RCD/H500/W600 | 1 | 1 | PAK | 4042948183779 | LF |  | P310 | 3778 | 1DR
8PQ20506BA07 | ПАНЕЛЬ 3VL2-3/3P/ВЕРТИКАЛ/FI,PL/RCD/H500/W06 | 69.19 | 17 | 8PQ2050-6BA07 | COVER 3VL2-3/3P/VERT/FI,PL/RCD/H500/W06 | COVER 3VL2-3/3P/VERT/FI,PL/RCD/H500/W06 | 1 | 1 | PAK | 4042948183793 | LF |  | P310 | 3778 | 1DR
8PQ20506BA08 | ПАНЕЛЬ 3VL2-3/4P/ВЕРТИКАЛ/FI,PL/RCD/H500/W06 | 69.19 | 17 | 8PQ2050-6BA08 | COVER 3VL2-3/4P/VERT/FI,PL/RCD/H500/W06 | COVER 3VL2-3/4P/VERT/FI,PL/RCD/H500/W06 | 1 | 1 | PAK | 4042948183816 | LF |  | P310 | 3778 | 1DR
8PQ20508BA07 | ПАНЕЛЬ 3VL1/3P/ВЕРТИКАЛ/FIX,PL/RCD/H500/W800 | 79.09 | 17 | 8PQ2050-8BA07 | COVER 3VL1/3P/VERT/FIX,PL/RCD/H500/W800 | COVER 3VL1/3P/VERT/FIX,PL/RCD/H500/W800 | 1 | 1 | PAK | 4042948183762 | LF |  | P310 | 3778 | 1DR
8PQ20508BA08 | ПАНЕЛЬ 3VL1/4P/ВЕРТИКАЛ/FIX,PL/RCD/H500/W800 | 80.41 | 17 | 8PQ2050-8BA08 | COVER 3VL1/4P/VERT/FIX,PL/RCD/H500/W800 | COVER 3VL1/4P/VERT/FIX,PL/RCD/H500/W800 | 1 | 1 | PAK | 4042948183786 | LF |  | P310 | 3778 | 1DR
8PQ20508BA10 | ПАНЕЛЬ 3VL2-3/3P/ВЕРТИКАЛ/FI,PL/RCD/H500/W08 | 86.57 | 17 | 8PQ2050-8BA10 | COVER 3VL2-3/3P/VERT/FI,PL/RCD/H500/W08 | COVER 3VL2-3/3P/VERT/FI,PL/RCD/H500/W08 | 1 | 1 | PAK | 4042948183809 | LF |  | P310 | 3778 | 1DR
8PQ20508BA11 | ПАНЕЛЬ 3VL2-3/4P/ВЕРТИКАЛ/FI,PL/RCD/H500/W08 | 87.78 | 17 | 8PQ2050-8BA11 | COVER 3VL2-3/4P/VERT/FI,PL/RCD/H500/W08 | COVER 3VL2-3/4P/VERT/FI,PL/RCD/H500/W08 | 1 | 1 | PAK | 4042948183823 | LF |  | P310 | 3778 | 1DR
8PQ20554BA12 | МОДУЛЬНАЯ ДВЕРЬ 3WL11/3P/IP40/H550/W400 | 100.1 | 17 | 8PQ2055-4BA12 | MODULE DOOR 3WL11/3P/IP40/H550/W400 | MODULE DOOR 3WL11/3P/IP40/H550/W400 | 1 | 1 | PAK | 4042948182055 | LF |  | P310 | 3778 | 1DR
8PQ20554BA13 | МОДУЛЬНАЯ ДВЕРЬ 3VL5/6/ВЕРТИКАЛIC/FIX/H550/W400 | 121 | 17 | 8PQ2055-4BA13 | MODULE DOOR 3VL5/6/VERTIC/FIX/H550/W400 | MODULE DOOR 3VL5/6/VERTIC/FIX/H550/W400 | 1 | 1 | PAK | 4042948183069 | LF |  | P310 | 3778 | 1DR
8PQ20554BA14 | МОДУЛЬНАЯ ДВЕРЬ3VL7-8/ВЕРТИКАЛЬ./FIX/H550/W400 | 124.3 | 17 | 8PQ2055-4BA14 | MODULE DOOR3VL7-8/VERTICAL/FIX/H550/W400 | MODULE DOOR3VL7-8/VERTICAL/FIX/H550/W400 | 1 | 1 | PAK | 4042948183076 | LF |  | P310 | 3778 | 1DR
8PQ20556BA16 | МОДУЛЬНАЯ ДВЕРЬ 3WL11/3,4P/IP40/H550/W600 | 116.6 | 17 | 8PQ2055-6BA16 | MODULE DOOR 3WL11/3,4P/IP40/H550/W600 | MODULE DOOR 3WL11/3,4P/IP40/H550/W600 | 1 | 1 | PAK | 4042948182062 | LF |  | P310 | 3778 | 1DR
8PQ20556BA17 | МОДУЛЬНАЯ ДВЕРЬ 3WL11/3,4P/IP55/H550/W600 | 118.8 | 17 | 8PQ2055-6BA17 | MODULE DOOR 3WL11/3,4P/IP55/H550/W600 | MODULE DOOR 3WL11/3,4P/IP55/H550/W600 | 1 | 1 | PAK | 4042948182079 | LF |  | P310 | 3778 | 1DR
8PQ20606BA24 | МОДУЛЬНАЯ ДВЕРЬ VL5/3,4P/ВЕРТИКАЛ/FIX,PL/H600/W600 | 144.1 | 17 | 8PQ2060-6BA24 | MOD. DOOR VL5/3,4P/VERT/FIX,PL/H600/W600 | MOD. DOOR VL5/3,4P/VERT/FIX,PL/H600/W600 | 1 | 1 | PAK | 4042948183267 | LF |  | P310 | 3778 | 1DR
8PQ20724BA02 | МОДУЛЬНАЯ ДВЕРЬ IP4X/H725/W400 | 137.5 | 30 | 8PQ2072-4BA02 | MODULE DOOR IP4X/H725/W400 | MODULE DOOR IP4X/H725/W400 | 1 | 1 | PAK | 4042948181980 | LF |  | P310 | 3778 | 1DR
8PQ20726BA01 | МОДУЛЬНАЯ ДВЕРЬ IP4X/H725/W600 | 182.6 | 30 | 8PQ2072-6BA01 | MODULE DOOR IP4X/H725/W600 | MODULE DOOR IP4X/H725/W600 | 1 | 1 | PAK | 4042948181997 | LF |  | P310 | 3778 | 1DR
8PQ20806BA10 | МОДУЛЬНАЯ ДВЕРЬ 3NJ4/IP30/H800/W600 | 171.6 | 17 | 8PQ2080-6BA10 | MODULE DOOR 3NJ4/IP30/H800/W600 | MODULE DOOR 3NJ4/IP30/H800/W600 | 1 | 1 | PAK | 4042948183298 | LF |  | P310 | 3778 | 1DR
8PQ20806BA11 | МОДУЛЬНАЯ ДВЕРЬ VL6-7/3,4P/ВЕРТИКАЛ/FIX/H600/W600 | 198 | 17 | 8PQ2080-6BA11 | MOD. DOOR VL6-7/3,4P/VERT/FIX/H600/W600 | MOD. DOOR VL6-7/3,4P/VERT/FIX/H600/W600 | 1 | 1 | PAK | 4042948183274 | LF |  | P310 | 3778 | 1DR
8PQ20808BA05 | МОДУЛЬНАЯ ДВЕРЬ 3NJ4/IP30/H800/W800 | 171.6 | 17 | 8PQ2080-8BA05 | MODULE DOOR 3NJ4/IP30/H800/W800 | MODULE DOOR 3NJ4/IP30/H800/W800 | 1 | 1 | PAK | 4042948180495 | LF |  | P310 | 3778 | 1DR
8PQ20906BA04 | МОДУЛЬНАЯ ДВЕРЬ VL8/3,4P/ВЕРТИКАЛ/FIX/H900/W600 | 266.2 | 17 | 8PQ2090-6BA04 | MODULE DOOR VL8/3,4P/VERT/FIX/H900/W600 | MODULE DOOR VL8/3,4P/VERT/FIX/H900/W600 | 1 | 1 | PAK | 4042948183281 | LF |  | P310 | 3778 | 1DR
8PQ23014BA04 | НИЖНЯЯ ПЛАСТИНА IP55/W1000/D400 | 51.92 | 30 | 8PQ2301-4BA04 | BOTTOM PLATE IP55/W1000/D400 | BOTTOM PLATE IP55/W1000/D400 | 1 | 1 | PAK | 4042948181973 | LF |  | P310 | 3778 | 1DR
8PQ30002BA82 | ЗАЩИТА ОТ ПРИКОСНОВЕНИЯ ДЛЯ 8GK/11H/IP40/W350 | 182.6 | 30 | 8PQ3000-2BA82 | TOUCH GUARD FOR 8GK/11H/IP40/W350 | TOUCH GUARD FOR 8GK/11H/IP40/W350 | 1 | 1 | PAK | 4042948183458 | LF |  | P310 | 3778 | 1DR
8PQ30002BA83 | ЗАЩИТА ОТ ПРИКОСНОВЕНИЯ ДЛЯ 8GK/11H/IP40/W600 | 194.7 | 30 | 8PQ3000-2BA83 | TOUCH GUARD FOR 8GK/11H/IP40/W600 | TOUCH GUARD FOR 8GK/11H/IP40/W600 | 1 | 1 | PAK | 4042948183465 | LF |  | P310 | 3778 | 1DR
8PQ30002BA84 | ЗАЩИТА ОТ ПРИКОСНОВЕНИЯ ДЛЯ 8GK/11H/IP40/W850 | 205.7 | 30 | 8PQ3000-2BA84 | TOUCH GUARD FOR 8GK/11H/IP40/W850 | TOUCH GUARD FOR 8GK/11H/IP40/W850 | 1 | 1 | PAK | 4042948183472 | LF |  | P310 | 3778 | 1DR
8PQ30002BA85 | ЗАЩИТА ОТ ПРИКОСНОВЕНИЯ ДЛЯ 8GK/11H/IP55/W350 | 177.1 | 30 | 8PQ3000-2BA85 | TOUCH GUARD FOR 8GK/11H/IP55/W350 | TOUCH GUARD FOR 8GK/11H/IP55/W350 | 1 | 1 | PAK | 4042948183489 | LF |  | P310 | 3778 | 1DR
8PQ30002BA86 | ЗАЩИТА ОТ ПРИКОСНОВЕНИЯ ДЛЯ 8GK/11H/IP55/W600 | 192.5 | 30 | 8PQ3000-2BA86 | TOUCH GUARD FOR 8GK/11H/IP55/W600 | TOUCH GUARD FOR 8GK/11H/IP55/W600 | 1 | 1 | PAK | 4042948183496 | LF |  | P310 | 3778 | 1DR
8PQ30002BA87 | ЗАЩИТА ОТ ПРИКОСНОВЕНИЯ ДЛЯ 8GK/11H/IP55/W850 | 203.5 | 30 | 8PQ3000-2BA87 | TOUCH GUARD FOR 8GK/11H/IP55/W850 | TOUCH GUARD FOR 8GK/11H/IP55/W850 | 1 | 1 | PAK | 4042948183502 | LF |  | P310 | 3778 | 1DR
8PQ30002BA88 | ПРОДОЛЬНАЯ РЕЙКА ДЛЯ 8GK-МОДУЛЯ/H1650 | 55.66 | 20 | 8PQ3000-2BA88 | LONGITUDINAL STAYS FOR 8GK-MODULES/H1650 | LONGITUDINAL STAYS FOR 8GK-MODULES/H1650 | 1 | 1 | PAK | 4042948182000 | LF |  | P310 | 3778 | 1DR
8PQ50003BA81 | РАЗДЕЛЕНИЕ ФОРМА3 3WL12/3,4P/H550/W800/ДВЕРЬ | 79.09 | 17 | 8PQ5000-3BA81 | SEPAR. SHAPE3 3WL12/3,4P/H550/W800/DOOR | SEPAR. SHAPE3 3WL12/3,4P/H550/W800/DOOR | 1 | 1 | PAK | 4042948182093 | LF |  | P310 | 3778 | 1DR
8PQ50003BA82 | РАЗДЕЛЕНИЕ ФОРМА3 WL11/3,4P/H550/W04,06/ДВЕРЬ | 69.19 | 17 | 8PQ5000-3BA82 | SEPAR. SHAPE3 WL11/3,4P/H550/W04,06/DOOR | SEPAR. SHAPE3 WL11/3,4P/H550/W04,06/DOOR | 1 | 1 | PAK | 4042948182086 | LF |  | P310 | 3778 | 1DR
8PQ50003BA84 | РАЗДЕЛЕНИЕ ФОРМА4 3WL11/3P/DIST BAR/W400/ДВЕРЬ | 50.71 | 20 | 8PQ5000-3BA84 | SEPAR. FORM4 3WL11/3P/DIST BAR/W400/DOOR | SEPAR. FORM4 3WL11/3P/DIST BAR/W400/DOOR | 1 | 1 | PAK | 4042948182437 | LF |  | P310 | 3778 | 1DR
8PQ50003BA85 | РАЗДЕЛЕНИЕ ФОРМА4 3WL11/3P/DIST BAR/W400/ДВЕРЬ | 74.25 | 20 | 8PQ5000-3BA85 | SEPAR. FORM4 3WL11/3P/DIST BAR/W400/DOOR | SEPAR. FORM4 3WL11/3P/DIST BAR/W400/DOOR | 1 | 1 | PAK | 4042948182444 | LF |  | P310 | 3778 | 1DR
8PQ50003BA86 | РАЗДЕЛЕНИЕ ФОРМА4 WL11/3,4P/DIST BAR/W06/ДВЕРЬ | 55.66 | 20 | 8PQ5000-3BA86 | SEPAR. FORM4 WL11/3,4P/DIST BAR/W06/DOOR | SEPAR. FORM4 WL11/3,4P/DIST BAR/W06/DOOR | 1 | 1 | PAK | 4042948182451 | LF |  | P310 | 3778 | 1DR
8PQ50003BA87 | РАЗДЕЛЕНИЕ ФОРМА4 WL11/3,4P/DIST BAR/W06/ДВЕРЬ | 106.37 | 20 | 8PQ5000-3BA87 | SEPAR. FORM4 WL11/3,4P/DIST BAR/W06/DOOR | SEPAR. FORM4 WL11/3,4P/DIST BAR/W06/DOOR | 1 | 1 | PAK | 4042948183977 | LF |  | P310 | 3778 | 1DR
8PQ50003BA88 | РАЗДЕЛЕНИЕ ФОРМА4 WL12/3,4P/DIST BAR/W08/ДВЕРЬ | 123.2 | 20 | 8PQ5000-3BA88 | SEPAR. FORM4 WL12/3,4P/DIST BAR/W08/DOOR | SEPAR. FORM4 WL12/3,4P/DIST BAR/W08/DOOR | 1 | 1 | PAK | 4042948183984 | LF |  | P310 | 3778 | 1DR
8PQ50004BA00 | РАЗДЕЛЕНИЕ ФОРМА4 3WL11/3P/KABEL/W400/ДВЕРЬ | 84.04 | 20 | 8PQ5000-4BA00 | SEPAR. FORM4 3WL11/3P/KABEL/W400/DOOR | SEPAR. FORM4 3WL11/3P/KABEL/W400/DOOR | 1 | 1 | PAK | 4042948182673 | LF |  | P310 | 3778 | 1DR
8PQ50004BA01 | РАЗДЕЛЕНИЕ ФОРМА4 3WL11/3,4P/KABEL/W600/ДВЕРЬ | 86.57 | 20 | 8PQ5000-4BA01 | SEPAR. FORM4 3WL11/3,4P/KABEL/W600/DOOR | SEPAR. FORM4 3WL11/3,4P/KABEL/W600/DOOR | 1 | 1 | PAK | 4042948182680 | LF |  | P310 | 3778 | 1DR
8PQ50004BA02 | РАЗДЕЛЕНИЕ ФОРМА4 3WL12/3,4P/KABEL/W800/ДВЕРЬ | 134.2 | 20 | 8PQ5000-4BA02 | SEPAR. FORM4 3WL12/3,4P/KABEL/W800/DOOR | SEPAR. FORM4 3WL12/3,4P/KABEL/W800/DOOR | 1 | 1 | PAK | 4042948182697 | LF |  | P310 | 3778 | 1DR
8PQ50004BA03 | БАЗОВЫЙ БЛОК РАЗДЕЛЕНИЯ ЗАДНЕЕ/H400/W600 | 49.39 | 20 | 8PQ5000-4BA03 | BASIC CONFIG SEPARATION REAR/H400/W600 | BASIC CONFIG SEPARATION REAR/H400/W600 | 1 | 1 | PAK | 4042948182840 | LF |  | P310 | 3778 | 1DR
8PQ50004BA04 | БАЗОВЫЙ БЛОК РАЗДЕЛЕНИЯ ЗАДНЕЕ/H400/W800 | 54.45 | 20 | 8PQ5000-4BA04 | BASIC CONFIG SEPARATION REAR/H400/W800 | BASIC CONFIG SEPARATION REAR/H400/W800 | 1 | 1 | PAK | 4042948182857 | LF |  | P310 | 3778 | 1DR
8PQ50004BA05 | БАЗОВЫЙ БЛОК РАЗДЕЛЕНИЯ ЗАДНЕЕ/H450/W800 | 54.45 | 20 | 8PQ5000-4BA05 | BASIC CONFIG SEPARATION REAR/H450/W800 | BASIC CONFIG SEPARATION REAR/H450/W800 | 1 | 1 | PAK | 4042948182864 | LF |  | P310 | 3778 | 1DR
8PQ50004BA06 | НАБОР РАЗДЕЛЕНИЯ VBB ВЕРТИКАЛЬ./H400/W600 | 38.39 | 20 | 8PQ5000-4BA06 | KIT SEPARATION VBB VERTICAL/H400/W600 | KIT SEPARATION VBB VERTICAL/H400/W600 | 1 | 1 | PAK | 4042948182871 | LF |  | P310 | 3778 | 1DR
8PQ50004BA07 | НАБОР РАЗДЕЛЕНИЯ VBB ВЕРТИКАЛЬ./H400/W800 | 50.71 | 20 | 8PQ5000-4BA07 | KIT SEPARATION VBB VERTICAL/H400/W800 | KIT SEPARATION VBB VERTICAL/H400/W800 | 1 | 1 | PAK | 4042948182888 | LF |  | P310 | 3778 | 1DR
8PQ50004BA08 | НАБОР РАЗДЕЛЕНИЯ VBB ВЕРТИКАЛЬ./H450/W800 | 65.45 | 20 | 8PQ5000-4BA08 | KIT SEPARATION VBB VERTICAL/H450/W800 | KIT SEPARATION VBB VERTICAL/H450/W800 | 1 | 1 | PAK | 4042948182895 | LF |  | P310 | 3778 | 1DR
8PQ50004BA10 | НАБОР РАЗДЕЛЕНИЯ VBB ВЕРТИКАЛЬ./H500/W800 | 125.4 | 20 | 8PQ5000-4BA10 | KIT SEPARATION VBB VERTICAL/H500/W800 | KIT SEPARATION VBB VERTICAL/H500/W800 | 1 | 1 | PAK | 4042948182901 | LF |  | P310 | 3778 | 1DR
8PQ60003BA75 | НАБОР ДЛЯ 3NP1143/1153 ГОРИЗОНТ./H250/W600 | 74.25 | 20 | 8PQ6000-3BA75 | KIT 3NP1143/1153 HORIZ/H250/W600 | KIT 3NP1143/1153 HORIZ/H250/W600 | 1 | 1 | PAK | 4042948183304 | LF |  | P310 | 3778 | 1DR
8PQ60003BA77 | НАБОР ДЛЯ 3NP1163 ГОРИЗОНТ./H300/W600 | 56.87 | 20 | 8PQ6000-3BA77 | KIT 3NP1163 HORIZ/H300/W600 | KIT 3NP1163 HORIZ/H300/W600 | 1 | 1 | PAK | 4042948183311 | LF |  | P310 | 3778 | 1DR
8PQ60003BA78 | НАБОР ДЛЯ 3NP1123/1133 ВЕРТИКАЛЬ./H250/300/W600 | 54.45 | 20 | 8PQ6000-3BA78 | KIT 3NP1123/1133 VERTICAL/H250/300/W600 | KIT 3NP1123/1133 VERTICAL/H250/300/W600 | 1 | 1 | PAK | 4042948183328 | LF |  | P310 | 3778 | 1DR
8PQ60003BA82 | НАБОР ДЛЯ 3NP1123/1133 ВЕРТИКАЛЬ./H250/300/W800 | 54.45 | 20 | 8PQ6000-3BA82 | KIT 3NP1123/1133 VERTICAL/H250/300/W800 | KIT 3NP1123/1133 VERTICAL/H250/300/W800 | 1 | 1 | PAK | 4042948183335 | LF |  | P310 | 3778 | 1DR
8PQ60005BA24 | НАБОР ДЛЯ 3WL12/3/4P/H550/W800/МОДУЛЬНАЯ ДВЕРЬ | 165 | 17 | 8PQ6000-5BA24 | KIT 3WL12/3/4P/H550/W800/MODULE DOOR | KIT 3WL12/3/4P/H550/W800/MODULE DOOR | 1 | 1 | PAK | 4042948182031 | LF |  | P310 | 3778 | 1DR
8PQ60005BA25 | НАБОР ДЛЯ 3WL11/3P/H550/W400/МОДУЛЬНАЯ ДВЕРЬ | 104.94 | 17 | 8PQ6000-5BA25 | KIT 3WL11/3P/H550/W400/MODULE DOOR | KIT 3WL11/3P/H550/W400/MODULE DOOR | 1 | 1 | PAK | 4042948182017 | LF |  | P310 | 3778 | 1DR
8PQ60005BA26 | НАБОР ДЛЯ 3WL11/3/4P/H550/W600/МОДУЛЬНАЯ ДВЕРЬ | 118.8 | 17 | 8PQ6000-5BA26 | KIT 3WL11/3/4P/H550/W600/MODULE DOOR | KIT 3WL11/3/4P/H550/W600/MODULE DOOR | 1 | 1 | PAK | 4042948182024 | LF |  | P310 | 3778 | 1DR
8PQ60005BA36 | МЕДНЫЙ НАБОР К ШИНЕ 3WL1116/ФИКС/W400/ДВЕРЬ | 2354 | 30 | 8PQ6000-5BA36 | COPPER CON. VBB 3WL1116/FIXED/W400/DOOR | COPPER CON. VBB 3WL1116/FIXED/W400/DOOR | 1 | 1 | PAK | 4042948182192 | LF |  | P310 | 3778 | 1DR
8PQ60005BA37 | МЕДНЫЙ НАБОР К ШИНЕ 3WL1116/ВЫДВИЖН./W400/ДВЕРЬ | 2354 | 30 | 8PQ6000-5BA37 | COPPER CON. VBB 3WL1116/WITH/W400/DOOR | COPPER CON. VBB 3WL1116/WITH/W400/DOOR | 1 | 1 | PAK | 4042948182208 | LF |  | P310 | 3778 | 1DR
8PQ60005BA38 | МЕДНЫЙ НАБОР К ШИНЕ 3WL1116/ФИКС/W600/ДВЕРЬ | 2508 | 30 | 8PQ6000-5BA38 | COPPER CON. VBB 3WL1116/FIXED/W600/DOOR | COPPER CON. VBB 3WL1116/FIXED/W600/DOOR | 1 | 1 | PAK | 4042948182215 | LF |  | P310 | 3778 | 1DR
8PQ60005BA40 | МЕДНЫЙ НАБОР К ШИНЕ 3WL1116/ВЫДВИЖН./W600/ДВЕРЬ | 2508 | 30 | 8PQ6000-5BA40 | COPPER CON. VBB 3WL1116/WITH/W600/DOOR | COPPER CON. VBB 3WL1116/WITH/W600/DOOR | 1 | 1 | PAK | 4042948182222 | LF |  | P310 | 3778 | 1DR
8PQ60005BA41 | МЕДНЫЙ НАБОР К ШИНЕ 3WL1220/ФИКС/W800/ДВЕРЬ | 4334 | 30 | 8PQ6000-5BA41 | COPPER CON. VBB 3WL1220/FIXED/W800/DOOR | COPPER CON. VBB 3WL1220/FIXED/W800/DOOR | 1 | 1 | PAK | 4042948182239 | LF |  | P310 | 3778 | 1DR
8PQ60005BA42 | МЕДНЫЙ НАБОР К ШИНЕ 3WL1220/ВЫДВИЖН./W800/ДВЕРЬ | 4334 | 30 | 8PQ6000-5BA42 | COPPER CON. VBB 3WL1220/WITH/W800/DOOR | COPPER CON. VBB 3WL1220/WITH/W800/DOOR | 1 | 1 | PAK | 4042948182246 | LF |  | P310 | 3778 | 1DR
8PQ60005BA43 | МЕДНЫЙ НАБОР К ШИНЕ 3WL1232/ФИКС/W800/ДВЕРЬ | 5412 | 30 | 8PQ6000-5BA43 | COPPER CON. VBB 3WL1232/FIXED/W800/DOOR | COPPER CON. VBB 3WL1232/FIXED/W800/DOOR | 1 | 1 | PAK | 4042948182253 | LF |  | P310 | 3778 | 1DR
8PQ60005BA44 | МЕДНЫЙ НАБОР К ШИНЕ 3WL1232/ВЫДВИЖН./W800/ДВЕРЬ | 5412 | 30 | 8PQ6000-5BA44 | COPPER CON. VBB 3WL1232/WITH/W800/DOOR | COPPER CON. VBB 3WL1232/WITH/W800/DOOR | 1 | 1 | PAK | 4042948182260 | LF |  | P310 | 3778 | 1DR
8PQ60005BA45 | СОБСТВЕН. НАБОР К ШИНЕ 3WL1116/W600/ПАНЕЛЬ | 507.1 | 20 | 8PQ6000-5BA45 | HOLDER CON. VBB 3WL1116/W600/COVER | HOLDER CON. VBB 3WL1116/W600/COVER | 1 | 1 | PAK | 4042948182277 | LF |  | P310 | 3778 | 1DR
8PQ60005BA46 | СОБСТВЕН. НАБОР К ШИНЕ 3WL1116/W800/ПАНЕЛЬ | 513.7 | 20 | 8PQ6000-5BA46 | HOLDER CON. VBB 3WL1116/W800/COVER | HOLDER CON. VBB 3WL1116/W800/COVER | 1 | 1 | PAK | 4042948182284 | LF |  | P310 | 3778 | 1DR
8PQ60005BA47 | СОБСТВЕН. НАБОР К ШИНЕ 3WL1220-1232/W800/ПАНЕЛЬ | 574.2 | 20 | 8PQ6000-5BA47 | HOLDER CON. VBB 3WL1220-1232/W800/COVER | HOLDER CON. VBB 3WL1220-1232/W800/COVER | 1 | 1 | PAK | 4042948182291 | LF |  | P310 | 3778 | 1DR
8PQ60005BA48 | СОБСТВЕН. НАБОР К ШИНЕ 3WL1116/ФИКС/W400/ДВЕРЬ | 482.9 | 20 | 8PQ6000-5BA48 | HOLDER CON. VBB 3WL1116/FIXED/W400/DOOR | HOLDER CON. VBB 3WL1116/FIXED/W400/DOOR | 1 | 1 | PAK | 4042948182307 | LF |  | P310 | 3778 | 1DR
8PQ60005BA50 | СОБСТВЕН. НАБОР К ШИНЕ 3WL1116/ВЫДВИЖН./W400/ДВЕРЬ | 495 | 20 | 8PQ6000-5BA50 | HOLDER CON. VBB 3WL1116/WITH/W400/DOOR | HOLDER CON. VBB 3WL1116/WITH/W400/DOOR | 1 | 1 | PAK | 4042948182314 | LF |  | P310 | 3778 | 1DR
8PQ60005BA51 | СОБСТВЕН. НАБОР К ШИНЕ 3WL1116/ФИКС/W600/ДВЕРЬ | 518.1 | 20 | 8PQ6000-5BA51 | HOLDER CON. VBB 3WL1116/FIXED/W600/DOOR | HOLDER CON. VBB 3WL1116/FIXED/W600/DOOR | 1 | 1 | PAK | 4042948182321 | LF |  | P310 | 3778 | 1DR
8PQ60005BA52 | СОБСТВЕН. НАБОР К ШИНЕ 3WL1116/ВЫДВИЖН./W600/ДВЕРЬ | 531.3 | 20 | 8PQ6000-5BA52 | HOLDER CON. VBB 3WL1116/WITH/W600/DOOR | HOLDER CON. VBB 3WL1116/WITH/W600/DOOR | 1 | 1 | PAK | 4042948182338 | LF |  | P310 | 3778 | 1DR
8PQ60005BA53 | СОБСТВЕН. НАБОР К ШИНЕ WL1220/3WL1232/W800/ДВЕРЬ | 577.5 | 20 | 8PQ6000-5BA53 | HOLDER CON. VBB WL1220/3WL1232/W800/DOOR | HOLDER CON. VBB WL1220/3WL1232/W800/DOOR | 1 | 1 | PAK | 4042948182345 | LF |  | P310 | 3778 | 1DR
8PQ60005BA54 | МЕДН НАБОР К КАБЕЛЮ WL1116/ФИКС/W400/ДВЕРЬ | 1031.8 | 30 | 8PQ6000-5BA54 | COPPER CON. CABLE WL1116/FIXED/W400/DOOR | COPPER CON. CABLE WL1116/FIXED/W400/DOOR | 1 | 1 | PAK | 4042948182543 | LF |  | P310 | 3778 | 1DR
8PQ60005BA55 | МЕДН НАБОР К КАБЕЛЮ 3WL1116/ВЫДВИЖН./W400/ДВЕРЬ | 1031.8 | 30 | 8PQ6000-5BA55 | COPPER CON. CABLE 3WL1116/WITH/W400/DOOR | COPPER CON. CABLE 3WL1116/WITH/W400/DOOR | 1 | 1 | PAK | 4042948182550 | LF |  | P310 | 3778 | 1DR
8PQ60005BA56 | МЕДН НАБОР К КАБЕЛЮ WL1116/ФИКС/W600/ДВЕРЬ | 1320 | 30 | 8PQ6000-5BA56 | COPPER CON. CABLE WL1116/FIXED/W600/DOOR | COPPER CON. CABLE WL1116/FIXED/W600/DOOR | 1 | 1 | PAK | 4042948182567 | LF |  | P310 | 3778 | 1DR
8PQ60005BA57 | МЕДН НАБОР К КАБЕЛЮ 3WL1116/ВЫДВИЖН./W600/ДВЕРЬ | 1320 | 30 | 8PQ6000-5BA57 | COPPER CON. CABLE 3WL1116/WITH/W600/DOOR | COPPER CON. CABLE 3WL1116/WITH/W600/DOOR | 1 | 1 | PAK | 4042948182574 | LF |  | P310 | 3778 | 1DR
8PQ60005BA58 | МЕДН НАБОР К КАБЕЛЮ WL1220/ФИКС/W800/ДВЕРЬ | 2618 | 30 | 8PQ6000-5BA58 | COPPER CON. CABLE WL1220/FIXED/W800/DOOR | COPPER CON. CABLE WL1220/FIXED/W800/DOOR | 1 | 1 | PAK | 4042948182581 | LF |  | P310 | 3778 | 1DR
8PQ60005BA60 | МЕДН НАБОР К КАБЕЛЮ 3WL1220/ВЫДВИЖН./W800/ДВЕРЬ | 2618 | 30 | 8PQ6000-5BA60 | COPPER CON. CABLE 3WL1220/WITH/W800/DOOR | COPPER CON. CABLE 3WL1220/WITH/W800/DOOR | 1 | 1 | PAK | 4042948182598 | LF |  | P310 | 3778 | 1DR
8PQ60005BA61 | МЕДН НАБОР К КАБЕЛЮ WL1232/ФИКС/W800/ДВЕРЬ | 3630 | 30 | 8PQ6000-5BA61 | COPPER CON. CABLE WL1232/FIXED/W800/DOOR | COPPER CON. CABLE WL1232/FIXED/W800/DOOR | 1 | 1 | PAK | 4042948182604 | LF |  | P310 | 3778 | 1DR
8PQ60005BA62 | МЕДН НАБОР К КАБЕЛЮ 3WL1232/ВЫДВИЖН./W800/ДВЕРЬ | 3630 | 30 | 8PQ6000-5BA62 | COPPER CON. CABLE 3WL1232/WITH/W800/DOOR | COPPER CON. CABLE 3WL1232/WITH/W800/DOOR | 1 | 1 | PAK | 4042948182611 | LF |  | P310 | 3778 | 1DR
8PQ60005BA68 | МЕДН НАБОР К ШИНЕ 3NP1143/3P/ГОРИЗОНТ./ФИКС | 189.2 | 20 | 8PQ6000-5BA68 | CON.DIST BUSBAR 3NP1143/3P/HORIZ/FIXED | CON.DIST BUSBAR 3NP1143/3P/HORIZ/FIXED | 1 | 1 | PAK | 4042948183342 | LF |  | P310 | 3778 | 1DR
8PQ60005BA70 | МЕДН НАБОР К ШИНЕ 3NP1153/3P/ГОРИЗОНТ./ФИКС | 265.1 | 20 | 8PQ6000-5BA70 | CON.DIST BUSBAR 3NP1153/3P/HORIZ/FIXED | CON.DIST BUSBAR 3NP1153/3P/HORIZ/FIXED | 1 | 1 | PAK | 4042948183359 | LF |  | P310 | 3778 | 1DR
8PQ60005BA71 | МЕДН НАБОР К ШИНЕ 3NP1163/3P/ГОРИЗОНТ./ФИКС | 314.6 | 20 | 8PQ6000-5BA71 | CON.DIST BUSBAR 3NP1163/3P/HORIZ/FIXED | CON.DIST BUSBAR 3NP1163/3P/HORIZ/FIXED | 1 | 1 | PAK | 4042948183366 | LF |  | P310 | 3778 | 1DR
8PQ60005BA72 | МЕДН НАБОР К КАБЕЛЮ 3NP1143/3P/ГОРИЗОНТ./ФИКС | 112.2 | 20 | 8PQ6000-5BA72 | CONNECTION CABLE 3NP1143/3P/HORIZ/FIXED | CONNECTION CABLE 3NP1143/3P/HORIZ/FIXED | 1 | 1 | PAK | 4042948183373 | LF |  | P310 | 3778 | 1DR
8PQ60005BA73 | МЕДН НАБОР К КАБЕЛЮ 3NP1153/3P/ГОРИЗОНТ./ФИКС | 162.8 | 20 | 8PQ6000-5BA73 | CONNECTION CABLE 3NP1153/3P/HORIZ/FIXED | CONNECTION CABLE 3NP1153/3P/HORIZ/FIXED | 1 | 1 | PAK | 4042948183380 | LF |  | P310 | 3778 | 1DR
8PQ60005BA74 | МЕДН НАБОР К КАБЕЛЮ 3NP1163/3P/ГОРИЗОНТ./ФИКС | 199.1 | 20 | 8PQ6000-5BA74 | CONNECTION CABLE 3NP1163/3P/HORIZ/FIXED | CONNECTION CABLE 3NP1163/3P/HORIZ/FIXED | 1 | 1 | PAK | 4042948183397 | LF |  | P310 | 3778 | 1DR
8PQ60005BA75 | СОБСТВЕН. НАБОР К КАБЕЛЮ 3WL1116/W600/ПАНЕЛЬ | 479.6 | 20 | 8PQ6000-5BA75 | HOLDER CON. CABLE 3WL1116/W600/COVER | HOLDER CON. CABLE 3WL1116/W600/COVER | 1 | 1 | PAK | 4042948182727 | LF |  | P310 | 3778 | 1DR
8PQ60005BA76 | СОБСТВЕН. НАБОР К КАБЕЛЮ 3WL1116/W800/ПАНЕЛЬ | 485.1 | 20 | 8PQ6000-5BA76 | HOLDER CON. CABLE 3WL1116/W800/COVER | HOLDER CON. CABLE 3WL1116/W800/COVER | 1 | 1 | PAK | 4042948182734 | LF |  | P310 | 3778 | 1DR
8PQ60005BA77 | СОБСТВЕН. НАБОР К КАБЕЛЮ WL1220-1232/W800/ПАНЕЛЬ | 523.6 | 20 | 8PQ6000-5BA77 | HOLDER CON. CABLE WL1220-1232/W800/COVER | HOLDER CON. CABLE WL1220-1232/W800/COVER | 1 | 1 | PAK | 4042948182741 | LF |  | P310 | 3778 | 1DR
8PQ60005BA78 | СОБСТВЕН. НАБОР К КАБЕЛЮ WL1116/ФИКС/W400/ДВЕРЬ | 426.8 | 20 | 8PQ6000-5BA78 | HOLDER CON. CABLE WL1116/FIXED/W400/DOOR | HOLDER CON. CABLE WL1116/FIXED/W400/DOOR | 1 | 1 | PAK | 4042948182758 | LF |  | P310 | 3778 | 1DR
8PQ60005BA80 | СОБСТВЕН. НАБОР К КАБЕЛЮ 3WL1116/ВЫДВИЖН./W400/ДВЕРЬ | 438.9 | 20 | 8PQ6000-5BA80 | HOLDER CON. CABLE 3WL1116/WITH/W400/DOOR | HOLDER CON. CABLE 3WL1116/WITH/W400/DOOR | 1 | 1 | PAK | 4042948182765 | LF |  | P310 | 3778 | 1DR
8PQ60005BA81 | СОБСТВЕН. НАБОР К КАБЕЛЮ WL1116/ФИКС/W600/ДВЕРЬ | 480.7 | 20 | 8PQ6000-5BA81 | HOLDER CON. CABLE WL1116/FIXED/W600/DOOR | HOLDER CON. CABLE WL1116/FIXED/W600/DOOR | 1 | 1 | PAK | 4042948182772 | LF |  | P310 | 3778 | 1DR
8PQ60005BA82 | СОБСТВЕН. НАБОР К КАБЕЛЮ 3WL1116/ВЫДВИЖН./W600/ДВЕРЬ | 493.9 | 20 | 8PQ6000-5BA82 | HOLDER CON. CABLE 3WL1116/WITH/W600/DOOR | HOLDER CON. CABLE 3WL1116/WITH/W600/DOOR | 1 | 1 | PAK | 4042948182789 | LF |  | P310 | 3778 | 1DR
8PQ60005BA83 | СОБСТВЕН. НАБОР К КАБЕЛЮ WL1220/3WL1232/W08/ДВЕРЬ | 537.9 | 20 | 8PQ6000-5BA83 | HOLD. CON. CABLE WL1220/3WL1232/W08/DOOR | HOLD. CON. CABLE WL1220/3WL1232/W08/DOOR | 1 | 1 | PAK | 4042948182796 | LF |  | P310 | 3778 | 1DR
8PQ60005BA87 | НАБОР ДЛЯ 3VL6 ПОДКЛ КАБЕЛЯ СЗАДИ/3P/ФИКС/DIR/COV | 432.3 | 20 | 8PQ6000-5BA87 | KIT 3VL6 CABLE CON.REAR/3P/FIXED/DIR/COV | KIT 3VL6 CABLE CON.REAR/3P/FIXED/DIR/COV | 1 | 1 | PAK | 4042948182925 | LF |  | P310 | 3778 | 1DR
8PQ60005BA88 | НАБОР ДЛЯ 3VL6 ПОДКЛ КАБЕЛЯ СЗАДИ/3P/FIX/MOT/COUPL | 432.3 | 20 | 8PQ6000-5BA88 | KIT 3VL6 CABLE CON.REAR/3P/FIX/MOT/COUPL | KIT 3VL6 CABLE CON.REAR/3P/FIX/MOT/COUPL | 1 | 1 | PAK | 4042948182932 | LF |  | P310 | 3778 | 1DR
8PQ60006BA00 | НАБОР ДЛЯ 3VL6 ПОДКЛ КАБЕЛЯ СЗАДИ/3P/FIX/ROTARY | 432.3 | 20 | 8PQ6000-6BA00 | KIT 3VL6 CABLE CON.REAR/3P/FIX/ROTARY | KIT 3VL6 CABLE CON.REAR/3P/FIX/ROTARY | 1 | 1 | PAK | 4042948182949 | LF |  | P310 | 3778 | 1DR
8PQ60006BA01 | НАБОР ДЛЯ 3VL7 ПОДКЛ КАБЕЛЯ СЗАДИ/4P/ФИКС/DIR/COV | 556.6 | 20 | 8PQ6000-6BA01 | KIT 3VL7 CABLE CON.REAR/4P/FIXED/DIR/COV | KIT 3VL7 CABLE CON.REAR/4P/FIXED/DIR/COV | 1 | 1 | PAK | 4042948183007 | LF |  | P310 | 3778 | 1DR
8PQ60006BA02 | НАБОР ДЛЯ 3VL7 ПОДКЛ КАБЕЛЯ СЗАДИ/4P/FIX/MOT/COUPL | 556.6 | 20 | 8PQ6000-6BA02 | KIT 3VL7 CABLE CON.REAR/4P/FIX/MOT/COUPL | KIT 3VL7 CABLE CON.REAR/4P/FIX/MOT/COUPL | 1 | 1 | PAK | 4042948183021 | LF |  | P310 | 3778 | 1DR
8PQ60006BA03 | НАБОР ДЛЯ 3VL8 ПОДКЛ КАБЕЛЯ СЗАДИ/4P/ФИКС/DIR/COV | 606.1 | 20 | 8PQ6000-6BA03 | KIT 3VL8 CABLE CON.REAR/4P/FIXED/DIR/COV | KIT 3VL8 CABLE CON.REAR/4P/FIXED/DIR/COV | 1 | 1 | PAK | 4042948183038 | LF |  | P310 | 3778 | 1DR
8PQ60006BA04 | НАБОР ДЛЯ 3VL8 ПОДКЛ КАБЕЛЯ СЗАДИ/4P/FIX/MOT/COUPL | 642.4 | 20 | 8PQ6000-6BA04 | KIT 3VL8 CABLE CON.REAR/4P/FIX/MOT/COUPL | KIT 3VL8 CABLE CON.REAR/4P/FIX/MOT/COUPL | 1 | 1 | PAK | 4042948183045 | LF |  | P310 | 3778 | 1DR
8PQ60006BA05 | НАБОР ДЛЯ 3VL ПОДКЛ КАБЕЛЯ СЗАДИ/4P/ВЫДВИЖН./DIR/COV | 493.9 | 20 | 8PQ6000-6BA05 | KIT VL6-8 CABLE CON.REAR/4P/WITH/DIR/COV | KIT VL6-8 CABLE CON.REAR/4P/WITH/DIR/COV | 1 | 1 | PAK | 4042948183052 | LF |  | P310 | 3778 | 1DR
8PQ60006BA06 | МЕДНЫЙ НАБОР К ШИНЕ 3WL1116/ВЫДВИЖН./W600/ПАНЕЛЬ | 2508 | 30 | 8PQ6000-6BA06 | COPPER CON. VBB 3WL1116/WITH/W600/COVER | COPPER CON. VBB 3WL1116/WITH/W600/COVER | 1 | 1 | PAK | 4042948182123 | LF |  | P310 | 3778 | 1DR
8PQ60006BA07 | МЕДНЫЙ НАБОР К ШИНЕ 3WL1116/ВЫДВИЖН./W800/ПАНЕЛЬ | 3014 | 30 | 8PQ6000-6BA07 | COPPER CON. VBB 3WL1116/WITH/W800/COVER | COPPER CON. VBB 3WL1116/WITH/W800/COVER | 1 | 1 | PAK | 4042948182147 | LF |  | P310 | 3778 | 1DR
8PQ60006BA08 | МЕДНЫЙ НАБОР К ШИНЕ 3WL1116/ФИКС/W600/ПАНЕЛЬ | 2508 | 30 | 8PQ6000-6BA08 | COPPER CON. VBB 3WL1116/FIXED/W600/COVER | COPPER CON. VBB 3WL1116/FIXED/W600/COVER | 1 | 1 | PAK | 4042948182116 | LF |  | P310 | 3778 | 1DR
8PQ60006BA10 | МЕДНЫЙ НАБОР К ШИНЕ 3WL1116/ФИКС/W800/ПАНЕЛЬ | 3014 | 30 | 8PQ6000-6BA10 | COPPER CON. VBB 3WL1116/FIXED/W800/COVER | COPPER CON. VBB 3WL1116/FIXED/W800/COVER | 1 | 1 | PAK | 4042948182130 | LF |  | P310 | 3778 | 1DR
8PQ60006BA11 | МЕДНЫЙ НАБОР К ШИНЕ 3WL1220/ВЫДВИЖН./W800/ПАНЕЛЬ | 4334 | 30 | 8PQ6000-6BA11 | COPPER CON. VBB 3WL1220/WITH/W800/COVER | COPPER CON. VBB 3WL1220/WITH/W800/COVER | 1 | 1 | PAK | 4042948182161 | LF |  | P310 | 3778 | 1DR
8PQ60006BA12 | МЕДНЫЙ НАБОР К ШИНЕ 3WL1220/ФИКС/W800/ПАНЕЛЬ | 4334 | 30 | 8PQ6000-6BA12 | COPPER CON. VBB 3WL1220/FIXED/W800/COVER | COPPER CON. VBB 3WL1220/FIXED/W800/COVER | 1 | 1 | PAK | 4042948182154 | LF |  | P310 | 3778 | 1DR
8PQ60006BA13 | МЕДНЫЙ НАБОР К ШИНЕ 3WL1232/ВЫДВИЖН./W800/ПАНЕЛЬ | 5412 | 30 | 8PQ6000-6BA13 | COPPER CON. VBB 3WL1232/WITH/W800/COVER | COPPER CON. VBB 3WL1232/WITH/W800/COVER | 1 | 1 | PAK | 4042948182185 | LF |  | P310 | 3778 | 1DR
8PQ60006BA14 | МЕДНЫЙ НАБОР К ШИНЕ 3WL1232/ФИКС/W800/ПАНЕЛЬ | 5412 | 30 | 8PQ6000-6BA14 | COPPER CON. VBB 3WL1232/FIXED/W800/COVER | COPPER CON. VBB 3WL1232/FIXED/W800/COVER | 1 | 1 | PAK | 4042948182178 | LF |  | P310 | 3778 | 1DR
8PQ60006BA15 | МЕДН НАБОР К КАБЕЛЮWL1116/ВЫДВИЖН./W600/ПАНЕЛЬ | 1320 | 30 | 8PQ6000-6BA15 | COPPER CON. CABLE WL1116/WITH/W600/COVER | COPPER CON. CABLE WL1116/WITH/W600/COVER | 1 | 1 | PAK | 4042948182482 | LF |  | P310 | 3778 | 1DR
8PQ60006BA16 | МЕДН НАБОР К КАБЕЛЮ3WL1116/FIX/W600/ПАНЕЛЬ | 1320 | 30 | 8PQ6000-6BA16 | COPPER CON. CABLE 3WL1116/FIX/W600/COVER | COPPER CON. CABLE 3WL1116/FIX/W600/COVER | 1 | 1 | PAK | 4042948182475 | LF |  | P310 | 3778 | 1DR
8PQ60006BA17 | МЕДН НАБОР К КАБЕЛЮWL1220/ВЫДВИЖН./W800/ПАНЕЛЬ | 2618 | 30 | 8PQ6000-6BA17 | COPPER CON. CABLE WL1220/WITH/W800/COVER | COPPER CON. CABLE WL1220/WITH/W800/COVER | 1 | 1 | PAK | 4042948182512 | LF |  | P310 | 3778 | 1DR
8PQ60006BA18 | МЕДН НАБОР К КАБЕЛЮ3WL1220/FIX/W800/ПАНЕЛЬ | 2618 | 30 | 8PQ6000-6BA18 | COPPER CON. CABLE 3WL1220/FIX/W800/COVER | COPPER CON. CABLE 3WL1220/FIX/W800/COVER | 1 | 1 | PAK | 4042948182505 | LF |  | P310 | 3778 | 1DR
8PQ60006BA20 | МЕДН НАБОР К КАБЕЛЮWL1232/ВЫДВИЖН./W800/ПАНЕЛЬ | 3630 | 30 | 8PQ6000-6BA20 | COPPER CON. CABLE WL1232/WITH/W800/COVER | COPPER CON. CABLE WL1232/WITH/W800/COVER | 1 | 1 | PAK | 4042948182536 | LF |  | P310 | 3778 | 1DR
8PQ60006BA21 | МЕДН НАБОР К КАБЕЛЮ3WL1232/FIX/W800/ПАНЕЛЬ | 3630 | 30 | 8PQ6000-6BA21 | COPPER CON. CABLE 3WL1232/FIX/W800/COVER | COPPER CON. CABLE 3WL1232/FIX/W800/COVER | 1 | 1 | PAK | 4042948182529 | LF |  | P310 | 3778 | 1DR
8PQ60006BA24 | НАБОР ДЛЯ 3VL6 ПОДКЛ КАБЕЛЯ СЗАДИ/4P/ФИКС/ROTARY | 531.3 | 20 | 8PQ6000-6BA24 | KIT 3VL6 CABLE CON.REAR/4P/FIXED/ROTARY | KIT 3VL6 CABLE CON.REAR/4P/FIXED/ROTARY | 1 | 1 | PAK | 4042948182970 | LF |  | P310 | 3778 | 1DR
8PQ60006BA25 | НАБОР ДЛЯ 3VL6 ПОДКЛ КАБЕЛЯ СЗАДИ/4P/ФИКС/DIR/COV | 531.3 | 20 | 8PQ6000-6BA25 | KIT 3VL6 CABLE CON.REAR/4P/FIXED/DIR/COV | KIT 3VL6 CABLE CON.REAR/4P/FIXED/DIR/COV | 1 | 1 | PAK | 4042948182956 | LF |  | P310 | 3778 | 1DR
8PQ60006BA26 | НАБОР ДЛЯ 3VL6 ПОДКЛ КАБЕЛЯ СЗАДИ/4P/FIX/MOT/COUPL | 531.3 | 20 | 8PQ6000-6BA26 | KIT 3VL6 CABLE CON.REAR/4P/FIX/MOT/COUPL | KIT 3VL6 CABLE CON.REAR/4P/FIX/MOT/COUPL | 1 | 1 | PAK | 4042948182963 | LF |  | P310 | 3778 | 1DR
8PQ60006BA27 | НАБОР ДЛЯ 3VL1/3P/ГОРИЗОНТ./FIX/DIR/ДВЕРЬ/H150/W600 | 56.87 | 17 | 8PQ6000-6BA27 | KIT 3VL1/3P/HORIZ/FIX/DIR/DOOR/H150/W600 | KIT 3VL1/3P/HORIZ/FIX/DIR/DOOR/H150/W600 | 1 | 1 | PAK | 4042948183519 | LF |  | P310 | 3778 | 1DR
8PQ60006BA28 | НАБОР ДЛЯ VL1/3P/ГОРИЗОНТ./FIX/RCD/DIR/ДВЕРЬ/H150/W06 | 48.18 | 17 | 8PQ6000-6BA28 | KIT VL1/3P/HOR/FIX/RCD/DIR/DOOR/H150/W06 | KIT VL1/3P/HOR/FIX/RCD/DIR/DOOR/H150/W06 | 1 | 1 | PAK | 4042948183526 | LF |  | P310 | 3778 | 1DR
8PQ60006BA30 | НАБОР ДЛЯ 3VL2-3/3P/ГОРИЗОНТ./FIX/DIR/ДВЕРЬ/H150/W600 | 59.29 | 17 | 8PQ6000-6BA30 | KIT 3VL2-3/3P/HOR/FIX/DIR/DOOR/H150/W600 | KIT 3VL2-3/3P/HOR/FIX/DIR/DOOR/H150/W600 | 1 | 1 | PAK | 4042948183533 | LF |  | P310 | 3778 | 1DR
8PQ60006BA31 | НАБОР ДЛЯ VL2-3/3P/ГОРИЗОНТ./FIX/RCD/DIR/ДВЕРЬ/H15/W06 | 46.97 | 17 | 8PQ6000-6BA31 | KITVL2-3/3P/HOR/FIX/RCD/DIR/DOOR/H15/W06 | KITVL2-3/3P/HOR/FIX/RCD/DIR/DOOR/H15/W06 | 1 | 1 | PAK | 4042948183540 | LF |  | P310 | 3778 | 1DR
8PQ60006BA32 | НАБОР ДЛЯ VL1-3/3P/ГОРИЗОНТ./PLUG/DIR/ДВЕРЬ/H150/W600 | 51.92 | 17 | 8PQ6000-6BA32 | KIT VL1-3/3P/HOR/PLUG/DIR/DOOR/H150/W600 | KIT VL1-3/3P/HOR/PLUG/DIR/DOOR/H150/W600 | 1 | 1 | PAK | 4042948183557 | LF |  | P310 | 3778 | 1DR
8PQ60006BA33 | НАБОР ДЛЯ VL1-3/3P/ГОРИЗОНТ./PL/RCD/DIR/ДВЕРЬ/H150/W06 | 53.13 | 17 | 8PQ6000-6BA33 | KITVL1-3/3P/HOR/PL/RCD/DIR/DOOR/H150/W06 | KITVL1-3/3P/HOR/PL/RCD/DIR/DOOR/H150/W06 | 1 | 1 | PAK | 4042948183564 | LF |  | P310 | 3778 | 1DR
8PQ60006BA34 | НАБОР ДЛЯ 3VL1/4P/ГОРИЗОНТ./FIX/DIR/ДВЕРЬ/H200/W600 | 60.61 | 20 | 8PQ6000-6BA34 | KIT 3VL1/4P/HORIZ/FIX/DIR/DOOR/H200/W600 | KIT 3VL1/4P/HORIZ/FIX/DIR/DOOR/H200/W600 | 1 | 1 | PAK | 4042948183571 | LF |  | P310 | 3778 | 1DR
8PQ60006BA35 | НАБОР ДЛЯ VL1/4P/ГОРИЗОНТ./FIX/RCD/DIR/ДВЕРЬ/H200/W06 | 20.9 | 20 | 8PQ6000-6BA35 | KIT VL1/4P/HOR/FIX/RCD/DIR/DOOR/H200/W06 | KIT VL1/4P/HOR/FIX/RCD/DIR/DOOR/H200/W06 | 1 | 1 | PAK | 4042948183588 | LF |  | P310 | 3778 | 1DR
8PQ60006BA36 | НАБОР ДЛЯ VL2-3/4P/ГОРИЗОНТ./FIX/DIR/ДВЕРЬ/H200/W06 | 17.16 | 17 | 8PQ6000-6BA36 | KIT VL2-3/4P/HORIZ/FIX/DIR/DOOR/H200/W06 | KIT VL2-3/4P/HORIZ/FIX/DIR/DOOR/H200/W06 | 1 | 1 | PAK | 4042948183595 | LF |  | P310 | 3778 | 1DR
8PQ60006BA37 | НАБОР ДЛЯ VL2-3/4P/ГОРИЗОНТ./FIX/RCD/DIR/ДВЕРЬ/H02/W06 | 20.9 | 17 | 8PQ6000-6BA37 | KITVL2-3/4P/HOR/FIX/RCD/DIR/DOOR/H02/W06 | KITVL2-3/4P/HOR/FIX/RCD/DIR/DOOR/H02/W06 | 1 | 1 | PAK | 4042948183601 | LF |  | P310 | 3778 | 1DR
8PQ60006BA38 | НАБОР ДЛЯ VL1-3/4P/ГОРИЗОНТ./PLUG/DIR/ДВЕРЬ/H200/W06 | 23.54 | 17 | 8PQ6000-6BA38 | KITVL1-3/4P/HORIZ/PLUG/DIR/DOOR/H200/W06 | KITVL1-3/4P/HORIZ/PLUG/DIR/DOOR/H200/W06 | 1 | 1 | PAK | 4042948183618 | LF |  | P310 | 3778 | 1DR
8PQ60006BA40 | НАБОР ДЛЯ VL1-3/4P/ГОРИЗОНТ./PL/RCD/DIR/ДВЕРЬ/H02/W600 | 23.54 | 17 | 8PQ6000-6BA40 | KITVL1-3/4P/HOR/PL/RCD/DIR/DOOR/H02/W600 | KITVL1-3/4P/HOR/PL/RCD/DIR/DOOR/H02/W600 | 1 | 1 | PAK | 4042948183625 | LF |  | P310 | 3778 | 1DR
8PQ60006BA41 | НАБОР ДЛЯ 3VL1/3,4P/ГОРИЗОНТ./FIX/DIR/ДВЕРЬ/H200/W08 | 28.38 | 20 | 8PQ6000-6BA41 | KIT 3VL1/3,4P/HOR/FIX/DIR/DOOR/H200/W08 | KIT 3VL1/3,4P/HOR/FIX/DIR/DOOR/H200/W08 | 1 | 1 | PAK | 4042948183632 | LF |  | P310 | 3778 | 1DR
8PQ60006BA42 | НАБОР ДЛЯ 3VL2-3/3,4P/ГОРИЗОНТ./FIX/DIR/ДВЕРЬ/H02/W08 | 28.38 | 17 | 8PQ6000-6BA42 | KIT 3VL2-3/3,4P/HOR/FIX/DIR/DOOR/H02/W08 | KIT 3VL2-3/3,4P/HOR/FIX/DIR/DOOR/H02/W08 | 1 | 1 | PAK | 4042948183649 | LF |  | P310 | 3778 | 1DR
8PQ60006BA43 | НАБОР ДЛЯ 3VL1-3/4P/ГОРИЗОНТ./PLUG/DIR/ДВЕРЬ/H200/W08 | 32.12 | 17 | 8PQ6000-6BA43 | KIT 3VL1-3/4P/HOR/PLUG/DIR/DOOR/H200/W08 | KIT 3VL1-3/4P/HOR/PLUG/DIR/DOOR/H200/W08 | 1 | 1 | PAK | 4042948183656 | LF |  | P310 | 3778 | 1DR
8PQ60006BA44 | НАБОР ДЛЯ VL4/3P/ГОРИЗОНТ./FIX,PLUG/DIR/ДВЕРЬ/H200/W06 | 14.96 | 17 | 8PQ6000-6BA44 | KITVL4/3P/HOR/FIX,PLUG/DIR/DOOR/H200/W06 | KITVL4/3P/HOR/FIX,PLUG/DIR/DOOR/H200/W06 | 1 | 1 | PAK | 4042948183663 | LF |  | P310 | 3778 | 1DR
8PQ60006BA45 | НАБОР ДЛЯ VL4/4P/ГОРИЗОНТ./FIX,PLUG/DIR/ДВЕРЬ/H250/W06 | 22.33 | 17 | 8PQ6000-6BA45 | KITVL4/4P/HOR/FIX,PLUG/DIR/DOOR/H250/W06 | KITVL4/4P/HOR/FIX,PLUG/DIR/DOOR/H250/W06 | 1 | 1 | PAK | 4042948183670 | LF |  | P310 | 3778 | 1DR
8PQ60006BA46 | НАБОР ДЛЯ VL4/4P/ГОРИЗОНТ./FIX,PLUG/DIR/ДВЕРЬ/H250/W08 | 32.12 | 17 | 8PQ6000-6BA46 | KITVL4/4P/HOR/FIX,PLUG/DIR/DOOR/H250/W08 | KITVL4/4P/HOR/FIX,PLUG/DIR/DOOR/H250/W08 | 1 | 1 | PAK | 4042948183687 | LF |  | P310 | 3778 | 1DR
8PQ60006BA47 | НАБОР ДЛЯ VL5/3P/ГОРИЗОНТ./FIX,PLUG/DIR/ДВЕРЬ/H300/W06 | 26.07 | 20 | 8PQ6000-6BA47 | KITVL5/3P/HOR/FIX,PLUG/DIR/DOOR/H300/W06 | KITVL5/3P/HOR/FIX,PLUG/DIR/DOOR/H300/W06 | 1 | 1 | PAK | 4042948183694 | LF |  | P310 | 3778 | 1DR
8PQ60006BA48 | НАБОР ДЛЯ VL5/4P/ГОРИЗОНТ./FIX,PLUG/DIR/ДВЕРЬ/H350/W06 | 40.7 | 20 | 8PQ6000-6BA48 | KITVL5/4P/HOR/FIX,PLUG/DIR/DOOR/H350/W06 | KITVL5/4P/HOR/FIX,PLUG/DIR/DOOR/H350/W06 | 1 | 1 | PAK | 4042948183700 | LF |  | P310 | 3778 | 1DR
8PQ60006BA50 | НАБОР ДЛЯ VL5/4P/ГОРИЗОНТ./FIX,PLUG/DIR/ДВЕРЬ/H350/W08 | 48.18 | 20 | 8PQ6000-6BA50 | KITVL5/4P/HOR/FIX,PLUG/DIR/DOOR/H350/W08 | KITVL5/4P/HOR/FIX,PLUG/DIR/DOOR/H350/W08 | 1 | 1 | PAK | 4042948183717 | LF |  | P310 | 3778 | 1DR
8PQ60006BA51 | НАБОР ДЛЯ VL5/3,4P/ВЕРТИКАЛ/FIX,PL/DIR/ДВЕРЬ/H06/W06 | 37.07 | 30 | 8PQ6000-6BA51 | KITVL5/3,4P/VERT/FIX,PL/DIR/DOOR/H06/W06 | KITVL5/3,4P/VERT/FIX,PL/DIR/DOOR/H06/W06 | 1 | 1 | PAK | 4042948183724 | LF |  | P310 | 3778 | 1DR
8PQ60006BA52 | КРОНШТЕЙН С DIN-РЕЙКОЙ 1-РЯД/24M/W600/ДВЕРЬ | 20.9 | 17 | 8PQ6000-6BA52 | KIT MID 1-ROW/24MW/W600/DOOR | KIT MID 1-ROW/24MW/W600/DOOR | 1 | 1 | PAK | 4042948183731 | LF |  | P310 | 3778 | 1DR
8PQ60006BA53 | КРОНШТЕЙН С DIN-РЕЙКОЙ 1-РЯД/36M/W800/ДВЕРЬ | 23.54 | 17 | 8PQ6000-6BA53 | KIT MID 1-ROW/36MW/W800/DOOR | KIT MID 1-ROW/36MW/W800/DOOR | 1 | 1 | PAK | 4042948183748 | LF |  | P310 | 3778 | 1DR
8PQ94000BA54 | БЫСТОДЕЙСТВУЮЩИЙ ЗАМОК ДЛЯ ПАНЕЛИ 3-Х КОМП. | 27.28 | 17 | 8PQ9400-0BA54 | QUICK RELEASE FASTENER 3PCS. FOR COVER | QUICK RELEASE FASTENER 3PCS. FOR COVER | 1 | 1 | PAK | 4042948184226 | LF |  | P310 | 3778 | 1DR
8PQ94000BA55 | ПЕТЛИ ДЛЯ МОДУЛЬНОЙ ДВЕРИ И ДВЕРИ КАРКАСА | 14.96 | 17 | 8PQ9400-0BA55 | HINGE FOR MODULE DOORS AND CUBICLE DOORS | HINGE FOR MODULE DOORS AND CUBICLE DOORS | 1 | 1 | PAK | 4042948184356 | LF |  | P310 | 3778 | 1DR