3VA20636HN320AE0 | ВЫКЛЮЧАТЕЛЬ 3VA2 IEC ТИПОРАЗМЕР 100 КЛАСС ОТКЛЮЧАЮЩЕЙ СПОСОБНОСТИ H ICU=85KA @ 415 В 3-ПОЛ., ЗАЩИТА ЛИНИИ ETU350, LSI, IN=63A ЗАЩИТА ОТ ПЕРЕГРУЗКИ IR=25,2A ...63A ЗАЩИТА ОТ ТОКА КЗ ISD=1,5... 10 X IR, II=12 X IN ШИННОЕ ПРИСОЕДИНЕНИЕ 4 ДОП. КОНТАКТ. HQ | 788.74 | 15 | 3VA2063-6HN32-0AE0 |  |  | 1 | 1 | 1 |  | LF |  | P360 | 5374 | 1CB
3VA20636HN320AF0 | ВЫКЛЮЧАТЕЛЬ 3VA2 IEC ТИПОРАЗМЕР 100 КЛАСС ОТКЛЮЧАЮЩЕЙ СПОСОБНОСТИ H ICU=85KA @ 415 В 3-ПОЛ., ЗАЩИТА ЛИНИИ ETU350, LSI, IN=63A ЗАЩИТА ОТ ПЕРЕГРУЗКИ IR=25,2A ...63A ЗАЩИТА ОТ ТОКА КЗ ISD=1,5... 10 X IR, II=12 X IN ШИННОЕ ПРИСОЕДИНЕНИЕ 1 ДОП. КОНТАКТ. HQ 1 АВАРИЙНЫЙ ДОП. КОНТАКТ HQ | 732.24 | 15 | 3VA2063-6HN32-0AF0 |  |  | 1 | 1 | 1 |  | LF |  | P360 | 5374 | 1CB
3VA20636HN320AG0 | ВЫКЛЮЧАТЕЛЬ 3VA2 IEC ТИПОРАЗМЕР 100 КЛАСС ОТКЛЮЧАЮЩЕЙ СПОСОБНОСТИ H ICU=85KA @ 415 В 3-ПОЛ., ЗАЩИТА ЛИНИИ ETU350, LSI, IN=63A ЗАЩИТА ОТ ПЕРЕГРУЗКИ IR=25,2A ...63A ЗАЩИТА ОТ ТОКА КЗ ISD=1,5... 10 X IR, II=12 X IN ШИННОЕ ПРИСОЕДИНЕНИЕ 1 ДОП. КОНТАКТ. HP 1 АВАРИЙНЫЙ ДОП. КОНТАКТ HP | 760.49 | 15 | 3VA2063-6HN32-0AG0 |  |  | 1 | 1 | 1 |  | LF |  | P360 | 5374 | 1CB
3VA20636HN320AH0 | ВЫКЛЮЧАТЕЛЬ 3VA2 IEC ТИПОРАЗМЕР 100 КЛАСС ОТКЛЮЧАЮЩЕЙ СПОСОБНОСТИ H ICU=85KA @ 415 В 3-ПОЛ., ЗАЩИТА ЛИНИИ ETU350, LSI, IN=63A ЗАЩИТА ОТ ПЕРЕГРУЗКИ IR=25,2A ...63A ЗАЩИТА ОТ ТОКА КЗ ISD=1,5... 10 X IR, II=12 X IN ШИННОЕ ПРИСОЕДИНЕНИЕ 2 ДОП. КОНТАКТ. HQ 1 АВАРИЙНЫЙ ДОП. КОНТАКТ HQ | 760.49 | 15 | 3VA2063-6HN32-0AH0 |  |  | 1 | 1 | 1 |  | LF |  | P360 | 5374 | 1CB
3VA20636HN320AJ0 | ВЫКЛЮЧАТЕЛЬ 3VA2 IEC ТИПОРАЗМЕР 100 КЛАСС ОТКЛЮЧАЮЩЕЙ СПОСОБНОСТИ H ICU=85KA @ 415 В 3-ПОЛ., ЗАЩИТА ЛИНИИ ETU350, LSI, IN=63A ЗАЩИТА ОТ ПЕРЕГРУЗКИ IR=25,2A ...63A ЗАЩИТА ОТ ТОКА КЗ ISD=1,5... 10 X IR, II=12 X IN ШИННОЕ ПРИСОЕДИНЕНИЕ 2 ДОП. КОНТАКТ. HP 1 АВАРИЙНЫЙ ДОП. КОНТАКТ HP 1 ЭЛЕКТРИЧЕСКИЙ АВАРИЙНЫЙ КОНТАКТ HP | 802.3 | 15 | 3VA2063-6HN32-0AJ0 |  |  | 1 | 1 | 1 |  | LF |  | P360 | 5374 | 1CB
3VA20636HN320BA0 | ВЫКЛЮЧАТЕЛЬ 3VA2 IEC ТИПОРАЗМЕР 100 КЛАСС ОТКЛЮЧАЮЩЕЙ СПОСОБНОСТИ H ICU=85KA @ 415 В 3-ПОЛ., ЗАЩИТА ЛИНИИ ETU350, LSI, IN=63A ЗАЩИТА ОТ ПЕРЕГРУЗКИ IR=25,2A ...63A ЗАЩИТА ОТ ТОКА КЗ ISD=1,5... 10 X IR, II=12 X IN ШИННОЕ ПРИСОЕДИНЕНИЕ РАСЦЕПИТЕЛЬ МИН. НАПРЯЖЕНИЯ (UVR) 24 В ПОСТ.ТОКА | 805.69 | 15 | 3VA2063-6HN32-0BA0 |  |  | 1 | 1 | 1 |  | LF |  | P360 | 5374 | 1CB
3VA20636HN320BC0 | ВЫКЛЮЧАТЕЛЬ 3VA2 IEC ТИПОРАЗМЕР 100 КЛАСС ОТКЛЮЧАЮЩЕЙ СПОСОБНОСТИ H ICU=85KA @ 415 В 3-ПОЛ., ЗАЩИТА ЛИНИИ ETU350, LSI, IN=63A ЗАЩИТА ОТ ПЕРЕГРУЗКИ IR=25,2A ...63A ЗАЩИТА ОТ ТОКА КЗ ISD=1,5... 10 X IR, II=12 X IN ШИННОЕ ПРИСОЕДИНЕНИЕ РАСЦЕПИТЕЛЬ МИН. НАПРЯЖЕНИЯ (UVR) 24 В ПОСТ.ТОКА 2 ДОП. КОНТАКТА HQ | 859.93 | 15 | 3VA2063-6HN32-0BC0 |  |  | 1 | 1 | 1 |  | LF |  | P360 | 5374 | 1CB
3VA20636HN320BH0 | ВЫКЛЮЧАТЕЛЬ 3VA2 IEC ТИПОРАЗМЕР 100 КЛАСС ОТКЛЮЧАЮЩЕЙ СПОСОБНОСТИ H ICU=85KA @ 415 В 3-ПОЛ., ЗАЩИТА ЛИНИИ ETU350, LSI, IN=63A ЗАЩИТА ОТ ПЕРЕГРУЗКИ IR=25,2A ...63A ЗАЩИТА ОТ ТОКА КЗ ISD=1,5... 10 X IR, II=12 X IN ШИННОЕ ПРИСОЕДИНЕНИЕ РАСЦЕПИТЕЛЬ МИН. НАПРЯЖЕНИЯ (UVR) 24 В ПОСТ.ТОКА 2 ДОП. КОНТАКТА HQ 1 АВАРИЙНЫЙ ДОП. КОНТАКТ HQ | 888.18 | 15 | 3VA2063-6HN32-0BH0 |  |  | 1 | 1 | 1 |  | LF |  | P360 | 5374 | 1CB
3VA20636HN320BL0 | ВЫКЛЮЧАТЕЛЬ 3VA2 IEC ТИПОРАЗМЕР 100 КЛАСС ОТКЛЮЧАЮЩЕЙ СПОСОБНОСТИ H ICU=85KA @ 415 В 3-ПОЛ., ЗАЩИТА ЛИНИИ ETU350, LSI, IN=63A ЗАЩИТА ОТ ПЕРЕГРУЗКИ IR=25,2A ...63A ЗАЩИТА ОТ ТОКА КЗ ISD=1,5... 10 X IR, II=12 X IN ШИННОЕ ПРИСОЕДИНЕНИЕ РАСЦЕПИТЕЛЬ МИН. НАПРЯЖЕНИЯ (UVR) 24 В ПОСТ.ТОКА 2 ДОП. КОНТАКТА HQ 1 АВАРИЙНЫЙ ДОП. КОНТАКТ HQ 1 ЭЛЕКТРИЧЕСКИЙ АВАРИЙНЫЙ КОНТАКТ HQ | 928.86 | 15 | 3VA2063-6HN32-0BL0 |  |  | 1 | 1 | 1 |  | LF |  | P360 | 5374 | 1CB
3VA20636HN320CA0 | ВЫКЛЮЧАТЕЛЬ 3VA2 IEC ТИПОРАЗМЕР 100 КЛАСС ОТКЛЮЧАЮЩЕЙ СПОСОБНОСТИ H ICU=85KA @ 415 В 3-ПОЛ., ЗАЩИТА ЛИНИИ ETU350, LSI, IN=63A ЗАЩИТА ОТ ПЕРЕГРУЗКИ IR=25,2A ...63A ЗАЩИТА ОТ ТОКА КЗ ISD=1,5... 10 X IR, II=12 X IN ШИННОЕ ПРИСОЕДИНЕНИЕ РАСЦЕПИТЕЛЬ МИН. НАПРЯЖЕНИЯ (UVR) 120-127 В ПЕР.ТОКА 50/60 ГЦ | 805.69 | 15 | 3VA2063-6HN32-0CA0 |  |  | 1 | 1 | 1 |  | LF |  | P360 | 5374 | 1CB
3VA20636HN320CC0 | ВЫКЛЮЧАТЕЛЬ 3VA2 IEC ТИПОРАЗМЕР 100 КЛАСС ОТКЛЮЧАЮЩЕЙ СПОСОБНОСТИ H ICU=85KA @ 415 В 3-ПОЛ., ЗАЩИТА ЛИНИИ ETU350, LSI, IN=63A ЗАЩИТА ОТ ПЕРЕГРУЗКИ IR=25,2A ...63A ЗАЩИТА ОТ ТОКА КЗ ISD=1,5... 10 X IR, II=12 X IN ШИННОЕ ПРИСОЕДИНЕНИЕ РАСЦЕПИТЕЛЬ МИН. НАПРЯЖЕНИЯ (UVR) 120-127 В ПЕР.ТОКА 50/60 ГЦ 2 ДОП. КОНТАКТА HQ | 859.93 | 15 | 3VA2063-6HN32-0CC0 |  |  | 1 | 1 | 1 |  | LF |  | P360 | 5374 | 1CB
3VA20636HN320CH0 | ВЫКЛЮЧАТЕЛЬ 3VA2 IEC ТИПОРАЗМЕР 100 КЛАСС ОТКЛЮЧАЮЩЕЙ СПОСОБНОСТИ H ICU=85KA @ 415 В 3-ПОЛ., ЗАЩИТА ЛИНИИ ETU350, LSI, IN=63A ЗАЩИТА ОТ ПЕРЕГРУЗКИ IR=25,2A ...63A ЗАЩИТА ОТ ТОКА КЗ ISD=1,5... 10 X IR, II=12 X IN ШИННОЕ ПРИСОЕДИНЕНИЕ РАСЦЕПИТЕЛЬ МИН. НАПРЯЖЕНИЯ (UVR) 120-127 В ПЕР.ТОКА 50/60 ГЦ 2 ДОП. КОНТАКТА HQ 1 АВАРИЙНЫЙ ДОП. КОНТАКТ HQ | 888.18 | 15 | 3VA2063-6HN32-0CH0 |  |  | 1 | 1 | 1 |  | LF |  | P360 | 5374 | 1CB
3VA20636HN320CL0 | ВЫКЛЮЧАТЕЛЬ 3VA2 IEC ТИПОРАЗМЕР 100 КЛАСС ОТКЛЮЧАЮЩЕЙ СПОСОБНОСТИ H ICU=85KA @ 415 В 3-ПОЛ., ЗАЩИТА ЛИНИИ ETU350, LSI, IN=63A ЗАЩИТА ОТ ПЕРЕГРУЗКИ IR=25,2A ...63A ЗАЩИТА ОТ ТОКА КЗ ISD=1,5... 10 X IR, II=12 X IN ШИННОЕ ПРИСОЕДИНЕНИЕ РАСЦЕПИТЕЛЬ МИН. НАПРЯЖЕНИЯ (UVR) 120-127 В ПЕР.ТОКА 50/60 ГЦ 2 ДОП. КОНТАКТА HQ 1 АВАРИЙНЫЙ ДОП. КОНТАКТ HQ 1 ЭЛЕКТРИЧЕСКИЙ АВАРИЙНЫЙ КОНТАКТ HQ | 928.86 | 15 | 3VA2063-6HN32-0CL0 |  |  | 1 | 1 | 1 |  | LF |  | P360 | 5374 | 1CB
3VA20636HN320DA0 | ВЫКЛЮЧАТЕЛЬ 3VA2 IEC ТИПОРАЗМЕР 100 КЛАСС ОТКЛЮЧАЮЩЕЙ СПОСОБНОСТИ H ICU=85KA @ 415 В 3-ПОЛ., ЗАЩИТА ЛИНИИ ETU350, LSI, IN=63A ЗАЩИТА ОТ ПЕРЕГРУЗКИ IR=25,2A ...63A ЗАЩИТА ОТ ТОКА КЗ ISD=1,5... 10 X IR, II=12 X IN ШИННОЕ ПРИСОЕДИНЕНИЕ РАСЦЕПИТЕЛЬ МИН. НАПРЯЖЕНИЯ (UVR) 208-230 В ПЕР.ТОКА 50/60 ГЦ | 805.69 | 15 | 3VA2063-6HN32-0DA0 |  |  | 1 | 1 | 1 |  | LF |  | P360 | 5374 | 1CB
3VA20636HN320DC0 | ВЫКЛЮЧАТЕЛЬ 3VA2 IEC ТИПОРАЗМЕР 100 КЛАСС ОТКЛЮЧАЮЩЕЙ СПОСОБНОСТИ H ICU=85KA @ 415 В 3-ПОЛ., ЗАЩИТА ЛИНИИ ETU350, LSI, IN=63A ЗАЩИТА ОТ ПЕРЕГРУЗКИ IR=25,2A ...63A ЗАЩИТА ОТ ТОКА КЗ ISD=1,5... 10 X IR, II=12 X IN ШИННОЕ ПРИСОЕДИНЕНИЕ РАСЦЕПИТЕЛЬ МИН. НАПРЯЖЕНИЯ (UVR) 208-230 В ПЕР.ТОКА 50/60 ГЦ 2 ДОП. КОНТАКТА HQ | 859.93 | 15 | 3VA2063-6HN32-0DC0 |  |  | 1 | 1 | 1 |  | LF |  | P360 | 5374 | 1CB
3VA20636HN320DH0 | ВЫКЛЮЧАТЕЛЬ 3VA2 IEC ТИПОРАЗМЕР 100 КЛАСС ОТКЛЮЧАЮЩЕЙ СПОСОБНОСТИ H ICU=85KA @ 415 В 3-ПОЛ., ЗАЩИТА ЛИНИИ ETU350, LSI, IN=63A ЗАЩИТА ОТ ПЕРЕГРУЗКИ IR=25,2A ...63A ЗАЩИТА ОТ ТОКА КЗ ISD=1,5... 10 X IR, II=12 X IN ШИННОЕ ПРИСОЕДИНЕНИЕ РАСЦЕПИТЕЛЬ МИН. НАПРЯЖЕНИЯ (UVR) 208-230 В ПЕР.ТОКА 50/60 ГЦ 2 ДОП. КОНТАКТА HQ 1 АВАРИЙНЫЙ ДОП. КОНТАКТ HQ | 888.18 | 15 | 3VA2063-6HN32-0DH0 |  |  | 1 | 1 | 1 |  | LF |  | P360 | 5374 | 1CB
3VA20636HN320DL0 | ВЫКЛЮЧАТЕЛЬ 3VA2 IEC ТИПОРАЗМЕР 100 КЛАСС ОТКЛЮЧАЮЩЕЙ СПОСОБНОСТИ H ICU=85KA @ 415 В 3-ПОЛ., ЗАЩИТА ЛИНИИ ETU350, LSI, IN=63A ЗАЩИТА ОТ ПЕРЕГРУЗКИ IR=25,2A ...63A ЗАЩИТА ОТ ТОКА КЗ ISD=1,5... 10 X IR, II=12 X IN ШИННОЕ ПРИСОЕДИНЕНИЕ РАСЦЕПИТЕЛЬ МИН. НАПРЯЖЕНИЯ (UVR) 208-230 В ПЕР.ТОКА 50/60 ГЦ 2 ДОП. КОНТАКТА HQ 1 АВАРИЙНЫЙ ДОП. КОНТАКТ HQ 1 ЭЛЕКТРИЧЕСКИЙ АВАРИЙНЫЙ КОНТАКТ HQ | 928.86 | 15 | 3VA2063-6HN32-0DL0 |  |  | 1 | 1 | 1 |  | LF |  | P360 | 5374 | 1CB
3VA20636HN320HA0 | ВЫКЛЮЧАТЕЛЬ 3VA2 IEC ТИПОРАЗМЕР 100 КЛАСС ОТКЛЮЧАЮЩЕЙ СПОСОБНОСТИ H ICU=85KA @ 415 В 3-ПОЛ., ЗАЩИТА ЛИНИИ ETU350, LSI, IN=63A ЗАЩИТА ОТ ПЕРЕГРУЗКИ IR=25,2A ...63A ЗАЩИТА ОТ ТОКА КЗ ISD=1,5... 10 X IR, II=12 X IN ШИННОЕ ПРИСОЕДИНЕНИЕ НЕЗАВИСИМЫЙ РАСЦЕПИТЕЛЬ (STL) 12-30 В ПОСТ. ТОКА; 24 В ПЕР. ТОКА 50/60 ГЦ | 776.31 | 15 | 3VA2063-6HN32-0HA0 |  |  | 1 | 1 | 1 |  | LF |  | P360 | 5374 | 1CB
3VA20636HN320HC0 | ВЫКЛЮЧАТЕЛЬ 3VA2 IEC ТИПОРАЗМЕР 100 КЛАСС ОТКЛЮЧАЮЩЕЙ СПОСОБНОСТИ H ICU=85KA @ 415 В 3-ПОЛ., ЗАЩИТА ЛИНИИ ETU350, LSI, IN=63A ЗАЩИТА ОТ ПЕРЕГРУЗКИ IR=25,2A ...63A ЗАЩИТА ОТ ТОКА КЗ ISD=1,5... 10 X IR, II=12 X IN ШИННОЕ ПРИСОЕДИНЕНИЕ НЕЗАВИСИМЫЙ РАСЦЕПИТЕЛЬ (STL) 12-30 В ПОСТ. ТОКА; 24 В ПЕР. ТОКА 50/60 ГЦ 2 ДОП. КОНТАКТА HQ | 831.68 | 15 | 3VA2063-6HN32-0HC0 |  |  | 1 | 1 | 1 |  | LF |  | P360 | 5374 | 1CB
3VA20636HN320HH0 | ВЫКЛЮЧАТЕЛЬ 3VA2 IEC ТИПОРАЗМЕР 100 КЛАСС ОТКЛЮЧАЮЩЕЙ СПОСОБНОСТИ H ICU=85KA @ 415 В 3-ПОЛ., ЗАЩИТА ЛИНИИ ETU350, LSI, IN=63A ЗАЩИТА ОТ ПЕРЕГРУЗКИ IR=25,2A ...63A ЗАЩИТА ОТ ТОКА КЗ ISD=1,5... 10 X IR, II=12 X IN ШИННОЕ ПРИСОЕДИНЕНИЕ НЕЗАВИСИМЫЙ РАСЦЕПИТЕЛЬ (STL) 12-30 В ПОСТ. ТОКА; 24 В ПЕР. ТОКА 50/60 ГЦ 2 ДОП. КОНТАКТА HQ 1 АВАРИЙНЫЙ ДОП. КОНТАКТ HQ | 858.8 | 15 | 3VA2063-6HN32-0HH0 |  |  | 1 | 1 | 1 |  | LF |  | P360 | 5374 | 1CB
3VA20636HN320HL0 | ВЫКЛЮЧАТЕЛЬ 3VA2 IEC ТИПОРАЗМЕР 100 КЛАСС ОТКЛЮЧАЮЩЕЙ СПОСОБНОСТИ H ICU=85KA @ 415 В 3-ПОЛ., ЗАЩИТА ЛИНИИ ETU350, LSI, IN=63A ЗАЩИТА ОТ ПЕРЕГРУЗКИ IR=25,2A ...63A ЗАЩИТА ОТ ТОКА КЗ ISD=1,5... 10 X IR, II=12 X IN ШИННОЕ ПРИСОЕДИНЕНИЕ НЕЗАВИСИМЫЙ РАСЦЕПИТЕЛЬ (STL) 12-30 В ПОСТ. ТОКА; 24 В ПЕР. ТОКА 50/60 ГЦ 2 ДОП. КОНТАКТА HQ 1 АВАРИЙНЫЙ ДОП. КОНТАКТ HQ 1 ЭЛЕКТРИЧЕСКИЙ АВАРИЙНЫЙ КОНТАКТ HQ | 899.48 | 15 | 3VA2063-6HN32-0HL0 |  |  | 1 | 1 | 1 |  | LF |  | P360 | 5374 | 1CB
3VA20636HN320JA0 | ВЫКЛЮЧАТЕЛЬ 3VA2 IEC ТИПОРАЗМЕР 100 КЛАСС ОТКЛЮЧАЮЩЕЙ СПОСОБНОСТИ H ICU=85KA @ 415 В 3-ПОЛ., ЗАЩИТА ЛИНИИ ETU350, LSI, IN=63A ЗАЩИТА ОТ ПЕРЕГРУЗКИ IR=25,2A ...63A ЗАЩИТА ОТ ТОКА КЗ ISD=1,5... 10 X IR, II=12 X IN ШИННОЕ ПРИСОЕДИНЕНИЕ НЕЗАВИСИМЫЙ РАСЦЕПИТЕЛЬ (STL) 110-127 В ПОСТ. ТОКА; ПЕР. ТОКА 50/60 ГЦ | 776.31 | 15 | 3VA2063-6HN32-0JA0 |  |  | 1 | 1 | 1 |  | LF |  | P360 | 5374 | 1CB
3VA20636HN320JC0 | ВЫКЛЮЧАТЕЛЬ 3VA2 IEC ТИПОРАЗМЕР 100 КЛАСС ОТКЛЮЧАЮЩЕЙ СПОСОБНОСТИ H ICU=85KA @ 415 В 3-ПОЛ., ЗАЩИТА ЛИНИИ ETU350, LSI, IN=63A ЗАЩИТА ОТ ПЕРЕГРУЗКИ IR=25,2A ...63A ЗАЩИТА ОТ ТОКА КЗ ISD=1,5... 10 X IR, II=12 X IN ШИННОЕ ПРИСОЕДИНЕНИЕ НЕЗАВИСИМЫЙ РАСЦЕПИТЕЛЬ (STL) 110-127 В ПОСТ. ТОКА; ПЕР. ТОКА 50/60 ГЦ 2 ДОП. КОНТАКТА HQ | 831.68 | 15 | 3VA2063-6HN32-0JC0 |  |  | 1 | 1 | 1 |  | LF |  | P360 | 5374 | 1CB
3VA20636HN320JH0 | ВЫКЛЮЧАТЕЛЬ 3VA2 IEC ТИПОРАЗМЕР 100 КЛАСС ОТКЛЮЧАЮЩЕЙ СПОСОБНОСТИ H ICU=85KA @ 415 В 3-ПОЛ., ЗАЩИТА ЛИНИИ ETU350, LSI, IN=63A ЗАЩИТА ОТ ПЕРЕГРУЗКИ IR=25,2A ...63A ЗАЩИТА ОТ ТОКА КЗ ISD=1,5... 10 X IR, II=12 X IN ШИННОЕ ПРИСОЕДИНЕНИЕ НЕЗАВИСИМЫЙ РАСЦЕПИТЕЛЬ (STL) 110-127 В ПОСТ. ТОКА; ПЕР. ТОКА 50/60 ГЦ 2 ДОП. КОНТАКТА HQ 1 АВАРИЙНЫЙ ДОП. КОНТАКТ HQ | 858.8 | 15 | 3VA2063-6HN32-0JH0 |  |  | 1 | 1 | 1 |  | LF |  | P360 | 5374 | 1CB
3VA20636HN320JL0 | ВЫКЛЮЧАТЕЛЬ 3VA2 IEC ТИПОРАЗМЕР 100 КЛАСС ОТКЛЮЧАЮЩЕЙ СПОСОБНОСТИ H ICU=85KA @ 415 В 3-ПОЛ., ЗАЩИТА ЛИНИИ ETU350, LSI, IN=63A ЗАЩИТА ОТ ПЕРЕГРУЗКИ IR=25,2A ...63A ЗАЩИТА ОТ ТОКА КЗ ISD=1,5... 10 X IR, II=12 X IN ШИННОЕ ПРИСОЕДИНЕНИЕ НЕЗАВИСИМЫЙ РАСЦЕПИТЕЛЬ (STL) 110-127 В ПОСТ. ТОКА; ПЕР. ТОКА 50/60 ГЦ 2 ДОП. КОНТАКТА HQ 1 АВАРИЙНЫЙ ДОП. КОНТАКТ HQ 1 ЭЛЕКТРИЧЕСКИЙ АВАРИЙНЫЙ КОНТАКТ HQ | 899.48 | 15 | 3VA2063-6HN32-0JL0 |  |  | 1 | 1 | 1 |  | LF |  | P360 | 5374 | 1CB
3VA20636HN320KA0 | ВЫКЛЮЧАТЕЛЬ 3VA2 IEC ТИПОРАЗМЕР 100 КЛАСС ОТКЛЮЧАЮЩЕЙ СПОСОБНОСТИ H ICU=85KA @ 415 В 3-ПОЛ., ЗАЩИТА ЛИНИИ ETU350, LSI, IN=63A ЗАЩИТА ОТ ПЕРЕГРУЗКИ IR=25,2A ...63A ЗАЩИТА ОТ ТОКА КЗ ISD=1,5... 10 X IR, II=12 X IN ШИННОЕ ПРИСОЕДИНЕНИЕ НЕЗАВИСИМЫЙ РАСЦЕПИТЕЛЬ (STL) 220-250 В ПОСТ. ТОКА; 208-277 В ПЕР. ТОКА | 776.31 | 15 | 3VA2063-6HN32-0KA0 |  |  | 1 | 1 | 1 |  | LF |  | P360 | 5374 | 1CB
3VA20636HN320KC0 | ВЫКЛЮЧАТЕЛЬ 3VA2 IEC ТИПОРАЗМЕР 100 КЛАСС ОТКЛЮЧАЮЩЕЙ СПОСОБНОСТИ H ICU=85KA @ 415 В 3-ПОЛ., ЗАЩИТА ЛИНИИ ETU350, LSI, IN=63A ЗАЩИТА ОТ ПЕРЕГРУЗКИ IR=25,2A ...63A ЗАЩИТА ОТ ТОКА КЗ ISD=1,5... 10 X IR, II=12 X IN ШИННОЕ ПРИСОЕДИНЕНИЕ НЕЗАВИСИМЫЙ РАСЦЕПИТЕЛЬ (STL) 220-250 В ПОСТ. ТОКА; 208-277 В ПЕР. ТОКА 2 ДОП. КОНТАКТА HQ | 831.68 | 15 | 3VA2063-6HN32-0KC0 |  |  | 1 | 1 | 1 |  | LF |  | P360 | 5374 | 1CB
3VA20636HN320KH0 | ВЫКЛЮЧАТЕЛЬ 3VA2 IEC ТИПОРАЗМЕР 100 КЛАСС ОТКЛЮЧАЮЩЕЙ СПОСОБНОСТИ H ICU=85KA @ 415 В 3-ПОЛ., ЗАЩИТА ЛИНИИ ETU350, LSI, IN=63A ЗАЩИТА ОТ ПЕРЕГРУЗКИ IR=25,2A ...63A ЗАЩИТА ОТ ТОКА КЗ ISD=1,5... 10 X IR, II=12 X IN ШИННОЕ ПРИСОЕДИНЕНИЕ НЕЗАВИСИМЫЙ РАСЦЕПИТЕЛЬ (STL) 220-250 В ПОСТ. ТОКА; 208-277 В ПЕР. ТОКА 2 ДОП. КОНТАКТА HQ 1 АВАРИЙНЫЙ ДОП. КОНТАКТ HQ | 858.8 | 15 | 3VA2063-6HN32-0KH0 |  |  | 1 | 1 | 1 |  | LF |  | P360 | 5374 | 1CB
3VA20636HN320KL0 | ВЫКЛЮЧАТЕЛЬ 3VA2 IEC ТИПОРАЗМЕР 100 КЛАСС ОТКЛЮЧАЮЩЕЙ СПОСОБНОСТИ H ICU=85KA @ 415 В 3-ПОЛ., ЗАЩИТА ЛИНИИ ETU350, LSI, IN=63A ЗАЩИТА ОТ ПЕРЕГРУЗКИ IR=25,2A ...63A ЗАЩИТА ОТ ТОКА КЗ ISD=1,5... 10 X IR, II=12 X IN ШИННОЕ ПРИСОЕДИНЕНИЕ НЕЗАВИСИМЫЙ РАСЦЕПИТЕЛЬ (STL) 220-250 В ПОСТ. ТОКА; 208-277 В ПЕР. ТОКА 2 ДОП. КОНТАКТА HQ 1 АВАРИЙНЫЙ ДОП. КОНТАКТ HQ 1 ЭЛЕКТРИЧЕСКИЙ АВАРИЙНЫЙ КОНТАКТ HQ | 899.48 | 15 | 3VA2063-6HN32-0KL0 |  |  | 1 | 1 | 1 |  | LF |  | P360 | 5374 | 1CB
3VA20636HN360AA0 | ВЫКЛЮЧАТЕЛЬ 3VA2 IEC ТИПОРАЗМЕР 100 КЛАСС ОТКЛЮЧАЮЩЕЙ СПОСОБНОСТИ H ICU=85KA @ 415 В 3-ПОЛ., ЗАЩИТА ЛИНИИ ETU350, LSI, IN=63A ЗАЩИТА ОТ ПЕРЕГРУЗКИ IR=25A ...63A ЗАЩИТА ОТ ТОКА КЗ ISD=1,5... 10 X IR, II=12 X IN ПРИСОЕДИНЕНИЕ КАБЕЛЕМ | 706.25 | 15 | 3VA2063-6HN36-0AA0 |  |  | 1 | 1 | 1 |  | LF |  | P360 | 5374 | 1CB
3VA20636HN420AA0 | ВЫКЛЮЧАТЕЛЬ 3VA2 IEC ТИПОРАЗМЕР 100 КЛАСС ОТКЛЮЧАЮЩЕЙ СПОСОБНОСТИ H ICU=85KA @ 415 В 4-ПОЛ., ЗАЩИТА ЛИНИИ ETU350, LSI, IN=63A ЗАЩИТА ОТ ПЕРЕГРУЗКИ IR=25A ...63A ЗАЩИТА ОТ ТОКА КЗ ISD=1,5... 10 X IR, II=12 X IN ЗАЩИТА НЕЙТРАЛИ РЕГУЛИР.(ВЫКЛ.,100%) ШИННОЕ ПРИСОЕДИНЕНИЕ | 844.11 | 15 | 3VA2063-6HN42-0AA0 |  |  | 1 | 1 | 1 |  | LF |  | P360 | 5374 | 1CB
3VA20636HN460AA0 | ВЫКЛЮЧАТЕЛЬ 3VA2 IEC ТИПОРАЗМЕР 100 КЛАСС ОТКЛЮЧАЮЩЕЙ СПОСОБНОСТИ H ICU=85KA @ 415 В 4-ПОЛ., ЗАЩИТА ЛИНИИ ETU350, LSI, IN=63A ЗАЩИТА ОТ ПЕРЕГРУЗКИ IR=25A ...63A ЗАЩИТА ОТ ТОКА КЗ ISD=1,5... 10 X IR, II=12 X IN ЗАЩИТА НЕЙТРАЛИ РЕГУЛИР.(ВЫКЛ.,100%) ПРИСОЕДИНЕНИЕ КАБЕЛЕМ | 881.4 | 15 | 3VA2063-6HN46-0AA0 |  |  | 1 | 1 | 1 |  | LF |  | P360 | 5374 | 1CB
3VA20636JP320AA0 | ВЫКЛЮЧАТЕЛЬ 3VA2 IEC ТИПОРАЗМЕР 100 КЛАСС ОТКЛЮЧАЮЩЕЙ СПОСОБНОСТИ H ICU=85KA @ 415 В 3-ПОЛ., ЗАЩИТА ЛИНИИ ETU550, LSI, IN=63A ЗАЩИТА ОТ ПЕРЕГРУЗКИ IR=25A ...63A ЗАЩИТА ОТ ТОКА КЗ ISD=0,6..10X IN, II=1,5..12X IN ЗАЩИТА НЕЙТРАЛИ ОПЦИЯ С ВНЕШНИМ ТТ,ДО 160% ШИННОЕ ПРИСОЕДИНЕНИЕ | 1152.6 | 15 | 3VA2063-6JP32-0AA0 |  |  | 1 | 1 | 1 |  | LF |  | P360 | 5374 | 1CB
3VA20636JP360AA0 | ВЫКЛЮЧАТЕЛЬ 3VA2 IEC ТИПОРАЗМЕР 100 КЛАСС ОТКЛЮЧАЮЩЕЙ СПОСОБНОСТИ H ICU=85KA @ 415 В 3-ПОЛ., ЗАЩИТА ЛИНИИ ETU550, LSI, IN=63A ЗАЩИТА ОТ ПЕРЕГРУЗКИ IR=25A ...63A ЗАЩИТА ОТ ТОКА КЗ ISD=0,6..10X IN, II=1,5..12X IN ЗАЩИТА НЕЙТРАЛИ ОПЦИЯ С ВНЕШНИМ ТТ,ДО 160% ПРИСОЕДИНЕНИЕ КАБЕЛЕМ | 1186.5 | 15 | 3VA2063-6JP36-0AA0 |  |  | 1 | 1 | 1 |  | LF |  | P360 | 5374 | 1CB
3VA20636JP420AA0 | ВЫКЛЮЧАТЕЛЬ 3VA2 IEC ТИПОРАЗМЕР 100 КЛАСС ОТКЛЮЧАЮЩЕЙ СПОСОБНОСТИ H ICU=85KA @ 415 В 4-ПОЛ., ЗАЩИТА ЛИНИИ ETU550, LSI, IN=63A ЗАЩИТА ОТ ПЕРЕГРУЗКИ IR=25A ...63A ЗАЩИТА ОТ ТОКА КЗ ISD=0,6..10X IN, II=1,5..12X IN ЗАЩИТА НЕЙТРАЛИ РЕГУЛИР. (ВЫКЛ., ДО 160%) ШИННОЕ ПРИСОЕДИНЕНИЕ | 1322.1 | 15 | 3VA2063-6JP42-0AA0 |  |  | 1 | 1 | 1 |  | LF |  | P360 | 5374 | 1CB
3VA20636JP460AA0 | ВЫКЛЮЧАТЕЛЬ 3VA2 IEC ТИПОРАЗМЕР 100 КЛАСС ОТКЛЮЧАЮЩЕЙ СПОСОБНОСТИ H ICU=85KA @ 415 В 4-ПОЛ., ЗАЩИТА ЛИНИИ ETU550, LSI, IN=63A ЗАЩИТА ОТ ПЕРЕГРУЗКИ IR=25A ...63A ЗАЩИТА ОТ ТОКА КЗ ISD=0,6..10X IN, II=1,5..12X IN ЗАЩИТА НЕЙТРАЛИ РЕГУЛИР. (ВЫКЛ., ДО 160%) ПРИСОЕДИНЕНИЕ КАБЕЛЕМ | 1356 | 15 | 3VA2063-6JP46-0AA0 |  |  | 1 | 1 | 1 |  | LF |  | P360 | 5374 | 1CB
3VA20636JQ320AA0 | ВЫКЛЮЧАТЕЛЬ 3VA2 IEC ТИПОРАЗМЕР 100 КЛАСС ОТКЛЮЧАЮЩЕЙ СПОСОБНОСТИ H ICU=85KA @ 415 В 3-ПОЛ., ЗАЩИТА ЛИНИИ ETU560, LSIG, IN=63A ЗАЩИТА ОТ ПЕРЕГРУЗКИ IR=25A ...63A ЗАЩИТА ОТ ТОКА КЗ ISD=0,6..10X IN, II=1,5..12X IN ЗАЩИТА НЕЙТРАЛИ ОПЦИЯ С ВНЕШНИМ ТТ,ДО 160% ЗАЩИТА ОТ ЗАМЫКАНИЯ НА ЗЕМЛЮ, ПЕРЕКЛЮЧАЕМАЯ IG=0,2... 1 X IN, TG=0,05-0,8МСЕК ШИННОЕ ПРИСОЕДИНЕНИЕ | 1457.7 | 15 | 3VA2063-6JQ32-0AA0 |  |  | 1 | 1 | 1 |  | LF |  | P360 | 5374 | 1CB
3VA20636JQ360AA0 | ВЫКЛЮЧАТЕЛЬ 3VA2 IEC ТИПОРАЗМЕР 100 КЛАСС ОТКЛЮЧАЮЩЕЙ СПОСОБНОСТИ H ICU=85KA @ 415 В 3-ПОЛ., ЗАЩИТА ЛИНИИ ETU560, LSIG, IN=63A ЗАЩИТА ОТ ПЕРЕГРУЗКИ IR=25A ...63A ЗАЩИТА ОТ ТОКА КЗ ISD=0,6..10X IN, II=1,5..12X IN ЗАЩИТА НЕЙТРАЛИ ОПЦИЯ С ВНЕШНИМ ТТ,ДО 160% ЗАЩИТА ОТ ЗАМЫКАНИЯ НА ЗЕМЛЮ, ПЕРЕКЛЮЧАЕМАЯ IG=0,2... 1 X IN, TG=0,05-0,8МСЕК ПРИСОЕДИНЕНИЕ КАБЕЛЕМ | 1480.3 | 15 | 3VA2063-6JQ36-0AA0 |  |  | 1 | 1 | 1 |  | LF |  | P360 | 5374 | 1CB
3VA20636JQ420AA0 | ВЫКЛЮЧАТЕЛЬ 3VA2 IEC ТИПОРАЗМЕР 100 КЛАСС ОТКЛЮЧАЮЩЕЙ СПОСОБНОСТИ H ICU=85KA @ 415 В 4-ПОЛ., ЗАЩИТА ЛИНИИ ETU560, LSIG, IN=63A ЗАЩИТА ОТ ПЕРЕГРУЗКИ IR=25A ...63A ЗАЩИТА ОТ ТОКА КЗ ISD=0,6..10X IN, II=1,5..12X IN ЗАЩИТА НЕЙТРАЛИ РЕГУЛИР. (ВЫКЛ., ДО 160%) ЗАЩИТА ОТ ЗАМЫКАНИЯ НА ЗЕМЛЮ, ПЕРЕКЛЮЧАЕМАЯ IG=0,2... 1 X IN, TG=0,05-0,8МСЕК ШИННОЕ ПРИСОЕДИНЕНИЕ | 1615.9 | 15 | 3VA2063-6JQ42-0AA0 |  |  | 1 | 1 | 1 |  | LF |  | P360 | 5374 | 1CB
3VA20636JQ460AA0 | ВЫКЛЮЧАТЕЛЬ 3VA2 IEC ТИПОРАЗМЕР 100 КЛАСС ОТКЛЮЧАЮЩЕЙ СПОСОБНОСТИ H ICU=85KA @ 415 В 4-ПОЛ., ЗАЩИТА ЛИНИИ ETU560, LSIG, IN=63A ЗАЩИТА ОТ ПЕРЕГРУЗКИ IR=25A ...63A ЗАЩИТА ОТ ТОКА КЗ ISD=0,6..10X IN, II=1,5..12X IN ЗАЩИТА НЕЙТРАЛИ РЕГУЛИР. (ВЫКЛ., ДО 160%) ЗАЩИТА ОТ ЗАМЫКАНИЯ НА ЗЕМЛЮ, ПЕРЕКЛЮЧАЕМАЯ IG=0,2... 1 X IN, TG=0,05-0,8МСЕК ПРИСОЕДИНЕНИЕ КАБЕЛЕМ | 1649.8 | 15 | 3VA2063-6JQ46-0AA0 |  |  | 1 | 1 | 1 |  | LF |  | P360 | 5374 | 1CB
3VA20636KP320AA0 | ВЫКЛЮЧАТЕЛЬ 3VA2 IEC ТИПОРАЗМЕР 100 КЛАСС ОТКЛЮЧАЮЩЕЙ СПОСОБНОСТИ H ICU=85KA @ 415 В 3-ПОЛ., ЗАЩИТА ЛИНИИ ETU850, LSI, IN=63A ЗАЩИТА ОТ ПЕРЕГРУЗКИ IR=25A ...63A ЗАЩИТА ОТ ТОКА КЗ ISD=0,6..10X IN, II=1,5..12X IN ЗАЩИТА НЕЙТРАЛИ ОПЦИЯ С ВНЕШНИМ ТТ,ДО 160% ШИННОЕ ПРИСОЕДИНЕНИЕ | 1389.9 | 15 | 3VA2063-6KP32-0AA0 |  |  | 1 | 1 | 1 |  | LF |  | P360 | 5374 | 1CB
3VA20636KP360AA0 | ВЫКЛЮЧАТЕЛЬ 3VA2 IEC ТИПОРАЗМЕР 100 КЛАСС ОТКЛЮЧАЮЩЕЙ СПОСОБНОСТИ H ICU=85KA @ 415 В 3-ПОЛ., ЗАЩИТА ЛИНИИ ETU850, LSI, IN=63A ЗАЩИТА ОТ ПЕРЕГРУЗКИ IR=25A ...63A ЗАЩИТА ОТ ТОКА КЗ ISD=0,6..10X IN, II=1,5..12X IN ЗАЩИТА НЕЙТРАЛИ ОПЦИЯ С ВНЕШНИМ ТТ,ДО 160% ПРИСОЕДИНЕНИЕ КАБЕЛЕМ | 1423.8 | 15 | 3VA2063-6KP36-0AA0 |  |  | 1 | 1 | 1 |  | LF |  | P360 | 5374 | 1CB
3VA20636KP420AA0 | ВЫКЛЮЧАТЕЛЬ 3VA2 IEC ТИПОРАЗМЕР 100 КЛАСС ОТКЛЮЧАЮЩЕЙ СПОСОБНОСТИ H ICU=85KA @ 415 В 4-ПОЛ., ЗАЩИТА ЛИНИИ ETU850, LSI, IN=63A ЗАЩИТА ОТ ПЕРЕГРУЗКИ IR=25A ...63A ЗАЩИТА ОТ ТОКА КЗ ISD=0,6..10X IN, II=1,5..12X IN ЗАЩИТА НЕЙТРАЛИ РЕГУЛИР. (ВЫКЛ., ДО 160%) ШИННОЕ ПРИСОЕДИНЕНИЕ | 1570.7 | 15 | 3VA2063-6KP42-0AA0 |  |  | 1 | 1 | 1 |  | LF |  | P360 | 5374 | 1CB
3VA20636KP460AA0 | ВЫКЛЮЧАТЕЛЬ 3VA2 IEC ТИПОРАЗМЕР 100 КЛАСС ОТКЛЮЧАЮЩЕЙ СПОСОБНОСТИ H ICU=85KA @ 415 В 4-ПОЛ., ЗАЩИТА ЛИНИИ ETU850, LSI, IN=63A ЗАЩИТА ОТ ПЕРЕГРУЗКИ IR=25A ...63A ЗАЩИТА ОТ ТОКА КЗ ISD=0,6..10X IN, II=1,5..12X IN ЗАЩИТА НЕЙТРАЛИ РЕГУЛИР. (ВЫКЛ., ДО 160%) ПРИСОЕДИНЕНИЕ КАБЕЛЕМ | 1604.6 | 15 | 3VA2063-6KP46-0AA0 |  |  | 1 | 1 | 1 |  | LF |  | P360 | 5374 | 1CB
3VA20636KQ320AA0 | ВЫКЛЮЧАТЕЛЬ 3VA2 IEC ТИПОРАЗМЕР 100 КЛАСС ОТКЛЮЧАЮЩЕЙ СПОСОБНОСТИ H ICU=85KA @ 415 В 3-ПОЛ., ЗАЩИТА ЛИНИИ ETU860, LSIG, IN=63A ЗАЩИТА ОТ ПЕРЕГРУЗКИ IR=25A ...63A ЗАЩИТА ОТ ТОКА КЗ ISD=0,6..10X IN, II=1,5..12X IN ЗАЩИТА НЕЙТРАЛИ ОПЦИЯ С ВНЕШНИМ ТТ,ДО 160% ЗАЩИТА ОТ ЗАМЫКАНИЯ НА ЗЕМЛЮ, ПЕРЕКЛЮЧАЕМАЯ IG=0,2... 1 X IN, TG=0,05-0,8МСЕК ШИННОЕ ПРИСОЕДИНЕНИЕ | 1570.7 | 15 | 3VA2063-6KQ32-0AA0 |  |  | 1 | 1 | 1 |  | LF |  | P360 | 5374 | 1CB
3VA20636KQ360AA0 | ВЫКЛЮЧАТЕЛЬ 3VA2 IEC ТИПОРАЗМЕР 100 КЛАСС ОТКЛЮЧАЮЩЕЙ СПОСОБНОСТИ H ICU=85KA @ 415 В 3-ПОЛ., ЗАЩИТА ЛИНИИ ETU860, LSIG, IN=63A ЗАЩИТА ОТ ПЕРЕГРУЗКИ IR=25A ...63A ЗАЩИТА ОТ ТОКА КЗ ISD=0,6..10X IN, II=1,5..12X IN ЗАЩИТА НЕЙТРАЛИ ОПЦИЯ С ВНЕШНИМ ТТ,ДО 160% ЗАЩИТА ОТ ЗАМЫКАНИЯ НА ЗЕМЛЮ, ПЕРЕКЛЮЧАЕМАЯ IG=0,2... 1 X IN, TG=0,05-0,8МСЕК ПРИСОЕДИНЕНИЕ КАБЕЛЕМ | 1593.3 | 15 | 3VA2063-6KQ36-0AA0 |  |  | 1 | 1 | 1 |  | LF |  | P360 | 5374 | 1CB
3VA20636KQ420AA0 | ВЫКЛЮЧАТЕЛЬ 3VA2 IEC ТИПОРАЗМЕР 100 КЛАСС ОТКЛЮЧАЮЩЕЙ СПОСОБНОСТИ H ICU=85KA @ 415 В 4-ПОЛ., ЗАЩИТА ЛИНИИ ETU860, LSIG, IN=63A ЗАЩИТА ОТ ПЕРЕГРУЗКИ IR=25A ...63A ЗАЩИТА ОТ ТОКА КЗ ISD=0,6..10X IN, II=1,5..12X IN ЗАЩИТА НЕЙТРАЛИ РЕГУЛИР. (ВЫКЛ., ДО 160%) ЗАЩИТА ОТ ЗАМЫКАНИЯ НА ЗЕМЛЮ, ПЕРЕКЛЮЧАЕМАЯ IG=0,2... 1 X IN, TG=0,05-0,8МСЕК ШИННОЕ ПРИСОЕДИНЕНИЕ | 1717.6 | 15 | 3VA2063-6KQ42-0AA0 |  |  | 1 | 1 | 1 |  | LF |  | P360 | 5374 | 1CB
3VA20636KQ460AA0 | ВЫКЛЮЧАТЕЛЬ 3VA2 IEC ТИПОРАЗМЕР 100 КЛАСС ОТКЛЮЧАЮЩЕЙ СПОСОБНОСТИ H ICU=85KA @ 415 В 4-ПОЛ., ЗАЩИТА ЛИНИИ ETU860, LSIG, IN=63A ЗАЩИТА ОТ ПЕРЕГРУЗКИ IR=25A ...63A ЗАЩИТА ОТ ТОКА КЗ ISD=0,6..10X IN, II=1,5..12X IN ЗАЩИТА НЕЙТРАЛИ РЕГУЛИР. (ВЫКЛ., ДО 160%) ЗАЩИТА ОТ ЗАМЫКАНИЯ НА ЗЕМЛЮ, ПЕРЕКЛЮЧАЕМАЯ IG=0,2... 1 X IN, TG=0,05-0,8МСЕК ПРИСОЕДИНЕНИЕ КАБЕЛЕМ | 1751.5 | 15 | 3VA2063-6KQ46-0AA0 |  |  | 1 | 1 | 1 |  | LF |  | P360 | 5374 | 1CB
3VA20637HL320AA0 | ВЫКЛЮЧАТЕЛЬ 3VA2 IEC ТИПОРАЗМЕР 100 КЛАСС ОТКЛЮЧАЮЩЕЙ СПОСОБНОСТИ C ICU=110KA @ 415 В 3-ПОЛ., ЗАЩИТА ЛИНИИ ETU320, LI, IN=63A ЗАЩИТА ОТ ПЕРЕГРУЗКИ IR=25A ...63A ЗАЩИТА ОТ ТОКА КЗ II=1,5...12 X IN ШИННОЕ ПРИСОЕДИНЕНИЕ | 650.88 | 15 | 3VA2063-7HL32-0AA0 |  |  | 1 | 1 | 1 |  | LF |  | P360 | 5374 | 1CB
3VA20637HL360AA0 | ВЫКЛЮЧАТЕЛЬ 3VA2 IEC ТИПОРАЗМЕР 100 КЛАСС ОТКЛЮЧАЮЩЕЙ СПОСОБНОСТИ C ICU=110KA @ 415 В 3-ПОЛ., ЗАЩИТА ЛИНИИ ETU320, LI, IN=63A ЗАЩИТА ОТ ПЕРЕГРУЗКИ IR=25A ...63A ЗАЩИТА ОТ ТОКА КЗ II=1,5...12 X IN ПРИСОЕДИНЕНИЕ КАБЕЛЕМ | 679.13 | 15 | 3VA2063-7HL36-0AA0 |  |  | 1 | 1 | 1 |  | LF |  | P360 | 5374 | 1CB
3VA20637HL420AA0 | ВЫКЛЮЧАТЕЛЬ 3VA2 IEC ТИПОРАЗМЕР 100 КЛАСС ОТКЛЮЧАЮЩЕЙ СПОСОБНОСТИ C ICU=110KA @ 415 В 4-ПОЛ., ЗАЩИТА ЛИНИИ ETU320, LI, IN=63A ЗАЩИТА ОТ ПЕРЕГРУЗКИ IR=25A ...63A ЗАЩИТА ОТ ТОКА КЗ II=1,5...12 X IN ЗАЩИТА НЕЙТРАЛИ РЕГУЛИР.(ВЫКЛ.,100%) ШИННОЕ ПРИСОЕДИНЕНИЕ | 831.68 | 15 | 3VA2063-7HL42-0AA0 |  |  | 1 | 1 | 1 |  | LF |  | P360 | 5374 | 1CB
3VA20637HL460AA0 | ВЫКЛЮЧАТЕЛЬ 3VA2 IEC ТИПОРАЗМЕР 100 КЛАСС ОТКЛЮЧАЮЩЕЙ СПОСОБНОСТИ C ICU=110KA @ 415 В 4-ПОЛ., ЗАЩИТА ЛИНИИ ETU320, LI, IN=63A ЗАЩИТА ОТ ПЕРЕГРУЗКИ IR=25A ...63A ЗАЩИТА ОТ ТОКА КЗ II=1,5...12 X IN ЗАЩИТА НЕЙТРАЛИ РЕГУЛИР.(ВЫКЛ.,100%) ПРИСОЕДИНЕНИЕ КАБЕЛЕМ | 868.97 | 15 | 3VA2063-7HL46-0AA0 |  |  | 1 | 1 | 1 |  | LF |  | P360 | 5374 | 1CB
3VA20637HM320AA0 | ВЫКЛЮЧАТЕЛЬ 3VA2 IEC ТИПОРАЗМЕР 100 КЛАСС ОТКЛЮЧАЮЩЕЙ СПОСОБНОСТИ C ICU=110KA @ 415 В 3-ПОЛ., ЗАЩИТА ЛИНИИ ETU330, LIG, IN=63A ЗАЩИТА ОТ ПЕРЕГРУЗКИ IR=25A ...63A ЗАЩИТА ОТ ТОКА КЗ II=1,5...12 X IN ЗАЩИТА ОТ ЗАМЫКАНИЯ НА ЗЕМЛЮ IG=0,2... 1 X IN, TG=0,1/0,3МСЕК ШИННОЕ ПРИСОЕДИНЕНИЕ | 939.03 | 15 | 3VA2063-7HM32-0AA0 |  |  | 1 | 1 | 1 |  | LF |  | P360 | 5374 | 1CB
3VA20637HM360AA0 | ВЫКЛЮЧАТЕЛЬ 3VA2 IEC ТИПОРАЗМЕР 100 КЛАСС ОТКЛЮЧАЮЩЕЙ СПОСОБНОСТИ C ICU=110KA @ 415 В 3-ПОЛ., ЗАЩИТА ЛИНИИ ETU330, LIG, IN=63A ЗАЩИТА ОТ ПЕРЕГРУЗКИ IR=25A ...63A ЗАЩИТА ОТ ТОКА КЗ II=1,5...12 X IN ЗАЩИТА ОТ ЗАМЫКАНИЯ НА ЗЕМЛЮ IG=0,2... 1 X IN, TG=0,1/0,3МСЕК ПРИСОЕДИНЕНИЕ КАБЕЛЕМ | 966.15 | 15 | 3VA2063-7HM36-0AA0 |  |  | 1 | 1 | 1 |  | LF |  | P360 | 5374 | 1CB
3VA20637HM420AA0 | ВЫКЛЮЧАТЕЛЬ 3VA2 IEC ТИПОРАЗМЕР 100 КЛАСС ОТКЛЮЧАЮЩЕЙ СПОСОБНОСТИ C ICU=110KA @ 415 В 4-ПОЛ., ЗАЩИТА ЛИНИИ ETU330, LIG, IN=63A ЗАЩИТА ОТ ПЕРЕГРУЗКИ IR=25A ...63A ЗАЩИТА ОТ ТОКА КЗ II=1,5...12 X IN ЗАЩИТА НЕЙТРАЛИ РЕГУЛИР.(ВЫКЛ.,100%) ЗАЩИТА ОТ ЗАМЫКАНИЯ НА ЗЕМЛЮ IG=0,2... 1 X IN, TG=0,1-0,3МСЕК ШИННОЕ ПРИСОЕДИНЕНИЕ | 1118.7 | 15 | 3VA2063-7HM42-0AA0 |  |  | 1 | 1 | 1 |  | LF |  | P360 | 5374 | 1CB
3VA20637HM460AA0 | ВЫКЛЮЧАТЕЛЬ 3VA2 IEC ТИПОРАЗМЕР 100 КЛАСС ОТКЛЮЧАЮЩЕЙ СПОСОБНОСТИ C ICU=110KA @ 415 В 4-ПОЛ., ЗАЩИТА ЛИНИИ ETU330, LIG, IN=63A ЗАЩИТА ОТ ПЕРЕГРУЗКИ IR=25A ...63A ЗАЩИТА ОТ ТОКА КЗ II=1,5...12 X IN ЗАЩИТА НЕЙТРАЛИ РЕГУЛИР.(ВЫКЛ.,100%) ЗАЩИТА ОТ ЗАМЫКАНИЯ НА ЗЕМЛЮ IG=0,2... 1 X IN, TG=0,1-0,3МСЕК ПРИСОЕДИНЕНИЕ КАБЕЛЕМ | 1152.6 | 15 | 3VA2063-7HM46-0AA0 |  |  | 1 | 1 | 1 |  | LF |  | P360 | 5374 | 1CB
3VA20637HN320AA0 | ВЫКЛЮЧАТЕЛЬ 3VA2 IEC ТИПОРАЗМЕР 100 КЛАСС ОТКЛЮЧАЮЩЕЙ СПОСОБНОСТИ C ICU=110KA @ 415 В 3-ПОЛ., ЗАЩИТА ЛИНИИ ETU350, LSI, IN=63A ЗАЩИТА ОТ ПЕРЕГРУЗКИ IR=25A ...63A ЗАЩИТА ОТ ТОКА КЗ ISD=1,5... 10 X IR, II=12 X IN ШИННОЕ ПРИСОЕДИНЕНИЕ | 719.81 | 15 | 3VA2063-7HN32-0AA0 |  |  | 1 | 1 | 1 |  | LF |  | P360 | 5374 | 1CB
3VA20637HN360AA0 | ВЫКЛЮЧАТЕЛЬ 3VA2 IEC ТИПОРАЗМЕР 100 КЛАСС ОТКЛЮЧАЮЩЕЙ СПОСОБНОСТИ C ICU=110KA @ 415 В 3-ПОЛ., ЗАЩИТА ЛИНИИ ETU350, LSI, IN=63A ЗАЩИТА ОТ ПЕРЕГРУЗКИ IR=25A ...63A ЗАЩИТА ОТ ТОКА КЗ ISD=1,5... 10 X IR, II=12 X IN ПРИСОЕДИНЕНИЕ КАБЕЛЕМ | 748.06 | 15 | 3VA2063-7HN36-0AA0 |  |  | 1 | 1 | 1 |  | LF |  | P360 | 5374 | 1CB
3VA20637HN420AA0 | ВЫКЛЮЧАТЕЛЬ 3VA2 IEC ТИПОРАЗМЕР 100 КЛАСС ОТКЛЮЧАЮЩЕЙ СПОСОБНОСТИ C ICU=110KA @ 415 В 4-ПОЛ., ЗАЩИТА ЛИНИИ ETU350, LSI, IN=63A ЗАЩИТА ОТ ПЕРЕГРУЗКИ IR=25A ...63A ЗАЩИТА ОТ ТОКА КЗ ISD=1,5... 10 X IR, II=12 X IN ЗАЩИТА НЕЙТРАЛИ РЕГУЛИР.(ВЫКЛ.,100%) ШИННОЕ ПРИСОЕДИНЕНИЕ | 899.48 | 15 | 3VA2063-7HN42-0AA0 |  |  | 1 | 1 | 1 |  | LF |  | P360 | 5374 | 1CB
3VA20637HN460AA0 | ВЫКЛЮЧАТЕЛЬ 3VA2 IEC ТИПОРАЗМЕР 100 КЛАСС ОТКЛЮЧАЮЩЕЙ СПОСОБНОСТИ C ICU=110KA @ 415 В 4-ПОЛ., ЗАЩИТА ЛИНИИ ETU350, LSI, IN=63A ЗАЩИТА ОТ ПЕРЕГРУЗКИ IR=25A ...63A ЗАЩИТА ОТ ТОКА КЗ ISD=1,5... 10 X IR, II=12 X IN ЗАЩИТА НЕЙТРАЛИ РЕГУЛИР.(ВЫКЛ.,100%) ПРИСОЕДИНЕНИЕ КАБЕЛЕМ | 936.77 | 15 | 3VA2063-7HN46-0AA0 |  |  | 1 | 1 | 1 |  | LF |  | P360 | 5374 | 1CB
3VA20637JP320AA0 | ВЫКЛЮЧАТЕЛЬ 3VA2 IEC ТИПОРАЗМЕР 100 КЛАСС ОТКЛЮЧАЮЩЕЙ СПОСОБНОСТИ C ICU=110KA @ 415 В 3-ПОЛ., ЗАЩИТА ЛИНИИ ETU550, LSI, IN=63A ЗАЩИТА ОТ ПЕРЕГРУЗКИ IR=25A ...63A ЗАЩИТА ОТ ТОКА КЗ ISD=0,6..10X IN, II=1,5..12X IN ЗАЩИТА НЕЙТРАЛИ ОПЦИЯ С ВНЕШНИМ ТТ,ДО 160% ШИННОЕ ПРИСОЕДИНЕНИЕ | 1197.8 | 15 | 3VA2063-7JP32-0AA0 |  |  | 1 | 1 | 1 |  | LF |  | P360 | 5374 | 1CB
3VA20637JP360AA0 | ВЫКЛЮЧАТЕЛЬ 3VA2 IEC ТИПОРАЗМЕР 100 КЛАСС ОТКЛЮЧАЮЩЕЙ СПОСОБНОСТИ C ICU=110KA @ 415 В 3-ПОЛ., ЗАЩИТА ЛИНИИ ETU550, LSI, IN=63A ЗАЩИТА ОТ ПЕРЕГРУЗКИ IR=25A ...63A ЗАЩИТА ОТ ТОКА КЗ ISD=0,6..10X IN, II=1,5..12X IN ЗАЩИТА НЕЙТРАЛИ ОПЦИЯ С ВНЕШНИМ ТТ,ДО 160% ПРИСОЕДИНЕНИЕ КАБЕЛЕМ | 1231.7 | 15 | 3VA2063-7JP36-0AA0 |  |  | 1 | 1 | 1 |  | LF |  | P360 | 5374 | 1CB
3VA20637JP420AA0 | ВЫКЛЮЧАТЕЛЬ 3VA2 IEC ТИПОРАЗМЕР 100 КЛАСС ОТКЛЮЧАЮЩЕЙ СПОСОБНОСТИ C ICU=110KA @ 415 В 4-ПОЛ., ЗАЩИТА ЛИНИИ ETU550, LSI, IN=63A ЗАЩИТА ОТ ПЕРЕГРУЗКИ IR=25A ...63A ЗАЩИТА ОТ ТОКА КЗ ISD=0,6..10X IN, II=1,5..12X IN ЗАЩИТА НЕЙТРАЛИ РЕГУЛИР. (ВЫКЛ., ДО 160%) ШИННОЕ ПРИСОЕДИНЕНИЕ | 1367.3 | 15 | 3VA2063-7JP42-0AA0 |  |  | 1 | 1 | 1 |  | LF |  | P360 | 5374 | 1CB
3VA20637JP460AA0 | ВЫКЛЮЧАТЕЛЬ 3VA2 IEC ТИПОРАЗМЕР 100 КЛАСС ОТКЛЮЧАЮЩЕЙ СПОСОБНОСТИ C ICU=110KA @ 415 В 4-ПОЛ., ЗАЩИТА ЛИНИИ ETU550, LSI, IN=63A ЗАЩИТА ОТ ПЕРЕГРУЗКИ IR=25A ...63A ЗАЩИТА ОТ ТОКА КЗ ISD=0,6..10X IN, II=1,5..12X IN ЗАЩИТА НЕЙТРАЛИ РЕГУЛИР. (ВЫКЛ., ДО 160%) ПРИСОЕДИНЕНИЕ КАБЕЛЕМ | 1412.5 | 15 | 3VA2063-7JP46-0AA0 |  |  | 1 | 1 | 1 |  | LF |  | P360 | 5374 | 1CB
3VA20637JQ320AA0 | ВЫКЛЮЧАТЕЛЬ 3VA2 IEC ТИПОРАЗМЕР 100 КЛАСС ОТКЛЮЧАЮЩЕЙ СПОСОБНОСТИ C ICU=110KA @ 415 В 3-ПОЛ., ЗАЩИТА ЛИНИИ ETU560, LSIG, IN=63A ЗАЩИТА ОТ ПЕРЕГРУЗКИ IR=25A ...63A ЗАЩИТА ОТ ТОКА КЗ ISD=0,6..10X IN, II=1,5..12X IN ЗАЩИТА НЕЙТРАЛИ ОПЦИЯ С ВНЕШНИМ ТТ,ДО 160% ЗАЩИТА ОТ ЗАМЫКАНИЯ НА ЗЕМЛЮ, ПЕРЕКЛЮЧАЕМАЯ IG=0,2... 1 X IN, TG=0,05-0,8МСЕК ШИННОЕ ПРИСОЕДИНЕНИЕ | 1491.6 | 15 | 3VA2063-7JQ32-0AA0 |  |  | 1 | 1 | 1 |  | LF |  | P360 | 5374 | 1CB
3VA20637JQ360AA0 | ВЫКЛЮЧАТЕЛЬ 3VA2 IEC ТИПОРАЗМЕР 100 КЛАСС ОТКЛЮЧАЮЩЕЙ СПОСОБНОСТИ C ICU=110KA @ 415 В 3-ПОЛ., ЗАЩИТА ЛИНИИ ETU560, LSIG, IN=63A ЗАЩИТА ОТ ПЕРЕГРУЗКИ IR=25A ...63A ЗАЩИТА ОТ ТОКА КЗ ISD=0,6..10X IN, II=1,5..12X IN ЗАЩИТА НЕЙТРАЛИ ОПЦИЯ С ВНЕШНИМ ТТ,ДО 160% ЗАЩИТА ОТ ЗАМЫКАНИЯ НА ЗЕМЛЮ, ПЕРЕКЛЮЧАЕМАЯ IG=0,2... 1 X IN, TG=0,05-0,8МСЕК ПРИСОЕДИНЕНИЕ КАБЕЛЕМ | 1525.5 | 15 | 3VA2063-7JQ36-0AA0 |  |  | 1 | 1 | 1 |  | LF |  | P360 | 5374 | 1CB
3VA20637JQ420AA0 | ВЫКЛЮЧАТЕЛЬ 3VA2 IEC ТИПОРАЗМЕР 100 КЛАСС ОТКЛЮЧАЮЩЕЙ СПОСОБНОСТИ C ICU=110KA @ 415 В 4-ПОЛ., ЗАЩИТА ЛИНИИ ETU560, LSIG, IN=63A ЗАЩИТА ОТ ПЕРЕГРУЗКИ IR=25A ...63A ЗАЩИТА ОТ ТОКА КЗ ISD=0,6..10X IN, II=1,5..12X IN ЗАЩИТА НЕЙТРАЛИ РЕГУЛИР. (ВЫКЛ., ДО 160%) ЗАЩИТА ОТ ЗАМЫКАНИЯ НА ЗЕМЛЮ, ПЕРЕКЛЮЧАЕМАЯ IG=0,2... 1 X IN, TG=0,05-0,8МСЕК ШИННОЕ ПРИСОЕДИНЕНИЕ | 1661.1 | 15 | 3VA2063-7JQ42-0AA0 |  |  | 1 | 1 | 1 |  | LF |  | P360 | 5374 | 1CB
3VA20637JQ460AA0 | ВЫКЛЮЧАТЕЛЬ 3VA2 IEC ТИПОРАЗМЕР 100 КЛАСС ОТКЛЮЧАЮЩЕЙ СПОСОБНОСТИ C ICU=110KA @ 415 В 4-ПОЛ., ЗАЩИТА ЛИНИИ ETU560, LSIG, IN=63A ЗАЩИТА ОТ ПЕРЕГРУЗКИ IR=25A ...63A ЗАЩИТА ОТ ТОКА КЗ ISD=0,6..10X IN, II=1,5..12X IN ЗАЩИТА НЕЙТРАЛИ РЕГУЛИР. (ВЫКЛ., ДО 160%) ЗАЩИТА ОТ ЗАМЫКАНИЯ НА ЗЕМЛЮ, ПЕРЕКЛЮЧАЕМАЯ IG=0,2... 1 X IN, TG=0,05-0,8МСЕК ПРИСОЕДИНЕНИЕ КАБЕЛЕМ | 1695 | 15 | 3VA2063-7JQ46-0AA0 |  |  | 1 | 1 | 1 |  | LF |  | P360 | 5374 | 1CB
3VA20637KP320AA0 | ВЫКЛЮЧАТЕЛЬ 3VA2 IEC ТИПОРАЗМЕР 100 КЛАСС ОТКЛЮЧАЮЩЕЙ СПОСОБНОСТИ C ICU=110KA @ 415 В 3-ПОЛ., ЗАЩИТА ЛИНИИ ETU850, LSI, IN=63A ЗАЩИТА ОТ ПЕРЕГРУЗКИ IR=25A ...63A ЗАЩИТА ОТ ТОКА КЗ ISD=0,6..10X IN, II=1,5..12X IN ЗАЩИТА НЕЙТРАЛИ ОПЦИЯ С ВНЕШНИМ ТТ,ДО 160% ШИННОЕ ПРИСОЕДИНЕНИЕ | 1435.1 | 15 | 3VA2063-7KP32-0AA0 |  |  | 1 | 1 | 1 |  | LF |  | P360 | 5374 | 1CB
3VA20637KP360AA0 | ВЫКЛЮЧАТЕЛЬ 3VA2 IEC ТИПОРАЗМЕР 100 КЛАСС ОТКЛЮЧАЮЩЕЙ СПОСОБНОСТИ C ICU=110KA @ 415 В 3-ПОЛ., ЗАЩИТА ЛИНИИ ETU850, LSI, IN=63A ЗАЩИТА ОТ ПЕРЕГРУЗКИ IR=25A ...63A ЗАЩИТА ОТ ТОКА КЗ ISD=0,6..10X IN, II=1,5..12X IN ЗАЩИТА НЕЙТРАЛИ ОПЦИЯ С ВНЕШНИМ ТТ,ДО 160% ПРИСОЕДИНЕНИЕ КАБЕЛЕМ | 1480.3 | 15 | 3VA2063-7KP36-0AA0 |  |  | 1 | 1 | 1 |  | LF |  | P360 | 5374 | 1CB
3VA20637KP420AA0 | ВЫКЛЮЧАТЕЛЬ 3VA2 IEC ТИПОРАЗМЕР 100 КЛАСС ОТКЛЮЧАЮЩЕЙ СПОСОБНОСТИ C ICU=110KA @ 415 В 4-ПОЛ., ЗАЩИТА ЛИНИИ ETU850, LSI, IN=63A ЗАЩИТА ОТ ПЕРЕГРУЗКИ IR=25A ...63A ЗАЩИТА ОТ ТОКА КЗ ISD=0,6..10X IN, II=1,5..12X IN ЗАЩИТА НЕЙТРАЛИ РЕГУЛИР. (ВЫКЛ., ДО 160%) ШИННОЕ ПРИСОЕДИНЕНИЕ | 1615.9 | 15 | 3VA2063-7KP42-0AA0 |  |  | 1 | 1 | 1 |  | LF |  | P360 | 5374 | 1CB
3VA20637KP460AA0 | ВЫКЛЮЧАТЕЛЬ 3VA2 IEC ТИПОРАЗМЕР 100 КЛАСС ОТКЛЮЧАЮЩЕЙ СПОСОБНОСТИ C ICU=110KA @ 415 В 4-ПОЛ., ЗАЩИТА ЛИНИИ ETU850, LSI, IN=63A ЗАЩИТА ОТ ПЕРЕГРУЗКИ IR=25A ...63A ЗАЩИТА ОТ ТОКА КЗ ISD=0,6..10X IN, II=1,5..12X IN ЗАЩИТА НЕЙТРАЛИ РЕГУЛИР. (ВЫКЛ., ДО 160%) ПРИСОЕДИНЕНИЕ КАБЕЛЕМ | 1649.8 | 15 | 3VA2063-7KP46-0AA0 |  |  | 1 | 1 | 1 |  | LF |  | P360 | 5374 | 1CB
3VA20637KQ320AA0 | ВЫКЛЮЧАТЕЛЬ 3VA2 IEC ТИПОРАЗМЕР 100 КЛАСС ОТКЛЮЧАЮЩЕЙ СПОСОБНОСТИ C ICU=110KA @ 415 В 3-ПОЛ., ЗАЩИТА ЛИНИИ ETU860, LSIG, IN=63A ЗАЩИТА ОТ ПЕРЕГРУЗКИ IR=25A ...63A ЗАЩИТА ОТ ТОКА КЗ ISD=0,6..10X IN, II=1,5..12X IN ЗАЩИТА НЕЙТРАЛИ ОПЦИЯ С ВНЕШНИМ ТТ,ДО 160% ЗАЩИТА ОТ ЗАМЫКАНИЯ НА ЗЕМЛЮ, ПЕРЕКЛЮЧАЕМАЯ IG=0,2... 1 X IN, TG=0,05-0,8МСЕК ШИННОЕ ПРИСОЕДИНЕНИЕ | 1604.6 | 15 | 3VA2063-7KQ32-0AA0 |  |  | 1 | 1 | 1 |  | LF |  | P360 | 5374 | 1CB
3VA20637KQ360AA0 | ВЫКЛЮЧАТЕЛЬ 3VA2 IEC ТИПОРАЗМЕР 100 КЛАСС ОТКЛЮЧАЮЩЕЙ СПОСОБНОСТИ C ICU=110KA @ 415 В 3-ПОЛ., ЗАЩИТА ЛИНИИ ETU860, LSIG, IN=63A ЗАЩИТА ОТ ПЕРЕГРУЗКИ IR=25A ...63A ЗАЩИТА ОТ ТОКА КЗ ISD=0,6..10X IN, II=1,5..12X IN ЗАЩИТА НЕЙТРАЛИ ОПЦИЯ С ВНЕШНИМ ТТ,ДО 160% ЗАЩИТА ОТ ЗАМЫКАНИЯ НА ЗЕМЛЮ, ПЕРЕКЛЮЧАЕМАЯ IG=0,2... 1 X IN, TG=0,05-0,8МСЕК ПРИСОЕДИНЕНИЕ КАБЕЛЕМ | 1627.2 | 15 | 3VA2063-7KQ36-0AA0 |  |  | 1 | 1 | 1 |  | LF |  | P360 | 5374 | 1CB
3VA20637KQ420AA0 | ВЫКЛЮЧАТЕЛЬ 3VA2 IEC ТИПОРАЗМЕР 100 КЛАСС ОТКЛЮЧАЮЩЕЙ СПОСОБНОСТИ C ICU=110KA @ 415 В 4-ПОЛ., ЗАЩИТА ЛИНИИ ETU860, LSIG, IN=63A ЗАЩИТА ОТ ПЕРЕГРУЗКИ IR=25A ...63A ЗАЩИТА ОТ ТОКА КЗ ISD=0,6..10X IN, II=1,5..12X IN ЗАЩИТА НЕЙТРАЛИ РЕГУЛИР. (ВЫКЛ., ДО 160%) ЗАЩИТА ОТ ЗАМЫКАНИЯ НА ЗЕМЛЮ, ПЕРЕКЛЮЧАЕМАЯ IG=0,2... 1 X IN, TG=0,05-0,8МСЕК ШИННОЕ ПРИСОЕДИНЕНИЕ | 1774.1 | 15 | 3VA2063-7KQ42-0AA0 |  |  | 1 | 1 | 1 |  | LF |  | P360 | 5374 | 1CB
3VA20637KQ460AA0 | ВЫКЛЮЧАТЕЛЬ 3VA2 IEC ТИПОРАЗМЕР 100 КЛАСС ОТКЛЮЧАЮЩЕЙ СПОСОБНОСТИ C ICU=110KA @ 415 В 4-ПОЛ., ЗАЩИТА ЛИНИИ ETU860, LSIG, IN=63A ЗАЩИТА ОТ ПЕРЕГРУЗКИ IR=25A ...63A ЗАЩИТА ОТ ТОКА КЗ ISD=0,6..10X IN, II=1,5..12X IN ЗАЩИТА НЕЙТРАЛИ РЕГУЛИР. (ВЫКЛ., ДО 160%) ЗАЩИТА ОТ ЗАМЫКАНИЯ НА ЗЕМЛЮ, ПЕРЕКЛЮЧАЕМАЯ IG=0,2... 1 X IN, TG=0,05-0,8МСЕК ПРИСОЕДИНЕНИЕ КАБЕЛЕМ | 1819.3 | 15 | 3VA2063-7KQ46-0AA0 |  |  | 1 | 1 | 1 |  | LF |  | P360 | 5374 | 1CB
3VA20638HL320AA0 | ВЫКЛЮЧАТЕЛЬ 3VA2 IEC ТИПОРАЗМЕР 100 КЛАСС ОТКЛЮЧАЮЩЕЙ СПОСОБНОСТИ L ICU=150KA @ 415 В 3-ПОЛ., ЗАЩИТА ЛИНИИ ETU320, LI, IN=63A ЗАЩИТА ОТ ПЕРЕГРУЗКИ IR=25A ...63A ЗАЩИТА ОТ ТОКА КЗ II=1,5...12 X IN ШИННОЕ ПРИСОЕДИНЕНИЕ | 733.37 | 15 | 3VA2063-8HL32-0AA0 |  |  | 1 | 1 | 1 |  | LF |  | P360 | 5374 | 1CB
3VA20638HL360AA0 | ВЫКЛЮЧАТЕЛЬ 3VA2 IEC ТИПОРАЗМЕР 100 КЛАСС ОТКЛЮЧАЮЩЕЙ СПОСОБНОСТИ L ICU=150KA @ 415 В 3-ПОЛ., ЗАЩИТА ЛИНИИ ETU320, LI, IN=63A ЗАЩИТА ОТ ПЕРЕГРУЗКИ IR=25A ...63A ЗАЩИТА ОТ ТОКА КЗ II=1,5...12 X IN ПРИСОЕДИНЕНИЕ КАБЕЛЕМ | 760.49 | 15 | 3VA2063-8HL36-0AA0 |  |  | 1 | 1 | 1 |  | LF |  | P360 | 5374 | 1CB
3VA20638HL420AA0 | ВЫКЛЮЧАТЕЛЬ 3VA2 IEC ТИПОРАЗМЕР 100 КЛАСС ОТКЛЮЧАЮЩЕЙ СПОСОБНОСТИ L ICU=150KA @ 415 В 4-ПОЛ., ЗАЩИТА ЛИНИИ ETU320, LI, IN=63A ЗАЩИТА ОТ ПЕРЕГРУЗКИ IR=25A ...63A ЗАЩИТА ОТ ТОКА КЗ II=1,5...12 X IN ЗАЩИТА НЕЙТРАЛИ РЕГУЛИР.(ВЫКЛ.,100%) ШИННОЕ ПРИСОЕДИНЕНИЕ | 943.55 | 15 | 3VA2063-8HL42-0AA0 |  |  | 1 | 1 | 1 |  | LF |  | P360 | 5374 | 1CB
3VA20638HL460AA0 | ВЫКЛЮЧАТЕЛЬ 3VA2 IEC ТИПОРАЗМЕР 100 КЛАСС ОТКЛЮЧАЮЩЕЙ СПОСОБНОСТИ L ICU=150KA @ 415 В 4-ПОЛ., ЗАЩИТА ЛИНИИ ETU320, LI, IN=63A ЗАЩИТА ОТ ПЕРЕГРУЗКИ IR=25A ...63A ЗАЩИТА ОТ ТОКА КЗ II=1,5...12 X IN ЗАЩИТА НЕЙТРАЛИ РЕГУЛИР.(ВЫКЛ.,100%) ПРИСОЕДИНЕНИЕ КАБЕЛЕМ | 979.71 | 15 | 3VA2063-8HL46-0AA0 |  |  | 1 | 1 | 1 |  | LF |  | P360 | 5374 | 1CB
3VA20638HM320AA0 | ВЫКЛЮЧАТЕЛЬ 3VA2 IEC ТИПОРАЗМЕР 100 КЛАСС ОТКЛЮЧАЮЩЕЙ СПОСОБНОСТИ L ICU=150KA @ 415 В 3-ПОЛ., ЗАЩИТА ЛИНИИ ETU330, LIG, IN=63A ЗАЩИТА ОТ ПЕРЕГРУЗКИ IR=25A ...63A ЗАЩИТА ОТ ТОКА КЗ II=1,5...12 X IN ЗАЩИТА ОТ ЗАМЫКАНИЯ НА ЗЕМЛЮ IG=0,2... 1 X IN, TG=0,1/0,3МСЕК ШИННОЕ ПРИСОЕДИНЕНИЕ | 1020.39 | 15 | 3VA2063-8HM32-0AA0 |  |  | 1 | 1 | 1 |  | LF |  | P360 | 5374 | 1CB
3VA20638HM360AA0 | ВЫКЛЮЧАТЕЛЬ 3VA2 IEC ТИПОРАЗМЕР 100 КЛАСС ОТКЛЮЧАЮЩЕЙ СПОСОБНОСТИ L ICU=150KA @ 415 В 3-ПОЛ., ЗАЩИТА ЛИНИИ ETU330, LIG, IN=63A ЗАЩИТА ОТ ПЕРЕГРУЗКИ IR=25A ...63A ЗАЩИТА ОТ ТОКА КЗ II=1,5...12 X IN ЗАЩИТА ОТ ЗАМЫКАНИЯ НА ЗЕМЛЮ IG=0,2... 1 X IN, TG=0,1/0,3МСЕК ПРИСОЕДИНЕНИЕ КАБЕЛЕМ | 1048.64 | 15 | 3VA2063-8HM36-0AA0 |  |  | 1 | 1 | 1 |  | LF |  | P360 | 5374 | 1CB
3VA20638HM420AA0 | ВЫКЛЮЧАТЕЛЬ 3VA2 IEC ТИПОРАЗМЕР 100 КЛАСС ОТКЛЮЧАЮЩЕЙ СПОСОБНОСТИ L ICU=150KA @ 415 В 4-ПОЛ., ЗАЩИТА ЛИНИИ ETU330, LIG, IN=63A ЗАЩИТА ОТ ПЕРЕГРУЗКИ IR=25A ...63A ЗАЩИТА ОТ ТОКА КЗ II=1,5...12 X IN ЗАЩИТА НЕЙТРАЛИ РЕГУЛИР.(ВЫКЛ.,100%) ЗАЩИТА ОТ ЗАМЫКАНИЯ НА ЗЕМЛЮ IG=0,2... 1 X IN, TG=0,1-0,3МСЕК ШИННОЕ ПРИСОЕДИНЕНИЕ | 1231.7 | 15 | 3VA2063-8HM42-0AA0 |  |  | 1 | 1 | 1 |  | LF |  | P360 | 5374 | 1CB
3VA20638HM460AA0 | ВЫКЛЮЧАТЕЛЬ 3VA2 IEC ТИПОРАЗМЕР 100 КЛАСС ОТКЛЮЧАЮЩЕЙ СПОСОБНОСТИ L ICU=150KA @ 415 В 4-ПОЛ., ЗАЩИТА ЛИНИИ ETU330, LIG, IN=63A ЗАЩИТА ОТ ПЕРЕГРУЗКИ IR=25A ...63A ЗАЩИТА ОТ ТОКА КЗ II=1,5...12 X IN ЗАЩИТА НЕЙТРАЛИ РЕГУЛИР.(ВЫКЛ.,100%) ЗАЩИТА ОТ ЗАМЫКАНИЯ НА ЗЕМЛЮ IG=0,2... 1 X IN, TG=0,1-0,3МСЕК ПРИСОЕДИНЕНИЕ КАБЕЛЕМ | 1265.6 | 15 | 3VA2063-8HM46-0AA0 |  |  | 1 | 1 | 1 |  | LF |  | P360 | 5374 | 1CB
3VA20638HN320AA0 | ВЫКЛЮЧАТЕЛЬ 3VA2 IEC ТИПОРАЗМЕР 100 КЛАСС ОТКЛЮЧАЮЩЕЙ СПОСОБНОСТИ L ICU=150KA @ 415 В 3-ПОЛ., ЗАЩИТА ЛИНИИ ETU350, LSI, IN=63A ЗАЩИТА ОТ ПЕРЕГРУЗКИ IR=25A ...63A ЗАЩИТА ОТ ТОКА КЗ ISD=1,5... 10 X IR, II=12 X IN ШИННОЕ ПРИСОЕДИНЕНИЕ | 801.17 | 15 | 3VA2063-8HN32-0AA0 |  |  | 1 | 1 | 1 |  | LF |  | P360 | 5374 | 1CB
3VA20638HN360AA0 | ВЫКЛЮЧАТЕЛЬ 3VA2 IEC ТИПОРАЗМЕР 100 КЛАСС ОТКЛЮЧАЮЩЕЙ СПОСОБНОСТИ L ICU=150KA @ 415 В 3-ПОЛ., ЗАЩИТА ЛИНИИ ETU350, LSI, IN=63A ЗАЩИТА ОТ ПЕРЕГРУЗКИ IR=25A ...63A ЗАЩИТА ОТ ТОКА КЗ ISD=1,5... 10 X IR, II=12 X IN ПРИСОЕДИНЕНИЕ КАБЕЛЕМ | 830.55 | 15 | 3VA2063-8HN36-0AA0 |  |  | 1 | 1 | 1 |  | LF |  | P360 | 5374 | 1CB
3VA20638HN420AA0 | ВЫКЛЮЧАТЕЛЬ 3VA2 IEC ТИПОРАЗМЕР 100 КЛАСС ОТКЛЮЧАЮЩЕЙ СПОСОБНОСТИ L ICU=150KA @ 415 В 4-ПОЛ., ЗАЩИТА ЛИНИИ ETU350, LSI, IN=63A ЗАЩИТА ОТ ПЕРЕГРУЗКИ IR=25A ...63A ЗАЩИТА ОТ ТОКА КЗ ISD=1,5... 10 X IR, II=12 X IN ЗАЩИТА НЕЙТРАЛИ РЕГУЛИР.(ВЫКЛ.,100%) ШИННОЕ ПРИСОЕДИНЕНИЕ | 1011.35 | 15 | 3VA2063-8HN42-0AA0 |  |  | 1 | 1 | 1 |  | LF |  | P360 | 5374 | 1CB
3VA20638HN460AA0 | ВЫКЛЮЧАТЕЛЬ 3VA2 IEC ТИПОРАЗМЕР 100 КЛАСС ОТКЛЮЧАЮЩЕЙ СПОСОБНОСТИ L ICU=150KA @ 415 В 4-ПОЛ., ЗАЩИТА ЛИНИИ ETU350, LSI, IN=63A ЗАЩИТА ОТ ПЕРЕГРУЗКИ IR=25A ...63A ЗАЩИТА ОТ ТОКА КЗ ISD=1,5... 10 X IR, II=12 X IN ЗАЩИТА НЕЙТРАЛИ РЕГУЛИР.(ВЫКЛ.,100%) ПРИСОЕДИНЕНИЕ КАБЕЛЕМ | 1047.51 | 15 | 3VA2063-8HN46-0AA0 |  |  | 1 | 1 | 1 |  | LF |  | P360 | 5374 | 1CB
3VA20638JP320AA0 | ВЫКЛЮЧАТЕЛЬ 3VA2 IEC ТИПОРАЗМЕР 100 КЛАСС ОТКЛЮЧАЮЩЕЙ СПОСОБНОСТИ L ICU=150KA @ 415 В 3-ПОЛ., ЗАЩИТА ЛИНИИ ETU550, LSI, IN=63A ЗАЩИТА ОТ ПЕРЕГРУЗКИ IR=25A ...63A ЗАЩИТА ОТ ТОКА КЗ ISD=0,6..10X IN, II=1,5..12X IN ЗАЩИТА НЕЙТРАЛИ ОПЦИЯ С ВНЕШНИМ ТТ,ДО 160% ШИННОЕ ПРИСОЕДИНЕНИЕ | 1276.9 | 15 | 3VA2063-8JP32-0AA0 |  |  | 1 | 1 | 1 |  | LF |  | P360 | 5374 | 1CB
3VA20638JP360AA0 | ВЫКЛЮЧАТЕЛЬ 3VA2 IEC ТИПОРАЗМЕР 100 КЛАСС ОТКЛЮЧАЮЩЕЙ СПОСОБНОСТИ L ICU=150KA @ 415 В 3-ПОЛ., ЗАЩИТА ЛИНИИ ETU550, LSI, IN=63A ЗАЩИТА ОТ ПЕРЕГРУЗКИ IR=25A ...63A ЗАЩИТА ОТ ТОКА КЗ ISD=0,6..10X IN, II=1,5..12X IN ЗАЩИТА НЕЙТРАЛИ ОПЦИЯ С ВНЕШНИМ ТТ,ДО 160% ПРИСОЕДИНЕНИЕ КАБЕЛЕМ | 1299.5 | 15 | 3VA2063-8JP36-0AA0 |  |  | 1 | 1 | 1 |  | LF |  | P360 | 5374 | 1CB
3VA20638JP420AA0 | ВЫКЛЮЧАТЕЛЬ 3VA2 IEC ТИПОРАЗМЕР 100 КЛАСС ОТКЛЮЧАЮЩЕЙ СПОСОБНОСТИ L ICU=150KA @ 415 В 4-ПОЛ., ЗАЩИТА ЛИНИИ ETU550, LSI, IN=63A ЗАЩИТА ОТ ПЕРЕГРУЗКИ IR=25A ...63A ЗАЩИТА ОТ ТОКА КЗ ISD=0,6..10X IN, II=1,5..12X IN ЗАЩИТА НЕЙТРАЛИ РЕГУЛИР. (ВЫКЛ., ДО 160%) ШИННОЕ ПРИСОЕДИНЕНИЕ | 1502.9 | 15 | 3VA2063-8JP42-0AA0 |  |  | 1 | 1 | 1 |  | LF |  | P360 | 5374 | 1CB
3VA20638JP460AA0 | ВЫКЛЮЧАТЕЛЬ 3VA2 IEC ТИПОРАЗМЕР 100 КЛАСС ОТКЛЮЧАЮЩЕЙ СПОСОБНОСТИ L ICU=150KA @ 415 В 4-ПОЛ., ЗАЩИТА ЛИНИИ ETU550, LSI, IN=63A ЗАЩИТА ОТ ПЕРЕГРУЗКИ IR=25A ...63A ЗАЩИТА ОТ ТОКА КЗ ISD=0,6..10X IN, II=1,5..12X IN ЗАЩИТА НЕЙТРАЛИ РЕГУЛИР. (ВЫКЛ., ДО 160%) ПРИСОЕДИНЕНИЕ КАБЕЛЕМ | 1536.8 | 15 | 3VA2063-8JP46-0AA0 |  |  | 1 | 1 | 1 |  | LF |  | P360 | 5374 | 1CB
3VA20638JQ320AA0 | ВЫКЛЮЧАТЕЛЬ 3VA2 IEC ТИПОРАЗМЕР 100 КЛАСС ОТКЛЮЧАЮЩЕЙ СПОСОБНОСТИ L ICU=150KA @ 415 В 3-ПОЛ., ЗАЩИТА ЛИНИИ ETU560, LSIG, IN=63A ЗАЩИТА ОТ ПЕРЕГРУЗКИ IR=25A ...63A ЗАЩИТА ОТ ТОКА КЗ ISD=0,6..10X IN, II=1,5..12X IN ЗАЩИТА НЕЙТРАЛИ ОПЦИЯ С ВНЕШНИМ ТТ,ДО 160% ЗАЩИТА ОТ ЗАМЫКАНИЯ НА ЗЕМЛЮ, ПЕРЕКЛЮЧАЕМАЯ IG=0,2... 1 X IN, TG=0,05-0,8МСЕК ШИННОЕ ПРИСОЕДИНЕНИЕ | 1570.7 | 15 | 3VA2063-8JQ32-0AA0 |  |  | 1 | 1 | 1 |  | LF |  | P360 | 5374 | 1CB
3VA20638JQ360AA0 | ВЫКЛЮЧАТЕЛЬ 3VA2 IEC ТИПОРАЗМЕР 100 КЛАСС ОТКЛЮЧАЮЩЕЙ СПОСОБНОСТИ L ICU=150KA @ 415 В 3-ПОЛ., ЗАЩИТА ЛИНИИ ETU560, LSIG, IN=63A ЗАЩИТА ОТ ПЕРЕГРУЗКИ IR=25A ...63A ЗАЩИТА ОТ ТОКА КЗ ISD=0,6..10X IN, II=1,5..12X IN ЗАЩИТА НЕЙТРАЛИ ОПЦИЯ С ВНЕШНИМ ТТ,ДО 160% ЗАЩИТА ОТ ЗАМЫКАНИЯ НА ЗЕМЛЮ, ПЕРЕКЛЮЧАЕМАЯ IG=0,2... 1 X IN, TG=0,05-0,8МСЕК ПРИСОЕДИНЕНИЕ КАБЕЛЕМ | 1604.6 | 15 | 3VA2063-8JQ36-0AA0 |  |  | 1 | 1 | 1 |  | LF |  | P360 | 5374 | 1CB
3VA20638JQ420AA0 | ВЫКЛЮЧАТЕЛЬ 3VA2 IEC ТИПОРАЗМЕР 100 КЛАСС ОТКЛЮЧАЮЩЕЙ СПОСОБНОСТИ L ICU=150KA @ 415 В 4-ПОЛ., ЗАЩИТА ЛИНИИ ETU560, LSIG, IN=63A ЗАЩИТА ОТ ПЕРЕГРУЗКИ IR=25A ...63A ЗАЩИТА ОТ ТОКА КЗ ISD=0,6..10X IN, II=1,5..12X IN ЗАЩИТА НЕЙТРАЛИ РЕГУЛИР. (ВЫКЛ., ДО 160%) ЗАЩИТА ОТ ЗАМЫКАНИЯ НА ЗЕМЛЮ, ПЕРЕКЛЮЧАЕМАЯ IG=0,2... 1 X IN, TG=0,05-0,8МСЕК ШИННОЕ ПРИСОЕДИНЕНИЕ | 1774.1 | 15 | 3VA2063-8JQ42-0AA0 |  |  | 1 | 1 | 1 |  | LF |  | P360 | 5374 | 1CB
3VA20638JQ460AA0 | ВЫКЛЮЧАТЕЛЬ 3VA2 IEC ТИПОРАЗМЕР 100 КЛАСС ОТКЛЮЧАЮЩЕЙ СПОСОБНОСТИ L ICU=150KA @ 415 В 4-ПОЛ., ЗАЩИТА ЛИНИИ ETU560, LSIG, IN=63A ЗАЩИТА ОТ ПЕРЕГРУЗКИ IR=25A ...63A ЗАЩИТА ОТ ТОКА КЗ ISD=0,6..10X IN, II=1,5..12X IN ЗАЩИТА НЕЙТРАЛИ РЕГУЛИР. (ВЫКЛ., ДО 160%) ЗАЩИТА ОТ ЗАМЫКАНИЯ НА ЗЕМЛЮ, ПЕРЕКЛЮЧАЕМАЯ IG=0,2... 1 X IN, TG=0,05-0,8МСЕК ПРИСОЕДИНЕНИЕ КАБЕЛЕМ | 1819.3 | 15 | 3VA2063-8JQ46-0AA0 |  |  | 1 | 1 | 1 |  | LF |  | P360 | 5374 | 1CB
3VA20638KP320AA0 | ВЫКЛЮЧАТЕЛЬ 3VA2 IEC ТИПОРАЗМЕР 100 КЛАСС ОТКЛЮЧАЮЩЕЙ СПОСОБНОСТИ L ICU=150KA @ 415 В 3-ПОЛ., ЗАЩИТА ЛИНИИ ETU850, LSI, IN=63A ЗАЩИТА ОТ ПЕРЕГРУЗКИ IR=25A ...63A ЗАЩИТА ОТ ТОКА КЗ ISD=0,6..10X IN, II=1,5..12X IN ЗАЩИТА НЕЙТРАЛИ ОПЦИЯ С ВНЕШНИМ ТТ,ДО 160% ШИННОЕ ПРИСОЕДИНЕНИЕ | 1525.5 | 15 | 3VA2063-8KP32-0AA0 |  |  | 1 | 1 | 1 |  | LF |  | P360 | 5374 | 1CB
3VA20638KP360AA0 | ВЫКЛЮЧАТЕЛЬ 3VA2 IEC ТИПОРАЗМЕР 100 КЛАСС ОТКЛЮЧАЮЩЕЙ СПОСОБНОСТИ L ICU=150KA @ 415 В 3-ПОЛ., ЗАЩИТА ЛИНИИ ETU850, LSI, IN=63A ЗАЩИТА ОТ ПЕРЕГРУЗКИ IR=25A ...63A ЗАЩИТА ОТ ТОКА КЗ ISD=0,6..10X IN, II=1,5..12X IN ЗАЩИТА НЕЙТРАЛИ ОПЦИЯ С ВНЕШНИМ ТТ,ДО 160% ПРИСОЕДИНЕНИЕ КАБЕЛЕМ | 1548.1 | 15 | 3VA2063-8KP36-0AA0 |  |  | 1 | 1 | 1 |  | LF |  | P360 | 5374 | 1CB
3VA20638KP420AA0 | ВЫКЛЮЧАТЕЛЬ 3VA2 IEC ТИПОРАЗМЕР 100 КЛАСС ОТКЛЮЧАЮЩЕЙ СПОСОБНОСТИ L ICU=150KA @ 415 В 4-ПОЛ., ЗАЩИТА ЛИНИИ ETU850, LSI, IN=63A ЗАЩИТА ОТ ПЕРЕГРУЗКИ IR=25A ...63A ЗАЩИТА ОТ ТОКА КЗ ISD=0,6..10X IN, II=1,5..12X IN ЗАЩИТА НЕЙТРАЛИ РЕГУЛИР. (ВЫКЛ., ДО 160%) ШИННОЕ ПРИСОЕДИНЕНИЕ | 1728.9 | 15 | 3VA2063-8KP42-0AA0 |  |  | 1 | 1 | 1 |  | LF |  | P360 | 5374 | 1CB
3VA20638KP460AA0 | ВЫКЛЮЧАТЕЛЬ 3VA2 IEC ТИПОРАЗМЕР 100 КЛАСС ОТКЛЮЧАЮЩЕЙ СПОСОБНОСТИ L ICU=150KA @ 415 В 4-ПОЛ., ЗАЩИТА ЛИНИИ ETU850, LSI, IN=63A ЗАЩИТА ОТ ПЕРЕГРУЗКИ IR=25A ...63A ЗАЩИТА ОТ ТОКА КЗ ISD=0,6..10X IN, II=1,5..12X IN ЗАЩИТА НЕЙТРАЛИ РЕГУЛИР. (ВЫКЛ., ДО 160%) ПРИСОЕДИНЕНИЕ КАБЕЛЕМ | 1762.8 | 15 | 3VA2063-8KP46-0AA0 |  |  | 1 | 1 | 1 |  | LF |  | P360 | 5374 | 1CB
3VA20638KQ320AA0 | ВЫКЛЮЧАТЕЛЬ 3VA2 IEC ТИПОРАЗМЕР 100 КЛАСС ОТКЛЮЧАЮЩЕЙ СПОСОБНОСТИ L ICU=150KA @ 415 В 3-ПОЛ., ЗАЩИТА ЛИНИИ ETU860, LSIG, IN=63A ЗАЩИТА ОТ ПЕРЕГРУЗКИ IR=25A ...63A ЗАЩИТА ОТ ТОКА КЗ ISD=0,6..10X IN, II=1,5..12X IN ЗАЩИТА НЕЙТРАЛИ ОПЦИЯ С ВНЕШНИМ ТТ,ДО 160% ЗАЩИТА ОТ ЗАМЫКАНИЯ НА ЗЕМЛЮ, ПЕРЕКЛЮЧАЕМАЯ IG=0,2... 1 X IN, TG=0,05-0,8МСЕК ШИННОЕ ПРИСОЕДИНЕНИЕ | 1683.7 | 15 | 3VA2063-8KQ32-0AA0 |  |  | 1 | 1 | 1 |  | LF |  | P360 | 5374 | 1CB
3VA20638KQ360AA0 | ВЫКЛЮЧАТЕЛЬ 3VA2 IEC ТИПОРАЗМЕР 100 КЛАСС ОТКЛЮЧАЮЩЕЙ СПОСОБНОСТИ L ICU=150KA @ 415 В 3-ПОЛ., ЗАЩИТА ЛИНИИ ETU860, LSIG, IN=63A ЗАЩИТА ОТ ПЕРЕГРУЗКИ IR=25A ...63A ЗАЩИТА ОТ ТОКА КЗ ISD=0,6..10X IN, II=1,5..12X IN ЗАЩИТА НЕЙТРАЛИ ОПЦИЯ С ВНЕШНИМ ТТ,ДО 160% ЗАЩИТА ОТ ЗАМЫКАНИЯ НА ЗЕМЛЮ, ПЕРЕКЛЮЧАЕМАЯ IG=0,2... 1 X IN, TG=0,05-0,8МСЕК ПРИСОЕДИНЕНИЕ КАБЕЛЕМ | 1706.3 | 15 | 3VA2063-8KQ36-0AA0 |  |  | 1 | 1 | 1 |  | LF |  | P360 | 5374 | 1CB
3VA20638KQ420AA0 | ВЫКЛЮЧАТЕЛЬ 3VA2 IEC ТИПОРАЗМЕР 100 КЛАСС ОТКЛЮЧАЮЩЕЙ СПОСОБНОСТИ L ICU=150KA @ 415 В 4-ПОЛ., ЗАЩИТА ЛИНИИ ETU860, LSIG, IN=63A ЗАЩИТА ОТ ПЕРЕГРУЗКИ IR=25A ...63A ЗАЩИТА ОТ ТОКА КЗ ISD=0,6..10X IN, II=1,5..12X IN ЗАЩИТА НЕЙТРАЛИ РЕГУЛИР. (ВЫКЛ., ДО 160%) ЗАЩИТА ОТ ЗАМЫКАНИЯ НА ЗЕМЛЮ, ПЕРЕКЛЮЧАЕМАЯ IG=0,2... 1 X IN, TG=0,05-0,8МСЕК ШИННОЕ ПРИСОЕДИНЕНИЕ | 1898.4 | 15 | 3VA2063-8KQ42-0AA0 |  |  | 1 | 1 | 1 |  | LF |  | P360 | 5374 | 1CB
3VA20638KQ460AA0 | ВЫКЛЮЧАТЕЛЬ 3VA2 IEC ТИПОРАЗМЕР 100 КЛАСС ОТКЛЮЧАЮЩЕЙ СПОСОБНОСТИ L ICU=150KA @ 415 В 4-ПОЛ., ЗАЩИТА ЛИНИИ ETU860, LSIG, IN=63A ЗАЩИТА ОТ ПЕРЕГРУЗКИ IR=25A ...63A ЗАЩИТА ОТ ТОКА КЗ ISD=0,6..10X IN, II=1,5..12X IN ЗАЩИТА НЕЙТРАЛИ РЕГУЛИР. (ВЫКЛ., ДО 160%) ЗАЩИТА ОТ ЗАМЫКАНИЯ НА ЗЕМЛЮ, ПЕРЕКЛЮЧАЕМАЯ IG=0,2... 1 X IN, TG=0,05-0,8МСЕК ПРИСОЕДИНЕНИЕ КАБЕЛЕМ | 1932.3 | 15 | 3VA2063-8KQ46-0AA0 |  |  | 1 | 1 | 1 |  | LF |  | P360 | 5374 | 1CB
3VA21105HL320AA0 | ВЫКЛЮЧАТЕЛЬ 3VA2 IEC ТИПОРАЗМЕР 160 КЛАСС ОТКЛЮЧАЮЩЕЙ СПОСОБНОСТИ M ICU=55KA @ 415 В 3-ПОЛ., ЗАЩИТА ЛИНИИ ETU320, LI, IN=100A ЗАЩИТА ОТ ПЕРЕГРУЗКИ IR=40A ...100A ЗАЩИТА ОТ ТОКА КЗ II=1,5...12 X IN ШИННОЕ ПРИСОЕДИНЕНИЕ | 592.12 | 15 | 3VA2110-5HL32-0AA0 |  |  | 1 | 1 | 1 |  | LF |  | P360 | 5374 | 1CB
3VA21105HL320AB0 | ВЫКЛЮЧАТЕЛЬ 3VA2 IEC ТИПОРАЗМЕР 160 КЛАСС ОТКЛЮЧАЮЩЕЙ СПОСОБНОСТИ M ICU=55KA @ 415 В 3-ПОЛ., ЗАЩИТА ЛИНИИ ETU320, LI, IN=100A ЗАЩИТА ОТ ПЕРЕГРУЗКИ IR=40A ...100A ЗАЩИТА ОТ ТОКА КЗ II=1,5... 12 X IN ШИННОЕ ПРИСОЕДИНЕНИЕ 2 ДОП. КОНТАКТ. HP | 674.61 | 15 | 3VA2110-5HL32-0AB0 |  |  | 1 | 1 | 1 |  | LF |  | P360 | 5374 | 1CB
3VA21105HL320AC0 | ВЫКЛЮЧАТЕЛЬ 3VA2 IEC ТИПОРАЗМЕР 160 КЛАСС ОТКЛЮЧАЮЩЕЙ СПОСОБНОСТИ M ICU=55KA @ 415 В 3-ПОЛ., ЗАЩИТА ЛИНИИ ETU320, LI, IN=100A ЗАЩИТА ОТ ПЕРЕГРУЗКИ IR=40A ...100A ЗАЩИТА ОТ ТОКА КЗ II=1,5... 12 X IN ШИННОЕ ПРИСОЕДИНЕНИЕ 2 ДОП. КОНТАКТ. HQ | 646.36 | 15 | 3VA2110-5HL32-0AC0 |  |  | 1 | 1 | 1 |  | LF |  | P360 | 5374 | 1CB
3VA21105HL320AD0 | ВЫКЛЮЧАТЕЛЬ 3VA2 IEC ТИПОРАЗМЕР 160 КЛАСС ОТКЛЮЧАЮЩЕЙ СПОСОБНОСТИ M ICU=55KA @ 415 В 3-ПОЛ., ЗАЩИТА ЛИНИИ ETU320, LI, IN=100A ЗАЩИТА ОТ ПЕРЕГРУЗКИ IR=40A ...100A ЗАЩИТА ОТ ТОКА КЗ II=1,5... 12 X IN ШИННОЕ ПРИСОЕДИНЕНИЕ 3 ДОП. КОНТАКТ. HQ | 674.61 | 15 | 3VA2110-5HL32-0AD0 |  |  | 1 | 1 | 1 |  | LF |  | P360 | 5374 | 1CB
3VA21105HL320AE0 | ВЫКЛЮЧАТЕЛЬ 3VA2 IEC ТИПОРАЗМЕР 160 КЛАСС ОТКЛЮЧАЮЩЕЙ СПОСОБНОСТИ M ICU=55KA @ 415 В 3-ПОЛ., ЗАЩИТА ЛИНИИ ETU320, LI, IN=100A ЗАЩИТА ОТ ПЕРЕГРУЗКИ IR=40A ...100A ЗАЩИТА ОТ ТОКА КЗ II=1,5... 12 X IN ШИННОЕ ПРИСОЕДИНЕНИЕ 4 ДОП. КОНТАКТ. HQ | 702.86 | 15 | 3VA2110-5HL32-0AE0 |  |  | 1 | 1 | 1 |  | LF |  | P360 | 5374 | 1CB
3VA21105HL320AF0 | ВЫКЛЮЧАТЕЛЬ 3VA2 IEC ТИПОРАЗМЕР 160 КЛАСС ОТКЛЮЧАЮЩЕЙ СПОСОБНОСТИ M ICU=55KA @ 415 В 3-ПОЛ., ЗАЩИТА ЛИНИИ ETU320, LI, IN=100A ЗАЩИТА ОТ ПЕРЕГРУЗКИ IR=40A ...100A ЗАЩИТА ОТ ТОКА КЗ II=1,5... 12 X IN ШИННОЕ ПРИСОЕДИНЕНИЕ 1 ДОП. КОНТАКТ. HQ 1 АВАРИЙНЫЙ ДОП. КОНТАКТ HQ | 646.36 | 15 | 3VA2110-5HL32-0AF0 |  |  | 1 | 1 | 1 |  | LF |  | P360 | 5374 | 1CB
3VA21105HL320AG0 | ВЫКЛЮЧАТЕЛЬ 3VA2 IEC ТИПОРАЗМЕР 160 КЛАСС ОТКЛЮЧАЮЩЕЙ СПОСОБНОСТИ M ICU=55KA @ 415 В 3-ПОЛ., ЗАЩИТА ЛИНИИ ETU320, LI, IN=100A ЗАЩИТА ОТ ПЕРЕГРУЗКИ IR=40A ...100A ЗАЩИТА ОТ ТОКА КЗ II=1,5... 12 X IN ШИННОЕ ПРИСОЕДИНЕНИЕ 1 ДОП. КОНТАКТ. HP 1 АВАРИЙНЫЙ ДОП. КОНТАКТ HP | 674.61 | 15 | 3VA2110-5HL32-0AG0 |  |  | 1 | 1 | 1 |  | LF |  | P360 | 5374 | 1CB
3VA21105HL320AH0 | ВЫКЛЮЧАТЕЛЬ 3VA2 IEC ТИПОРАЗМЕР 160 КЛАСС ОТКЛЮЧАЮЩЕЙ СПОСОБНОСТИ M ICU=55KA @ 415 В 3-ПОЛ., ЗАЩИТА ЛИНИИ ETU320, LI, IN=100A ЗАЩИТА ОТ ПЕРЕГРУЗКИ IR=40A ...100A ЗАЩИТА ОТ ТОКА КЗ II=1,5... 12 X IN ШИННОЕ ПРИСОЕДИНЕНИЕ 2 ДОП. КОНТАКТ. HQ 1 АВАРИЙНЫЙ ДОП. КОНТАКТ HQ | 674.61 | 15 | 3VA2110-5HL32-0AH0 |  |  | 1 | 1 | 1 |  | LF |  | P360 | 5374 | 1CB
3VA21105HL320AJ0 | ВЫКЛЮЧАТЕЛЬ 3VA2 IEC ТИПОРАЗМЕР 160 КЛАСС ОТКЛЮЧАЮЩЕЙ СПОСОБНОСТИ M ICU=55KA @ 415 В 3-ПОЛ., ЗАЩИТА ЛИНИИ ETU320, LI, IN=100A ЗАЩИТА ОТ ПЕРЕГРУЗКИ IR=40A ...100A ЗАЩИТА ОТ ТОКА КЗ II=1,5... 12 X IN ШИННОЕ ПРИСОЕДИНЕНИЕ 2 ДОП. КОНТАКТ. HP 1 АВАРИЙНЫЙ ДОП. КОНТАКТ HP 1 ЭЛЕКТРИЧЕСКИЙ АВАРИЙНЫЙ КОНТАКТ HP | 716.42 | 15 | 3VA2110-5HL32-0AJ0 |  |  | 1 | 1 | 1 |  | LF |  | P360 | 5374 | 1CB
3VA21105HL320BA0 | ВЫКЛЮЧАТЕЛЬ 3VA2 IEC ТИПОРАЗМЕР 160 КЛАСС ОТКЛЮЧАЮЩЕЙ СПОСОБНОСТИ M ICU=55KA @ 415 В 3-ПОЛ., ЗАЩИТА ЛИНИИ ETU320, LI, IN=100A ЗАЩИТА ОТ ПЕРЕГРУЗКИ IR=40A ...100A ЗАЩИТА ОТ ТОКА КЗ II=1,5... 12 X IN ШИННОЕ ПРИСОЕДИНЕНИЕ РАСЦЕПИТЕЛЬ МИН. НАПРЯЖЕНИЯ (UVR) 24 В ПОСТ.ТОКА | 719.81 | 15 | 3VA2110-5HL32-0BA0 |  |  | 1 | 1 | 1 |  | LF |  | P360 | 5374 | 1CB
3VA21105HL320BC0 | ВЫКЛЮЧАТЕЛЬ 3VA2 IEC ТИПОРАЗМЕР 160 КЛАСС ОТКЛЮЧАЮЩЕЙ СПОСОБНОСТИ M ICU=55KA @ 415 В 3-ПОЛ., ЗАЩИТА ЛИНИИ ETU320, LI, IN=100A ЗАЩИТА ОТ ПЕРЕГРУЗКИ IR=40A ...100A ЗАЩИТА ОТ ТОКА КЗ II=1,5... 12 X IN ШИННОЕ ПРИСОЕДИНЕНИЕ РАСЦЕПИТЕЛЬ МИН. НАПРЯЖЕНИЯ (UVR) 24 В ПОСТ.ТОКА 2 ДОП. КОНТАКТА HQ | 774.05 | 15 | 3VA2110-5HL32-0BC0 |  |  | 1 | 1 | 1 |  | LF |  | P360 | 5374 | 1CB
3VA21105HL320BH0 | ВЫКЛЮЧАТЕЛЬ 3VA2 IEC ТИПОРАЗМЕР 160 КЛАСС ОТКЛЮЧАЮЩЕЙ СПОСОБНОСТИ M ICU=55KA @ 415 В 3-ПОЛ., ЗАЩИТА ЛИНИИ ETU320, LI, IN=100A ЗАЩИТА ОТ ПЕРЕГРУЗКИ IR=40A ...100A ЗАЩИТА ОТ ТОКА КЗ II=1,5... 12 X IN ШИННОЕ ПРИСОЕДИНЕНИЕ РАСЦЕПИТЕЛЬ МИН. НАПРЯЖЕНИЯ (UVR) 24 В ПОСТ.ТОКА 2 ДОП. КОНТАКТА HQ 1 АВАРИЙНЫЙ ДОП. КОНТАКТ HQ | 802.3 | 15 | 3VA2110-5HL32-0BH0 |  |  | 1 | 1 | 1 |  | LF |  | P360 | 5374 | 1CB
3VA21105HL320BL0 | ВЫКЛЮЧАТЕЛЬ 3VA2 IEC ТИПОРАЗМЕР 160 КЛАСС ОТКЛЮЧАЮЩЕЙ СПОСОБНОСТИ M ICU=55KA @ 415 В 3-ПОЛ., ЗАЩИТА ЛИНИИ ETU320, LI, IN=100A ЗАЩИТА ОТ ПЕРЕГРУЗКИ IR=40A ...100A ЗАЩИТА ОТ ТОКА КЗ II=1,5... 12 X IN ШИННОЕ ПРИСОЕДИНЕНИЕ РАСЦЕПИТЕЛЬ МИН. НАПРЯЖЕНИЯ (UVR) 24 В ПОСТ.ТОКА 2 ДОП. КОНТАКТА HQ 1 АВАРИЙНЫЙ ДОП. КОНТАКТ HQ 1 ЭЛЕКТРИЧЕСКИЙ АВАРИЙНЫЙ КОНТАКТ HQ | 842.98 | 15 | 3VA2110-5HL32-0BL0 |  |  | 1 | 1 | 1 |  | LF |  | P360 | 5374 | 1CB
3VA21105HL320CA0 | ВЫКЛЮЧАТЕЛЬ 3VA2 IEC ТИПОРАЗМЕР 160 КЛАСС ОТКЛЮЧАЮЩЕЙ СПОСОБНОСТИ M ICU=55KA @ 415 В 3-ПОЛ., ЗАЩИТА ЛИНИИ ETU320, LI, IN=100A ЗАЩИТА ОТ ПЕРЕГРУЗКИ IR=40A ...100A ЗАЩИТА ОТ ТОКА КЗ II=1,5... 12 X IN ШИННОЕ ПРИСОЕДИНЕНИЕ РАСЦЕПИТЕЛЬ МИН. НАПРЯЖЕНИЯ (UVR) 120-127 В ПЕР.ТОКА 50/60 ГЦ | 719.81 | 15 | 3VA2110-5HL32-0CA0 |  |  | 1 | 1 | 1 |  | LF |  | P360 | 5374 | 1CB
3VA21105HL320CC0 | ВЫКЛЮЧАТЕЛЬ 3VA2 IEC ТИПОРАЗМЕР 160 КЛАСС ОТКЛЮЧАЮЩЕЙ СПОСОБНОСТИ M ICU=55KA @ 415 В 3-ПОЛ., ЗАЩИТА ЛИНИИ ETU320, LI, IN=100A ЗАЩИТА ОТ ПЕРЕГРУЗКИ IR=40A ...100A ЗАЩИТА ОТ ТОКА КЗ II=1,5... 12 X IN ШИННОЕ ПРИСОЕДИНЕНИЕ РАСЦЕПИТЕЛЬ МИН. НАПРЯЖЕНИЯ (UVR) 120-127 В ПЕР.ТОКА 50/60 ГЦ 2 ДОП. КОНТАКТА HQ | 774.05 | 15 | 3VA2110-5HL32-0CC0 |  |  | 1 | 1 | 1 |  | LF |  | P360 | 5374 | 1CB
3VA21105HL320CH0 | ВЫКЛЮЧАТЕЛЬ 3VA2 IEC ТИПОРАЗМЕР 160 КЛАСС ОТКЛЮЧАЮЩЕЙ СПОСОБНОСТИ M ICU=55KA @ 415 В 3-ПОЛ., ЗАЩИТА ЛИНИИ ETU320, LI, IN=100A ЗАЩИТА ОТ ПЕРЕГРУЗКИ IR=40A ...100A ЗАЩИТА ОТ ТОКА КЗ II=1,5... 12 X IN ШИННОЕ ПРИСОЕДИНЕНИЕ РАСЦЕПИТЕЛЬ МИН. НАПРЯЖЕНИЯ (UVR) 120-127 В ПЕР.ТОКА 50/60 ГЦ 2 ДОП. КОНТАКТА HQ 1 АВАРИЙНЫЙ ДОП. КОНТАКТ HQ | 802.3 | 15 | 3VA2110-5HL32-0CH0 |  |  | 1 | 1 | 1 |  | LF |  | P360 | 5374 | 1CB
3VA21105HL320CL0 | ВЫКЛЮЧАТЕЛЬ 3VA2 IEC ТИПОРАЗМЕР 160 КЛАСС ОТКЛЮЧАЮЩЕЙ СПОСОБНОСТИ M ICU=55KA @ 415 В 3-ПОЛ., ЗАЩИТА ЛИНИИ ETU320, LI, IN=100A ЗАЩИТА ОТ ПЕРЕГРУЗКИ IR=40A ...100A ЗАЩИТА ОТ ТОКА КЗ II=1,5... 12 X IN ШИННОЕ ПРИСОЕДИНЕНИЕ РАСЦЕПИТЕЛЬ МИН. НАПРЯЖЕНИЯ (UVR) 120-127 В ПЕР.ТОКА 50/60 ГЦ 2 ДОП. КОНТАКТА HQ 1 АВАРИЙНЫЙ ДОП. КОНТАКТ HQ 1 ЭЛЕКТРИЧЕСКИЙ АВАРИЙНЫЙ КОНТАКТ HQ | 842.98 | 15 | 3VA2110-5HL32-0CL0 |  |  | 1 | 1 | 1 |  | LF |  | P360 | 5374 | 1CB
3VA21105HL320DA0 | ВЫКЛЮЧАТЕЛЬ 3VA2 IEC ТИПОРАЗМЕР 160 КЛАСС ОТКЛЮЧАЮЩЕЙ СПОСОБНОСТИ M ICU=55KA @ 415 В 3-ПОЛ., ЗАЩИТА ЛИНИИ ETU320, LI, IN=100A ЗАЩИТА ОТ ПЕРЕГРУЗКИ IR=40A ...100A ЗАЩИТА ОТ ТОКА КЗ II=1,5... 12 X IN ШИННОЕ ПРИСОЕДИНЕНИЕ РАСЦЕПИТЕЛЬ МИН. НАПРЯЖЕНИЯ (UVR) 208-230 В ПЕР.ТОКА 50/60 ГЦ | 719.81 | 15 | 3VA2110-5HL32-0DA0 |  |  | 1 | 1 | 1 |  | LF |  | P360 | 5374 | 1CB
3VA21105HL320DC0 | ВЫКЛЮЧАТЕЛЬ 3VA2 IEC ТИПОРАЗМЕР 160 КЛАСС ОТКЛЮЧАЮЩЕЙ СПОСОБНОСТИ M ICU=55KA @ 415 В 3-ПОЛ., ЗАЩИТА ЛИНИИ ETU320, LI, IN=100A ЗАЩИТА ОТ ПЕРЕГРУЗКИ IR=40A ...100A ЗАЩИТА ОТ ТОКА КЗ II=1,5... 12 X IN ШИННОЕ ПРИСОЕДИНЕНИЕ РАСЦЕПИТЕЛЬ МИН. НАПРЯЖЕНИЯ (UVR) 208-230 В ПЕР.ТОКА 50/60 ГЦ 2 ДОП. КОНТАКТА HQ | 774.05 | 15 | 3VA2110-5HL32-0DC0 |  |  | 1 | 1 | 1 |  | LF |  | P360 | 5374 | 1CB
3VA21105HL320DH0 | ВЫКЛЮЧАТЕЛЬ 3VA2 IEC ТИПОРАЗМЕР 160 КЛАСС ОТКЛЮЧАЮЩЕЙ СПОСОБНОСТИ M ICU=55KA @ 415 В 3-ПОЛ., ЗАЩИТА ЛИНИИ ETU320, LI, IN=100A ЗАЩИТА ОТ ПЕРЕГРУЗКИ IR=40A ...100A ЗАЩИТА ОТ ТОКА КЗ II=1,5... 12 X IN ШИННОЕ ПРИСОЕДИНЕНИЕ РАСЦЕПИТЕЛЬ МИН. НАПРЯЖЕНИЯ (UVR) 208-230 В ПЕР.ТОКА 50/60 ГЦ 2 ДОП. КОНТАКТА HQ 1 АВАРИЙНЫЙ ДОП. КОНТАКТ HQ | 802.3 | 15 | 3VA2110-5HL32-0DH0 |  |  | 1 | 1 | 1 |  | LF |  | P360 | 5374 | 1CB
3VA21105HL320DL0 | ВЫКЛЮЧАТЕЛЬ 3VA2 IEC ТИПОРАЗМЕР 160 КЛАСС ОТКЛЮЧАЮЩЕЙ СПОСОБНОСТИ M ICU=55KA @ 415 В 3-ПОЛ., ЗАЩИТА ЛИНИИ ETU320, LI, IN=100A ЗАЩИТА ОТ ПЕРЕГРУЗКИ IR=40A ...100A ЗАЩИТА ОТ ТОКА КЗ II=1,5... 12 X IN ШИННОЕ ПРИСОЕДИНЕНИЕ РАСЦЕПИТЕЛЬ МИН. НАПРЯЖЕНИЯ (UVR) 208-230 В ПЕР.ТОКА 50/60 ГЦ 2 ДОП. КОНТАКТА HQ 1 АВАРИЙНЫЙ ДОП. КОНТАКТ HQ 1 ЭЛЕКТРИЧЕСКИЙ АВАРИЙНЫЙ КОНТАКТ HQ | 842.98 | 15 | 3VA2110-5HL32-0DL0 |  |  | 1 | 1 | 1 |  | LF |  | P360 | 5374 | 1CB
3VA21105HL320HA0 | ВЫКЛЮЧАТЕЛЬ 3VA2 IEC ТИПОРАЗМЕР 160 КЛАСС ОТКЛЮЧАЮЩЕЙ СПОСОБНОСТИ M ICU=55KA @ 415 В 3-ПОЛ., ЗАЩИТА ЛИНИИ ETU320, LI, IN=100A ЗАЩИТА ОТ ПЕРЕГРУЗКИ IR=40A ...100A ЗАЩИТА ОТ ТОКА КЗ II=1,5... 12 X IN ШИННОЕ ПРИСОЕДИНЕНИЕ НЕЗАВИСИМЫЙ РАСЦЕПИТЕЛЬ (STL) 12-30 В ПОСТ. ТОКА; 24 В ПЕР. ТОКА 50/60 ГЦ | 690.43 | 15 | 3VA2110-5HL32-0HA0 |  |  | 1 | 1 | 1 |  | LF |  | P360 | 5374 | 1CB
3VA21105HL320HC0 | ВЫКЛЮЧАТЕЛЬ 3VA2 IEC ТИПОРАЗМЕР 160 КЛАСС ОТКЛЮЧАЮЩЕЙ СПОСОБНОСТИ M ICU=55KA @ 415 В 3-ПОЛ., ЗАЩИТА ЛИНИИ ETU320, LI, IN=100A ЗАЩИТА ОТ ПЕРЕГРУЗКИ IR=40A ...100A ЗАЩИТА ОТ ТОКА КЗ II=1,5... 12 X IN ШИННОЕ ПРИСОЕДИНЕНИЕ НЕЗАВИСИМЫЙ РАСЦЕПИТЕЛЬ (STL) 12-30 В ПОСТ. ТОКА; 24 В ПЕР. ТОКА 50/60 ГЦ 2 ДОП. КОНТАКТА HQ | 745.8 | 15 | 3VA2110-5HL32-0HC0 |  |  | 1 | 1 | 1 |  | LF |  | P360 | 5374 | 1CB
3VA21105HL320HH0 | ВЫКЛЮЧАТЕЛЬ 3VA2 IEC ТИПОРАЗМЕР 160 КЛАСС ОТКЛЮЧАЮЩЕЙ СПОСОБНОСТИ M ICU=55KA @ 415 В 3-ПОЛ., ЗАЩИТА ЛИНИИ ETU320, LI, IN=100A ЗАЩИТА ОТ ПЕРЕГРУЗКИ IR=40A ...100A ЗАЩИТА ОТ ТОКА КЗ II=1,5... 12 X IN ШИННОЕ ПРИСОЕДИНЕНИЕ НЕЗАВИСИМЫЙ РАСЦЕПИТЕЛЬ (STL) 12-30 В ПОСТ. ТОКА; 24 В ПЕР. ТОКА 50/60 ГЦ 2 ДОП. КОНТАКТА HQ 1 АВАРИЙНЫЙ ДОП. КОНТАКТ HQ | 772.92 | 15 | 3VA2110-5HL32-0HH0 |  |  | 1 | 1 | 1 |  | LF |  | P360 | 5374 | 1CB
3VA21105HL320HL0 | ВЫКЛЮЧАТЕЛЬ 3VA2 IEC ТИПОРАЗМЕР 160 КЛАСС ОТКЛЮЧАЮЩЕЙ СПОСОБНОСТИ M ICU=55KA @ 415 В 3-ПОЛ., ЗАЩИТА ЛИНИИ ETU320, LI, IN=100A ЗАЩИТА ОТ ПЕРЕГРУЗКИ IR=40A ...100A ЗАЩИТА ОТ ТОКА КЗ II=1,5... 12 X IN ШИННОЕ ПРИСОЕДИНЕНИЕ НЕЗАВИСИМЫЙ РАСЦЕПИТЕЛЬ (STL) 12-30 В ПОСТ. ТОКА; 24 В ПЕР. ТОКА 50/60 ГЦ 2 ДОП. КОНТАКТА HQ 1 АВАРИЙНЫЙ ДОП. КОНТАКТ HQ 1 ЭЛЕКТРИЧЕСКИЙ АВАРИЙНЫЙ КОНТАКТ HQ | 813.6 | 15 | 3VA2110-5HL32-0HL0 |  |  | 1 | 1 | 1 |  | LF |  | P360 | 5374 | 1CB
3VA21105HL320JA0 | ВЫКЛЮЧАТЕЛЬ 3VA2 IEC ТИПОРАЗМЕР 160 КЛАСС ОТКЛЮЧАЮЩЕЙ СПОСОБНОСТИ M ICU=55KA @ 415 В 3-ПОЛ., ЗАЩИТА ЛИНИИ ETU320, LI, IN=100A ЗАЩИТА ОТ ПЕРЕГРУЗКИ IR=40A ...100A ЗАЩИТА ОТ ТОКА КЗ II=1,5... 12 X IN ШИННОЕ ПРИСОЕДИНЕНИЕ НЕЗАВИСИМЫЙ РАСЦЕПИТЕЛЬ (STL) 110-127 В ПОСТ. ТОКА; ПЕР. ТОКА 50/60 ГЦ | 690.43 | 15 | 3VA2110-5HL32-0JA0 |  |  | 1 | 1 | 1 |  | LF |  | P360 | 5374 | 1CB
3VA21105HL320JC0 | ВЫКЛЮЧАТЕЛЬ 3VA2 IEC ТИПОРАЗМЕР 160 КЛАСС ОТКЛЮЧАЮЩЕЙ СПОСОБНОСТИ M ICU=55KA @ 415 В 3-ПОЛ., ЗАЩИТА ЛИНИИ ETU320, LI, IN=100A ЗАЩИТА ОТ ПЕРЕГРУЗКИ IR=40A ...100A ЗАЩИТА ОТ ТОКА КЗ II=1,5... 12 X IN ШИННОЕ ПРИСОЕДИНЕНИЕ НЕЗАВИСИМЫЙ РАСЦЕПИТЕЛЬ (STL) 110-127 В ПОСТ. ТОКА; ПЕР. ТОКА 50/60 ГЦ 2 ДОП. КОНТАКТА HQ | 745.8 | 15 | 3VA2110-5HL32-0JC0 |  |  | 1 | 1 | 1 |  | LF |  | P360 | 5374 | 1CB
3VA21105HL320JH0 | ВЫКЛЮЧАТЕЛЬ 3VA2 IEC ТИПОРАЗМЕР 160 КЛАСС ОТКЛЮЧАЮЩЕЙ СПОСОБНОСТИ M ICU=55KA @ 415 В 3-ПОЛ., ЗАЩИТА ЛИНИИ ETU320, LI, IN=100A ЗАЩИТА ОТ ПЕРЕГРУЗКИ IR=40A ...100A ЗАЩИТА ОТ ТОКА КЗ II=1,5... 12 X IN ШИННОЕ ПРИСОЕДИНЕНИЕ НЕЗАВИСИМЫЙ РАСЦЕПИТЕЛЬ (STL) 110-127 В ПОСТ. ТОКА; ПЕР. ТОКА 50/60 ГЦ 2 ДОП. КОНТАКТА HQ 1 АВАРИЙНЫЙ ДОП. КОНТАКТ HQ | 772.92 | 15 | 3VA2110-5HL32-0JH0 |  |  | 1 | 1 | 1 |  | LF |  | P360 | 5374 | 1CB
3VA21105HL320JL0 | ВЫКЛЮЧАТЕЛЬ 3VA2 IEC ТИПОРАЗМЕР 160 КЛАСС ОТКЛЮЧАЮЩЕЙ СПОСОБНОСТИ M ICU=55KA @ 415 В 3-ПОЛ., ЗАЩИТА ЛИНИИ ETU320, LI, IN=100A ЗАЩИТА ОТ ПЕРЕГРУЗКИ IR=40A ...100A ЗАЩИТА ОТ ТОКА КЗ II=1,5... 12 X IN ШИННОЕ ПРИСОЕДИНЕНИЕ НЕЗАВИСИМЫЙ РАСЦЕПИТЕЛЬ (STL) 110-127 В ПОСТ. ТОКА; ПЕР. ТОКА 50/60 ГЦ 2 ДОП. КОНТАКТА HQ 1 АВАРИЙНЫЙ ДОП. КОНТАКТ HQ 1 ЭЛЕКТРИЧЕСКИЙ АВАРИЙНЫЙ КОНТАКТ HQ | 813.6 | 15 | 3VA2110-5HL32-0JL0 |  |  | 1 | 1 | 1 |  | LF |  | P360 | 5374 | 1CB
3VA21105HL320KA0 | ВЫКЛЮЧАТЕЛЬ 3VA2 IEC ТИПОРАЗМЕР 160 КЛАСС ОТКЛЮЧАЮЩЕЙ СПОСОБНОСТИ M ICU=55KA @ 415 В 3-ПОЛ., ЗАЩИТА ЛИНИИ ETU320, LI, IN=100A ЗАЩИТА ОТ ПЕРЕГРУЗКИ IR=40A ...100A ЗАЩИТА ОТ ТОКА КЗ II=1,5... 12 X IN ШИННОЕ ПРИСОЕДИНЕНИЕ НЕЗАВИСИМЫЙ РАСЦЕПИТЕЛЬ (STL) 220-250 В ПОСТ. ТОКА; 208-277 В ПЕР. ТОКА | 690.43 | 15 | 3VA2110-5HL32-0KA0 |  |  | 1 | 1 | 1 |  | LF |  | P360 | 5374 | 1CB
3VA21105HL320KC0 | ВЫКЛЮЧАТЕЛЬ 3VA2 IEC ТИПОРАЗМЕР 160 КЛАСС ОТКЛЮЧАЮЩЕЙ СПОСОБНОСТИ M ICU=55KA @ 415 В 3-ПОЛ., ЗАЩИТА ЛИНИИ ETU320, LI, IN=100A ЗАЩИТА ОТ ПЕРЕГРУЗКИ IR=40A ...100A ЗАЩИТА ОТ ТОКА КЗ II=1,5... 12 X IN ШИННОЕ ПРИСОЕДИНЕНИЕ НЕЗАВИСИМЫЙ РАСЦЕПИТЕЛЬ (STL) 220-250 В ПОСТ. ТОКА; 208-277 В ПЕР. ТОКА 2 ДОП. КОНТАКТА HQ | 745.8 | 15 | 3VA2110-5HL32-0KC0 |  |  | 1 | 1 | 1 |  | LF |  | P360 | 5374 | 1CB
3VA21105HL320KH0 | ВЫКЛЮЧАТЕЛЬ 3VA2 IEC ТИПОРАЗМЕР 160 КЛАСС ОТКЛЮЧАЮЩЕЙ СПОСОБНОСТИ M ICU=55KA @ 415 В 3-ПОЛ., ЗАЩИТА ЛИНИИ ETU320, LI, IN=100A ЗАЩИТА ОТ ПЕРЕГРУЗКИ IR=40A ...100A ЗАЩИТА ОТ ТОКА КЗ II=1,5... 12 X IN ШИННОЕ ПРИСОЕДИНЕНИЕ НЕЗАВИСИМЫЙ РАСЦЕПИТЕЛЬ (STL) 220-250 В ПОСТ. ТОКА; 208-277 В ПЕР. ТОКА 2 ДОП. КОНТАКТА HQ 1 АВАРИЙНЫЙ ДОП. КОНТАКТ HQ | 772.92 | 15 | 3VA2110-5HL32-0KH0 |  |  | 1 | 1 | 1 |  | LF |  | P360 | 5374 | 1CB
3VA21105HL320KL0 | ВЫКЛЮЧАТЕЛЬ 3VA2 IEC ТИПОРАЗМЕР 160 КЛАСС ОТКЛЮЧАЮЩЕЙ СПОСОБНОСТИ M ICU=55KA @ 415 В 3-ПОЛ., ЗАЩИТА ЛИНИИ ETU320, LI, IN=100A ЗАЩИТА ОТ ПЕРЕГРУЗКИ IR=40A ...100A ЗАЩИТА ОТ ТОКА КЗ II=1,5... 12 X IN ШИННОЕ ПРИСОЕДИНЕНИЕ НЕЗАВИСИМЫЙ РАСЦЕПИТЕЛЬ (STL) 220-250 В ПОСТ. ТОКА; 208-277 В ПЕР. ТОКА 2 ДОП. КОНТАКТА HQ 1 АВАРИЙНЫЙ ДОП. КОНТАКТ HQ 1 ЭЛЕКТРИЧЕСКИЙ АВАРИЙНЫЙ КОНТАКТ HQ | 813.6 | 15 | 3VA2110-5HL32-0KL0 |  |  | 1 | 1 | 1 |  | LF |  | P360 | 5374 | 1CB
3VA21105HL360AA0 | ВЫКЛЮЧАТЕЛЬ 3VA2 IEC ТИПОРАЗМЕР 160 КЛАСС ОТКЛЮЧАЮЩЕЙ СПОСОБНОСТИ M ICU=55KA @ 415 В 3-ПОЛ., ЗАЩИТА ЛИНИИ ETU320, LI, IN=100A ЗАЩИТА ОТ ПЕРЕГРУЗКИ IR=40A ...100A ЗАЩИТА ОТ ТОКА КЗ II=1,5...12 X IN ПРИСОЕДИНЕНИЕ КАБЕЛЕМ | 619.24 | 15 | 3VA2110-5HL36-0AA0 |  |  | 1 | 1 | 1 |  | LF |  | P360 | 5374 | 1CB
3VA21105HL360AB0 | ВЫКЛЮЧАТЕЛЬ 3VA2 IEC ТИПОРАЗМЕР 160 КЛАСС ОТКЛЮЧАЮЩЕЙ СПОСОБНОСТИ M ICU=55KA @ 415 В 3-ПОЛ., ЗАЩИТА ЛИНИИ ETU320, LI, IN=100A ЗАЩИТА ОТ ПЕРЕГРУЗКИ IR=40A ...100A ЗАЩИТА ОТ ТОКА КЗ II=1,5... 12 X IN ПРИСОЕДИНЕНИЕ КАБЕЛЕМ 2 ДОП. КОНТАКТ. HP | 702.86 | 15 | 3VA2110-5HL36-0AB0 |  |  | 1 | 1 | 1 |  | LF |  | P360 | 5374 | 1CB
3VA21105HL360AC0 | ВЫКЛЮЧАТЕЛЬ 3VA2 IEC ТИПОРАЗМЕР 160 КЛАСС ОТКЛЮЧАЮЩЕЙ СПОСОБНОСТИ M ICU=55KA @ 415 В 3-ПОЛ., ЗАЩИТА ЛИНИИ ETU320, LI, IN=100A ЗАЩИТА ОТ ПЕРЕГРУЗКИ IR=40A ...100A ЗАЩИТА ОТ ТОКА КЗ II=1,5... 12 X IN ПРИСОЕДИНЕНИЕ КАБЕЛЕМ 2 ДОП. КОНТАКТ. HQ | 674.61 | 15 | 3VA2110-5HL36-0AC0 |  |  | 1 | 1 | 1 |  | LF |  | P360 | 5374 | 1CB
3VA21105HL360AD0 | ВЫКЛЮЧАТЕЛЬ 3VA2 IEC ТИПОРАЗМЕР 160 КЛАСС ОТКЛЮЧАЮЩЕЙ СПОСОБНОСТИ M ICU=55KA @ 415 В 3-ПОЛ., ЗАЩИТА ЛИНИИ ETU320, LI, IN=100A ЗАЩИТА ОТ ПЕРЕГРУЗКИ IR=40A ...100A ЗАЩИТА ОТ ТОКА КЗ II=1,5... 12 X IN ПРИСОЕДИНЕНИЕ КАБЕЛЕМ 3 ДОП. КОНТАКТ. HQ | 702.86 | 15 | 3VA2110-5HL36-0AD0 |  |  | 1 | 1 | 1 |  | LF |  | P360 | 5374 | 1CB
3VA21105HL360AE0 | ВЫКЛЮЧАТЕЛЬ 3VA2 IEC ТИПОРАЗМЕР 160 КЛАСС ОТКЛЮЧАЮЩЕЙ СПОСОБНОСТИ M ICU=55KA @ 415 В 3-ПОЛ., ЗАЩИТА ЛИНИИ ETU320, LI, IN=100A ЗАЩИТА ОТ ПЕРЕГРУЗКИ IR=40A ...100A ЗАЩИТА ОТ ТОКА КЗ II=1,5... 12 X IN ПРИСОЕДИНЕНИЕ КАБЕЛЕМ 4 ДОП. КОНТАКТ. HQ | 729.98 | 15 | 3VA2110-5HL36-0AE0 |  |  | 1 | 1 | 1 |  | LF |  | P360 | 5374 | 1CB
3VA21105HL360AF0 | ВЫКЛЮЧАТЕЛЬ 3VA2 IEC ТИПОРАЗМЕР 160 КЛАСС ОТКЛЮЧАЮЩЕЙ СПОСОБНОСТИ M ICU=55KA @ 415 В 3-ПОЛ., ЗАЩИТА ЛИНИИ ETU320, LI, IN=100A ЗАЩИТА ОТ ПЕРЕГРУЗКИ IR=40A ...100A ЗАЩИТА ОТ ТОКА КЗ II=1,5... 12 X IN ПРИСОЕДИНЕНИЕ КАБЕЛЕМ 1 ДОП. КОНТАКТ. HQ 1 АВАРИЙНЫЙ ДОП. КОНТАКТ HQ | 674.61 | 15 | 3VA2110-5HL36-0AF0 |  |  | 1 | 1 | 1 |  | LF |  | P360 | 5374 | 1CB
3VA21105HL360AG0 | ВЫКЛЮЧАТЕЛЬ 3VA2 IEC ТИПОРАЗМЕР 160 КЛАСС ОТКЛЮЧАЮЩЕЙ СПОСОБНОСТИ M ICU=55KA @ 415 В 3-ПОЛ., ЗАЩИТА ЛИНИИ ETU320, LI, IN=100A ЗАЩИТА ОТ ПЕРЕГРУЗКИ IR=40A ...100A ЗАЩИТА ОТ ТОКА КЗ II=1,5... 12 X IN ПРИСОЕДИНЕНИЕ КАБЕЛЕМ 1 ДОП. КОНТАКТ. HP 1 АВАРИЙНЫЙ ДОП. КОНТАКТ HP | 702.86 | 15 | 3VA2110-5HL36-0AG0 |  |  | 1 | 1 | 1 |  | LF |  | P360 | 5374 | 1CB
3VA21105HL360AH0 | ВЫКЛЮЧАТЕЛЬ 3VA2 IEC ТИПОРАЗМЕР 160 КЛАСС ОТКЛЮЧАЮЩЕЙ СПОСОБНОСТИ M ICU=55KA @ 415 В 3-ПОЛ., ЗАЩИТА ЛИНИИ ETU320, LI, IN=100A ЗАЩИТА ОТ ПЕРЕГРУЗКИ IR=40A ...100A ЗАЩИТА ОТ ТОКА КЗ II=1,5... 12 X IN ПРИСОЕДИНЕНИЕ КАБЕЛЕМ 2 ДОП. КОНТАКТ. HQ 1 АВАРИЙНЫЙ ДОП. КОНТАКТ HQ | 702.86 | 15 | 3VA2110-5HL36-0AH0 |  |  | 1 | 1 | 1 |  | LF |  | P360 | 5374 | 1CB
3VA21105HL360AJ0 | ВЫКЛЮЧАТЕЛЬ 3VA2 IEC ТИПОРАЗМЕР 160 КЛАСС ОТКЛЮЧАЮЩЕЙ СПОСОБНОСТИ M ICU=55KA @ 415 В 3-ПОЛ., ЗАЩИТА ЛИНИИ ETU320, LI, IN=100A ЗАЩИТА ОТ ПЕРЕГРУЗКИ IR=40A ...100A ЗАЩИТА ОТ ТОКА КЗ II=1,5... 12 X IN ПРИСОЕДИНЕНИЕ КАБЕЛЕМ 2 ДОП. КОНТАКТ. HP 1 АВАРИЙНЫЙ ДОП. КОНТАКТ HP 1 ЭЛЕКТРИЧЕСКИЙ АВАРИЙНЫЙ КОНТАКТ HP | 744.67 | 15 | 3VA2110-5HL36-0AJ0 |  |  | 1 | 1 | 1 |  | LF |  | P360 | 5374 | 1CB
3VA21105HL360BA0 | ВЫКЛЮЧАТЕЛЬ 3VA2 IEC ТИПОРАЗМЕР 160 КЛАСС ОТКЛЮЧАЮЩЕЙ СПОСОБНОСТИ M ICU=55KA @ 415 В 3-ПОЛ., ЗАЩИТА ЛИНИИ ETU320, LI, IN=100A ЗАЩИТА ОТ ПЕРЕГРУЗКИ IR=40A ...100A ЗАЩИТА ОТ ТОКА КЗ II=1,5... 12 X IN ПРИСОЕДИНЕНИЕ КАБЕЛЕМ РАСЦЕПИТЕЛЬ МИН. НАПРЯЖЕНИЯ (UVR) 24 В ПОСТ.ТОКА | 748.06 | 15 | 3VA2110-5HL36-0BA0 |  |  | 1 | 1 | 1 |  | LF |  | P360 | 5374 | 1CB
3VA21105HL360BC0 | ВЫКЛЮЧАТЕЛЬ 3VA2 IEC ТИПОРАЗМЕР 160 КЛАСС ОТКЛЮЧАЮЩЕЙ СПОСОБНОСТИ M ICU=55KA @ 415 В 3-ПОЛ., ЗАЩИТА ЛИНИИ ETU320, LI, IN=100A ЗАЩИТА ОТ ПЕРЕГРУЗКИ IR=40A ...100A ЗАЩИТА ОТ ТОКА КЗ II=1,5... 12 X IN ПРИСОЕДИНЕНИЕ КАБЕЛЕМ РАСЦЕПИТЕЛЬ МИН. НАПРЯЖЕНИЯ (UVR) 24 В ПОСТ.ТОКА 2 ДОП. КОНТАКТА HQ | 802.3 | 15 | 3VA2110-5HL36-0BC0 |  |  | 1 | 1 | 1 |  | LF |  | P360 | 5374 | 1CB
3VA21105HL360BH0 | ВЫКЛЮЧАТЕЛЬ 3VA2 IEC ТИПОРАЗМЕР 160 КЛАСС ОТКЛЮЧАЮЩЕЙ СПОСОБНОСТИ M ICU=55KA @ 415 В 3-ПОЛ., ЗАЩИТА ЛИНИИ ETU320, LI, IN=100A ЗАЩИТА ОТ ПЕРЕГРУЗКИ IR=40A ...100A ЗАЩИТА ОТ ТОКА КЗ II=1,5... 12 X IN ПРИСОЕДИНЕНИЕ КАБЕЛЕМ РАСЦЕПИТЕЛЬ МИН. НАПРЯЖЕНИЯ (UVR) 24 В ПОСТ.ТОКА 2 ДОП. КОНТАКТА HQ 1 АВАРИЙНЫЙ ДОП. КОНТАКТ HQ | 830.55 | 15 | 3VA2110-5HL36-0BH0 |  |  | 1 | 1 | 1 |  | LF |  | P360 | 5374 | 1CB
3VA21105HL360BL0 | ВЫКЛЮЧАТЕЛЬ 3VA2 IEC ТИПОРАЗМЕР 160 КЛАСС ОТКЛЮЧАЮЩЕЙ СПОСОБНОСТИ M ICU=55KA @ 415 В 3-ПОЛ., ЗАЩИТА ЛИНИИ ETU320, LI, IN=100A ЗАЩИТА ОТ ПЕРЕГРУЗКИ IR=40A ...100A ЗАЩИТА ОТ ТОКА КЗ II=1,5... 12 X IN ПРИСОЕДИНЕНИЕ КАБЕЛЕМ РАСЦЕПИТЕЛЬ МИН. НАПРЯЖЕНИЯ (UVR) 24 В ПОСТ.ТОКА 2 ДОП. КОНТАКТА HQ 1 АВАРИЙНЫЙ ДОП. КОНТАКТ HQ 1 ЭЛЕКТРИЧЕСКИЙ АВАРИЙНЫЙ КОНТАКТ HQ | 871.23 | 15 | 3VA2110-5HL36-0BL0 |  |  | 1 | 1 | 1 |  | LF |  | P360 | 5374 | 1CB
3VA21105HL360CA0 | ВЫКЛЮЧАТЕЛЬ 3VA2 IEC ТИПОРАЗМЕР 160 КЛАСС ОТКЛЮЧАЮЩЕЙ СПОСОБНОСТИ M ICU=55KA @ 415 В 3-ПОЛ., ЗАЩИТА ЛИНИИ ETU320, LI, IN=100A ЗАЩИТА ОТ ПЕРЕГРУЗКИ IR=40A ...100A ЗАЩИТА ОТ ТОКА КЗ II=1,5... 12 X IN ПРИСОЕДИНЕНИЕ КАБЕЛЕМ РАСЦЕПИТЕЛЬ МИН. НАПРЯЖЕНИЯ (UVR) 120-127 В ПЕР.ТОКА 50/60 ГЦ | 748.06 | 15 | 3VA2110-5HL36-0CA0 |  |  | 1 | 1 | 1 |  | LF |  | P360 | 5374 | 1CB
3VA21105HL360CC0 | ВЫКЛЮЧАТЕЛЬ 3VA2 IEC ТИПОРАЗМЕР 160 КЛАСС ОТКЛЮЧАЮЩЕЙ СПОСОБНОСТИ M ICU=55KA @ 415 В 3-ПОЛ., ЗАЩИТА ЛИНИИ ETU320, LI, IN=100A ЗАЩИТА ОТ ПЕРЕГРУЗКИ IR=40A ...100A ЗАЩИТА ОТ ТОКА КЗ II=1,5... 12 X IN ПРИСОЕДИНЕНИЕ КАБЕЛЕМ РАСЦЕПИТЕЛЬ МИН. НАПРЯЖЕНИЯ (UVR) 120-127 В ПЕР.ТОКА 50/60 ГЦ 2 ДОП. КОНТАКТА HQ | 802.3 | 15 | 3VA2110-5HL36-0CC0 |  |  | 1 | 1 | 1 |  | LF |  | P360 | 5374 | 1CB
3VA21105HL360CH0 | ВЫКЛЮЧАТЕЛЬ 3VA2 IEC ТИПОРАЗМЕР 160 КЛАСС ОТКЛЮЧАЮЩЕЙ СПОСОБНОСТИ M ICU=55KA @ 415 В 3-ПОЛ., ЗАЩИТА ЛИНИИ ETU320, LI, IN=100A ЗАЩИТА ОТ ПЕРЕГРУЗКИ IR=40A ...100A ЗАЩИТА ОТ ТОКА КЗ II=1,5... 12 X IN ПРИСОЕДИНЕНИЕ КАБЕЛЕМ РАСЦЕПИТЕЛЬ МИН. НАПРЯЖЕНИЯ (UVR) 120-127 В ПЕР.ТОКА 50/60 ГЦ 2 ДОП. КОНТАКТА HQ 1 АВАРИЙНЫЙ ДОП. КОНТАКТ HQ | 830.55 | 15 | 3VA2110-5HL36-0CH0 |  |  | 1 | 1 | 1 |  | LF |  | P360 | 5374 | 1CB
3VA21105HL360CL0 | ВЫКЛЮЧАТЕЛЬ 3VA2 IEC ТИПОРАЗМЕР 160 КЛАСС ОТКЛЮЧАЮЩЕЙ СПОСОБНОСТИ M ICU=55KA @ 415 В 3-ПОЛ., ЗАЩИТА ЛИНИИ ETU320, LI, IN=100A ЗАЩИТА ОТ ПЕРЕГРУЗКИ IR=40A ...100A ЗАЩИТА ОТ ТОКА КЗ II=1,5... 12 X IN ПРИСОЕДИНЕНИЕ КАБЕЛЕМ РАСЦЕПИТЕЛЬ МИН. НАПРЯЖЕНИЯ (UVR) 120-127 В ПЕР.ТОКА 50/60 ГЦ 2 ДОП. КОНТАКТА HQ 1 АВАРИЙНЫЙ ДОП. КОНТАКТ HQ 1 ЭЛЕКТРИЧЕСКИЙ АВАРИЙНЫЙ КОНТАКТ HQ | 871.23 | 15 | 3VA2110-5HL36-0CL0 |  |  | 1 | 1 | 1 |  | LF |  | P360 | 5374 | 1CB
3VA21105HL360DA0 | ВЫКЛЮЧАТЕЛЬ 3VA2 IEC ТИПОРАЗМЕР 160 КЛАСС ОТКЛЮЧАЮЩЕЙ СПОСОБНОСТИ M ICU=55KA @ 415 В 3-ПОЛ., ЗАЩИТА ЛИНИИ ETU320, LI, IN=100A ЗАЩИТА ОТ ПЕРЕГРУЗКИ IR=40A ...100A ЗАЩИТА ОТ ТОКА КЗ II=1,5... 12 X IN ПРИСОЕДИНЕНИЕ КАБЕЛЕМ РАСЦЕПИТЕЛЬ МИН. НАПРЯЖЕНИЯ (UVR) 208-230 В ПЕР.ТОКА 50/60 ГЦ | 748.06 | 15 | 3VA2110-5HL36-0DA0 |  |  | 1 | 1 | 1 |  | LF |  | P360 | 5374 | 1CB
3VA21105HL360DC0 | ВЫКЛЮЧАТЕЛЬ 3VA2 IEC ТИПОРАЗМЕР 160 КЛАСС ОТКЛЮЧАЮЩЕЙ СПОСОБНОСТИ M ICU=55KA @ 415 В 3-ПОЛ., ЗАЩИТА ЛИНИИ ETU320, LI, IN=100A ЗАЩИТА ОТ ПЕРЕГРУЗКИ IR=40A ...100A ЗАЩИТА ОТ ТОКА КЗ II=1,5... 12 X IN ПРИСОЕДИНЕНИЕ КАБЕЛЕМ РАСЦЕПИТЕЛЬ МИН. НАПРЯЖЕНИЯ (UVR) 208-230 В ПЕР.ТОКА 50/60 ГЦ 2 ДОП. КОНТАКТА HQ | 802.3 | 15 | 3VA2110-5HL36-0DC0 |  |  | 1 | 1 | 1 |  | LF |  | P360 | 5374 | 1CB
3VA21105HL360DH0 | ВЫКЛЮЧАТЕЛЬ 3VA2 IEC ТИПОРАЗМЕР 160 КЛАСС ОТКЛЮЧАЮЩЕЙ СПОСОБНОСТИ M ICU=55KA @ 415 В 3-ПОЛ., ЗАЩИТА ЛИНИИ ETU320, LI, IN=100A ЗАЩИТА ОТ ПЕРЕГРУЗКИ IR=40A ...100A ЗАЩИТА ОТ ТОКА КЗ II=1,5... 12 X IN ПРИСОЕДИНЕНИЕ КАБЕЛЕМ РАСЦЕПИТЕЛЬ МИН. НАПРЯЖЕНИЯ (UVR) 208-230 В ПЕР.ТОКА 50/60 ГЦ 2 ДОП. КОНТАКТА HQ 1 АВАРИЙНЫЙ ДОП. КОНТАКТ HQ | 830.55 | 15 | 3VA2110-5HL36-0DH0 |  |  | 1 | 1 | 1 |  | LF |  | P360 | 5374 | 1CB
3VA21105HL360DL0 | ВЫКЛЮЧАТЕЛЬ 3VA2 IEC ТИПОРАЗМЕР 160 КЛАСС ОТКЛЮЧАЮЩЕЙ СПОСОБНОСТИ M ICU=55KA @ 415 В 3-ПОЛ., ЗАЩИТА ЛИНИИ ETU320, LI, IN=100A ЗАЩИТА ОТ ПЕРЕГРУЗКИ IR=40A ...100A ЗАЩИТА ОТ ТОКА КЗ II=1,5... 12 X IN ПРИСОЕДИНЕНИЕ КАБЕЛЕМ РАСЦЕПИТЕЛЬ МИН. НАПРЯЖЕНИЯ (UVR) 208-230 В ПЕР.ТОКА 50/60 ГЦ 2 ДОП. КОНТАКТА HQ 1 АВАРИЙНЫЙ ДОП. КОНТАКТ HQ 1 ЭЛЕКТРИЧЕСКИЙ АВАРИЙНЫЙ КОНТАКТ HQ | 871.23 | 15 | 3VA2110-5HL36-0DL0 |  |  | 1 | 1 | 1 |  | LF |  | P360 | 5374 | 1CB
3VA21105HL360HA0 | ВЫКЛЮЧАТЕЛЬ 3VA2 IEC ТИПОРАЗМЕР 160 КЛАСС ОТКЛЮЧАЮЩЕЙ СПОСОБНОСТИ M ICU=55KA @ 415 В 3-ПОЛ., ЗАЩИТА ЛИНИИ ETU320, LI, IN=100A ЗАЩИТА ОТ ПЕРЕГРУЗКИ IR=40A ...100A ЗАЩИТА ОТ ТОКА КЗ II=1,5... 12 X IN ПРИСОЕДИНЕНИЕ КАБЕЛЕМ НЕЗАВИСИМЫЙ РАСЦЕПИТЕЛЬ (STL) 12-30 В ПОСТ. ТОКА; 24 В ПЕР. ТОКА 50/60 ГЦ | 718.68 | 15 | 3VA2110-5HL36-0HA0 |  |  | 1 | 1 | 1 |  | LF |  | P360 | 5374 | 1CB
3VA21105HL360HC0 | ВЫКЛЮЧАТЕЛЬ 3VA2 IEC ТИПОРАЗМЕР 160 КЛАСС ОТКЛЮЧАЮЩЕЙ СПОСОБНОСТИ M ICU=55KA @ 415 В 3-ПОЛ., ЗАЩИТА ЛИНИИ ETU320, LI, IN=100A ЗАЩИТА ОТ ПЕРЕГРУЗКИ IR=40A ...100A ЗАЩИТА ОТ ТОКА КЗ II=1,5... 12 X IN ПРИСОЕДИНЕНИЕ КАБЕЛЕМ НЕЗАВИСИМЫЙ РАСЦЕПИТЕЛЬ (STL) 12-30 В ПОСТ. ТОКА; 24 В ПЕР. ТОКА 50/60 ГЦ 2 ДОП. КОНТАКТА HQ | 772.92 | 15 | 3VA2110-5HL36-0HC0 |  |  | 1 | 1 | 1 |  | LF |  | P360 | 5374 | 1CB
3VA21105HL360HH0 | ВЫКЛЮЧАТЕЛЬ 3VA2 IEC ТИПОРАЗМЕР 160 КЛАСС ОТКЛЮЧАЮЩЕЙ СПОСОБНОСТИ M ICU=55KA @ 415 В 3-ПОЛ., ЗАЩИТА ЛИНИИ ETU320, LI, IN=100A ЗАЩИТА ОТ ПЕРЕГРУЗКИ IR=40A ...100A ЗАЩИТА ОТ ТОКА КЗ II=1,5... 12 X IN ПРИСОЕДИНЕНИЕ КАБЕЛЕМ НЕЗАВИСИМЫЙ РАСЦЕПИТЕЛЬ (STL) 12-30 В ПОСТ. ТОКА; 24 В ПЕР. ТОКА 50/60 ГЦ 2 ДОП. КОНТАКТА HQ 1 АВАРИЙНЫЙ ДОП. КОНТАКТ HQ | 801.17 | 15 | 3VA2110-5HL36-0HH0 |  |  | 1 | 1 | 1 |  | LF |  | P360 | 5374 | 1CB
3VA21105HL360HL0 | ВЫКЛЮЧАТЕЛЬ 3VA2 IEC ТИПОРАЗМЕР 160 КЛАСС ОТКЛЮЧАЮЩЕЙ СПОСОБНОСТИ M ICU=55KA @ 415 В 3-ПОЛ., ЗАЩИТА ЛИНИИ ETU320, LI, IN=100A ЗАЩИТА ОТ ПЕРЕГРУЗКИ IR=40A ...100A ЗАЩИТА ОТ ТОКА КЗ II=1,5... 12 X IN ПРИСОЕДИНЕНИЕ КАБЕЛЕМ НЕЗАВИСИМЫЙ РАСЦЕПИТЕЛЬ (STL) 12-30 В ПОСТ. ТОКА; 24 В ПЕР. ТОКА 50/60 ГЦ 2 ДОП. КОНТАКТА HQ 1 АВАРИЙНЫЙ ДОП. КОНТАКТ HQ 1 ЭЛЕКТРИЧЕСКИЙ АВАРИЙНЫЙ КОНТАКТ HQ | 841.85 | 15 | 3VA2110-5HL36-0HL0 |  |  | 1 | 1 | 1 |  | LF |  | P360 | 5374 | 1CB
3VA21105HL360JA0 | ВЫКЛЮЧАТЕЛЬ 3VA2 IEC ТИПОРАЗМЕР 160 КЛАСС ОТКЛЮЧАЮЩЕЙ СПОСОБНОСТИ M ICU=55KA @ 415 В 3-ПОЛ., ЗАЩИТА ЛИНИИ ETU320, LI, IN=100A ЗАЩИТА ОТ ПЕРЕГРУЗКИ IR=40A ...100A ЗАЩИТА ОТ ТОКА КЗ II=1,5... 12 X IN ПРИСОЕДИНЕНИЕ КАБЕЛЕМ НЕЗАВИСИМЫЙ РАСЦЕПИТЕЛЬ (STL) 110-127 В ПОСТ. ТОКА; ПЕР. ТОКА 50/60 ГЦ | 718.68 | 15 | 3VA2110-5HL36-0JA0 |  |  | 1 | 1 | 1 |  | LF |  | P360 | 5374 | 1CB
3VA21105HL360JC0 | ВЫКЛЮЧАТЕЛЬ 3VA2 IEC ТИПОРАЗМЕР 160 КЛАСС ОТКЛЮЧАЮЩЕЙ СПОСОБНОСТИ M ICU=55KA @ 415 В 3-ПОЛ., ЗАЩИТА ЛИНИИ ETU320, LI, IN=100A ЗАЩИТА ОТ ПЕРЕГРУЗКИ IR=40A ...100A ЗАЩИТА ОТ ТОКА КЗ II=1,5... 12 X IN ПРИСОЕДИНЕНИЕ КАБЕЛЕМ НЕЗАВИСИМЫЙ РАСЦЕПИТЕЛЬ (STL) 110-127 В ПОСТ. ТОКА; ПЕР. ТОКА 50/60 ГЦ 2 ДОП. КОНТАКТА HQ | 772.92 | 15 | 3VA2110-5HL36-0JC0 |  |  | 1 | 1 | 1 |  | LF |  | P360 | 5374 | 1CB
3VA21105HL360JH0 | ВЫКЛЮЧАТЕЛЬ 3VA2 IEC ТИПОРАЗМЕР 160 КЛАСС ОТКЛЮЧАЮЩЕЙ СПОСОБНОСТИ M ICU=55KA @ 415 В 3-ПОЛ., ЗАЩИТА ЛИНИИ ETU320, LI, IN=100A ЗАЩИТА ОТ ПЕРЕГРУЗКИ IR=40A ...100A ЗАЩИТА ОТ ТОКА КЗ II=1,5... 12 X IN ПРИСОЕДИНЕНИЕ КАБЕЛЕМ НЕЗАВИСИМЫЙ РАСЦЕПИТЕЛЬ (STL) 110-127 В ПОСТ. ТОКА; ПЕР. ТОКА 50/60 ГЦ 2 ДОП. КОНТАКТА HQ 1 АВАРИЙНЫЙ ДОП. КОНТАКТ HQ | 801.17 | 15 | 3VA2110-5HL36-0JH0 |  |  | 1 | 1 | 1 |  | LF |  | P360 | 5374 | 1CB
3VA21105HL360JL0 | ВЫКЛЮЧАТЕЛЬ 3VA2 IEC ТИПОРАЗМЕР 160 КЛАСС ОТКЛЮЧАЮЩЕЙ СПОСОБНОСТИ M ICU=55KA @ 415 В 3-ПОЛ., ЗАЩИТА ЛИНИИ ETU320, LI, IN=100A ЗАЩИТА ОТ ПЕРЕГРУЗКИ IR=40A ...100A ЗАЩИТА ОТ ТОКА КЗ II=1,5... 12 X IN ПРИСОЕДИНЕНИЕ КАБЕЛЕМ НЕЗАВИСИМЫЙ РАСЦЕПИТЕЛЬ (STL) 110-127 В ПОСТ. ТОКА; ПЕР. ТОКА 50/60 ГЦ 2 ДОП. КОНТАКТА HQ 1 АВАРИЙНЫЙ ДОП. КОНТАКТ HQ 1 ЭЛЕКТРИЧЕСКИЙ АВАРИЙНЫЙ КОНТАКТ HQ | 841.85 | 15 | 3VA2110-5HL36-0JL0 |  |  | 1 | 1 | 1 |  | LF |  | P360 | 5374 | 1CB
3VA21105HL360KA0 | ВЫКЛЮЧАТЕЛЬ 3VA2 IEC ТИПОРАЗМЕР 160 КЛАСС ОТКЛЮЧАЮЩЕЙ СПОСОБНОСТИ M ICU=55KA @ 415 В 3-ПОЛ., ЗАЩИТА ЛИНИИ ETU320, LI, IN=100A ЗАЩИТА ОТ ПЕРЕГРУЗКИ IR=40A ...100A ЗАЩИТА ОТ ТОКА КЗ II=1,5... 12 X IN ПРИСОЕДИНЕНИЕ КАБЕЛЕМ НЕЗАВИСИМЫЙ РАСЦЕПИТЕЛЬ (STL) 220-250 В ПОСТ. ТОКА; 208-277 В ПЕР. ТОКА | 718.68 | 15 | 3VA2110-5HL36-0KA0 |  |  | 1 | 1 | 1 |  | LF |  | P360 | 5374 | 1CB
3VA21105HL360KC0 | ВЫКЛЮЧАТЕЛЬ 3VA2 IEC ТИПОРАЗМЕР 160 КЛАСС ОТКЛЮЧАЮЩЕЙ СПОСОБНОСТИ M ICU=55KA @ 415 В 3-ПОЛ., ЗАЩИТА ЛИНИИ ETU320, LI, IN=100A ЗАЩИТА ОТ ПЕРЕГРУЗКИ IR=40A ...100A ЗАЩИТА ОТ ТОКА КЗ II=1,5... 12 X IN ПРИСОЕДИНЕНИЕ КАБЕЛЕМ НЕЗАВИСИМЫЙ РАСЦЕПИТЕЛЬ (STL) 220-250 В ПОСТ. ТОКА; 208-277 В ПЕР. ТОКА 2 ДОП. КОНТАКТА HQ | 772.92 | 15 | 3VA2110-5HL36-0KC0 |  |  | 1 | 1 | 1 |  | LF |  | P360 | 5374 | 1CB
3VA21105HL360KH0 | ВЫКЛЮЧАТЕЛЬ 3VA2 IEC ТИПОРАЗМЕР 160 КЛАСС ОТКЛЮЧАЮЩЕЙ СПОСОБНОСТИ M ICU=55KA @ 415 В 3-ПОЛ., ЗАЩИТА ЛИНИИ ETU320, LI, IN=100A ЗАЩИТА ОТ ПЕРЕГРУЗКИ IR=40A ...100A ЗАЩИТА ОТ ТОКА КЗ II=1,5... 12 X IN ПРИСОЕДИНЕНИЕ КАБЕЛЕМ НЕЗАВИСИМЫЙ РАСЦЕПИТЕЛЬ (STL) 220-250 В ПОСТ. ТОКА; 208-277 В ПЕР. ТОКА 2 ДОП. КОНТАКТА HQ 1 АВАРИЙНЫЙ ДОП. КОНТАКТ HQ | 801.17 | 15 | 3VA2110-5HL36-0KH0 |  |  | 1 | 1 | 1 |  | LF |  | P360 | 5374 | 1CB
3VA21105HL360KL0 | ВЫКЛЮЧАТЕЛЬ 3VA2 IEC ТИПОРАЗМЕР 160 КЛАСС ОТКЛЮЧАЮЩЕЙ СПОСОБНОСТИ M ICU=55KA @ 415 В 3-ПОЛ., ЗАЩИТА ЛИНИИ ETU320, LI, IN=100A ЗАЩИТА ОТ ПЕРЕГРУЗКИ IR=40A ...100A ЗАЩИТА ОТ ТОКА КЗ II=1,5... 12 X IN ПРИСОЕДИНЕНИЕ КАБЕЛЕМ НЕЗАВИСИМЫЙ РАСЦЕПИТЕЛЬ (STL) 220-250 В ПОСТ. ТОКА; 208-277 В ПЕР. ТОКА 2 ДОП. КОНТАКТА HQ 1 АВАРИЙНЫЙ ДОП. КОНТАКТ HQ 1 ЭЛЕКТРИЧЕСКИЙ АВАРИЙНЫЙ КОНТАКТ HQ | 841.85 | 15 | 3VA2110-5HL36-0KL0 |  |  | 1 | 1 | 1 |  | LF |  | P360 | 5374 | 1CB
3VA21105HL420AA0 | ВЫКЛЮЧАТЕЛЬ 3VA2 IEC ТИПОРАЗМЕР 160 КЛАСС ОТКЛЮЧАЮЩЕЙ СПОСОБНОСТИ M ICU=55KA @ 415 В 4-ПОЛ., ЗАЩИТА ЛИНИИ ETU320, LI, IN=100A ЗАЩИТА ОТ ПЕРЕГРУЗКИ IR=40A ...100A ЗАЩИТА ОТ ТОКА КЗ II=1,5...12 X IN ЗАЩИТА НЕЙТРАЛИ РЕГУЛИР.(ВЫКЛ.,50%,100%) ШИННОЕ ПРИСОЕДИНЕНИЕ | 751.45 | 15 | 3VA2110-5HL42-0AA0 |  |  | 1 | 1 | 1 |  | LF |  | P360 | 5374 | 1CB
3VA21105HL460AA0 | ВЫКЛЮЧАТЕЛЬ 3VA2 IEC ТИПОРАЗМЕР 160 КЛАСС ОТКЛЮЧАЮЩЕЙ СПОСОБНОСТИ M ICU=55KA @ 415 В 4-ПОЛ., ЗАЩИТА ЛИНИИ ETU320, LI, IN=100A ЗАЩИТА ОТ ПЕРЕГРУЗКИ IR=40A ...100A ЗАЩИТА ОТ ТОКА КЗ II=1,5...12 X IN ЗАЩИТА НЕЙТРАЛИ РЕГУЛИР.(ВЫКЛ.,50%,100%) ПРИСОЕДИНЕНИЕ КАБЕЛЕМ | 788.74 | 15 | 3VA2110-5HL46-0AA0 |  |  | 1 | 1 | 1 |  | LF |  | P360 | 5374 | 1CB
3VA21105HM320AA0 | ВЫКЛЮЧАТЕЛЬ 3VA2 IEC ТИПОРАЗМЕР 160 КЛАСС ОТКЛЮЧАЮЩЕЙ СПОСОБНОСТИ M ICU=55KA @ 415 В 3-ПОЛ., ЗАЩИТА ЛИНИИ ETU330, LIG, IN=100A ЗАЩИТА ОТ ПЕРЕГРУЗКИ IR=40A ...100A ЗАЩИТА ОТ ТОКА КЗ II=1,5...12 X IN ЗАЩИТА ОТ ЗАМЫКАНИЯ НА ЗЕМЛЮ IG=0,2... 1 X IN, TG=0,1/0,3МСЕК ШИННОЕ ПРИСОЕДИНЕНИЕ | 879.14 | 15 | 3VA2110-5HM32-0AA0 |  |  | 1 | 1 | 1 |  | LF |  | P360 | 5374 | 1CB
3VA21105HM360AA0 | ВЫКЛЮЧАТЕЛЬ 3VA2 IEC ТИПОРАЗМЕР 160 КЛАСС ОТКЛЮЧАЮЩЕЙ СПОСОБНОСТИ M ICU=55KA @ 415 В 3-ПОЛ., ЗАЩИТА ЛИНИИ ETU330, LIG, IN=100A ЗАЩИТА ОТ ПЕРЕГРУЗКИ IR=40A ...100A ЗАЩИТА ОТ ТОКА КЗ II=1,5...12 X IN ЗАЩИТА ОТ ЗАМЫКАНИЯ НА ЗЕМЛЮ IG=0,2... 1 X IN, TG=0,1/0,3МСЕК ПРИСОЕДИНЕНИЕ КАБЕЛЕМ | 907.39 | 15 | 3VA2110-5HM36-0AA0 |  |  | 1 | 1 | 1 |  | LF |  | P360 | 5374 | 1CB
3VA21105HM420AA0 | ВЫКЛЮЧАТЕЛЬ 3VA2 IEC ТИПОРАЗМЕР 160 КЛАСС ОТКЛЮЧАЮЩЕЙ СПОСОБНОСТИ M ICU=55KA @ 415 В 4-ПОЛ., ЗАЩИТА ЛИНИИ ETU330, LIG, IN=100A ЗАЩИТА ОТ ПЕРЕГРУЗКИ IR=40A ...100A ЗАЩИТА ОТ ТОКА КЗ II=1,5...12 X IN ЗАЩИТА НЕЙТРАЛИ РЕГУЛИР.(ВЫКЛ.,50%,100%) ЗАЩИТА ОТ ЗАМЫКАНИЯ НА ЗЕМЛЮ IG=0,2... 1 X IN, TG=0,1-0,3МСЕК ШИННОЕ ПРИСОЕДИНЕНИЕ | 1038.47 | 15 | 3VA2110-5HM42-0AA0 |  |  | 1 | 1 | 1 |  | LF |  | P360 | 5374 | 1CB
3VA21105HM460AA0 | ВЫКЛЮЧАТЕЛЬ 3VA2 IEC ТИПОРАЗМЕР 160 КЛАСС ОТКЛЮЧАЮЩЕЙ СПОСОБНОСТИ M ICU=55KA @ 415 В 4-ПОЛ., ЗАЩИТА ЛИНИИ ETU330, LIG, IN=100A ЗАЩИТА ОТ ПЕРЕГРУЗКИ IR=40A ...100A ЗАЩИТА ОТ ТОКА КЗ II=1,5...12 X IN ЗАЩИТА НЕЙТРАЛИ РЕГУЛИР.(ВЫКЛ.,50%,100%) ЗАЩИТА ОТ ЗАМЫКАНИЯ НА ЗЕМЛЮ IG=0,2... 1 X IN, TG=0,1-0,3МСЕК ПРИСОЕДИНЕНИЕ КАБЕЛЕМ | 1075.76 | 15 | 3VA2110-5HM46-0AA0 |  |  | 1 | 1 | 1 |  | LF |  | P360 | 5374 | 1CB
3VA21105HN320AA0 | ВЫКЛЮЧАТЕЛЬ 3VA2 IEC ТИПОРАЗМЕР 160 КЛАСС ОТКЛЮЧАЮЩЕЙ СПОСОБНОСТИ M ICU=55KA @ 415 В 3-ПОЛ., ЗАЩИТА ЛИНИИ ETU350, LSI, IN=100A ЗАЩИТА ОТ ПЕРЕГРУЗКИ IR=40A ...100A ЗАЩИТА ОТ ТОКА КЗ ISD=1,5... 10 X IR, II=12 X IN ШИННОЕ ПРИСОЕДИНЕНИЕ | 659.92 | 15 | 3VA2110-5HN32-0AA0 |  |  | 1 | 1 | 1 |  | LF |  | P360 | 5374 | 1CB
3VA21105HN320AB0 | ВЫКЛЮЧАТЕЛЬ 3VA2 IEC ТИПОРАЗМЕР 160 КЛАСС ОТКЛЮЧАЮЩЕЙ СПОСОБНОСТИ M ICU=55KA @ 415 В 3-ПОЛ., ЗАЩИТА ЛИНИИ ETU350, LSI, IN=100A ЗАЩИТА ОТ ПЕРЕГРУЗКИ IR=40A ...100A ЗАЩИТА ОТ ТОКА КЗ ISD=1,5... 10 X IR, II=12 X IN ШИННОЕ ПРИСОЕДИНЕНИЕ 2 ДОП. КОНТАКТ. HP | 743.54 | 15 | 3VA2110-5HN32-0AB0 |  |  | 1 | 1 | 1 |  | LF |  | P360 | 5374 | 1CB
3VA21105HN320AC0 | ВЫКЛЮЧАТЕЛЬ 3VA2 IEC ТИПОРАЗМЕР 160 КЛАСС ОТКЛЮЧАЮЩЕЙ СПОСОБНОСТИ M ICU=55KA @ 415 В 3-ПОЛ., ЗАЩИТА ЛИНИИ ETU350, LSI, IN=100A ЗАЩИТА ОТ ПЕРЕГРУЗКИ IR=40A ...100A ЗАЩИТА ОТ ТОКА КЗ ISD=1,5... 10 X IR, II=12 X IN ШИННОЕ ПРИСОЕДИНЕНИЕ 2 ДОП. КОНТАКТ. HQ | 715.29 | 15 | 3VA2110-5HN32-0AC0 |  |  | 1 | 1 | 1 |  | LF |  | P360 | 5374 | 1CB
3VA21105HN320AD0 | ВЫКЛЮЧАТЕЛЬ 3VA2 IEC ТИПОРАЗМЕР 160 КЛАСС ОТКЛЮЧАЮЩЕЙ СПОСОБНОСТИ M ICU=55KA @ 415 В 3-ПОЛ., ЗАЩИТА ЛИНИИ ETU350, LSI, IN=100A ЗАЩИТА ОТ ПЕРЕГРУЗКИ IR=40A ...100A ЗАЩИТА ОТ ТОКА КЗ ISD=1,5... 10 X IR, II=12 X IN ШИННОЕ ПРИСОЕДИНЕНИЕ 3 ДОП. КОНТАКТ. HQ | 743.54 | 15 | 3VA2110-5HN32-0AD0 |  |  | 1 | 1 | 1 |  | LF |  | P360 | 5374 | 1CB
3VA21105HN320AE0 | ВЫКЛЮЧАТЕЛЬ 3VA2 IEC ТИПОРАЗМЕР 160 КЛАСС ОТКЛЮЧАЮЩЕЙ СПОСОБНОСТИ M ICU=55KA @ 415 В 3-ПОЛ., ЗАЩИТА ЛИНИИ ETU350, LSI, IN=100A ЗАЩИТА ОТ ПЕРЕГРУЗКИ IR=40A ...100A ЗАЩИТА ОТ ТОКА КЗ ISD=1,5... 10 X IR, II=12 X IN ШИННОЕ ПРИСОЕДИНЕНИЕ 4 ДОП. КОНТАКТ. HQ | 770.66 | 15 | 3VA2110-5HN32-0AE0 |  |  | 1 | 1 | 1 |  | LF |  | P360 | 5374 | 1CB
3VA21105HN320AF0 | ВЫКЛЮЧАТЕЛЬ 3VA2 IEC ТИПОРАЗМЕР 160 КЛАСС ОТКЛЮЧАЮЩЕЙ СПОСОБНОСТИ M ICU=55KA @ 415 В 3-ПОЛ., ЗАЩИТА ЛИНИИ ETU350, LSI, IN=100A ЗАЩИТА ОТ ПЕРЕГРУЗКИ IR=40A ...100A ЗАЩИТА ОТ ТОКА КЗ ISD=1,5... 10 X IR, II=12 X IN ШИННОЕ ПРИСОЕДИНЕНИЕ 1 ДОП. КОНТАКТ. HQ 1 АВАРИЙНЫЙ ДОП. КОНТАКТ HQ | 715.29 | 15 | 3VA2110-5HN32-0AF0 |  |  | 1 | 1 | 1 |  | LF |  | P360 | 5374 | 1CB
3VA21105HN320AG0 | ВЫКЛЮЧАТЕЛЬ 3VA2 IEC ТИПОРАЗМЕР 160 КЛАСС ОТКЛЮЧАЮЩЕЙ СПОСОБНОСТИ M ICU=55KA @ 415 В 3-ПОЛ., ЗАЩИТА ЛИНИИ ETU350, LSI, IN=100A ЗАЩИТА ОТ ПЕРЕГРУЗКИ IR=40A ...100A ЗАЩИТА ОТ ТОКА КЗ ISD=1,5... 10 X IR, II=12 X IN ШИННОЕ ПРИСОЕДИНЕНИЕ 1 ДОП. КОНТАКТ. HP 1 АВАРИЙНЫЙ ДОП. КОНТАКТ HP | 743.54 | 15 | 3VA2110-5HN32-0AG0 |  |  | 1 | 1 | 1 |  | LF |  | P360 | 5374 | 1CB
3VA21105HN320AH0 | ВЫКЛЮЧАТЕЛЬ 3VA2 IEC ТИПОРАЗМЕР 160 КЛАСС ОТКЛЮЧАЮЩЕЙ СПОСОБНОСТИ M ICU=55KA @ 415 В 3-ПОЛ., ЗАЩИТА ЛИНИИ ETU350, LSI, IN=100A ЗАЩИТА ОТ ПЕРЕГРУЗКИ IR=40A ...100A ЗАЩИТА ОТ ТОКА КЗ ISD=1,5... 10 X IR, II=12 X IN ШИННОЕ ПРИСОЕДИНЕНИЕ 2 ДОП. КОНТАКТ. HQ 1 АВАРИЙНЫЙ ДОП. КОНТАКТ HQ | 743.54 | 15 | 3VA2110-5HN32-0AH0 |  |  | 1 | 1 | 1 |  | LF |  | P360 | 5374 | 1CB
3VA21105HN320AJ0 | ВЫКЛЮЧАТЕЛЬ 3VA2 IEC ТИПОРАЗМЕР 160 КЛАСС ОТКЛЮЧАЮЩЕЙ СПОСОБНОСТИ M ICU=55KA @ 415 В 3-ПОЛ., ЗАЩИТА ЛИНИИ ETU350, LSI, IN=100A ЗАЩИТА ОТ ПЕРЕГРУЗКИ IR=40A ...100A ЗАЩИТА ОТ ТОКА КЗ ISD=1,5... 10 X IR, II=12 X IN ШИННОЕ ПРИСОЕДИНЕНИЕ 2 ДОП. КОНТАКТ. HP 1 АВАРИЙНЫЙ ДОП. КОНТАКТ HP 1 ЭЛЕКТРИЧЕСКИЙ АВАРИЙНЫЙ КОНТАКТ HP | 785.35 | 15 | 3VA2110-5HN32-0AJ0 |  |  | 1 | 1 | 1 |  | LF |  | P360 | 5374 | 1CB
3VA21105HN320BA0 | ВЫКЛЮЧАТЕЛЬ 3VA2 IEC ТИПОРАЗМЕР 160 КЛАСС ОТКЛЮЧАЮЩЕЙ СПОСОБНОСТИ M ICU=55KA @ 415 В 3-ПОЛ., ЗАЩИТА ЛИНИИ ETU350, LSI, IN=100A ЗАЩИТА ОТ ПЕРЕГРУЗКИ IR=40A ...100A ЗАЩИТА ОТ ТОКА КЗ ISD=1,5... 10 X IR, II=12 X IN ШИННОЕ ПРИСОЕДИНЕНИЕ РАСЦЕПИТЕЛЬ МИН. НАПРЯЖЕНИЯ (UVR) 24 В ПОСТ.ТОКА | 788.74 | 15 | 3VA2110-5HN32-0BA0 |  |  | 1 | 1 | 1 |  | LF |  | P360 | 5374 | 1CB
3VA21105HN320BC0 | ВЫКЛЮЧАТЕЛЬ 3VA2 IEC ТИПОРАЗМЕР 160 КЛАСС ОТКЛЮЧАЮЩЕЙ СПОСОБНОСТИ M ICU=55KA @ 415 В 3-ПОЛ., ЗАЩИТА ЛИНИИ ETU350, LSI, IN=100A ЗАЩИТА ОТ ПЕРЕГРУЗКИ IR=40A ...100A ЗАЩИТА ОТ ТОКА КЗ ISD=1,5... 10 X IR, II=12 X IN ШИННОЕ ПРИСОЕДИНЕНИЕ РАСЦЕПИТЕЛЬ МИН. НАПРЯЖЕНИЯ (UVR) 24 В ПОСТ.ТОКА 2 ДОП. КОНТАКТА HQ | 842.98 | 15 | 3VA2110-5HN32-0BC0 |  |  | 1 | 1 | 1 |  | LF |  | P360 | 5374 | 1CB
3VA21105HN320BH0 | ВЫКЛЮЧАТЕЛЬ 3VA2 IEC ТИПОРАЗМЕР 160 КЛАСС ОТКЛЮЧАЮЩЕЙ СПОСОБНОСТИ M ICU=55KA @ 415 В 3-ПОЛ., ЗАЩИТА ЛИНИИ ETU350, LSI, IN=100A ЗАЩИТА ОТ ПЕРЕГРУЗКИ IR=40A ...100A ЗАЩИТА ОТ ТОКА КЗ ISD=1,5... 10 X IR, II=12 X IN ШИННОЕ ПРИСОЕДИНЕНИЕ РАСЦЕПИТЕЛЬ МИН. НАПРЯЖЕНИЯ (UVR) 24 В ПОСТ.ТОКА 2 ДОП. КОНТАКТА HQ 1 АВАРИЙНЫЙ ДОП. КОНТАКТ HQ | 871.23 | 15 | 3VA2110-5HN32-0BH0 |  |  | 1 | 1 | 1 |  | LF |  | P360 | 5374 | 1CB
3VA21105HN320BL0 | ВЫКЛЮЧАТЕЛЬ 3VA2 IEC ТИПОРАЗМЕР 160 КЛАСС ОТКЛЮЧАЮЩЕЙ СПОСОБНОСТИ M ICU=55KA @ 415 В 3-ПОЛ., ЗАЩИТА ЛИНИИ ETU350, LSI, IN=100A ЗАЩИТА ОТ ПЕРЕГРУЗКИ IR=40A ...100A ЗАЩИТА ОТ ТОКА КЗ ISD=1,5... 10 X IR, II=12 X IN ШИННОЕ ПРИСОЕДИНЕНИЕ РАСЦЕПИТЕЛЬ МИН. НАПРЯЖЕНИЯ (UVR) 24 В ПОСТ.ТОКА 2 ДОП. КОНТАКТА HQ 1 АВАРИЙНЫЙ ДОП. КОНТАКТ HQ 1 ЭЛЕКТРИЧЕСКИЙ АВАРИЙНЫЙ КОНТАКТ HQ | 911.91 | 15 | 3VA2110-5HN32-0BL0 |  |  | 1 | 1 | 1 |  | LF |  | P360 | 5374 | 1CB
3VA21105HN320CA0 | ВЫКЛЮЧАТЕЛЬ 3VA2 IEC ТИПОРАЗМЕР 160 КЛАСС ОТКЛЮЧАЮЩЕЙ СПОСОБНОСТИ M ICU=55KA @ 415 В 3-ПОЛ., ЗАЩИТА ЛИНИИ ETU350, LSI, IN=100A ЗАЩИТА ОТ ПЕРЕГРУЗКИ IR=40A ...100A ЗАЩИТА ОТ ТОКА КЗ ISD=1,5... 10 X IR, II=12 X IN ШИННОЕ ПРИСОЕДИНЕНИЕ РАСЦЕПИТЕЛЬ МИН. НАПРЯЖЕНИЯ (UVR) 120-127 В ПЕР.ТОКА 50/60 ГЦ | 788.74 | 15 | 3VA2110-5HN32-0CA0 |  |  | 1 | 1 | 1 |  | LF |  | P360 | 5374 | 1CB
3VA21105HN320CC0 | ВЫКЛЮЧАТЕЛЬ 3VA2 IEC ТИПОРАЗМЕР 160 КЛАСС ОТКЛЮЧАЮЩЕЙ СПОСОБНОСТИ M ICU=55KA @ 415 В 3-ПОЛ., ЗАЩИТА ЛИНИИ ETU350, LSI, IN=100A ЗАЩИТА ОТ ПЕРЕГРУЗКИ IR=40A ...100A ЗАЩИТА ОТ ТОКА КЗ ISD=1,5... 10 X IR, II=12 X IN ШИННОЕ ПРИСОЕДИНЕНИЕ РАСЦЕПИТЕЛЬ МИН. НАПРЯЖЕНИЯ (UVR) 120-127 В ПЕР.ТОКА 50/60 ГЦ 2 ДОП. КОНТАКТА HQ | 842.98 | 15 | 3VA2110-5HN32-0CC0 |  |  | 1 | 1 | 1 |  | LF |  | P360 | 5374 | 1CB
3VA21105HN320CH0 | ВЫКЛЮЧАТЕЛЬ 3VA2 IEC ТИПОРАЗМЕР 160 КЛАСС ОТКЛЮЧАЮЩЕЙ СПОСОБНОСТИ M ICU=55KA @ 415 В 3-ПОЛ., ЗАЩИТА ЛИНИИ ETU350, LSI, IN=100A ЗАЩИТА ОТ ПЕРЕГРУЗКИ IR=40A ...100A ЗАЩИТА ОТ ТОКА КЗ ISD=1,5... 10 X IR, II=12 X IN ШИННОЕ ПРИСОЕДИНЕНИЕ РАСЦЕПИТЕЛЬ МИН. НАПРЯЖЕНИЯ (UVR) 120-127 В ПЕР.ТОКА 50/60 ГЦ 2 ДОП. КОНТАКТА HQ 1 АВАРИЙНЫЙ ДОП. КОНТАКТ HQ | 871.23 | 15 | 3VA2110-5HN32-0CH0 |  |  | 1 | 1 | 1 |  | LF |  | P360 | 5374 | 1CB
3VA21105HN320CL0 | ВЫКЛЮЧАТЕЛЬ 3VA2 IEC ТИПОРАЗМЕР 160 КЛАСС ОТКЛЮЧАЮЩЕЙ СПОСОБНОСТИ M ICU=55KA @ 415 В 3-ПОЛ., ЗАЩИТА ЛИНИИ ETU350, LSI, IN=100A ЗАЩИТА ОТ ПЕРЕГРУЗКИ IR=40A ...100A ЗАЩИТА ОТ ТОКА КЗ ISD=1,5... 10 X IR, II=12 X IN ШИННОЕ ПРИСОЕДИНЕНИЕ РАСЦЕПИТЕЛЬ МИН. НАПРЯЖЕНИЯ (UVR) 120-127 В ПЕР.ТОКА 50/60 ГЦ 2 ДОП. КОНТАКТА HQ 1 АВАРИЙНЫЙ ДОП. КОНТАКТ HQ 1 ЭЛЕКТРИЧЕСКИЙ АВАРИЙНЫЙ КОНТАКТ HQ | 911.91 | 15 | 3VA2110-5HN32-0CL0 |  |  | 1 | 1 | 1 |  | LF |  | P360 | 5374 | 1CB
3VA21105HN320DA0 | ВЫКЛЮЧАТЕЛЬ 3VA2 IEC ТИПОРАЗМЕР 160 КЛАСС ОТКЛЮЧАЮЩЕЙ СПОСОБНОСТИ M ICU=55KA @ 415 В 3-ПОЛ., ЗАЩИТА ЛИНИИ ETU350, LSI, IN=100A ЗАЩИТА ОТ ПЕРЕГРУЗКИ IR=40A ...100A ЗАЩИТА ОТ ТОКА КЗ ISD=1,5... 10 X IR, II=12 X IN ШИННОЕ ПРИСОЕДИНЕНИЕ РАСЦЕПИТЕЛЬ МИН. НАПРЯЖЕНИЯ (UVR) 208-230 В ПЕР.ТОКА 50/60 ГЦ | 788.74 | 15 | 3VA2110-5HN32-0DA0 |  |  | 1 | 1 | 1 |  | LF |  | P360 | 5374 | 1CB
3VA21105HN320DC0 | ВЫКЛЮЧАТЕЛЬ 3VA2 IEC ТИПОРАЗМЕР 160 КЛАСС ОТКЛЮЧАЮЩЕЙ СПОСОБНОСТИ M ICU=55KA @ 415 В 3-ПОЛ., ЗАЩИТА ЛИНИИ ETU350, LSI, IN=100A ЗАЩИТА ОТ ПЕРЕГРУЗКИ IR=40A ...100A ЗАЩИТА ОТ ТОКА КЗ ISD=1,5... 10 X IR, II=12 X IN ШИННОЕ ПРИСОЕДИНЕНИЕ РАСЦЕПИТЕЛЬ МИН. НАПРЯЖЕНИЯ (UVR) 208-230 В ПЕР.ТОКА 50/60 ГЦ 2 ДОП. КОНТАКТА HQ | 842.98 | 15 | 3VA2110-5HN32-0DC0 |  |  | 1 | 1 | 1 |  | LF |  | P360 | 5374 | 1CB
3VA21105HN320DH0 | ВЫКЛЮЧАТЕЛЬ 3VA2 IEC ТИПОРАЗМЕР 160 КЛАСС ОТКЛЮЧАЮЩЕЙ СПОСОБНОСТИ M ICU=55KA @ 415 В 3-ПОЛ., ЗАЩИТА ЛИНИИ ETU350, LSI, IN=100A ЗАЩИТА ОТ ПЕРЕГРУЗКИ IR=40A ...100A ЗАЩИТА ОТ ТОКА КЗ ISD=1,5... 10 X IR, II=12 X IN ШИННОЕ ПРИСОЕДИНЕНИЕ РАСЦЕПИТЕЛЬ МИН. НАПРЯЖЕНИЯ (UVR) 208-230 В ПЕР.ТОКА 50/60 ГЦ 2 ДОП. КОНТАКТА HQ 1 АВАРИЙНЫЙ ДОП. КОНТАКТ HQ | 871.23 | 15 | 3VA2110-5HN32-0DH0 |  |  | 1 | 1 | 1 |  | LF |  | P360 | 5374 | 1CB
3VA21105HN320DL0 | ВЫКЛЮЧАТЕЛЬ 3VA2 IEC ТИПОРАЗМЕР 160 КЛАСС ОТКЛЮЧАЮЩЕЙ СПОСОБНОСТИ M ICU=55KA @ 415 В 3-ПОЛ., ЗАЩИТА ЛИНИИ ETU350, LSI, IN=100A ЗАЩИТА ОТ ПЕРЕГРУЗКИ IR=40A ...100A ЗАЩИТА ОТ ТОКА КЗ ISD=1,5... 10 X IR, II=12 X IN ШИННОЕ ПРИСОЕДИНЕНИЕ РАСЦЕПИТЕЛЬ МИН. НАПРЯЖЕНИЯ (UVR) 208-230 В ПЕР.ТОКА 50/60 ГЦ 2 ДОП. КОНТАКТА HQ 1 АВАРИЙНЫЙ ДОП. КОНТАКТ HQ 1 ЭЛЕКТРИЧЕСКИЙ АВАРИЙНЫЙ КОНТАКТ HQ | 911.91 | 15 | 3VA2110-5HN32-0DL0 |  |  | 1 | 1 | 1 |  | LF |  | P360 | 5374 | 1CB
3VA21105HN320HA0 | ВЫКЛЮЧАТЕЛЬ 3VA2 IEC ТИПОРАЗМЕР 160 КЛАСС ОТКЛЮЧАЮЩЕЙ СПОСОБНОСТИ M ICU=55KA @ 415 В 3-ПОЛ., ЗАЩИТА ЛИНИИ ETU350, LSI, IN=100A ЗАЩИТА ОТ ПЕРЕГРУЗКИ IR=40A ...100A ЗАЩИТА ОТ ТОКА КЗ ISD=1,5... 10 X IR, II=12 X IN ШИННОЕ ПРИСОЕДИНЕНИЕ НЕЗАВИСИМЫЙ РАСЦЕПИТЕЛЬ (STL) 12-30 В ПОСТ. ТОКА; 24 В ПЕР. ТОКА 50/60 ГЦ | 759.36 | 15 | 3VA2110-5HN32-0HA0 |  |  | 1 | 1 | 1 |  | LF |  | P360 | 5374 | 1CB
3VA21105HN320HC0 | ВЫКЛЮЧАТЕЛЬ 3VA2 IEC ТИПОРАЗМЕР 160 КЛАСС ОТКЛЮЧАЮЩЕЙ СПОСОБНОСТИ M ICU=55KA @ 415 В 3-ПОЛ., ЗАЩИТА ЛИНИИ ETU350, LSI, IN=100A ЗАЩИТА ОТ ПЕРЕГРУЗКИ IR=40A ...100A ЗАЩИТА ОТ ТОКА КЗ ISD=1,5... 10 X IR, II=12 X IN ШИННОЕ ПРИСОЕДИНЕНИЕ НЕЗАВИСИМЫЙ РАСЦЕПИТЕЛЬ (STL) 12-30 В ПОСТ. ТОКА; 24 В ПЕР. ТОКА 50/60 ГЦ 2 ДОП. КОНТАКТА HQ | 813.6 | 15 | 3VA2110-5HN32-0HC0 |  |  | 1 | 1 | 1 |  | LF |  | P360 | 5374 | 1CB
3VA21105HN320HH0 | ВЫКЛЮЧАТЕЛЬ 3VA2 IEC ТИПОРАЗМЕР 160 КЛАСС ОТКЛЮЧАЮЩЕЙ СПОСОБНОСТИ M ICU=55KA @ 415 В 3-ПОЛ., ЗАЩИТА ЛИНИИ ETU350, LSI, IN=100A ЗАЩИТА ОТ ПЕРЕГРУЗКИ IR=40A ...100A ЗАЩИТА ОТ ТОКА КЗ ISD=1,5... 10 X IR, II=12 X IN ШИННОЕ ПРИСОЕДИНЕНИЕ НЕЗАВИСИМЫЙ РАСЦЕПИТЕЛЬ (STL) 12-30 В ПОСТ. ТОКА; 24 В ПЕР. ТОКА 50/60 ГЦ 2 ДОП. КОНТАКТА HQ 1 АВАРИЙНЫЙ ДОП. КОНТАКТ HQ | 841.85 | 15 | 3VA2110-5HN32-0HH0 |  |  | 1 | 1 | 1 |  | LF |  | P360 | 5374 | 1CB
3VA21105HN320HL0 | ВЫКЛЮЧАТЕЛЬ 3VA2 IEC ТИПОРАЗМЕР 160 КЛАСС ОТКЛЮЧАЮЩЕЙ СПОСОБНОСТИ M ICU=55KA @ 415 В 3-ПОЛ., ЗАЩИТА ЛИНИИ ETU350, LSI, IN=100A ЗАЩИТА ОТ ПЕРЕГРУЗКИ IR=40A ...100A ЗАЩИТА ОТ ТОКА КЗ ISD=1,5... 10 X IR, II=12 X IN ШИННОЕ ПРИСОЕДИНЕНИЕ НЕЗАВИСИМЫЙ РАСЦЕПИТЕЛЬ (STL) 12-30 В ПОСТ. ТОКА; 24 В ПЕР. ТОКА 50/60 ГЦ 2 ДОП. КОНТАКТА HQ 1 АВАРИЙНЫЙ ДОП. КОНТАКТ HQ 1 ЭЛЕКТРИЧЕСКИЙ АВАРИЙНЫЙ КОНТАКТ HQ | 882.53 | 15 | 3VA2110-5HN32-0HL0 |  |  | 1 | 1 | 1 |  | LF |  | P360 | 5374 | 1CB
3VA21105HN320JA0 | ВЫКЛЮЧАТЕЛЬ 3VA2 IEC ТИПОРАЗМЕР 160 КЛАСС ОТКЛЮЧАЮЩЕЙ СПОСОБНОСТИ M ICU=55KA @ 415 В 3-ПОЛ., ЗАЩИТА ЛИНИИ ETU350, LSI, IN=100A ЗАЩИТА ОТ ПЕРЕГРУЗКИ IR=40A ...100A ЗАЩИТА ОТ ТОКА КЗ ISD=1,5... 10 X IR, II=12 X IN ШИННОЕ ПРИСОЕДИНЕНИЕ НЕЗАВИСИМЫЙ РАСЦЕПИТЕЛЬ (STL) 110-127 В ПОСТ. ТОКА; ПЕР. ТОКА 50/60 ГЦ | 759.36 | 15 | 3VA2110-5HN32-0JA0 |  |  | 1 | 1 | 1 |  | LF |  | P360 | 5374 | 1CB
3VA21105HN320JC0 | ВЫКЛЮЧАТЕЛЬ 3VA2 IEC ТИПОРАЗМЕР 160 КЛАСС ОТКЛЮЧАЮЩЕЙ СПОСОБНОСТИ M ICU=55KA @ 415 В 3-ПОЛ., ЗАЩИТА ЛИНИИ ETU350, LSI, IN=100A ЗАЩИТА ОТ ПЕРЕГРУЗКИ IR=40A ...100A ЗАЩИТА ОТ ТОКА КЗ ISD=1,5... 10 X IR, II=12 X IN ШИННОЕ ПРИСОЕДИНЕНИЕ НЕЗАВИСИМЫЙ РАСЦЕПИТЕЛЬ (STL) 110-127 В ПОСТ. ТОКА; ПЕР. ТОКА 50/60 ГЦ 2 ДОП. КОНТАКТА HQ | 813.6 | 15 | 3VA2110-5HN32-0JC0 |  |  | 1 | 1 | 1 |  | LF |  | P360 | 5374 | 1CB
3VA21105HN320JH0 | ВЫКЛЮЧАТЕЛЬ 3VA2 IEC ТИПОРАЗМЕР 160 КЛАСС ОТКЛЮЧАЮЩЕЙ СПОСОБНОСТИ M ICU=55KA @ 415 В 3-ПОЛ., ЗАЩИТА ЛИНИИ ETU350, LSI, IN=100A ЗАЩИТА ОТ ПЕРЕГРУЗКИ IR=40A ...100A ЗАЩИТА ОТ ТОКА КЗ ISD=1,5... 10 X IR, II=12 X IN ШИННОЕ ПРИСОЕДИНЕНИЕ НЕЗАВИСИМЫЙ РАСЦЕПИТЕЛЬ (STL) 110-127 В ПОСТ. ТОКА; ПЕР. ТОКА 50/60 ГЦ 2 ДОП. КОНТАКТА HQ 1 АВАРИЙНЫЙ ДОП. КОНТАКТ HQ | 841.85 | 15 | 3VA2110-5HN32-0JH0 |  |  | 1 | 1 | 1 |  | LF |  | P360 | 5374 | 1CB
3VA21105HN320JL0 | ВЫКЛЮЧАТЕЛЬ 3VA2 IEC ТИПОРАЗМЕР 160 КЛАСС ОТКЛЮЧАЮЩЕЙ СПОСОБНОСТИ M ICU=55KA @ 415 В 3-ПОЛ., ЗАЩИТА ЛИНИИ ETU350, LSI, IN=100A ЗАЩИТА ОТ ПЕРЕГРУЗКИ IR=40A ...100A ЗАЩИТА ОТ ТОКА КЗ ISD=1,5... 10 X IR, II=12 X IN ШИННОЕ ПРИСОЕДИНЕНИЕ НЕЗАВИСИМЫЙ РАСЦЕПИТЕЛЬ (STL) 110-127 В ПОСТ. ТОКА; ПЕР. ТОКА 50/60 ГЦ 2 ДОП. КОНТАКТА HQ 1 АВАРИЙНЫЙ ДОП. КОНТАКТ HQ 1 ЭЛЕКТРИЧЕСКИЙ АВАРИЙНЫЙ КОНТАКТ HQ | 882.53 | 15 | 3VA2110-5HN32-0JL0 |  |  | 1 | 1 | 1 |  | LF |  | P360 | 5374 | 1CB
3VA21105HN320KA0 | ВЫКЛЮЧАТЕЛЬ 3VA2 IEC ТИПОРАЗМЕР 160 КЛАСС ОТКЛЮЧАЮЩЕЙ СПОСОБНОСТИ M ICU=55KA @ 415 В 3-ПОЛ., ЗАЩИТА ЛИНИИ ETU350, LSI, IN=100A ЗАЩИТА ОТ ПЕРЕГРУЗКИ IR=40A ...100A ЗАЩИТА ОТ ТОКА КЗ ISD=1,5... 10 X IR, II=12 X IN ШИННОЕ ПРИСОЕДИНЕНИЕ НЕЗАВИСИМЫЙ РАСЦЕПИТЕЛЬ (STL) 220-250 В ПОСТ. ТОКА; 208-277 В ПЕР. ТОКА | 759.36 | 15 | 3VA2110-5HN32-0KA0 |  |  | 1 | 1 | 1 |  | LF |  | P360 | 5374 | 1CB
3VA21105HN320KC0 | ВЫКЛЮЧАТЕЛЬ 3VA2 IEC ТИПОРАЗМЕР 160 КЛАСС ОТКЛЮЧАЮЩЕЙ СПОСОБНОСТИ M ICU=55KA @ 415 В 3-ПОЛ., ЗАЩИТА ЛИНИИ ETU350, LSI, IN=100A ЗАЩИТА ОТ ПЕРЕГРУЗКИ IR=40A ...100A ЗАЩИТА ОТ ТОКА КЗ ISD=1,5... 10 X IR, II=12 X IN ШИННОЕ ПРИСОЕДИНЕНИЕ НЕЗАВИСИМЫЙ РАСЦЕПИТЕЛЬ (STL) 220-250 В ПОСТ. ТОКА; 208-277 В ПЕР. ТОКА 2 ДОП. КОНТАКТА HQ | 813.6 | 15 | 3VA2110-5HN32-0KC0 |  |  | 1 | 1 | 1 |  | LF |  | P360 | 5374 | 1CB
3VA21105HN320KH0 | ВЫКЛЮЧАТЕЛЬ 3VA2 IEC ТИПОРАЗМЕР 160 КЛАСС ОТКЛЮЧАЮЩЕЙ СПОСОБНОСТИ M ICU=55KA @ 415 В 3-ПОЛ., ЗАЩИТА ЛИНИИ ETU350, LSI, IN=100A ЗАЩИТА ОТ ПЕРЕГРУЗКИ IR=40A ...100A ЗАЩИТА ОТ ТОКА КЗ ISD=1,5... 10 X IR, II=12 X IN ШИННОЕ ПРИСОЕДИНЕНИЕ НЕЗАВИСИМЫЙ РАСЦЕПИТЕЛЬ (STL) 220-250 В ПОСТ. ТОКА; 208-277 В ПЕР. ТОКА 2 ДОП. КОНТАКТА HQ 1 АВАРИЙНЫЙ ДОП. КОНТАКТ HQ | 841.85 | 15 | 3VA2110-5HN32-0KH0 |  |  | 1 | 1 | 1 |  | LF |  | P360 | 5374 | 1CB
3VA21105HN320KL0 | ВЫКЛЮЧАТЕЛЬ 3VA2 IEC ТИПОРАЗМЕР 160 КЛАСС ОТКЛЮЧАЮЩЕЙ СПОСОБНОСТИ M ICU=55KA @ 415 В 3-ПОЛ., ЗАЩИТА ЛИНИИ ETU350, LSI, IN=100A ЗАЩИТА ОТ ПЕРЕГРУЗКИ IR=40A ...100A ЗАЩИТА ОТ ТОКА КЗ ISD=1,5... 10 X IR, II=12 X IN ШИННОЕ ПРИСОЕДИНЕНИЕ НЕЗАВИСИМЫЙ РАСЦЕПИТЕЛЬ (STL) 220-250 В ПОСТ. ТОКА; 208-277 В ПЕР. ТОКА 2 ДОП. КОНТАКТА HQ 1 АВАРИЙНЫЙ ДОП. КОНТАКТ HQ 1 ЭЛЕКТРИЧЕСКИЙ АВАРИЙНЫЙ КОНТАКТ HQ | 882.53 | 15 | 3VA2110-5HN32-0KL0 |  |  | 1 | 1 | 1 |  | LF |  | P360 | 5374 | 1CB
3VA21105HN360AA0 | ВЫКЛЮЧАТЕЛЬ 3VA2 IEC ТИПОРАЗМЕР 160 КЛАСС ОТКЛЮЧАЮЩЕЙ СПОСОБНОСТИ M ICU=55KA @ 415 В 3-ПОЛ., ЗАЩИТА ЛИНИИ ETU350, LSI, IN=100A ЗАЩИТА ОТ ПЕРЕГРУЗКИ IR=40A ...100A ЗАЩИТА ОТ ТОКА КЗ ISD=1,5... 10 X IR, II=12 X IN ПРИСОЕДИНЕНИЕ КАБЕЛЕМ | 688.17 | 15 | 3VA2110-5HN36-0AA0 |  |  | 1 | 1 | 1 |  | LF |  | P360 | 5374 | 1CB
3VA21105HN360AB0 | ВЫКЛЮЧАТЕЛЬ 3VA2 IEC ТИПОРАЗМЕР 160 КЛАСС ОТКЛЮЧАЮЩЕЙ СПОСОБНОСТИ M ICU=55KA @ 415 В 3-ПОЛ., ЗАЩИТА ЛИНИИ ETU350, LSI, IN=100A ЗАЩИТА ОТ ПЕРЕГРУЗКИ IR=40A ...100A ЗАЩИТА ОТ ТОКА КЗ ISD=1,5... 10 X IR, II=12 X IN ПРИСОЕДИНЕНИЕ КАБЕЛЕМ 2 ДОП. КОНТАКТ. HP | 770.66 | 15 | 3VA2110-5HN36-0AB0 |  |  | 1 | 1 | 1 |  | LF |  | P360 | 5374 | 1CB
3VA21105HN360AC0 | ВЫКЛЮЧАТЕЛЬ 3VA2 IEC ТИПОРАЗМЕР 160 КЛАСС ОТКЛЮЧАЮЩЕЙ СПОСОБНОСТИ M ICU=55KA @ 415 В 3-ПОЛ., ЗАЩИТА ЛИНИИ ETU350, LSI, IN=100A ЗАЩИТА ОТ ПЕРЕГРУЗКИ IR=40A ...100A ЗАЩИТА ОТ ТОКА КЗ ISD=1,5... 10 X IR, II=12 X IN ПРИСОЕДИНЕНИЕ КАБЕЛЕМ 2 ДОП. КОНТАКТ. HQ | 743.54 | 15 | 3VA2110-5HN36-0AC0 |  |  | 1 | 1 | 1 |  | LF |  | P360 | 5374 | 1CB
3VA21105HN360AD0 | ВЫКЛЮЧАТЕЛЬ 3VA2 IEC ТИПОРАЗМЕР 160 КЛАСС ОТКЛЮЧАЮЩЕЙ СПОСОБНОСТИ M ICU=55KA @ 415 В 3-ПОЛ., ЗАЩИТА ЛИНИИ ETU350, LSI, IN=100A ЗАЩИТА ОТ ПЕРЕГРУЗКИ IR=40A ...100A ЗАЩИТА ОТ ТОКА КЗ ISD=1,5... 10 X IR, II=12 X IN ПРИСОЕДИНЕНИЕ КАБЕЛЕМ 3 ДОП. КОНТАКТ. HQ | 770.66 | 15 | 3VA2110-5HN36-0AD0 |  |  | 1 | 1 | 1 |  | LF |  | P360 | 5374 | 1CB
3VA21105HN360AE0 | ВЫКЛЮЧАТЕЛЬ 3VA2 IEC ТИПОРАЗМЕР 160 КЛАСС ОТКЛЮЧАЮЩЕЙ СПОСОБНОСТИ M ICU=55KA @ 415 В 3-ПОЛ., ЗАЩИТА ЛИНИИ ETU350, LSI, IN=100A ЗАЩИТА ОТ ПЕРЕГРУЗКИ IR=40A ...100A ЗАЩИТА ОТ ТОКА КЗ ISD=1,5... 10 X IR, II=12 X IN ПРИСОЕДИНЕНИЕ КАБЕЛЕМ 4 ДОП. КОНТАКТ. HQ | 798.91 | 15 | 3VA2110-5HN36-0AE0 |  |  | 1 | 1 | 1 |  | LF |  | P360 | 5374 | 1CB
3VA21105HN360AF0 | ВЫКЛЮЧАТЕЛЬ 3VA2 IEC ТИПОРАЗМЕР 160 КЛАСС ОТКЛЮЧАЮЩЕЙ СПОСОБНОСТИ M ICU=55KA @ 415 В 3-ПОЛ., ЗАЩИТА ЛИНИИ ETU350, LSI, IN=100A ЗАЩИТА ОТ ПЕРЕГРУЗКИ IR=40A ...100A ЗАЩИТА ОТ ТОКА КЗ ISD=1,5... 10 X IR, II=12 X IN ПРИСОЕДИНЕНИЕ КАБЕЛЕМ 1 ДОП. КОНТАКТ. HQ 1 АВАРИЙНЫЙ ДОП. КОНТАКТ HQ | 743.54 | 15 | 3VA2110-5HN36-0AF0 |  |  | 1 | 1 | 1 |  | LF |  | P360 | 5374 | 1CB
3VA21105HN360AG0 | ВЫКЛЮЧАТЕЛЬ 3VA2 IEC ТИПОРАЗМЕР 160 КЛАСС ОТКЛЮЧАЮЩЕЙ СПОСОБНОСТИ M ICU=55KA @ 415 В 3-ПОЛ., ЗАЩИТА ЛИНИИ ETU350, LSI, IN=100A ЗАЩИТА ОТ ПЕРЕГРУЗКИ IR=40A ...100A ЗАЩИТА ОТ ТОКА КЗ ISD=1,5... 10 X IR, II=12 X IN ПРИСОЕДИНЕНИЕ КАБЕЛЕМ 1 ДОП. КОНТАКТ. HP 1 АВАРИЙНЫЙ ДОП. КОНТАКТ HP | 770.66 | 15 | 3VA2110-5HN36-0AG0 |  |  | 1 | 1 | 1 |  | LF |  | P360 | 5374 | 1CB
3VA21105HN360AH0 | ВЫКЛЮЧАТЕЛЬ 3VA2 IEC ТИПОРАЗМЕР 160 КЛАСС ОТКЛЮЧАЮЩЕЙ СПОСОБНОСТИ M ICU=55KA @ 415 В 3-ПОЛ., ЗАЩИТА ЛИНИИ ETU350, LSI, IN=100A ЗАЩИТА ОТ ПЕРЕГРУЗКИ IR=40A ...100A ЗАЩИТА ОТ ТОКА КЗ ISD=1,5... 10 X IR, II=12 X IN ПРИСОЕДИНЕНИЕ КАБЕЛЕМ 2 ДОП. КОНТАКТ. HQ 1 АВАРИЙНЫЙ ДОП. КОНТАКТ HQ | 770.66 | 15 | 3VA2110-5HN36-0AH0 |  |  | 1 | 1 | 1 |  | LF |  | P360 | 5374 | 1CB
3VA21105HN360AJ0 | ВЫКЛЮЧАТЕЛЬ 3VA2 IEC ТИПОРАЗМЕР 160 КЛАСС ОТКЛЮЧАЮЩЕЙ СПОСОБНОСТИ M ICU=55KA @ 415 В 3-ПОЛ., ЗАЩИТА ЛИНИИ ETU350, LSI, IN=100A ЗАЩИТА ОТ ПЕРЕГРУЗКИ IR=40A ...100A ЗАЩИТА ОТ ТОКА КЗ ISD=1,5... 10 X IR, II=12 X IN ПРИСОЕДИНЕНИЕ КАБЕЛЕМ 2 ДОП. КОНТАКТ. HP 1 АВАРИЙНЫЙ ДОП. КОНТАКТ HP 1 ЭЛЕКТРИЧЕСКИЙ АВАРИЙНЫЙ КОНТАКТ HP | 812.47 | 15 | 3VA2110-5HN36-0AJ0 |  |  | 1 | 1 | 1 |  | LF |  | P360 | 5374 | 1CB
3VA21105HN360BA0 | ВЫКЛЮЧАТЕЛЬ 3VA2 IEC ТИПОРАЗМЕР 160 КЛАСС ОТКЛЮЧАЮЩЕЙ СПОСОБНОСТИ M ICU=55KA @ 415 В 3-ПОЛ., ЗАЩИТА ЛИНИИ ETU350, LSI, IN=100A ЗАЩИТА ОТ ПЕРЕГРУЗКИ IR=40A ...100A ЗАЩИТА ОТ ТОКА КЗ ISD=1,5... 10 X IR, II=12 X IN ПРИСОЕДИНЕНИЕ КАБЕЛЕМ РАСЦЕПИТЕЛЬ МИН. НАПРЯЖЕНИЯ (UVR) 24 В ПОСТ.ТОКА | 815.86 | 15 | 3VA2110-5HN36-0BA0 |  |  | 1 | 1 | 1 |  | LF |  | P360 | 5374 | 1CB
3VA21105HN360BC0 | ВЫКЛЮЧАТЕЛЬ 3VA2 IEC ТИПОРАЗМЕР 160 КЛАСС ОТКЛЮЧАЮЩЕЙ СПОСОБНОСТИ M ICU=55KA @ 415 В 3-ПОЛ., ЗАЩИТА ЛИНИИ ETU350, LSI, IN=100A ЗАЩИТА ОТ ПЕРЕГРУЗКИ IR=40A ...100A ЗАЩИТА ОТ ТОКА КЗ ISD=1,5... 10 X IR, II=12 X IN ПРИСОЕДИНЕНИЕ КАБЕЛЕМ РАСЦЕПИТЕЛЬ МИН. НАПРЯЖЕНИЯ (UVR) 24 В ПОСТ.ТОКА 2 ДОП. КОНТАКТА HQ | 871.23 | 15 | 3VA2110-5HN36-0BC0 |  |  | 1 | 1 | 1 |  | LF |  | P360 | 5374 | 1CB
3VA21105HN360BH0 | ВЫКЛЮЧАТЕЛЬ 3VA2 IEC ТИПОРАЗМЕР 160 КЛАСС ОТКЛЮЧАЮЩЕЙ СПОСОБНОСТИ M ICU=55KA @ 415 В 3-ПОЛ., ЗАЩИТА ЛИНИИ ETU350, LSI, IN=100A ЗАЩИТА ОТ ПЕРЕГРУЗКИ IR=40A ...100A ЗАЩИТА ОТ ТОКА КЗ ISD=1,5... 10 X IR, II=12 X IN ПРИСОЕДИНЕНИЕ КАБЕЛЕМ РАСЦЕПИТЕЛЬ МИН. НАПРЯЖЕНИЯ (UVR) 24 В ПОСТ.ТОКА 2 ДОП. КОНТАКТА HQ 1 АВАРИЙНЫЙ ДОП. КОНТАКТ HQ | 898.35 | 15 | 3VA2110-5HN36-0BH0 |  |  | 1 | 1 | 1 |  | LF |  | P360 | 5374 | 1CB
3VA21105HN360BL0 | ВЫКЛЮЧАТЕЛЬ 3VA2 IEC ТИПОРАЗМЕР 160 КЛАСС ОТКЛЮЧАЮЩЕЙ СПОСОБНОСТИ M ICU=55KA @ 415 В 3-ПОЛ., ЗАЩИТА ЛИНИИ ETU350, LSI, IN=100A ЗАЩИТА ОТ ПЕРЕГРУЗКИ IR=40A ...100A ЗАЩИТА ОТ ТОКА КЗ ISD=1,5... 10 X IR, II=12 X IN ПРИСОЕДИНЕНИЕ КАБЕЛЕМ РАСЦЕПИТЕЛЬ МИН. НАПРЯЖЕНИЯ (UVR) 24 В ПОСТ.ТОКА 2 ДОП. КОНТАКТА HQ 1 АВАРИЙНЫЙ ДОП. КОНТАКТ HQ 1 ЭЛЕКТРИЧЕСКИЙ АВАРИЙНЫЙ КОНТАКТ HQ | 939.03 | 15 | 3VA2110-5HN36-0BL0 |  |  | 1 | 1 | 1 |  | LF |  | P360 | 5374 | 1CB
3VA21105HN360CA0 | ВЫКЛЮЧАТЕЛЬ 3VA2 IEC ТИПОРАЗМЕР 160 КЛАСС ОТКЛЮЧАЮЩЕЙ СПОСОБНОСТИ M ICU=55KA @ 415 В 3-ПОЛ., ЗАЩИТА ЛИНИИ ETU350, LSI, IN=100A ЗАЩИТА ОТ ПЕРЕГРУЗКИ IR=40A ...100A ЗАЩИТА ОТ ТОКА КЗ ISD=1,5... 10 X IR, II=12 X IN ПРИСОЕДИНЕНИЕ КАБЕЛЕМ РАСЦЕПИТЕЛЬ МИН. НАПРЯЖЕНИЯ (UVR) 120-127 В ПЕР.ТОКА 50/60 ГЦ | 815.86 | 15 | 3VA2110-5HN36-0CA0 |  |  | 1 | 1 | 1 |  | LF |  | P360 | 5374 | 1CB
3VA21105HN360CC0 | ВЫКЛЮЧАТЕЛЬ 3VA2 IEC ТИПОРАЗМЕР 160 КЛАСС ОТКЛЮЧАЮЩЕЙ СПОСОБНОСТИ M ICU=55KA @ 415 В 3-ПОЛ., ЗАЩИТА ЛИНИИ ETU350, LSI, IN=100A ЗАЩИТА ОТ ПЕРЕГРУЗКИ IR=40A ...100A ЗАЩИТА ОТ ТОКА КЗ ISD=1,5... 10 X IR, II=12 X IN ПРИСОЕДИНЕНИЕ КАБЕЛЕМ РАСЦЕПИТЕЛЬ МИН. НАПРЯЖЕНИЯ (UVR) 120-127 В ПЕР.ТОКА 50/60 ГЦ 2 ДОП. КОНТАКТА HQ | 871.23 | 15 | 3VA2110-5HN36-0CC0 |  |  | 1 | 1 | 1 |  | LF |  | P360 | 5374 | 1CB
3VA21105HN360CH0 | ВЫКЛЮЧАТЕЛЬ 3VA2 IEC ТИПОРАЗМЕР 160 КЛАСС ОТКЛЮЧАЮЩЕЙ СПОСОБНОСТИ M ICU=55KA @ 415 В 3-ПОЛ., ЗАЩИТА ЛИНИИ ETU350, LSI, IN=100A ЗАЩИТА ОТ ПЕРЕГРУЗКИ IR=40A ...100A ЗАЩИТА ОТ ТОКА КЗ ISD=1,5... 10 X IR, II=12 X IN ПРИСОЕДИНЕНИЕ КАБЕЛЕМ РАСЦЕПИТЕЛЬ МИН. НАПРЯЖЕНИЯ (UVR) 120-127 В ПЕР.ТОКА 50/60 ГЦ 2 ДОП. КОНТАКТА HQ 1 АВАРИЙНЫЙ ДОП. КОНТАКТ HQ | 898.35 | 15 | 3VA2110-5HN36-0CH0 |  |  | 1 | 1 | 1 |  | LF |  | P360 | 5374 | 1CB
3VA21105HN360CL0 | ВЫКЛЮЧАТЕЛЬ 3VA2 IEC ТИПОРАЗМЕР 160 КЛАСС ОТКЛЮЧАЮЩЕЙ СПОСОБНОСТИ M ICU=55KA @ 415 В 3-ПОЛ., ЗАЩИТА ЛИНИИ ETU350, LSI, IN=100A ЗАЩИТА ОТ ПЕРЕГРУЗКИ IR=40A ...100A ЗАЩИТА ОТ ТОКА КЗ ISD=1,5... 10 X IR, II=12 X IN ПРИСОЕДИНЕНИЕ КАБЕЛЕМ РАСЦЕПИТЕЛЬ МИН. НАПРЯЖЕНИЯ (UVR) 120-127 В ПЕР.ТОКА 50/60 ГЦ 2 ДОП. КОНТАКТА HQ 1 АВАРИЙНЫЙ ДОП. КОНТАКТ HQ 1 ЭЛЕКТРИЧЕСКИЙ АВАРИЙНЫЙ КОНТАКТ HQ | 939.03 | 15 | 3VA2110-5HN36-0CL0 |  |  | 1 | 1 | 1 |  | LF |  | P360 | 5374 | 1CB
3VA21105HN360DA0 | ВЫКЛЮЧАТЕЛЬ 3VA2 IEC ТИПОРАЗМЕР 160 КЛАСС ОТКЛЮЧАЮЩЕЙ СПОСОБНОСТИ M ICU=55KA @ 415 В 3-ПОЛ., ЗАЩИТА ЛИНИИ ETU350, LSI, IN=100A ЗАЩИТА ОТ ПЕРЕГРУЗКИ IR=40A ...100A ЗАЩИТА ОТ ТОКА КЗ ISD=1,5... 10 X IR, II=12 X IN ПРИСОЕДИНЕНИЕ КАБЕЛЕМ РАСЦЕПИТЕЛЬ МИН. НАПРЯЖЕНИЯ (UVR) 208-230 В ПЕР.ТОКА 50/60 ГЦ | 815.86 | 15 | 3VA2110-5HN36-0DA0 |  |  | 1 | 1 | 1 |  | LF |  | P360 | 5374 | 1CB
3VA21105HN360DC0 | ВЫКЛЮЧАТЕЛЬ 3VA2 IEC ТИПОРАЗМЕР 160 КЛАСС ОТКЛЮЧАЮЩЕЙ СПОСОБНОСТИ M ICU=55KA @ 415 В 3-ПОЛ., ЗАЩИТА ЛИНИИ ETU350, LSI, IN=100A ЗАЩИТА ОТ ПЕРЕГРУЗКИ IR=40A ...100A ЗАЩИТА ОТ ТОКА КЗ ISD=1,5... 10 X IR, II=12 X IN ПРИСОЕДИНЕНИЕ КАБЕЛЕМ РАСЦЕПИТЕЛЬ МИН. НАПРЯЖЕНИЯ (UVR) 208-230 В ПЕР.ТОКА 50/60 ГЦ 2 ДОП. КОНТАКТА HQ | 871.23 | 15 | 3VA2110-5HN36-0DC0 |  |  | 1 | 1 | 1 |  | LF |  | P360 | 5374 | 1CB
3VA21105HN360DH0 | ВЫКЛЮЧАТЕЛЬ 3VA2 IEC ТИПОРАЗМЕР 160 КЛАСС ОТКЛЮЧАЮЩЕЙ СПОСОБНОСТИ M ICU=55KA @ 415 В 3-ПОЛ., ЗАЩИТА ЛИНИИ ETU350, LSI, IN=100A ЗАЩИТА ОТ ПЕРЕГРУЗКИ IR=40A ...100A ЗАЩИТА ОТ ТОКА КЗ ISD=1,5... 10 X IR, II=12 X IN ПРИСОЕДИНЕНИЕ КАБЕЛЕМ РАСЦЕПИТЕЛЬ МИН. НАПРЯЖЕНИЯ (UVR) 208-230 В ПЕР.ТОКА 50/60 ГЦ 2 ДОП. КОНТАКТА HQ 1 АВАРИЙНЫЙ ДОП. КОНТАКТ HQ | 898.35 | 15 | 3VA2110-5HN36-0DH0 |  |  | 1 | 1 | 1 |  | LF |  | P360 | 5374 | 1CB
3VA21105HN360DL0 | ВЫКЛЮЧАТЕЛЬ 3VA2 IEC ТИПОРАЗМЕР 160 КЛАСС ОТКЛЮЧАЮЩЕЙ СПОСОБНОСТИ M ICU=55KA @ 415 В 3-ПОЛ., ЗАЩИТА ЛИНИИ ETU350, LSI, IN=100A ЗАЩИТА ОТ ПЕРЕГРУЗКИ IR=40A ...100A ЗАЩИТА ОТ ТОКА КЗ ISD=1,5... 10 X IR, II=12 X IN ПРИСОЕДИНЕНИЕ КАБЕЛЕМ РАСЦЕПИТЕЛЬ МИН. НАПРЯЖЕНИЯ (UVR) 208-230 В ПЕР.ТОКА 50/60 ГЦ 2 ДОП. КОНТАКТА HQ 1 АВАРИЙНЫЙ ДОП. КОНТАКТ HQ 1 ЭЛЕКТРИЧЕСКИЙ АВАРИЙНЫЙ КОНТАКТ HQ | 939.03 | 15 | 3VA2110-5HN36-0DL0 |  |  | 1 | 1 | 1 |  | LF |  | P360 | 5374 | 1CB
3VA21105HN360HA0 | ВЫКЛЮЧАТЕЛЬ 3VA2 IEC ТИПОРАЗМЕР 160 КЛАСС ОТКЛЮЧАЮЩЕЙ СПОСОБНОСТИ M ICU=55KA @ 415 В 3-ПОЛ., ЗАЩИТА ЛИНИИ ETU350, LSI, IN=100A ЗАЩИТА ОТ ПЕРЕГРУЗКИ IR=40A ...100A ЗАЩИТА ОТ ТОКА КЗ ISD=1,5... 10 X IR, II=12 X IN ПРИСОЕДИНЕНИЕ КАБЕЛЕМ НЕЗАВИСИМЫЙ РАСЦЕПИТЕЛЬ (STL) 12-30 В ПОСТ. ТОКА; 24 В ПЕР. ТОКА 50/60 ГЦ | 787.61 | 15 | 3VA2110-5HN36-0HA0 |  |  | 1 | 1 | 1 |  | LF |  | P360 | 5374 | 1CB
3VA21105HN360HC0 | ВЫКЛЮЧАТЕЛЬ 3VA2 IEC ТИПОРАЗМЕР 160 КЛАСС ОТКЛЮЧАЮЩЕЙ СПОСОБНОСТИ M ICU=55KA @ 415 В 3-ПОЛ., ЗАЩИТА ЛИНИИ ETU350, LSI, IN=100A ЗАЩИТА ОТ ПЕРЕГРУЗКИ IR=40A ...100A ЗАЩИТА ОТ ТОКА КЗ ISD=1,5... 10 X IR, II=12 X IN ПРИСОЕДИНЕНИЕ КАБЕЛЕМ НЕЗАВИСИМЫЙ РАСЦЕПИТЕЛЬ (STL) 12-30 В ПОСТ. ТОКА; 24 В ПЕР. ТОКА 50/60 ГЦ 2 ДОП. КОНТАКТА HQ | 841.85 | 15 | 3VA2110-5HN36-0HC0 |  |  | 1 | 1 | 1 |  | LF |  | P360 | 5374 | 1CB
3VA21105HN360HH0 | ВЫКЛЮЧАТЕЛЬ 3VA2 IEC ТИПОРАЗМЕР 160 КЛАСС ОТКЛЮЧАЮЩЕЙ СПОСОБНОСТИ M ICU=55KA @ 415 В 3-ПОЛ., ЗАЩИТА ЛИНИИ ETU350, LSI, IN=100A ЗАЩИТА ОТ ПЕРЕГРУЗКИ IR=40A ...100A ЗАЩИТА ОТ ТОКА КЗ ISD=1,5... 10 X IR, II=12 X IN ПРИСОЕДИНЕНИЕ КАБЕЛЕМ НЕЗАВИСИМЫЙ РАСЦЕПИТЕЛЬ (STL) 12-30 В ПОСТ. ТОКА; 24 В ПЕР. ТОКА 50/60 ГЦ 2 ДОП. КОНТАКТА HQ 1 АВАРИЙНЫЙ ДОП. КОНТАКТ HQ | 870.1 | 15 | 3VA2110-5HN36-0HH0 |  |  | 1 | 1 | 1 |  | LF |  | P360 | 5374 | 1CB
3VA21105HN360HL0 | ВЫКЛЮЧАТЕЛЬ 3VA2 IEC ТИПОРАЗМЕР 160 КЛАСС ОТКЛЮЧАЮЩЕЙ СПОСОБНОСТИ M ICU=55KA @ 415 В 3-ПОЛ., ЗАЩИТА ЛИНИИ ETU350, LSI, IN=100A ЗАЩИТА ОТ ПЕРЕГРУЗКИ IR=40A ...100A ЗАЩИТА ОТ ТОКА КЗ ISD=1,5... 10 X IR, II=12 X IN ПРИСОЕДИНЕНИЕ КАБЕЛЕМ НЕЗАВИСИМЫЙ РАСЦЕПИТЕЛЬ (STL) 12-30 В ПОСТ. ТОКА; 24 В ПЕР. ТОКА 50/60 ГЦ 2 ДОП. КОНТАКТА HQ 1 АВАРИЙНЫЙ ДОП. КОНТАКТ HQ 1 ЭЛЕКТРИЧЕСКИЙ АВАРИЙНЫЙ КОНТАКТ HQ | 910.78 | 15 | 3VA2110-5HN36-0HL0 |  |  | 1 | 1 | 1 |  | LF |  | P360 | 5374 | 1CB
3VA21105HN360JA0 | ВЫКЛЮЧАТЕЛЬ 3VA2 IEC ТИПОРАЗМЕР 160 КЛАСС ОТКЛЮЧАЮЩЕЙ СПОСОБНОСТИ M ICU=55KA @ 415 В 3-ПОЛ., ЗАЩИТА ЛИНИИ ETU350, LSI, IN=100A ЗАЩИТА ОТ ПЕРЕГРУЗКИ IR=40A ...100A ЗАЩИТА ОТ ТОКА КЗ ISD=1,5... 10 X IR, II=12 X IN ПРИСОЕДИНЕНИЕ КАБЕЛЕМ НЕЗАВИСИМЫЙ РАСЦЕПИТЕЛЬ (STL) 110-127 В ПОСТ. ТОКА; ПЕР. ТОКА 50/60 ГЦ | 787.61 | 15 | 3VA2110-5HN36-0JA0 |  |  | 1 | 1 | 1 |  | LF |  | P360 | 5374 | 1CB
3VA21105HN360JC0 | ВЫКЛЮЧАТЕЛЬ 3VA2 IEC ТИПОРАЗМЕР 160 КЛАСС ОТКЛЮЧАЮЩЕЙ СПОСОБНОСТИ M ICU=55KA @ 415 В 3-ПОЛ., ЗАЩИТА ЛИНИИ ETU350, LSI, IN=100A ЗАЩИТА ОТ ПЕРЕГРУЗКИ IR=40A ...100A ЗАЩИТА ОТ ТОКА КЗ ISD=1,5... 10 X IR, II=12 X IN ПРИСОЕДИНЕНИЕ КАБЕЛЕМ НЕЗАВИСИМЫЙ РАСЦЕПИТЕЛЬ (STL) 110-127 В ПОСТ. ТОКА; ПЕР. ТОКА 50/60 ГЦ 2 ДОП. КОНТАКТА HQ | 841.85 | 15 | 3VA2110-5HN36-0JC0 |  |  | 1 | 1 | 1 |  | LF |  | P360 | 5374 | 1CB
3VA21105HN360JH0 | ВЫКЛЮЧАТЕЛЬ 3VA2 IEC ТИПОРАЗМЕР 160 КЛАСС ОТКЛЮЧАЮЩЕЙ СПОСОБНОСТИ M ICU=55KA @ 415 В 3-ПОЛ., ЗАЩИТА ЛИНИИ ETU350, LSI, IN=100A ЗАЩИТА ОТ ПЕРЕГРУЗКИ IR=40A ...100A ЗАЩИТА ОТ ТОКА КЗ ISD=1,5... 10 X IR, II=12 X IN ПРИСОЕДИНЕНИЕ КАБЕЛЕМ НЕЗАВИСИМЫЙ РАСЦЕПИТЕЛЬ (STL) 110-127 В ПОСТ. ТОКА; ПЕР. ТОКА 50/60 ГЦ 2 ДОП. КОНТАКТА HQ 1 АВАРИЙНЫЙ ДОП. КОНТАКТ HQ | 870.1 | 15 | 3VA2110-5HN36-0JH0 |  |  | 1 | 1 | 1 |  | LF |  | P360 | 5374 | 1CB
3VA21105HN360JL0 | ВЫКЛЮЧАТЕЛЬ 3VA2 IEC ТИПОРАЗМЕР 160 КЛАСС ОТКЛЮЧАЮЩЕЙ СПОСОБНОСТИ M ICU=55KA @ 415 В 3-ПОЛ., ЗАЩИТА ЛИНИИ ETU350, LSI, IN=100A ЗАЩИТА ОТ ПЕРЕГРУЗКИ IR=40A ...100A ЗАЩИТА ОТ ТОКА КЗ ISD=1,5... 10 X IR, II=12 X IN ПРИСОЕДИНЕНИЕ КАБЕЛЕМ НЕЗАВИСИМЫЙ РАСЦЕПИТЕЛЬ (STL) 110-127 В ПОСТ. ТОКА; ПЕР. ТОКА 50/60 ГЦ 2 ДОП. КОНТАКТА HQ 1 АВАРИЙНЫЙ ДОП. КОНТАКТ HQ 1 ЭЛЕКТРИЧЕСКИЙ АВАРИЙНЫЙ КОНТАКТ HQ | 910.78 | 15 | 3VA2110-5HN36-0JL0 |  |  | 1 | 1 | 1 |  | LF |  | P360 | 5374 | 1CB
3VA21105HN360KA0 | ВЫКЛЮЧАТЕЛЬ 3VA2 IEC ТИПОРАЗМЕР 160 КЛАСС ОТКЛЮЧАЮЩЕЙ СПОСОБНОСТИ M ICU=55KA @ 415 В 3-ПОЛ., ЗАЩИТА ЛИНИИ ETU350, LSI, IN=100A ЗАЩИТА ОТ ПЕРЕГРУЗКИ IR=40A ...100A ЗАЩИТА ОТ ТОКА КЗ ISD=1,5... 10 X IR, II=12 X IN ПРИСОЕДИНЕНИЕ КАБЕЛЕМ НЕЗАВИСИМЫЙ РАСЦЕПИТЕЛЬ (STL) 220-250 В ПОСТ. ТОКА; 208-277 В ПЕР. ТОКА | 787.61 | 15 | 3VA2110-5HN36-0KA0 |  |  | 1 | 1 | 1 |  | LF |  | P360 | 5374 | 1CB
3VA21105HN360KC0 | ВЫКЛЮЧАТЕЛЬ 3VA2 IEC ТИПОРАЗМЕР 160 КЛАСС ОТКЛЮЧАЮЩЕЙ СПОСОБНОСТИ M ICU=55KA @ 415 В 3-ПОЛ., ЗАЩИТА ЛИНИИ ETU350, LSI, IN=100A ЗАЩИТА ОТ ПЕРЕГРУЗКИ IR=40A ...100A ЗАЩИТА ОТ ТОКА КЗ ISD=1,5... 10 X IR, II=12 X IN ПРИСОЕДИНЕНИЕ КАБЕЛЕМ НЕЗАВИСИМЫЙ РАСЦЕПИТЕЛЬ (STL) 220-250 В ПОСТ. ТОКА; 208-277 В ПЕР. ТОКА 2 ДОП. КОНТАКТА HQ | 841.85 | 15 | 3VA2110-5HN36-0KC0 |  |  | 1 | 1 | 1 |  | LF |  | P360 | 5374 | 1CB
3VA21105HN360KH0 | ВЫКЛЮЧАТЕЛЬ 3VA2 IEC ТИПОРАЗМЕР 160 КЛАСС ОТКЛЮЧАЮЩЕЙ СПОСОБНОСТИ M ICU=55KA @ 415 В 3-ПОЛ., ЗАЩИТА ЛИНИИ ETU350, LSI, IN=100A ЗАЩИТА ОТ ПЕРЕГРУЗКИ IR=40A ...100A ЗАЩИТА ОТ ТОКА КЗ ISD=1,5... 10 X IR, II=12 X IN ПРИСОЕДИНЕНИЕ КАБЕЛЕМ НЕЗАВИСИМЫЙ РАСЦЕПИТЕЛЬ (STL) 220-250 В ПОСТ. ТОКА; 208-277 В ПЕР. ТОКА 2 ДОП. КОНТАКТА HQ 1 АВАРИЙНЫЙ ДОП. КОНТАКТ HQ | 870.1 | 15 | 3VA2110-5HN36-0KH0 |  |  | 1 | 1 | 1 |  | LF |  | P360 | 5374 | 1CB
3VA21105HN360KL0 | ВЫКЛЮЧАТЕЛЬ 3VA2 IEC ТИПОРАЗМЕР 160 КЛАСС ОТКЛЮЧАЮЩЕЙ СПОСОБНОСТИ M ICU=55KA @ 415 В 3-ПОЛ., ЗАЩИТА ЛИНИИ ETU350, LSI, IN=100A ЗАЩИТА ОТ ПЕРЕГРУЗКИ IR=40A ...100A ЗАЩИТА ОТ ТОКА КЗ ISD=1,5... 10 X IR, II=12 X IN ПРИСОЕДИНЕНИЕ КАБЕЛЕМ НЕЗАВИСИМЫЙ РАСЦЕПИТЕЛЬ (STL) 220-250 В ПОСТ. ТОКА; 208-277 В ПЕР. ТОКА 2 ДОП. КОНТАКТА HQ 1 АВАРИЙНЫЙ ДОП. КОНТАКТ HQ 1 ЭЛЕКТРИЧЕСКИЙ АВАРИЙНЫЙ КОНТАКТ HQ | 910.78 | 15 | 3VA2110-5HN36-0KL0 |  |  | 1 | 1 | 1 |  | LF |  | P360 | 5374 | 1CB
3VA21105HN420AA0 | ВЫКЛЮЧАТЕЛЬ 3VA2 IEC ТИПОРАЗМЕР 160 КЛАСС ОТКЛЮЧАЮЩЕЙ СПОСОБНОСТИ M ICU=55KA @ 415 В 4-ПОЛ., ЗАЩИТА ЛИНИИ ETU350, LSI, IN=100A ЗАЩИТА ОТ ПЕРЕГРУЗКИ IR=40A ...100A ЗАЩИТА ОТ ТОКА КЗ ISD=1,5... 10 X IR, II=12 X IN ЗАЩИТА НЕЙТРАЛИ РЕГУЛИР.(ВЫКЛ.,50%,100%) ШИННОЕ ПРИСОЕДИНЕНИЕ | 819.25 | 15 | 3VA2110-5HN42-0AA0 |  |  | 1 | 1 | 1 |  | LF |  | P360 | 5374 | 1CB
3VA21105HN460AA0 | ВЫКЛЮЧАТЕЛЬ 3VA2 IEC ТИПОРАЗМЕР 160 КЛАСС ОТКЛЮЧАЮЩЕЙ СПОСОБНОСТИ M ICU=55KA @ 415 В 4-ПОЛ., ЗАЩИТА ЛИНИИ ETU350, LSI, IN=100A ЗАЩИТА ОТ ПЕРЕГРУЗКИ IR=40A ...100A ЗАЩИТА ОТ ТОКА КЗ ISD=1,5... 10 X IR, II=12 X IN ЗАЩИТА НЕЙТРАЛИ РЕГУЛИР.(ВЫКЛ.,50%,100%) ПРИСОЕДИНЕНИЕ КАБЕЛЕМ | 856.54 | 15 | 3VA2110-5HN46-0AA0 |  |  | 1 | 1 | 1 |  | LF |  | P360 | 5374 | 1CB
3VA21105JP320AA0 | ВЫКЛЮЧАТЕЛЬ 3VA2 IEC ТИПОРАЗМЕР 160 КЛАСС ОТКЛЮЧАЮЩЕЙ СПОСОБНОСТИ M ICU=55KA @ 415 В 3-ПОЛ., ЗАЩИТА ЛИНИИ ETU550, LSI, IN=100A ЗАЩИТА ОТ ПЕРЕГРУЗКИ IR=40A ...100A ЗАЩИТА ОТ ТОКА КЗ ISD=0,6..10X IN, II=1,5..12X IN ЗАЩИТА НЕЙТРАЛИ ОПЦИЯ С ВНЕШНИМ ТТ,ДО 160% ШИННОЕ ПРИСОЕДИНЕНИЕ | 1141.3 | 15 | 3VA2110-5JP32-0AA0 |  |  | 1 | 1 | 1 |  | LF |  | P360 | 5374 | 1CB
3VA21105JP320AB0 | ВЫКЛЮЧАТЕЛЬ 3VA2 IEC ТИПОРАЗМЕР 160 КЛАСС ОТКЛЮЧАЮЩЕЙ СПОСОБНОСТИ M ICU=55KA @ 415 В 3-ПОЛ., ЗАЩИТА ЛИНИИ ETU550, LSI, IN=100A ЗАЩИТА ОТ ПЕРЕГРУЗКИ IR=40A ...100A ЗАЩИТА ОТ ТОКА КЗ ISD=0,6..10X IN, II=1,5..12X IN ЗАЩИТА НЕЙТРАЛИ ОПЦИЯ С ВНЕШНИМ ТТ ШИННОЕ ПРИСОЕДИНЕНИЕ 2 ДОП. КОНТАКТА HP | 1220.4 | 15 | 3VA2110-5JP32-0AB0 |  |  | 1 | 1 | 1 |  | LF |  | P360 | 5374 | 1CB
3VA21105JP320AC0 | ВЫКЛЮЧАТЕЛЬ 3VA2 IEC ТИПОРАЗМЕР 160 КЛАСС ОТКЛЮЧАЮЩЕЙ СПОСОБНОСТИ M ICU=55KA @ 415 В 3-ПОЛ., ЗАЩИТА ЛИНИИ ETU550, LSI, IN=100A ЗАЩИТА ОТ ПЕРЕГРУЗКИ IR=40A ...100A ЗАЩИТА ОТ ТОКА КЗ ISD=0,6..10X IN, II=1,5..12X IN ЗАЩИТА НЕЙТРАЛИ ОПЦИЯ С ВНЕШНИМ ТТ ШИННОЕ ПРИСОЕДИНЕНИЕ 2 ДОП. КОНТАКТА HQ | 1197.8 | 15 | 3VA2110-5JP32-0AC0 |  |  | 1 | 1 | 1 |  | LF |  | P360 | 5374 | 1CB
3VA21105JP320AD0 | ВЫКЛЮЧАТЕЛЬ 3VA2 IEC ТИПОРАЗМЕР 160 КЛАСС ОТКЛЮЧАЮЩЕЙ СПОСОБНОСТИ M ICU=55KA @ 415 В 3-ПОЛ., ЗАЩИТА ЛИНИИ ETU550, LSI, IN=100A ЗАЩИТА ОТ ПЕРЕГРУЗКИ IR=40A ...100A ЗАЩИТА ОТ ТОКА КЗ ISD=0,6..10X IN, II=1,5..12X IN ЗАЩИТА НЕЙТРАЛИ ОПЦИЯ С ВНЕШНИМ ТТ ШИННОЕ ПРИСОЕДИНЕНИЕ 3 ДОП. КОНТАКТА HQ | 1220.4 | 15 | 3VA2110-5JP32-0AD0 |  |  | 1 | 1 | 1 |  | LF |  | P360 | 5374 | 1CB
3VA21105JP320AE0 | ВЫКЛЮЧАТЕЛЬ 3VA2 IEC ТИПОРАЗМЕР 160 КЛАСС ОТКЛЮЧАЮЩЕЙ СПОСОБНОСТИ M ICU=55KA @ 415 В 3-ПОЛ., ЗАЩИТА ЛИНИИ ETU550, LSI, IN=100A ЗАЩИТА ОТ ПЕРЕГРУЗКИ IR=40A ...100A ЗАЩИТА ОТ ТОКА КЗ ISD=0,6..10X IN, II=1,5..12X IN ЗАЩИТА НЕЙТРАЛИ ОПЦИЯ С ВНЕШНИМ ТТ ШИННОЕ ПРИСОЕДИНЕНИЕ 4 ДОП. КОНТАКТА HQ | 1254.3 | 15 | 3VA2110-5JP32-0AE0 |  |  | 1 | 1 | 1 |  | LF |  | P360 | 5374 | 1CB
3VA21105JP320AF0 | ВЫКЛЮЧАТЕЛЬ 3VA2 IEC ТИПОРАЗМЕР 160 КЛАСС ОТКЛЮЧАЮЩЕЙ СПОСОБНОСТИ M ICU=55KA @ 415 В 3-ПОЛ., ЗАЩИТА ЛИНИИ ETU550, LSI, IN=100A ЗАЩИТА ОТ ПЕРЕГРУЗКИ IR=40A ...100A ЗАЩИТА ОТ ТОКА КЗ ISD=0,6..10X IN, II=1,5..12X IN ЗАЩИТА НЕЙТРАЛИ ОПЦИЯ С ВНЕШНИМ ТТ ШИННОЕ ПРИСОЕДИНЕНИЕ 1 ДОП. КОНТАКТ HQ 1 АВАРИЙНЫЙ ДОП. КОНТАКТ HQ | 1197.8 | 15 | 3VA2110-5JP32-0AF0 |  |  | 1 | 1 | 1 |  | LF |  | P360 | 5374 | 1CB
3VA21105JP320AG0 | ВЫКЛЮЧАТЕЛЬ 3VA2 IEC ТИПОРАЗМЕР 160 КЛАСС ОТКЛЮЧАЮЩЕЙ СПОСОБНОСТИ M ICU=55KA @ 415 В 3-ПОЛ., ЗАЩИТА ЛИНИИ ETU550, LSI, IN=100A ЗАЩИТА ОТ ПЕРЕГРУЗКИ IR=40A ...100A ЗАЩИТА ОТ ТОКА КЗ ISD=0,6..10X IN, II=1,5..12X IN ЗАЩИТА НЕЙТРАЛИ ОПЦИЯ С ВНЕШНИМ ТТ ШИННОЕ ПРИСОЕДИНЕНИЕ 1 ДОП. КОНТАКТ HP 1 АВАРИЙНЫЙ ДОП. КОНТАКТ HP | 1220.4 | 15 | 3VA2110-5JP32-0AG0 |  |  | 1 | 1 | 1 |  | LF |  | P360 | 5374 | 1CB
3VA21105JP320AH0 | ВЫКЛЮЧАТЕЛЬ 3VA2 IEC ТИПОРАЗМЕР 160 КЛАСС ОТКЛЮЧАЮЩЕЙ СПОСОБНОСТИ M ICU=55KA @ 415 В 3-ПОЛ., ЗАЩИТА ЛИНИИ ETU550, LSI, IN=100A ЗАЩИТА ОТ ПЕРЕГРУЗКИ IR=40A ...100A ЗАЩИТА ОТ ТОКА КЗ ISD=0,6..10X IN, II=1,5..12X IN ЗАЩИТА НЕЙТРАЛИ ОПЦИЯ С ВНЕШНИМ ТТ ШИННОЕ ПРИСОЕДИНЕНИЕ 2 ДОП. КОНТАКТА HQ 1 АВАРИЙНЫЙ ДОП. КОНТАКТ HQ | 1220.4 | 15 | 3VA2110-5JP32-0AH0 |  |  | 1 | 1 | 1 |  | LF |  | P360 | 5374 | 1CB
3VA21105JP320AJ0 | ВЫКЛЮЧАТЕЛЬ 3VA2 IEC ТИПОРАЗМЕР 160 КЛАСС ОТКЛЮЧАЮЩЕЙ СПОСОБНОСТИ M ICU=55KA @ 415 В 3-ПОЛ., ЗАЩИТА ЛИНИИ ETU550, LSI, IN=100A ЗАЩИТА ОТ ПЕРЕГРУЗКИ IR=40A ...100A ЗАЩИТА ОТ ТОКА КЗ ISD=0,6..10X IN, II=1,5..12X IN ЗАЩИТА НЕЙТРАЛИ ОПЦИЯ С ВНЕШНИМ ТТ ШИННОЕ ПРИСОЕДИНЕНИЕ 2 ДОП. КОНТАКТА HP 1 АВАРИЙНЫЙ ДОП. КОНТАКТ HP 1 ЭЛЕКТРИЧЕСКИЙ АВАРИЙНЫЙ КОНТАКТ HP | 1265.6 | 15 | 3VA2110-5JP32-0AJ0 |  |  | 1 | 1 | 1 |  | LF |  | P360 | 5374 | 1CB
3VA21105JP320BA0 | ВЫКЛЮЧАТЕЛЬ 3VA2 IEC ТИПОРАЗМЕР 160 КЛАСС ОТКЛЮЧАЮЩЕЙ СПОСОБНОСТИ M ICU=55KA @ 415 В 3-ПОЛ., ЗАЩИТА ЛИНИИ ETU550, LSI, IN=100A ЗАЩИТА ОТ ПЕРЕГРУЗКИ IR=40A ...100A ЗАЩИТА ОТ ТОКА КЗ ISD=0,6..10X IN, II=1,5..12X IN ЗАЩИТА НЕЙТРАЛИ ОПЦИЯ С ВНЕШНИМ ТТ ШИННОЕ ПРИСОЕДИНЕНИЕ РАСЦЕПИТЕЛЬ МИНИМАЛЬНОГО НАПРЯЖЕНИЯ (UVR) 24 В ПОСТ. ТОКА | 1265.6 | 15 | 3VA2110-5JP32-0BA0 |  |  | 1 | 1 | 1 |  | LF |  | P360 | 5374 | 1CB
3VA21105JP320BC0 | ВЫКЛЮЧАТЕЛЬ 3VA2 IEC ТИПОРАЗМЕР 160 КЛАСС ОТКЛЮЧАЮЩЕЙ СПОСОБНОСТИ M ICU=55KA @ 415 В 3-ПОЛ., ЗАЩИТА ЛИНИИ ETU550, LSI, IN=100A ЗАЩИТА ОТ ПЕРЕГРУЗКИ IR=40A ...100A ЗАЩИТА ОТ ТОКА КЗ ISD=0,6..10X IN, II=1,5..12X IN ЗАЩИТА НЕЙТРАЛИ ОПЦИЯ С ВНЕШНИМ ТТ ШИННОЕ ПРИСОЕДИНЕНИЕ РАСЦЕПИТЕЛЬ МИНИМАЛЬНОГО НАПРЯЖЕНИЯ (UVR) 24 В ПОСТ. ТОКА 2 ДОП. КОНТАКТА HQ | 1322.1 | 15 | 3VA2110-5JP32-0BC0 |  |  | 1 | 1 | 1 |  | LF |  | P360 | 5374 | 1CB
3VA21105JP320BH0 | ВЫКЛЮЧАТЕЛЬ 3VA2 IEC ТИПОРАЗМЕР 160 КЛАСС ОТКЛЮЧАЮЩЕЙ СПОСОБНОСТИ M ICU=55KA @ 415 В 3-ПОЛ., ЗАЩИТА ЛИНИИ ETU550, LSI, IN=100A ЗАЩИТА ОТ ПЕРЕГРУЗКИ IR=40A ...100A ЗАЩИТА ОТ ТОКА КЗ ISD=0,6..10X IN, II=1,5..12X IN ЗАЩИТА НЕЙТРАЛИ ОПЦИЯ С ВНЕШНИМ ТТ ШИННОЕ ПРИСОЕДИНЕНИЕ РАСЦЕПИТЕЛЬ МИНИМАЛЬНОГО НАПРЯЖЕНИЯ (UVR) 24 В ПОСТ. ТОКА 2 ДОП. КОНТАКТА HQ 1 АВАРИЙНЫЙ ДОП. КОНТАКТ HQ | 1344.7 | 15 | 3VA2110-5JP32-0BH0 |  |  | 1 | 1 | 1 |  | LF |  | P360 | 5374 | 1CB
3VA21105JP320BL0 | ВЫКЛЮЧАТЕЛЬ 3VA2 IEC ТИПОРАЗМЕР 160 КЛАСС ОТКЛЮЧАЮЩЕЙ СПОСОБНОСТИ M ICU=55KA @ 415 В 3-ПОЛ., ЗАЩИТА ЛИНИИ ETU550, LSI, IN=100A ЗАЩИТА ОТ ПЕРЕГРУЗКИ IR=40A ...100A ЗАЩИТА ОТ ТОКА КЗ ISD=0,6..10X IN, II=1,5..12X IN ЗАЩИТА НЕЙТРАЛИ ОПЦИЯ С ВНЕШНИМ ТТ ШИННОЕ ПРИСОЕДИНЕНИЕ РАСЦЕПИТЕЛЬ МИНИМАЛЬНОГО НАПРЯЖЕНИЯ (UVR) 24 В ПОСТ. ТОКА 2 ДОП. КОНТАКТА HQ 1 АВАРИЙНЫЙ ДОП. КОНТАКТ HQ 1 ЭЛЕКТРИЧЕСКИЙ АВАРИЙНЫЙ КОНТАКТ HQ | 1389.9 | 15 | 3VA2110-5JP32-0BL0 |  |  | 1 | 1 | 1 |  | LF |  | P360 | 5374 | 1CB
3VA21105JP320CA0 | ВЫКЛЮЧАТЕЛЬ 3VA2 IEC ТИПОРАЗМЕР 160 КЛАСС ОТКЛЮЧАЮЩЕЙ СПОСОБНОСТИ M ICU=55KA @ 415 В 3-ПОЛ., ЗАЩИТА ЛИНИИ ETU550, LSI, IN=100A ЗАЩИТА ОТ ПЕРЕГРУЗКИ IR=40A ...100A ЗАЩИТА ОТ ТОКА КЗ ISD=0,6..10X IN, II=1,5..12X IN ЗАЩИТА НЕЙТРАЛИ ОПЦИЯ С ВНЕШНИМ ТТ ШИННОЕ ПРИСОЕДИНЕНИЕ РАСЦЕПИТЕЛЬ МИНИМАЛЬНОГО НАПРЯЖЕНИЯ (UVR) 120-127 В ПЕР. ТОКА 50/60 ГЦ | 1265.6 | 15 | 3VA2110-5JP32-0CA0 |  |  | 1 | 1 | 1 |  | LF |  | P360 | 5374 | 1CB
3VA21105JP320CC0 | ВЫКЛЮЧАТЕЛЬ 3VA2 IEC ТИПОРАЗМЕР 160 КЛАСС ОТКЛЮЧАЮЩЕЙ СПОСОБНОСТИ M ICU=55KA @ 415 В 3-ПОЛ., ЗАЩИТА ЛИНИИ ETU550, LSI, IN=100A ЗАЩИТА ОТ ПЕРЕГРУЗКИ IR=40A ...100A ЗАЩИТА ОТ ТОКА КЗ ISD=0,6..10X IN, II=1,5..12X IN ЗАЩИТА НЕЙТРАЛИ ОПЦИЯ С ВНЕШНИМ ТТ ШИННОЕ ПРИСОЕДИНЕНИЕ РАСЦЕПИТЕЛЬ МИНИМАЛЬНОГО НАПРЯЖЕНИЯ (UVR) 120-127 В ПЕР. ТОКА 50/60 ГЦ 2 ДОП. КОНТАКТА HQ | 1322.1 | 15 | 3VA2110-5JP32-0CC0 |  |  | 1 | 1 | 1 |  | LF |  | P360 | 5374 | 1CB
3VA21105JP320CH0 | ВЫКЛЮЧАТЕЛЬ 3VA2 IEC ТИПОРАЗМЕР 160 КЛАСС ОТКЛЮЧАЮЩЕЙ СПОСОБНОСТИ M ICU=55KA @ 415 В 3-ПОЛ., ЗАЩИТА ЛИНИИ ETU550, LSI, IN=100A ЗАЩИТА ОТ ПЕРЕГРУЗКИ IR=40A ...100A ЗАЩИТА ОТ ТОКА КЗ ISD=0,6..10X IN, II=1,5..12X IN ЗАЩИТА НЕЙТРАЛИ ОПЦИЯ С ВНЕШНИМ ТТ ШИННОЕ ПРИСОЕДИНЕНИЕ РАСЦЕПИТЕЛЬ МИНИМАЛЬНОГО НАПРЯЖЕНИЯ (UVR) 120-127 В ПЕР. ТОКА 50/60 ГЦ 2 ДОП. КОНТАКТА HQ 1 АВАРИЙНЫЙ ДОП. КОНТАКТ HQ | 1344.7 | 15 | 3VA2110-5JP32-0CH0 |  |  | 1 | 1 | 1 |  | LF |  | P360 | 5374 | 1CB
3VA21105JP320CL0 | ВЫКЛЮЧАТЕЛЬ 3VA2 IEC ТИПОРАЗМЕР 160 КЛАСС ОТКЛЮЧАЮЩЕЙ СПОСОБНОСТИ M ICU=55KA @ 415 В 3-ПОЛ., ЗАЩИТА ЛИНИИ ETU550, LSI, IN=100A ЗАЩИТА ОТ ПЕРЕГРУЗКИ IR=40A ...100A ЗАЩИТА ОТ ТОКА КЗ ISD=0,6..10X IN, II=1,5..12X IN ЗАЩИТА НЕЙТРАЛИ ОПЦИЯ С ВНЕШНИМ ТТ ШИННОЕ ПРИСОЕДИНЕНИЕ РАСЦЕПИТЕЛЬ МИНИМАЛЬНОГО НАПРЯЖЕНИЯ (UVR) 120-127 В ПЕР. ТОКА 50/60 ГЦ 2 ДОП. КОНТАКТА HQ 1 АВАРИЙНЫЙ ДОП. КОНТАКТ HQ 1 ЭЛЕКТРИЧЕСКИЙ АВАРИЙНЫЙ КОНТАКТ HQ | 1389.9 | 15 | 3VA2110-5JP32-0CL0 |  |  | 1 | 1 | 1 |  | LF |  | P360 | 5374 | 1CB
3VA21105JP320DA0 | ВЫКЛЮЧАТЕЛЬ 3VA2 IEC ТИПОРАЗМЕР 160 КЛАСС ОТКЛЮЧАЮЩЕЙ СПОСОБНОСТИ M ICU=55KA @ 415 В 3-ПОЛ., ЗАЩИТА ЛИНИИ ETU550, LSI, IN=100A ЗАЩИТА ОТ ПЕРЕГРУЗКИ IR=40A ...100A ЗАЩИТА ОТ ТОКА КЗ ISD=0,6..10X IN, II=1,5..12X IN ЗАЩИТА НЕЙТРАЛИ ОПЦИЯ С ВНЕШНИМ ТТ ШИННОЕ ПРИСОЕДИНЕНИЕ РАСЦЕПИТЕЛЬ МИНИМАЛЬНОГО НАПРЯЖЕНИЯ (UVR) 208-230 В ПЕР. ТОКА 50/60 ГЦ | 1265.6 | 15 | 3VA2110-5JP32-0DA0 |  |  | 1 | 1 | 1 |  | LF |  | P360 | 5374 | 1CB
3VA21105JP320DC0 | ВЫКЛЮЧАТЕЛЬ 3VA2 IEC ТИПОРАЗМЕР 160 КЛАСС ОТКЛЮЧАЮЩЕЙ СПОСОБНОСТИ M ICU=55KA @ 415 В 3-ПОЛ., ЗАЩИТА ЛИНИИ ETU550, LSI, IN=100A ЗАЩИТА ОТ ПЕРЕГРУЗКИ IR=40A ...100A ЗАЩИТА ОТ ТОКА КЗ ISD=0,6..10X IN, II=1,5..12X IN ЗАЩИТА НЕЙТРАЛИ ОПЦИЯ С ВНЕШНИМ ТТ ШИННОЕ ПРИСОЕДИНЕНИЕ РАСЦЕПИТЕЛЬ МИНИМАЛЬНОГО НАПРЯЖЕНИЯ (UVR) 208-230 В ПЕР. ТОКА 50/60 ГЦ 2 ДОП. КОНТАКТА HQ | 1322.1 | 15 | 3VA2110-5JP32-0DC0 |  |  | 1 | 1 | 1 |  | LF |  | P360 | 5374 | 1CB
3VA21105JP320DH0 | ВЫКЛЮЧАТЕЛЬ 3VA2 IEC ТИПОРАЗМЕР 160 КЛАСС ОТКЛЮЧАЮЩЕЙ СПОСОБНОСТИ M ICU=55KA @ 415 В 3-ПОЛ., ЗАЩИТА ЛИНИИ ETU550, LSI, IN=100A ЗАЩИТА ОТ ПЕРЕГРУЗКИ IR=40A ...100A ЗАЩИТА ОТ ТОКА КЗ ISD=0,6..10X IN, II=1,5..12X IN ЗАЩИТА НЕЙТРАЛИ ОПЦИЯ С ВНЕШНИМ ТТ ШИННОЕ ПРИСОЕДИНЕНИЕ РАСЦЕПИТЕЛЬ МИНИМАЛЬНОГО НАПРЯЖЕНИЯ (UVR) 208-230 В ПЕР. ТОКА 50/60 ГЦ 2 ДОП. КОНТАКТА HQ 1 АВАРИЙНЫЙ ДОП. КОНТАКТ HQ | 1344.7 | 15 | 3VA2110-5JP32-0DH0 |  |  | 1 | 1 | 1 |  | LF |  | P360 | 5374 | 1CB
3VA21105JP320DL0 | ВЫКЛЮЧАТЕЛЬ 3VA2 IEC ТИПОРАЗМЕР 160 КЛАСС ОТКЛЮЧАЮЩЕЙ СПОСОБНОСТИ M ICU=55KA @ 415 В 3-ПОЛ., ЗАЩИТА ЛИНИИ ETU550, LSI, IN=100A ЗАЩИТА ОТ ПЕРЕГРУЗКИ IR=40A ...100A ЗАЩИТА ОТ ТОКА КЗ ISD=0,6..10X IN, II=1,5..12X IN ЗАЩИТА НЕЙТРАЛИ ОПЦИЯ С ВНЕШНИМ ТТ ШИННОЕ ПРИСОЕДИНЕНИЕ РАСЦЕПИТЕЛЬ МИНИМАЛЬНОГО НАПРЯЖЕНИЯ (UVR) 208-230 В ПЕР. ТОКА 50/60 ГЦ 2 ДОП. КОНТАКТА HQ 1 АВАРИЙНЫЙ ДОП. КОНТАКТ HQ 1 ЭЛЕКТРИЧЕСКИЙ АВАРИЙНЫЙ КОНТАКТ HQ | 1389.9 | 15 | 3VA2110-5JP32-0DL0 |  |  | 1 | 1 | 1 |  | LF |  | P360 | 5374 | 1CB
3VA21105JP320HA0 | ВЫКЛЮЧАТЕЛЬ 3VA2 IEC ТИПОРАЗМЕР 160 КЛАСС ОТКЛЮЧАЮЩЕЙ СПОСОБНОСТИ M ICU=55KA @ 415 В 3-ПОЛ., ЗАЩИТА ЛИНИИ ETU550, LSI, IN=100A ЗАЩИТА ОТ ПЕРЕГРУЗКИ IR=40A ...100A ЗАЩИТА ОТ ТОКА КЗ ISD=0,6..10X IN, II=1,5..12X IN ЗАЩИТА НЕЙТРАЛИ ОПЦИЯ С ВНЕШНИМ ТТ ШИННОЕ ПРИСОЕДИНЕНИЕ НЕЗАВИСИМЫЙ РАСЦЕПИТЕЛЬ (STL) 12-30 В ПОСТ. ТОКА; 24 В ПЕР. ТОКА 50/60 ГЦ | 1243 | 15 | 3VA2110-5JP32-0HA0 |  |  | 1 | 1 | 1 |  | LF |  | P360 | 5374 | 1CB
3VA21105JP320HC0 | ВЫКЛЮЧАТЕЛЬ 3VA2 IEC ТИПОРАЗМЕР 160 КЛАСС ОТКЛЮЧАЮЩЕЙ СПОСОБНОСТИ M ICU=55KA @ 415 В 3-ПОЛ., ЗАЩИТА ЛИНИИ ETU550, LSI, IN=100A ЗАЩИТА ОТ ПЕРЕГРУЗКИ IR=40A ...100A ЗАЩИТА ОТ ТОКА КЗ ISD=0,6..10X IN, II=1,5..12X IN ЗАЩИТА НЕЙТРАЛИ ОПЦИЯ С ВНЕШНИМ ТТ ШИННОЕ ПРИСОЕДИНЕНИЕ НЕЗАВИСИМЫЙ РАСЦЕПИТЕЛЬ (STL) 12-30 В ПОСТ. ТОКА; 24 В ПЕР. ТОКА 50/60 ГЦ 2 ДОП. КОНТАКТА HQ | 1288.2 | 15 | 3VA2110-5JP32-0HC0 |  |  | 1 | 1 | 1 |  | LF |  | P360 | 5374 | 1CB
3VA21105JP320HH0 | ВЫКЛЮЧАТЕЛЬ 3VA2 IEC ТИПОРАЗМЕР 160 КЛАСС ОТКЛЮЧАЮЩЕЙ СПОСОБНОСТИ M ICU=55KA @ 415 В 3-ПОЛ., ЗАЩИТА ЛИНИИ ETU550, LSI, IN=100A ЗАЩИТА ОТ ПЕРЕГРУЗКИ IR=40A ...100A ЗАЩИТА ОТ ТОКА КЗ ISD=0,6..10X IN, II=1,5..12X IN ЗАЩИТА НЕЙТРАЛИ ОПЦИЯ С ВНЕШНИМ ТТ ШИННОЕ ПРИСОЕДИНЕНИЕ НЕЗАВИСИМЫЙ РАСЦЕПИТЕЛЬ (STL) 12-30 В ПОСТ. ТОКА; 24 В ПЕР. ТОКА 50/60 ГЦ 2 ДОП. КОНТАКТА HQ 1 АВАРИЙНЫЙ ДОП. КОНТАКТ HQ | 1322.1 | 15 | 3VA2110-5JP32-0HH0 |  |  | 1 | 1 | 1 |  | LF |  | P360 | 5374 | 1CB
3VA21105JP320HL0 | ВЫКЛЮЧАТЕЛЬ 3VA2 IEC ТИПОРАЗМЕР 160 КЛАСС ОТКЛЮЧАЮЩЕЙ СПОСОБНОСТИ M ICU=55KA @ 415 В 3-ПОЛ., ЗАЩИТА ЛИНИИ ETU550, LSI, IN=100A ЗАЩИТА ОТ ПЕРЕГРУЗКИ IR=40A ...100A ЗАЩИТА ОТ ТОКА КЗ ISD=0,6..10X IN, II=1,5..12X IN ЗАЩИТА НЕЙТРАЛИ ОПЦИЯ С ВНЕШНИМ ТТ ШИННОЕ ПРИСОЕДИНЕНИЕ НЕЗАВИСИМЫЙ РАСЦЕПИТЕЛЬ (STL) 12-30 В ПОСТ. ТОКА; 24 В ПЕР. ТОКА 50/60 ГЦ 2 ДОП. КОНТАКТА HQ 1 АВАРИЙНЫЙ ДОП. КОНТАКТ HQ 1 ЭЛЕКТРИЧЕСКИЙ АВАРИЙНЫЙ КОНТАКТ HQ | 1356 | 15 | 3VA2110-5JP32-0HL0 |  |  | 1 | 1 | 1 |  | LF |  | P360 | 5374 | 1CB
3VA21105JP320JA0 | ВЫКЛЮЧАТЕЛЬ 3VA2 IEC ТИПОРАЗМЕР 160 КЛАСС ОТКЛЮЧАЮЩЕЙ СПОСОБНОСТИ M ICU=55KA @ 415 В 3-ПОЛ., ЗАЩИТА ЛИНИИ ETU550, LSI, IN=100A ЗАЩИТА ОТ ПЕРЕГРУЗКИ IR=40A ...100A ЗАЩИТА ОТ ТОКА КЗ ISD=0,6..10X IN, II=1,5..12X IN ЗАЩИТА НЕЙТРАЛИ ОПЦИЯ С ВНЕШНИМ ТТ ШИННОЕ ПРИСОЕДИНЕНИЕ НЕЗАВИСИМЫЙ РАСЦЕПИТЕЛЬ (STL) 110-127 В ПОСТ. ТОКА; В ПЕР. ТОКА 50/60 ГЦ | 1243 | 15 | 3VA2110-5JP32-0JA0 |  |  | 1 | 1 | 1 |  | LF |  | P360 | 5374 | 1CB
3VA21105JP320JC0 | ВЫКЛЮЧАТЕЛЬ 3VA2 IEC ТИПОРАЗМЕР 160 КЛАСС ОТКЛЮЧАЮЩЕЙ СПОСОБНОСТИ M ICU=55KA @ 415 В 3-ПОЛ., ЗАЩИТА ЛИНИИ ETU550, LSI, IN=100A ЗАЩИТА ОТ ПЕРЕГРУЗКИ IR=40A ...100A ЗАЩИТА ОТ ТОКА КЗ ISD=0,6..10X IN, II=1,5..12X IN ЗАЩИТА НЕЙТРАЛИ ОПЦИЯ С ВНЕШНИМ ТТ ШИННОЕ ПРИСОЕДИНЕНИЕ НЕЗАВИСИМЫЙ РАСЦЕПИТЕЛЬ (STL) 110-127 В ПОСТ. ТОКА; В ПЕР. ТОКА 50/60 ГЦ 2 ДОП. КОНТАКТА HQ | 1288.2 | 15 | 3VA2110-5JP32-0JC0 |  |  | 1 | 1 | 1 |  | LF |  | P360 | 5374 | 1CB
3VA21105JP320JH0 | ВЫКЛЮЧАТЕЛЬ 3VA2 IEC ТИПОРАЗМЕР 160 КЛАСС ОТКЛЮЧАЮЩЕЙ СПОСОБНОСТИ M ICU=55KA @ 415 В 3-ПОЛ., ЗАЩИТА ЛИНИИ ETU550, LSI, IN=100A ЗАЩИТА ОТ ПЕРЕГРУЗКИ IR=40A ...100A ЗАЩИТА ОТ ТОКА КЗ ISD=0,6..10X IN, II=1,5..12X IN ЗАЩИТА НЕЙТРАЛИ ОПЦИЯ С ВНЕШНИМ ТТ ШИННОЕ ПРИСОЕДИНЕНИЕ НЕЗАВИСИМЫЙ РАСЦЕПИТЕЛЬ (STL) 110-127 В ПОСТ. ТОКА; В ПЕР. ТОКА 50/60 ГЦ 2 ДОП. КОНТАКТА HQ 1 АВАРИЙНЫЙ ДОП. КОНТАКТ HQ | 1322.1 | 15 | 3VA2110-5JP32-0JH0 |  |  | 1 | 1 | 1 |  | LF |  | P360 | 5374 | 1CB
3VA21105JP320JL0 | ВЫКЛЮЧАТЕЛЬ 3VA2 IEC ТИПОРАЗМЕР 160 КЛАСС ОТКЛЮЧАЮЩЕЙ СПОСОБНОСТИ M ICU=55KA @ 415 В 3-ПОЛ., ЗАЩИТА ЛИНИИ ETU550, LSI, IN=100A ЗАЩИТА ОТ ПЕРЕГРУЗКИ IR=40A ...100A ЗАЩИТА ОТ ТОКА КЗ ISD=0,6..10X IN, II=1,5..12X IN ЗАЩИТА НЕЙТРАЛИ ОПЦИЯ С ВНЕШНИМ ТТ ШИННОЕ ПРИСОЕДИНЕНИЕ НЕЗАВИСИМЫЙ РАСЦЕПИТЕЛЬ (STL) 110-127 В ПОСТ. ТОКА; В ПЕР. ТОКА 50/60 ГЦ 2 ДОП. КОНТАКТА HQ 1 АВАРИЙНЫЙ ДОП. КОНТАКТ HQ 1 ЭЛЕКТРИЧЕСКИЙ АВАРИЙНЫЙ КОНТАКТ HQ | 1356 | 15 | 3VA2110-5JP32-0JL0 |  |  | 1 | 1 | 1 |  | LF |  | P360 | 5374 | 1CB
3VA21105JP320KA0 | ВЫКЛЮЧАТЕЛЬ 3VA2 IEC ТИПОРАЗМЕР 160 КЛАСС ОТКЛЮЧАЮЩЕЙ СПОСОБНОСТИ M ICU=55KA @ 415 В 3-ПОЛ., ЗАЩИТА ЛИНИИ ETU550, LSI, IN=100A ЗАЩИТА ОТ ПЕРЕГРУЗКИ IR=40A ...100A ЗАЩИТА ОТ ТОКА КЗ ISD=0,6..10X IN, II=1,5..12X IN ЗАЩИТА НЕЙТРАЛИ ОПЦИЯ С ВНЕШНИМ ТТ ШИННОЕ ПРИСОЕДИНЕНИЕ НЕЗАВИСИМЫЙ РАСЦЕПИТЕЛЬ (STL) 220-250 В ПОСТ. ТОКА; 208-277 В ПЕР. ТОКА | 1243 | 15 | 3VA2110-5JP32-0KA0 |  |  | 1 | 1 | 1 |  | LF |  | P360 | 5374 | 1CB
3VA21105JP320KC0 | ВЫКЛЮЧАТЕЛЬ 3VA2 IEC ТИПОРАЗМЕР 160 КЛАСС ОТКЛЮЧАЮЩЕЙ СПОСОБНОСТИ M ICU=55KA @ 415 В 3-ПОЛ., ЗАЩИТА ЛИНИИ ETU550, LSI, IN=100A ЗАЩИТА ОТ ПЕРЕГРУЗКИ IR=40A ...100A ЗАЩИТА ОТ ТОКА КЗ ISD=0,6..10X IN, II=1,5..12X IN ЗАЩИТА НЕЙТРАЛИ ОПЦИЯ С ВНЕШНИМ ТТ ШИННОЕ ПРИСОЕДИНЕНИЕ НЕЗАВИСИМЫЙ РАСЦЕПИТЕЛЬ (STL) 220-250 В ПОСТ. ТОКА; 208-277 В ПЕР. ТОКА 2 ДОП. КОНТАКТА HQ | 1288.2 | 15 | 3VA2110-5JP32-0KC0 |  |  | 1 | 1 | 1 |  | LF |  | P360 | 5374 | 1CB
3VA21105JP320KH0 | ВЫКЛЮЧАТЕЛЬ 3VA2 IEC ТИПОРАЗМЕР 160 КЛАСС ОТКЛЮЧАЮЩЕЙ СПОСОБНОСТИ M ICU=55KA @ 415 В 3-ПОЛ., ЗАЩИТА ЛИНИИ ETU550, LSI, IN=100A ЗАЩИТА ОТ ПЕРЕГРУЗКИ IR=40A ...100A ЗАЩИТА ОТ ТОКА КЗ ISD=0,6..10X IN, II=1,5..12X IN ЗАЩИТА НЕЙТРАЛИ ОПЦИЯ С ВНЕШНИМ ТТ ШИННОЕ ПРИСОЕДИНЕНИЕ НЕЗАВИСИМЫЙ РАСЦЕПИТЕЛЬ (STL) 220-250 В ПОСТ. ТОКА; 208-277 В ПЕР. ТОКА 2 ДОП. КОНТАКТА HQ 1 АВАРИЙНЫЙ ДОП. КОНТАКТ HQ | 1322.1 | 15 | 3VA2110-5JP32-0KH0 |  |  | 1 | 1 | 1 |  | LF |  | P360 | 5374 | 1CB
3VA21105JP320KL0 | ВЫКЛЮЧАТЕЛЬ 3VA2 IEC ТИПОРАЗМЕР 160 КЛАСС ОТКЛЮЧАЮЩЕЙ СПОСОБНОСТИ M ICU=55KA @ 415 В 3-ПОЛ., ЗАЩИТА ЛИНИИ ETU550, LSI, IN=100A ЗАЩИТА ОТ ПЕРЕГРУЗКИ IR=40A ...100A ЗАЩИТА ОТ ТОКА КЗ ISD=0,6..10X IN, II=1,5..12X IN ЗАЩИТА НЕЙТРАЛИ ОПЦИЯ С ВНЕШНИМ ТТ ШИННОЕ ПРИСОЕДИНЕНИЕ НЕЗАВИСИМЫЙ РАСЦЕПИТЕЛЬ (STL) 220-250 В ПОСТ. ТОКА; 208-277 В ПЕР. ТОКА 2 ДОП. КОНТАКТА HQ 1 АВАРИЙНЫЙ ДОП. КОНТАКТ HQ 1 ЭЛЕКТРИЧЕСКИЙ АВАРИЙНЫЙ КОНТАКТ HQ | 1356 | 15 | 3VA2110-5JP32-0KL0 |  |  | 1 | 1 | 1 |  | LF |  | P360 | 5374 | 1CB
3VA21105JP360AA0 | ВЫКЛЮЧАТЕЛЬ 3VA2 IEC ТИПОРАЗМЕР 160 КЛАСС ОТКЛЮЧАЮЩЕЙ СПОСОБНОСТИ M ICU=55KA @ 415 В 3-ПОЛ., ЗАЩИТА ЛИНИИ ETU550, LSI, IN=100A ЗАЩИТА ОТ ПЕРЕГРУЗКИ IR=40A ...100A ЗАЩИТА ОТ ТОКА КЗ ISD=0,6..10X IN, II=1,5..12X IN ЗАЩИТА НЕЙТРАЛИ ОПЦИЯ С ВНЕШНИМ ТТ,ДО 160% ПРИСОЕДИНЕНИЕ КАБЕЛЕМ | 1163.9 | 15 | 3VA2110-5JP36-0AA0 |  |  | 1 | 1 | 1 |  | LF |  | P360 | 5374 | 1CB
3VA21105JP420AA0 | ВЫКЛЮЧАТЕЛЬ 3VA2 IEC ТИПОРАЗМЕР 160 КЛАСС ОТКЛЮЧАЮЩЕЙ СПОСОБНОСТИ M ICU=55KA @ 415 В 4-ПОЛ., ЗАЩИТА ЛИНИИ ETU550, LSI, IN=100A ЗАЩИТА ОТ ПЕРЕГРУЗКИ IR=40A ...100A ЗАЩИТА ОТ ТОКА КЗ ISD=0,6..10X IN, II=1,5..12X IN ЗАЩИТА НЕЙТРАЛИ РЕГУЛИР. (ВЫКЛ., ДО 160%) ШИННОЕ ПРИСОЕДИНЕНИЕ | 1299.5 | 15 | 3VA2110-5JP42-0AA0 |  |  | 1 | 1 | 1 |  | LF |  | P360 | 5374 | 1CB
3VA21105JP460AA0 | ВЫКЛЮЧАТЕЛЬ 3VA2 IEC ТИПОРАЗМЕР 160 КЛАСС ОТКЛЮЧАЮЩЕЙ СПОСОБНОСТИ M ICU=55KA @ 415 В 4-ПОЛ., ЗАЩИТА ЛИНИИ ETU550, LSI, IN=100A ЗАЩИТА ОТ ПЕРЕГРУЗКИ IR=40A ...100A ЗАЩИТА ОТ ТОКА КЗ ISD=0,6..10X IN, II=1,5..12X IN ЗАЩИТА НЕЙТРАЛИ РЕГУЛИР. (ВЫКЛ., ДО 160%) ПРИСОЕДИНЕНИЕ КАБЕЛЕМ | 1333.4 | 15 | 3VA2110-5JP46-0AA0 |  |  | 1 | 1 | 1 |  | LF |  | P360 | 5374 | 1CB
3VA21105JQ320AA0 | ВЫКЛЮЧАТЕЛЬ 3VA2 IEC ТИПОРАЗМЕР 160 КЛАСС ОТКЛЮЧАЮЩЕЙ СПОСОБНОСТИ M ICU=55KA @ 415 В 3-ПОЛ., ЗАЩИТА ЛИНИИ ETU560, LSIG, IN=100A ЗАЩИТА ОТ ПЕРЕГРУЗКИ IR=40A ...100A ЗАЩИТА ОТ ТОКА КЗ ISD=0,6..10X IN, II=1,5..12X IN ЗАЩИТА НЕЙТРАЛИ ОПЦИЯ С ВНЕШНИМ ТТ,ДО 160% ЗАЩИТА ОТ ЗАМЫКАНИЯ НА ЗЕМЛЮ, ПЕРЕКЛЮЧАЕМАЯ IG=0,2... 1 X IN, TG=0,05-0,8МСЕК ШИННОЕ ПРИСОЕДИНЕНИЕ | 1423.8 | 15 | 3VA2110-5JQ32-0AA0 |  |  | 1 | 1 | 1 |  | LF |  | P360 | 5374 | 1CB
3VA21105JQ320AB0 | ВЫКЛЮЧАТЕЛЬ 3VA2 IEC ТИПОРАЗМЕР 160 КЛАСС ОТКЛЮЧАЮЩЕЙ СПОСОБНОСТИ M ICU=55KA @ 415 В 3-ПОЛ., ЗАЩИТА ЛИНИИ ETU560, LSIG, IN=100A ЗАЩИТА ОТ ПЕРЕГРУЗКИ IR=40A ...100A ЗАЩИТА ОТ ТОКА КЗ ISD=0,6..10X IN, II=1,5..12X IN ЗАЩИТА НЕЙТРАЛИ ОПЦИЯ С ВНЕШНИМ ТТ ЗАЩИТА ОТ ЗАМЫКАНИЯ НА ЗЕМЛЮ, ПЕРЕКЛЮЧАЕМАЯ IG=0,2... 1 X IN, TG=0,05-0,8МСЕК ШИННОЕ ПРИСОЕДИНЕНИЕ 2 ДОП. КОНТАКТА HP | 1502.9 | 15 | 3VA2110-5JQ32-0AB0 |  |  | 1 | 1 | 1 |  | LF |  | P360 | 5374 | 1CB
3VA21105JQ320AC0 | ВЫКЛЮЧАТЕЛЬ 3VA2 IEC ТИПОРАЗМЕР 160 КЛАСС ОТКЛЮЧАЮЩЕЙ СПОСОБНОСТИ M ICU=55KA @ 415 В 3-ПОЛ., ЗАЩИТА ЛИНИИ ETU560, LSIG, IN=100A ЗАЩИТА ОТ ПЕРЕГРУЗКИ IR=40A ...100A ЗАЩИТА ОТ ТОКА КЗ ISD=0,6..10X IN, II=1,5..12X IN ЗАЩИТА НЕЙТРАЛИ ОПЦИЯ С ВНЕШНИМ ТТ ЗАЩИТА ОТ ЗАМЫКАНИЯ НА ЗЕМЛЮ, ПЕРЕКЛЮЧАЕМАЯ IG=0,2... 1 X IN, TG=0,05-0,8МСЕК ШИННОЕ ПРИСОЕДИНЕНИЕ 2 ДОП. КОНТАКТА HQ | 1480.3 | 15 | 3VA2110-5JQ32-0AC0 |  |  | 1 | 1 | 1 |  | LF |  | P360 | 5374 | 1CB
3VA21105JQ320AD0 | ВЫКЛЮЧАТЕЛЬ 3VA2 IEC ТИПОРАЗМЕР 160 КЛАСС ОТКЛЮЧАЮЩЕЙ СПОСОБНОСТИ M ICU=55KA @ 415 В 3-ПОЛ., ЗАЩИТА ЛИНИИ ETU560, LSIG, IN=100A ЗАЩИТА ОТ ПЕРЕГРУЗКИ IR=40A ...100A ЗАЩИТА ОТ ТОКА КЗ ISD=0,6..10X IN, II=1,5..12X IN ЗАЩИТА НЕЙТРАЛИ ОПЦИЯ С ВНЕШНИМ ТТ ЗАЩИТА ОТ ЗАМЫКАНИЯ НА ЗЕМЛЮ, ПЕРЕКЛЮЧАЕМАЯ IG=0,2... 1 X IN, TG=0,05-0,8МСЕК ШИННОЕ ПРИСОЕДИНЕНИЕ 3 ДОП. КОНТАКТА HQ | 1502.9 | 15 | 3VA2110-5JQ32-0AD0 |  |  | 1 | 1 | 1 |  | LF |  | P360 | 5374 | 1CB
3VA21105JQ320AE0 | ВЫКЛЮЧАТЕЛЬ 3VA2 IEC ТИПОРАЗМЕР 160 КЛАСС ОТКЛЮЧАЮЩЕЙ СПОСОБНОСТИ M ICU=55KA @ 415 В 3-ПОЛ., ЗАЩИТА ЛИНИИ ETU560, LSIG, IN=100A ЗАЩИТА ОТ ПЕРЕГРУЗКИ IR=40A ...100A ЗАЩИТА ОТ ТОКА КЗ ISD=0,6..10X IN, II=1,5..12X IN ЗАЩИТА НЕЙТРАЛИ ОПЦИЯ С ВНЕШНИМ ТТ ЗАЩИТА ОТ ЗАМЫКАНИЯ НА ЗЕМЛЮ, ПЕРЕКЛЮЧАЕМАЯ IG=0,2... 1 X IN, TG=0,05-0,8МСЕК ШИННОЕ ПРИСОЕДИНЕНИЕ 4 ДОП. КОНТАКТА HQ | 1525.5 | 15 | 3VA2110-5JQ32-0AE0 |  |  | 1 | 1 | 1 |  | LF |  | P360 | 5374 | 1CB
3VA21105JQ320AF0 | ВЫКЛЮЧАТЕЛЬ 3VA2 IEC ТИПОРАЗМЕР 160 КЛАСС ОТКЛЮЧАЮЩЕЙ СПОСОБНОСТИ M ICU=55KA @ 415 В 3-ПОЛ., ЗАЩИТА ЛИНИИ ETU560, LSIG, IN=100A ЗАЩИТА ОТ ПЕРЕГРУЗКИ IR=40A ...100A ЗАЩИТА ОТ ТОКА КЗ ISD=0,6..10X IN, II=1,5..12X IN ЗАЩИТА НЕЙТРАЛИ ОПЦИЯ С ВНЕШНИМ ТТ ЗАЩИТА ОТ ЗАМЫКАНИЯ НА ЗЕМЛЮ, ПЕРЕКЛЮЧАЕМАЯ IG=0,2... 1 X IN, TG=0,05-0,8МСЕК ШИННОЕ ПРИСОЕДИНЕНИЕ 1 ДОП. КОНТАКТ HQ 1 АВАРИЙНЫЙ ДОП. КОНТАКТ HQ | 1480.3 | 15 | 3VA2110-5JQ32-0AF0 |  |  | 1 | 1 | 1 |  | LF |  | P360 | 5374 | 1CB
3VA21105JQ320AG0 | ВЫКЛЮЧАТЕЛЬ 3VA2 IEC ТИПОРАЗМЕР 160 КЛАСС ОТКЛЮЧАЮЩЕЙ СПОСОБНОСТИ M ICU=55KA @ 415 В 3-ПОЛ., ЗАЩИТА ЛИНИИ ETU560, LSIG, IN=100A ЗАЩИТА ОТ ПЕРЕГРУЗКИ IR=40A ...100A ЗАЩИТА ОТ ТОКА КЗ ISD=0,6..10X IN, II=1,5..12X IN ЗАЩИТА НЕЙТРАЛИ ОПЦИЯ С ВНЕШНИМ ТТ ЗАЩИТА ОТ ЗАМЫКАНИЯ НА ЗЕМЛЮ, ПЕРЕКЛЮЧАЕМАЯ IG=0,2... 1 X IN, TG=0,05-0,8МСЕК ШИННОЕ ПРИСОЕДИНЕНИЕ 1 ДОП. КОНТАКТ HP 1 АВАРИЙНЫЙ ДОП. КОНТАКТ HP | 1502.9 | 15 | 3VA2110-5JQ32-0AG0 |  |  | 1 | 1 | 1 |  | LF |  | P360 | 5374 | 1CB
3VA21105JQ320AH0 | ВЫКЛЮЧАТЕЛЬ 3VA2 IEC ТИПОРАЗМЕР 160 КЛАСС ОТКЛЮЧАЮЩЕЙ СПОСОБНОСТИ M ICU=55KA @ 415 В 3-ПОЛ., ЗАЩИТА ЛИНИИ ETU560, LSIG, IN=100A ЗАЩИТА ОТ ПЕРЕГРУЗКИ IR=40A ...100A ЗАЩИТА ОТ ТОКА КЗ ISD=0,6..10X IN, II=1,5..12X IN ЗАЩИТА НЕЙТРАЛИ ОПЦИЯ С ВНЕШНИМ ТТ ЗАЩИТА ОТ ЗАМЫКАНИЯ НА ЗЕМЛЮ, ПЕРЕКЛЮЧАЕМАЯ IG=0,2... 1 X IN, TG=0,05-0,8МСЕК ШИННОЕ ПРИСОЕДИНЕНИЕ 2 ДОП. КОНТАКТА HQ 1 АВАРИЙНЫЙ ДОП. КОНТАКТ HQ | 1502.9 | 15 | 3VA2110-5JQ32-0AH0 |  |  | 1 | 1 | 1 |  | LF |  | P360 | 5374 | 1CB
3VA21105JQ320AJ0 | ВЫКЛЮЧАТЕЛЬ 3VA2 IEC ТИПОРАЗМЕР 160 КЛАСС ОТКЛЮЧАЮЩЕЙ СПОСОБНОСТИ M ICU=55KA @ 415 В 3-ПОЛ., ЗАЩИТА ЛИНИИ ETU560, LSIG, IN=100A ЗАЩИТА ОТ ПЕРЕГРУЗКИ IR=40A ...100A ЗАЩИТА ОТ ТОКА КЗ ISD=0,6..10X IN, II=1,5..12X IN ЗАЩИТА НЕЙТРАЛИ ОПЦИЯ С ВНЕШНИМ ТТ ЗАЩИТА ОТ ЗАМЫКАНИЯ НА ЗЕМЛЮ, ПЕРЕКЛЮЧАЕМАЯ IG=0,2... 1 X IN, TG=0,05-0,8МСЕК ШИННОЕ ПРИСОЕДИНЕНИЕ 2 ДОП. КОНТАКТА HP 1 АВАРИЙНЫЙ ДОП. КОНТАКТ HP 1 ЭЛЕКТРИЧЕСКИЙ АВАРИЙНЫЙ КОНТАКТ HP | 1548.1 | 15 | 3VA2110-5JQ32-0AJ0 |  |  | 1 | 1 | 1 |  | LF |  | P360 | 5374 | 1CB
3VA21105JQ320BA0 | ВЫКЛЮЧАТЕЛЬ 3VA2 IEC ТИПОРАЗМЕР 160 КЛАСС ОТКЛЮЧАЮЩЕЙ СПОСОБНОСТИ M ICU=55KA @ 415 В 3-ПОЛ., ЗАЩИТА ЛИНИИ ETU560, LSIG, IN=100A ЗАЩИТА ОТ ПЕРЕГРУЗКИ IR=40A ...100A ЗАЩИТА ОТ ТОКА КЗ ISD=0,6..10X IN, II=1,5..12X IN ЗАЩИТА НЕЙТРАЛИ ОПЦИЯ С ВНЕШНИМ ТТ ЗАЩИТА ОТ ЗАМЫКАНИЯ НА ЗЕМЛЮ, ПЕРЕКЛЮЧАЕМАЯ IG=0,2... 1 X IN, TG=0,05-0,8МСЕК ШИННОЕ ПРИСОЕДИНЕНИЕ РАСЦЕПИТЕЛЬ МИНИМАЛЬНОГО НАПРЯЖЕНИЯ (UVR) 24 В ПОСТ. ТОКА | 1548.1 | 15 | 3VA2110-5JQ32-0BA0 |  |  | 1 | 1 | 1 |  | LF |  | P360 | 5374 | 1CB
3VA21105JQ320BC0 | ВЫКЛЮЧАТЕЛЬ 3VA2 IEC ТИПОРАЗМЕР 160 КЛАСС ОТКЛЮЧАЮЩЕЙ СПОСОБНОСТИ M ICU=55KA @ 415 В 3-ПОЛ., ЗАЩИТА ЛИНИИ ETU560, LSIG, IN=100A ЗАЩИТА ОТ ПЕРЕГРУЗКИ IR=40A ...100A ЗАЩИТА ОТ ТОКА КЗ ISD=0,6..10X IN, II=1,5..12X IN ЗАЩИТА НЕЙТРАЛИ ОПЦИЯ С ВНЕШНИМ ТТ ЗАЩИТА ОТ ЗАМЫКАНИЯ НА ЗЕМЛЮ, ПЕРЕКЛЮЧАЕМАЯ IG=0,2... 1 X IN, TG=0,05-0,8МСЕК ШИННОЕ ПРИСОЕДИНЕНИЕ РАСЦЕПИТЕЛЬ МИНИМАЛЬНОГО НАПРЯЖЕНИЯ (UVR) 24 В ПОСТ. ТОКА 2 ДОП. КОНТАКТА HQ | 1604.6 | 15 | 3VA2110-5JQ32-0BC0 |  |  | 1 | 1 | 1 |  | LF |  | P360 | 5374 | 1CB
3VA21105JQ320BH0 | ВЫКЛЮЧАТЕЛЬ 3VA2 IEC ТИПОРАЗМЕР 160 КЛАСС ОТКЛЮЧАЮЩЕЙ СПОСОБНОСТИ M ICU=55KA @ 415 В 3-ПОЛ., ЗАЩИТА ЛИНИИ ETU560, LSIG, IN=100A ЗАЩИТА ОТ ПЕРЕГРУЗКИ IR=40A ...100A ЗАЩИТА ОТ ТОКА КЗ ISD=0,6..10X IN, II=1,5..12X IN ЗАЩИТА НЕЙТРАЛИ ОПЦИЯ С ВНЕШНИМ ТТ ЗАЩИТА ОТ ЗАМЫКАНИЯ НА ЗЕМЛЮ, ПЕРЕКЛЮЧАЕМАЯ IG=0,2... 1 X IN, TG=0,05-0,8МСЕК ШИННОЕ ПРИСОЕДИНЕНИЕ РАСЦЕПИТЕЛЬ МИНИМАЛЬНОГО НАПРЯЖЕНИЯ (UVR) 24 В ПОСТ. ТОКА 2 ДОП. КОНТАКТА HQ 1 АВАРИЙНЫЙ ДОП. КОНТАКТ HQ | 1627.2 | 15 | 3VA2110-5JQ32-0BH0 |  |  | 1 | 1 | 1 |  | LF |  | P360 | 5374 | 1CB
3VA21105JQ320BL0 | ВЫКЛЮЧАТЕЛЬ 3VA2 IEC ТИПОРАЗМЕР 160 КЛАСС ОТКЛЮЧАЮЩЕЙ СПОСОБНОСТИ M ICU=55KA @ 415 В 3-ПОЛ., ЗАЩИТА ЛИНИИ ETU560, LSIG, IN=100A ЗАЩИТА ОТ ПЕРЕГРУЗКИ IR=40A ...100A ЗАЩИТА ОТ ТОКА КЗ ISD=0,6..10X IN, II=1,5..12X IN ЗАЩИТА НЕЙТРАЛИ ОПЦИЯ С ВНЕШНИМ ТТ ЗАЩИТА ОТ ЗАМЫКАНИЯ НА ЗЕМЛЮ, ПЕРЕКЛЮЧАЕМАЯ IG=0,2... 1 X IN, TG=0,05-0,8МСЕК ШИННОЕ ПРИСОЕДИНЕНИЕ РАСЦЕПИТЕЛЬ МИНИМАЛЬНОГО НАПРЯЖЕНИЯ (UVR) 24 В ПОСТ. ТОКА 2 ДОП. КОНТАКТА HQ 1 АВАРИЙНЫЙ ДОП. КОНТАКТ HQ 1 ЭЛЕКТРИЧЕСКИЙ АВАРИЙНЫЙ КОНТАКТ HQ | 1672.4 | 15 | 3VA2110-5JQ32-0BL0 |  |  | 1 | 1 | 1 |  | LF |  | P360 | 5374 | 1CB
3VA21105JQ320CA0 | ВЫКЛЮЧАТЕЛЬ 3VA2 IEC ТИПОРАЗМЕР 160 КЛАСС ОТКЛЮЧАЮЩЕЙ СПОСОБНОСТИ M ICU=55KA @ 415 В 3-ПОЛ., ЗАЩИТА ЛИНИИ ETU560, LSIG, IN=100A ЗАЩИТА ОТ ПЕРЕГРУЗКИ IR=40A ...100A ЗАЩИТА ОТ ТОКА КЗ ISD=0,6..10X IN, II=1,5..12X IN ЗАЩИТА НЕЙТРАЛИ ОПЦИЯ С ВНЕШНИМ ТТ ЗАЩИТА ОТ ЗАМЫКАНИЯ НА ЗЕМЛЮ, ПЕРЕКЛЮЧАЕМАЯ IG=0,2... 1 X IN, TG=0,05-0,8МСЕК ШИННОЕ ПРИСОЕДИНЕНИЕ РАСЦЕПИТЕЛЬ МИНИМАЛЬНОГО НАПРЯЖЕНИЯ (UVR) 120-127 В ПЕР. ТОКА 50/60 ГЦ | 1548.1 | 15 | 3VA2110-5JQ32-0CA0 |  |  | 1 | 1 | 1 |  | LF |  | P360 | 5374 | 1CB
3VA21105JQ320CC0 | ВЫКЛЮЧАТЕЛЬ 3VA2 IEC ТИПОРАЗМЕР 160 КЛАСС ОТКЛЮЧАЮЩЕЙ СПОСОБНОСТИ M ICU=55KA @ 415 В 3-ПОЛ., ЗАЩИТА ЛИНИИ ETU560, LSIG, IN=100A ЗАЩИТА ОТ ПЕРЕГРУЗКИ IR=40A ...100A ЗАЩИТА ОТ ТОКА КЗ ISD=0,6..10X IN, II=1,5..12X IN ЗАЩИТА НЕЙТРАЛИ ОПЦИЯ С ВНЕШНИМ ТТ ЗАЩИТА ОТ ЗАМЫКАНИЯ НА ЗЕМЛЮ, ПЕРЕКЛЮЧАЕМАЯ IG=0,2... 1 X IN, TG=0,05-0,8МСЕК ШИННОЕ ПРИСОЕДИНЕНИЕ РАСЦЕПИТЕЛЬ МИНИМАЛЬНОГО НАПРЯЖЕНИЯ (UVR) 120-127 В ПЕР. ТОКА 50/60 ГЦ 2 ДОП. КОНТАКТА HQ | 1604.6 | 15 | 3VA2110-5JQ32-0CC0 |  |  | 1 | 1 | 1 |  | LF |  | P360 | 5374 | 1CB
3VA21105JQ320CH0 | ВЫКЛЮЧАТЕЛЬ 3VA2 IEC ТИПОРАЗМЕР 160 КЛАСС ОТКЛЮЧАЮЩЕЙ СПОСОБНОСТИ M ICU=55KA @ 415 В 3-ПОЛ., ЗАЩИТА ЛИНИИ ETU560, LSIG, IN=100A ЗАЩИТА ОТ ПЕРЕГРУЗКИ IR=40A ...100A ЗАЩИТА ОТ ТОКА КЗ ISD=0,6..10X IN, II=1,5..12X IN ЗАЩИТА НЕЙТРАЛИ ОПЦИЯ С ВНЕШНИМ ТТ ЗАЩИТА ОТ ЗАМЫКАНИЯ НА ЗЕМЛЮ, ПЕРЕКЛЮЧАЕМАЯ IG=0,2... 1 X IN, TG=0,05-0,8МСЕК ШИННОЕ ПРИСОЕДИНЕНИЕ РАСЦЕПИТЕЛЬ МИНИМАЛЬНОГО НАПРЯЖЕНИЯ (UVR) 120-127 В ПЕР. ТОКА 50/60 ГЦ 2 ДОП. КОНТАКТА HQ 1 АВАРИЙНЫЙ ДОП. КОНТАКТ HQ | 1627.2 | 15 | 3VA2110-5JQ32-0CH0 |  |  | 1 | 1 | 1 |  | LF |  | P360 | 5374 | 1CB
3VA21105JQ320CL0 | ВЫКЛЮЧАТЕЛЬ 3VA2 IEC ТИПОРАЗМЕР 160 КЛАСС ОТКЛЮЧАЮЩЕЙ СПОСОБНОСТИ M ICU=55KA @ 415 В 3-ПОЛ., ЗАЩИТА ЛИНИИ ETU560, LSIG, IN=100A ЗАЩИТА ОТ ПЕРЕГРУЗКИ IR=40A ...100A ЗАЩИТА ОТ ТОКА КЗ ISD=0,6..10X IN, II=1,5..12X IN ЗАЩИТА НЕЙТРАЛИ ОПЦИЯ С ВНЕШНИМ ТТ ЗАЩИТА ОТ ЗАМЫКАНИЯ НА ЗЕМЛЮ, ПЕРЕКЛЮЧАЕМАЯ IG=0,2... 1 X IN, TG=0,05-0,8МСЕК ШИННОЕ ПРИСОЕДИНЕНИЕ РАСЦЕПИТЕЛЬ МИНИМАЛЬНОГО НАПРЯЖЕНИЯ (UVR) 120-127 В ПЕР. ТОКА 50/60 ГЦ 2 ДОП. КОНТАКТА HQ 1 АВАРИЙНЫЙ ДОП. КОНТАКТ HQ 1 ЭЛЕКТРИЧЕСКИЙ АВАРИЙНЫЙ КОНТАКТ HQ | 1672.4 | 15 | 3VA2110-5JQ32-0CL0 |  |  | 1 | 1 | 1 |  | LF |  | P360 | 5374 | 1CB
3VA21105JQ320DA0 | ВЫКЛЮЧАТЕЛЬ 3VA2 IEC ТИПОРАЗМЕР 160 КЛАСС ОТКЛЮЧАЮЩЕЙ СПОСОБНОСТИ M ICU=55KA @ 415 В 3-ПОЛ., ЗАЩИТА ЛИНИИ ETU560, LSIG, IN=100A ЗАЩИТА ОТ ПЕРЕГРУЗКИ IR=40A ...100A ЗАЩИТА ОТ ТОКА КЗ ISD=0,6..10X IN, II=1,5..12X IN ЗАЩИТА НЕЙТРАЛИ ОПЦИЯ С ВНЕШНИМ ТТ ЗАЩИТА ОТ ЗАМЫКАНИЯ НА ЗЕМЛЮ, ПЕРЕКЛЮЧАЕМАЯ IG=0,2... 1 X IN, TG=0,05-0,8МСЕК ШИННОЕ ПРИСОЕДИНЕНИЕ РАСЦЕПИТЕЛЬ МИНИМАЛЬНОГО НАПРЯЖЕНИЯ (UVR) 208-230 В ПЕР. ТОКА 50/60 ГЦ | 1548.1 | 15 | 3VA2110-5JQ32-0DA0 |  |  | 1 | 1 | 1 |  | LF |  | P360 | 5374 | 1CB
3VA21105JQ320DC0 | ВЫКЛЮЧАТЕЛЬ 3VA2 IEC ТИПОРАЗМЕР 160 КЛАСС ОТКЛЮЧАЮЩЕЙ СПОСОБНОСТИ M ICU=55KA @ 415 В 3-ПОЛ., ЗАЩИТА ЛИНИИ ETU560, LSIG, IN=100A ЗАЩИТА ОТ ПЕРЕГРУЗКИ IR=40A ...100A ЗАЩИТА ОТ ТОКА КЗ ISD=0,6..10X IN, II=1,5..12X IN ЗАЩИТА НЕЙТРАЛИ ОПЦИЯ С ВНЕШНИМ ТТ ЗАЩИТА ОТ ЗАМЫКАНИЯ НА ЗЕМЛЮ, ПЕРЕКЛЮЧАЕМАЯ IG=0,2... 1 X IN, TG=0,05-0,8МСЕК ШИННОЕ ПРИСОЕДИНЕНИЕ РАСЦЕПИТЕЛЬ МИНИМАЛЬНОГО НАПРЯЖЕНИЯ (UVR) 208-230 В ПЕР. ТОКА 50/60 ГЦ 2 ДОП. КОНТАКТА HQ | 1604.6 | 15 | 3VA2110-5JQ32-0DC0 |  |  | 1 | 1 | 1 |  | LF |  | P360 | 5374 | 1CB
3VA21105JQ320DH0 | ВЫКЛЮЧАТЕЛЬ 3VA2 IEC ТИПОРАЗМЕР 160 КЛАСС ОТКЛЮЧАЮЩЕЙ СПОСОБНОСТИ M ICU=55KA @ 415 В 3-ПОЛ., ЗАЩИТА ЛИНИИ ETU560, LSIG, IN=100A ЗАЩИТА ОТ ПЕРЕГРУЗКИ IR=40A ...100A ЗАЩИТА ОТ ТОКА КЗ ISD=0,6..10X IN, II=1,5..12X IN ЗАЩИТА НЕЙТРАЛИ ОПЦИЯ С ВНЕШНИМ ТТ ЗАЩИТА ОТ ЗАМЫКАНИЯ НА ЗЕМЛЮ, ПЕРЕКЛЮЧАЕМАЯ IG=0,2... 1 X IN, TG=0,05-0,8МСЕК ШИННОЕ ПРИСОЕДИНЕНИЕ РАСЦЕПИТЕЛЬ МИНИМАЛЬНОГО НАПРЯЖЕНИЯ (UVR) 208-230 В ПЕР. ТОКА 50/60 ГЦ 2 ДОП. КОНТАКТА HQ 1 АВАРИЙНЫЙ ДОП. КОНТАКТ HQ | 1627.2 | 15 | 3VA2110-5JQ32-0DH0 |  |  | 1 | 1 | 1 |  | LF |  | P360 | 5374 | 1CB
3VA21105JQ320DL0 | ВЫКЛЮЧАТЕЛЬ 3VA2 IEC ТИПОРАЗМЕР 160 КЛАСС ОТКЛЮЧАЮЩЕЙ СПОСОБНОСТИ M ICU=55KA @ 415 В 3-ПОЛ., ЗАЩИТА ЛИНИИ ETU560, LSIG, IN=100A ЗАЩИТА ОТ ПЕРЕГРУЗКИ IR=40A ...100A ЗАЩИТА ОТ ТОКА КЗ ISD=0,6..10X IN, II=1,5..12X IN ЗАЩИТА НЕЙТРАЛИ ОПЦИЯ С ВНЕШНИМ ТТ ЗАЩИТА ОТ ЗАМЫКАНИЯ НА ЗЕМЛЮ, ПЕРЕКЛЮЧАЕМАЯ IG=0,2... 1 X IN, TG=0,05-0,8МСЕК ШИННОЕ ПРИСОЕДИНЕНИЕ РАСЦЕПИТЕЛЬ МИНИМАЛЬНОГО НАПРЯЖЕНИЯ (UVR) 208-230 В ПЕР. ТОКА 50/60 ГЦ 2 ДОП. КОНТАКТА HQ 1 АВАРИЙНЫЙ ДОП. КОНТАКТ HQ 1 ЭЛЕКТРИЧЕСКИЙ АВАРИЙНЫЙ КОНТАКТ HQ | 1672.4 | 15 | 3VA2110-5JQ32-0DL0 |  |  | 1 | 1 | 1 |  | LF |  | P360 | 5374 | 1CB
3VA21105JQ320HA0 | ВЫКЛЮЧАТЕЛЬ 3VA2 IEC ТИПОРАЗМЕР 160 КЛАСС ОТКЛЮЧАЮЩЕЙ СПОСОБНОСТИ M ICU=55KA @ 415 В 3-ПОЛ., ЗАЩИТА ЛИНИИ ETU560, LSIG, IN=100A ЗАЩИТА ОТ ПЕРЕГРУЗКИ IR=40A ...100A ЗАЩИТА ОТ ТОКА КЗ ISD=0,6..10X IN, II=1,5..12X IN ЗАЩИТА НЕЙТРАЛИ ОПЦИЯ С ВНЕШНИМ ТТ ЗАЩИТА ОТ ЗАМЫКАНИЯ НА ЗЕМЛЮ, ПЕРЕКЛЮЧАЕМАЯ IG=0,2... 1 X IN, TG=0,05-0,8МСЕК ШИННОЕ ПРИСОЕДИНЕНИЕ НЕЗАВИСИМЫЙ РАСЦЕПИТЕЛЬ (STL) 12-30 В ПОСТ. ТОКА; 24 В ПЕР. ТОКА 50/60 ГЦ | 1514.2 | 15 | 3VA2110-5JQ32-0HA0 |  |  | 1 | 1 | 1 |  | LF |  | P360 | 5374 | 1CB
3VA21105JQ320HC0 | ВЫКЛЮЧАТЕЛЬ 3VA2 IEC ТИПОРАЗМЕР 160 КЛАСС ОТКЛЮЧАЮЩЕЙ СПОСОБНОСТИ M ICU=55KA @ 415 В 3-ПОЛ., ЗАЩИТА ЛИНИИ ETU560, LSIG, IN=100A ЗАЩИТА ОТ ПЕРЕГРУЗКИ IR=40A ...100A ЗАЩИТА ОТ ТОКА КЗ ISD=0,6..10X IN, II=1,5..12X IN ЗАЩИТА НЕЙТРАЛИ ОПЦИЯ С ВНЕШНИМ ТТ ЗАЩИТА ОТ ЗАМЫКАНИЯ НА ЗЕМЛЮ, ПЕРЕКЛЮЧАЕМАЯ IG=0,2... 1 X IN, TG=0,05-0,8МСЕК ШИННОЕ ПРИСОЕДИНЕНИЕ НЕЗАВИСИМЫЙ РАСЦЕПИТЕЛЬ (STL) 12-30 В ПОСТ. ТОКА; 24 В ПЕР. ТОКА 50/60 ГЦ 2 ДОП. КОНТАКТА HQ | 1570.7 | 15 | 3VA2110-5JQ32-0HC0 |  |  | 1 | 1 | 1 |  | LF |  | P360 | 5374 | 1CB
3VA21105JQ320HH0 | ВЫКЛЮЧАТЕЛЬ 3VA2 IEC ТИПОРАЗМЕР 160 КЛАСС ОТКЛЮЧАЮЩЕЙ СПОСОБНОСТИ M ICU=55KA @ 415 В 3-ПОЛ., ЗАЩИТА ЛИНИИ ETU560, LSIG, IN=100A ЗАЩИТА ОТ ПЕРЕГРУЗКИ IR=40A ...100A ЗАЩИТА ОТ ТОКА КЗ ISD=0,6..10X IN, II=1,5..12X IN ЗАЩИТА НЕЙТРАЛИ ОПЦИЯ С ВНЕШНИМ ТТ ЗАЩИТА ОТ ЗАМЫКАНИЯ НА ЗЕМЛЮ, ПЕРЕКЛЮЧАЕМАЯ IG=0,2... 1 X IN, TG=0,05-0,8МСЕК ШИННОЕ ПРИСОЕДИНЕНИЕ НЕЗАВИСИМЫЙ РАСЦЕПИТЕЛЬ (STL) 12-30 В ПОСТ. ТОКА; 24 В ПЕР. ТОКА 50/60 ГЦ 2 ДОП. КОНТАКТА HQ 1 АВАРИЙНЫЙ ДОП. КОНТАКТ HQ | 1604.6 | 15 | 3VA2110-5JQ32-0HH0 |  |  | 1 | 1 | 1 |  | LF |  | P360 | 5374 | 1CB
3VA21105JQ320HL0 | ВЫКЛЮЧАТЕЛЬ 3VA2 IEC ТИПОРАЗМЕР 160 КЛАСС ОТКЛЮЧАЮЩЕЙ СПОСОБНОСТИ M ICU=55KA @ 415 В 3-ПОЛ., ЗАЩИТА ЛИНИИ ETU560, LSIG, IN=100A ЗАЩИТА ОТ ПЕРЕГРУЗКИ IR=40A ...100A ЗАЩИТА ОТ ТОКА КЗ ISD=0,6..10X IN, II=1,5..12X IN ЗАЩИТА НЕЙТРАЛИ ОПЦИЯ С ВНЕШНИМ ТТ ЗАЩИТА ОТ ЗАМЫКАНИЯ НА ЗЕМЛЮ, ПЕРЕКЛЮЧАЕМАЯ IG=0,2... 1 X IN, TG=0,05-0,8МСЕК ШИННОЕ ПРИСОЕДИНЕНИЕ НЕЗАВИСИМЫЙ РАСЦЕПИТЕЛЬ (STL) 12-30 В ПОСТ. ТОКА; 24 В ПЕР. ТОКА 50/60 ГЦ 2 ДОП. КОНТАКТА HQ 1 АВАРИЙНЫЙ ДОП. КОНТАКТ HQ 1 ЭЛЕКТРИЧЕСКИЙ АВАРИЙНЫЙ КОНТАКТ HQ | 1638.5 | 15 | 3VA2110-5JQ32-0HL0 |  |  | 1 | 1 | 1 |  | LF |  | P360 | 5374 | 1CB
3VA21105JQ320JA0 | ВЫКЛЮЧАТЕЛЬ 3VA2 IEC ТИПОРАЗМЕР 160 КЛАСС ОТКЛЮЧАЮЩЕЙ СПОСОБНОСТИ M ICU=55KA @ 415 В 3-ПОЛ., ЗАЩИТА ЛИНИИ ETU560, LSIG, IN=100A ЗАЩИТА ОТ ПЕРЕГРУЗКИ IR=40A ...100A ЗАЩИТА ОТ ТОКА КЗ ISD=0,6..10X IN, II=1,5..12X IN ЗАЩИТА НЕЙТРАЛИ ОПЦИЯ С ВНЕШНИМ ТТ ЗАЩИТА ОТ ЗАМЫКАНИЯ НА ЗЕМЛЮ, ПЕРЕКЛЮЧАЕМАЯ IG=0,2... 1 X IN, TG=0,05-0,8МСЕК ШИННОЕ ПРИСОЕДИНЕНИЕ НЕЗАВИСИМЫЙ РАСЦЕПИТЕЛЬ (STL) 110-127 В ПОСТ. ТОКА; В ПЕР. ТОКА 50/60 ГЦ | 1514.2 | 15 | 3VA2110-5JQ32-0JA0 |  |  | 1 | 1 | 1 |  | LF |  | P360 | 5374 | 1CB
3VA21105JQ320JC0 | ВЫКЛЮЧАТЕЛЬ 3VA2 IEC ТИПОРАЗМЕР 160 КЛАСС ОТКЛЮЧАЮЩЕЙ СПОСОБНОСТИ M ICU=55KA @ 415 В 3-ПОЛ., ЗАЩИТА ЛИНИИ ETU560, LSIG, IN=100A ЗАЩИТА ОТ ПЕРЕГРУЗКИ IR=40A ...100A ЗАЩИТА ОТ ТОКА КЗ ISD=0,6..10X IN, II=1,5..12X IN ЗАЩИТА НЕЙТРАЛИ ОПЦИЯ С ВНЕШНИМ ТТ ЗАЩИТА ОТ ЗАМЫКАНИЯ НА ЗЕМЛЮ, ПЕРЕКЛЮЧАЕМАЯ IG=0,2... 1 X IN, TG=0,05-0,8МСЕК ШИННОЕ ПРИСОЕДИНЕНИЕ НЕЗАВИСИМЫЙ РАСЦЕПИТЕЛЬ (STL) 110-127 В ПОСТ. ТОКА; В ПЕР. ТОКА 50/60 ГЦ 2 ДОП. КОНТАКТА HQ | 1570.7 | 15 | 3VA2110-5JQ32-0JC0 |  |  | 1 | 1 | 1 |  | LF |  | P360 | 5374 | 1CB
3VA21105JQ320JH0 | ВЫКЛЮЧАТЕЛЬ 3VA2 IEC ТИПОРАЗМЕР 160 КЛАСС ОТКЛЮЧАЮЩЕЙ СПОСОБНОСТИ M ICU=55KA @ 415 В 3-ПОЛ., ЗАЩИТА ЛИНИИ ETU560, LSIG, IN=100A ЗАЩИТА ОТ ПЕРЕГРУЗКИ IR=40A ...100A ЗАЩИТА ОТ ТОКА КЗ ISD=0,6..10X IN, II=1,5..12X IN ЗАЩИТА НЕЙТРАЛИ ОПЦИЯ С ВНЕШНИМ ТТ ЗАЩИТА ОТ ЗАМЫКАНИЯ НА ЗЕМЛЮ, ПЕРЕКЛЮЧАЕМАЯ IG=0,2... 1 X IN, TG=0,05-0,8МСЕК ШИННОЕ ПРИСОЕДИНЕНИЕ НЕЗАВИСИМЫЙ РАСЦЕПИТЕЛЬ (STL) 110-127 В ПОСТ. ТОКА; В ПЕР. ТОКА 50/60 ГЦ 2 ДОП. КОНТАКТА HQ 1 АВАРИЙНЫЙ ДОП. КОНТАКТ HQ | 1604.6 | 15 | 3VA2110-5JQ32-0JH0 |  |  | 1 | 1 | 1 |  | LF |  | P360 | 5374 | 1CB
3VA21105JQ320JL0 | ВЫКЛЮЧАТЕЛЬ 3VA2 IEC ТИПОРАЗМЕР 160 КЛАСС ОТКЛЮЧАЮЩЕЙ СПОСОБНОСТИ M ICU=55KA @ 415 В 3-ПОЛ., ЗАЩИТА ЛИНИИ ETU560, LSIG, IN=100A ЗАЩИТА ОТ ПЕРЕГРУЗКИ IR=40A ...100A ЗАЩИТА ОТ ТОКА КЗ ISD=0,6..10X IN, II=1,5..12X IN ЗАЩИТА НЕЙТРАЛИ ОПЦИЯ С ВНЕШНИМ ТТ ЗАЩИТА ОТ ЗАМЫКАНИЯ НА ЗЕМЛЮ, ПЕРЕКЛЮЧАЕМАЯ IG=0,2... 1 X IN, TG=0,05-0,8МСЕК ШИННОЕ ПРИСОЕДИНЕНИЕ НЕЗАВИСИМЫЙ РАСЦЕПИТЕЛЬ (STL) 110-127 В ПОСТ. ТОКА; В ПЕР. ТОКА 50/60 ГЦ 2 ДОП. КОНТАКТА HQ 1 АВАРИЙНЫЙ ДОП. КОНТАКТ HQ 1 ЭЛЕКТРИЧЕСКИЙ АВАРИЙНЫЙ КОНТАКТ HQ | 1638.5 | 15 | 3VA2110-5JQ32-0JL0 |  |  | 1 | 1 | 1 |  | LF |  | P360 | 5374 | 1CB
3VA21105JQ320KA0 | ВЫКЛЮЧАТЕЛЬ 3VA2 IEC ТИПОРАЗМЕР 160 КЛАСС ОТКЛЮЧАЮЩЕЙ СПОСОБНОСТИ M ICU=55KA @ 415 В 3-ПОЛ., ЗАЩИТА ЛИНИИ ETU560, LSIG, IN=100A ЗАЩИТА ОТ ПЕРЕГРУЗКИ IR=40A ...100A ЗАЩИТА ОТ ТОКА КЗ ISD=0,6..10X IN, II=1,5..12X IN ЗАЩИТА НЕЙТРАЛИ ОПЦИЯ С ВНЕШНИМ ТТ ЗАЩИТА ОТ ЗАМЫКАНИЯ НА ЗЕМЛЮ, ПЕРЕКЛЮЧАЕМАЯ IG=0,2... 1 X IN, TG=0,05-0,8МСЕК ШИННОЕ ПРИСОЕДИНЕНИЕ НЕЗАВИСИМЫЙ РАСЦЕПИТЕЛЬ (STL) 220-250 В ПОСТ. ТОКА; 208-277 В ПЕР. ТОКА | 1514.2 | 15 | 3VA2110-5JQ32-0KA0 |  |  | 1 | 1 | 1 |  | LF |  | P360 | 5374 | 1CB
3VA21105JQ320KC0 | ВЫКЛЮЧАТЕЛЬ 3VA2 IEC ТИПОРАЗМЕР 160 КЛАСС ОТКЛЮЧАЮЩЕЙ СПОСОБНОСТИ M ICU=55KA @ 415 В 3-ПОЛ., ЗАЩИТА ЛИНИИ ETU560, LSIG, IN=100A ЗАЩИТА ОТ ПЕРЕГРУЗКИ IR=40A ...100A ЗАЩИТА ОТ ТОКА КЗ ISD=0,6..10X IN, II=1,5..12X IN ЗАЩИТА НЕЙТРАЛИ ОПЦИЯ С ВНЕШНИМ ТТ ЗАЩИТА ОТ ЗАМЫКАНИЯ НА ЗЕМЛЮ, ПЕРЕКЛЮЧАЕМАЯ IG=0,2... 1 X IN, TG=0,05-0,8МСЕК ШИННОЕ ПРИСОЕДИНЕНИЕ НЕЗАВИСИМЫЙ РАСЦЕПИТЕЛЬ (STL) 220-250 В ПОСТ. ТОКА; 208-277 В ПЕР. ТОКА 2 ДОП. КОНТАКТА HQ | 1570.7 | 15 | 3VA2110-5JQ32-0KC0 |  |  | 1 | 1 | 1 |  | LF |  | P360 | 5374 | 1CB
3VA21105JQ320KH0 | ВЫКЛЮЧАТЕЛЬ 3VA2 IEC ТИПОРАЗМЕР 160 КЛАСС ОТКЛЮЧАЮЩЕЙ СПОСОБНОСТИ M ICU=55KA @ 415 В 3-ПОЛ., ЗАЩИТА ЛИНИИ ETU560, LSIG, IN=100A ЗАЩИТА ОТ ПЕРЕГРУЗКИ IR=40A ...100A ЗАЩИТА ОТ ТОКА КЗ ISD=0,6..10X IN, II=1,5..12X IN ЗАЩИТА НЕЙТРАЛИ ОПЦИЯ С ВНЕШНИМ ТТ ЗАЩИТА ОТ ЗАМЫКАНИЯ НА ЗЕМЛЮ, ПЕРЕКЛЮЧАЕМАЯ IG=0,2... 1 X IN, TG=0,05-0,8МСЕК ШИННОЕ ПРИСОЕДИНЕНИЕ НЕЗАВИСИМЫЙ РАСЦЕПИТЕЛЬ (STL) 220-250 В ПОСТ. ТОКА; 208-277 В ПЕР. ТОКА 2 ДОП. КОНТАКТА HQ 1 АВАРИЙНЫЙ ДОП. КОНТАКТ HQ | 1604.6 | 15 | 3VA2110-5JQ32-0KH0 |  |  | 1 | 1 | 1 |  | LF |  | P360 | 5374 | 1CB
3VA21105JQ320KL0 | ВЫКЛЮЧАТЕЛЬ 3VA2 IEC ТИПОРАЗМЕР 160 КЛАСС ОТКЛЮЧАЮЩЕЙ СПОСОБНОСТИ M ICU=55KA @ 415 В 3-ПОЛ., ЗАЩИТА ЛИНИИ ETU560, LSIG, IN=100A ЗАЩИТА ОТ ПЕРЕГРУЗКИ IR=40A ...100A ЗАЩИТА ОТ ТОКА КЗ ISD=0,6..10X IN, II=1,5..12X IN ЗАЩИТА НЕЙТРАЛИ ОПЦИЯ С ВНЕШНИМ ТТ ЗАЩИТА ОТ ЗАМЫКАНИЯ НА ЗЕМЛЮ, ПЕРЕКЛЮЧАЕМАЯ IG=0,2... 1 X IN, TG=0,05-0,8МСЕК ШИННОЕ ПРИСОЕДИНЕНИЕ НЕЗАВИСИМЫЙ РАСЦЕПИТЕЛЬ (STL) 220-250 В ПОСТ. ТОКА; 208-277 В ПЕР. ТОКА 2 ДОП. КОНТАКТА HQ 1 АВАРИЙНЫЙ ДОП. КОНТАКТ HQ 1 ЭЛЕКТРИЧЕСКИЙ АВАРИЙНЫЙ КОНТАКТ HQ | 1638.5 | 15 | 3VA2110-5JQ32-0KL0 |  |  | 1 | 1 | 1 |  | LF |  | P360 | 5374 | 1CB
3VA21105JQ360AA0 | ВЫКЛЮЧАТЕЛЬ 3VA2 IEC ТИПОРАЗМЕР 160 КЛАСС ОТКЛЮЧАЮЩЕЙ СПОСОБНОСТИ M ICU=55KA @ 415 В 3-ПОЛ., ЗАЩИТА ЛИНИИ ETU560, LSIG, IN=100A ЗАЩИТА ОТ ПЕРЕГРУЗКИ IR=40A ...100A ЗАЩИТА ОТ ТОКА КЗ ISD=0,6..10X IN, II=1,5..12X IN ЗАЩИТА НЕЙТРАЛИ ОПЦИЯ С ВНЕШНИМ ТТ,ДО 160% ЗАЩИТА ОТ ЗАМЫКАНИЯ НА ЗЕМЛЮ, ПЕРЕКЛЮЧАЕМАЯ IG=0,2... 1 X IN, TG=0,05-0,8МСЕК ПРИСОЕДИНЕНИЕ КАБЕЛЕМ | 1469 | 15 | 3VA2110-5JQ36-0AA0 |  |  | 1 | 1 | 1 |  | LF |  | P360 | 5374 | 1CB
3VA21105JQ420AA0 | ВЫКЛЮЧАТЕЛЬ 3VA2 IEC ТИПОРАЗМЕР 160 КЛАСС ОТКЛЮЧАЮЩЕЙ СПОСОБНОСТИ M ICU=55KA @ 415 В 4-ПОЛ., ЗАЩИТА ЛИНИИ ETU560, LSIG, IN=100A ЗАЩИТА ОТ ПЕРЕГРУЗКИ IR=40A ...100A ЗАЩИТА ОТ ТОКА КЗ ISD=0,6..10X IN, II=1,5..12X IN ЗАЩИТА НЕЙТРАЛИ РЕГУЛИР. (ВЫКЛ., ДО 160%) ЗАЩИТА ОТ ЗАМЫКАНИЯ НА ЗЕМЛЮ, ПЕРЕКЛЮЧАЕМАЯ IG=0,2... 1 X IN, TG=0,05-0,8МСЕК ШИННОЕ ПРИСОЕДИНЕНИЕ | 1593.3 | 15 | 3VA2110-5JQ42-0AA0 |  |  | 1 | 1 | 1 |  | LF |  | P360 | 5374 | 1CB
3VA21105JQ460AA0 | ВЫКЛЮЧАТЕЛЬ 3VA2 IEC ТИПОРАЗМЕР 160 КЛАСС ОТКЛЮЧАЮЩЕЙ СПОСОБНОСТИ M ICU=55KA @ 415 В 4-ПОЛ., ЗАЩИТА ЛИНИИ ETU560, LSIG, IN=100A ЗАЩИТА ОТ ПЕРЕГРУЗКИ IR=40A ...100A ЗАЩИТА ОТ ТОКА КЗ ISD=0,6..10X IN, II=1,5..12X IN ЗАЩИТА НЕЙТРАЛИ РЕГУЛИР. (ВЫКЛ., ДО 160%) ЗАЩИТА ОТ ЗАМЫКАНИЯ НА ЗЕМЛЮ, ПЕРЕКЛЮЧАЕМАЯ IG=0,2... 1 X IN, TG=0,05-0,8МСЕК ПРИСОЕДИНЕНИЕ КАБЕЛЕМ | 1627.2 | 15 | 3VA2110-5JQ46-0AA0 |  |  | 1 | 1 | 1 |  | LF |  | P360 | 5374 | 1CB
3VA21105KP320AA0 | ВЫКЛЮЧАТЕЛЬ 3VA2 IEC ТИПОРАЗМЕР 160 КЛАСС ОТКЛЮЧАЮЩЕЙ СПОСОБНОСТИ M ICU=55KA @ 415 В 3-ПОЛ., ЗАЩИТА ЛИНИИ ETU850, LSI, IN=100A ЗАЩИТА ОТ ПЕРЕГРУЗКИ IR=40A ...100A ЗАЩИТА ОТ ТОКА КЗ ISD=0,6..10X IN, II=1,5..12X IN ЗАЩИТА НЕЙТРАЛИ ОПЦИЯ С ВНЕШНИМ ТТ,ДО 160% ШИННОЕ ПРИСОЕДИНЕНИЕ | 1367.3 | 15 | 3VA2110-5KP32-0AA0 |  |  | 1 | 1 | 1 |  | LF |  | P360 | 5374 | 1CB
3VA21105KP320AB0 | ВЫКЛЮЧАТЕЛЬ 3VA2 IEC ТИПОРАЗМЕР 160 КЛАСС ОТКЛЮЧАЮЩЕЙ СПОСОБНОСТИ M ICU=55KA @ 415 В 3-ПОЛ., ЗАЩИТА ЛИНИИ ETU850, LSI, IN=100A ЗАЩИТА ОТ ПЕРЕГРУЗКИ IR=40A ...100A ЗАЩИТА ОТ ТОКА КЗ ISD=0,6..10X IN, II=1,5..12X IN ЗАЩИТА НЕЙТРАЛИ ОПЦИЯ С ВНЕШНИМ ТТ ШИННОЕ ПРИСОЕДИНЕНИЕ 2 ДОП. КОНТАКТА HP | 1457.7 | 15 | 3VA2110-5KP32-0AB0 |  |  | 1 | 1 | 1 |  | LF |  | P360 | 5374 | 1CB
3VA21105KP320AC0 | ВЫКЛЮЧАТЕЛЬ 3VA2 IEC ТИПОРАЗМЕР 160 КЛАСС ОТКЛЮЧАЮЩЕЙ СПОСОБНОСТИ M ICU=55KA @ 415 В 3-ПОЛ., ЗАЩИТА ЛИНИИ ETU850, LSI, IN=100A ЗАЩИТА ОТ ПЕРЕГРУЗКИ IR=40A ...100A ЗАЩИТА ОТ ТОКА КЗ ISD=0,6..10X IN, II=1,5..12X IN ЗАЩИТА НЕЙТРАЛИ ОПЦИЯ С ВНЕШНИМ ТТ ШИННОЕ ПРИСОЕДИНЕНИЕ 2 ДОП. КОНТАКТА HQ | 1435.1 | 15 | 3VA2110-5KP32-0AC0 |  |  | 1 | 1 | 1 |  | LF |  | P360 | 5374 | 1CB
3VA21105KP320AD0 | ВЫКЛЮЧАТЕЛЬ 3VA2 IEC ТИПОРАЗМЕР 160 КЛАСС ОТКЛЮЧАЮЩЕЙ СПОСОБНОСТИ M ICU=55KA @ 415 В 3-ПОЛ., ЗАЩИТА ЛИНИИ ETU850, LSI, IN=100A ЗАЩИТА ОТ ПЕРЕГРУЗКИ IR=40A ...100A ЗАЩИТА ОТ ТОКА КЗ ISD=0,6..10X IN, II=1,5..12X IN ЗАЩИТА НЕЙТРАЛИ ОПЦИЯ С ВНЕШНИМ ТТ ШИННОЕ ПРИСОЕДИНЕНИЕ 3 ДОП. КОНТАКТА HQ | 1457.7 | 15 | 3VA2110-5KP32-0AD0 |  |  | 1 | 1 | 1 |  | LF |  | P360 | 5374 | 1CB
3VA21105KP320AE0 | ВЫКЛЮЧАТЕЛЬ 3VA2 IEC ТИПОРАЗМЕР 160 КЛАСС ОТКЛЮЧАЮЩЕЙ СПОСОБНОСТИ M ICU=55KA @ 415 В 3-ПОЛ., ЗАЩИТА ЛИНИИ ETU850, LSI, IN=100A ЗАЩИТА ОТ ПЕРЕГРУЗКИ IR=40A ...100A ЗАЩИТА ОТ ТОКА КЗ ISD=0,6..10X IN, II=1,5..12X IN ЗАЩИТА НЕЙТРАЛИ ОПЦИЯ С ВНЕШНИМ ТТ ШИННОЕ ПРИСОЕДИНЕНИЕ 4 ДОП. КОНТАКТА HQ | 1480.3 | 15 | 3VA2110-5KP32-0AE0 |  |  | 1 | 1 | 1 |  | LF |  | P360 | 5374 | 1CB
3VA21105KP320AF0 | ВЫКЛЮЧАТЕЛЬ 3VA2 IEC ТИПОРАЗМЕР 160 КЛАСС ОТКЛЮЧАЮЩЕЙ СПОСОБНОСТИ M ICU=55KA @ 415 В 3-ПОЛ., ЗАЩИТА ЛИНИИ ETU850, LSI, IN=100A ЗАЩИТА ОТ ПЕРЕГРУЗКИ IR=40A ...100A ЗАЩИТА ОТ ТОКА КЗ ISD=0,6..10X IN, II=1,5..12X IN ЗАЩИТА НЕЙТРАЛИ ОПЦИЯ С ВНЕШНИМ ТТ ШИННОЕ ПРИСОЕДИНЕНИЕ 1 ДОП. КОНТАКТ HQ 1 АВАРИЙНЫЙ ДОП. КОНТАКТ HQ | 1435.1 | 15 | 3VA2110-5KP32-0AF0 |  |  | 1 | 1 | 1 |  | LF |  | P360 | 5374 | 1CB
3VA21105KP320AG0 | ВЫКЛЮЧАТЕЛЬ 3VA2 IEC ТИПОРАЗМЕР 160 КЛАСС ОТКЛЮЧАЮЩЕЙ СПОСОБНОСТИ M ICU=55KA @ 415 В 3-ПОЛ., ЗАЩИТА ЛИНИИ ETU850, LSI, IN=100A ЗАЩИТА ОТ ПЕРЕГРУЗКИ IR=40A ...100A ЗАЩИТА ОТ ТОКА КЗ ISD=0,6..10X IN, II=1,5..12X IN ЗАЩИТА НЕЙТРАЛИ ОПЦИЯ С ВНЕШНИМ ТТ ШИННОЕ ПРИСОЕДИНЕНИЕ 1 ДОП. КОНТАКТ HP 1 АВАРИЙНЫЙ ДОП. КОНТАКТ HP | 1457.7 | 15 | 3VA2110-5KP32-0AG0 |  |  | 1 | 1 | 1 |  | LF |  | P360 | 5374 | 1CB
3VA21105KP320AH0 | ВЫКЛЮЧАТЕЛЬ 3VA2 IEC ТИПОРАЗМЕР 160 КЛАСС ОТКЛЮЧАЮЩЕЙ СПОСОБНОСТИ M ICU=55KA @ 415 В 3-ПОЛ., ЗАЩИТА ЛИНИИ ETU850, LSI, IN=100A ЗАЩИТА ОТ ПЕРЕГРУЗКИ IR=40A ...100A ЗАЩИТА ОТ ТОКА КЗ ISD=0,6..10X IN, II=1,5..12X IN ЗАЩИТА НЕЙТРАЛИ ОПЦИЯ С ВНЕШНИМ ТТ ШИННОЕ ПРИСОЕДИНЕНИЕ 2 ДОП. КОНТАКТА HQ 1 АВАРИЙНЫЙ ДОП. КОНТАКТ HQ | 1457.7 | 15 | 3VA2110-5KP32-0AH0 |  |  | 1 | 1 | 1 |  | LF |  | P360 | 5374 | 1CB
3VA21105KP320AJ0 | ВЫКЛЮЧАТЕЛЬ 3VA2 IEC ТИПОРАЗМЕР 160 КЛАСС ОТКЛЮЧАЮЩЕЙ СПОСОБНОСТИ M ICU=55KA @ 415 В 3-ПОЛ., ЗАЩИТА ЛИНИИ ETU850, LSI, IN=100A ЗАЩИТА ОТ ПЕРЕГРУЗКИ IR=40A ...100A ЗАЩИТА ОТ ТОКА КЗ ISD=0,6..10X IN, II=1,5..12X IN ЗАЩИТА НЕЙТРАЛИ ОПЦИЯ С ВНЕШНИМ ТТ ШИННОЕ ПРИСОЕДИНЕНИЕ 2 ДОП. КОНТАКТА HP 1 АВАРИЙНЫЙ ДОП. КОНТАКТ HP 1 ЭЛЕКТРИЧЕСКИЙ АВАРИЙНЫЙ КОНТАКТ HP | 1502.9 | 15 | 3VA2110-5KP32-0AJ0 |  |  | 1 | 1 | 1 |  | LF |  | P360 | 5374 | 1CB
3VA21105KP320BA0 | ВЫКЛЮЧАТЕЛЬ 3VA2 IEC ТИПОРАЗМЕР 160 КЛАСС ОТКЛЮЧАЮЩЕЙ СПОСОБНОСТИ M ICU=55KA @ 415 В 3-ПОЛ., ЗАЩИТА ЛИНИИ ETU850, LSI, IN=100A ЗАЩИТА ОТ ПЕРЕГРУЗКИ IR=40A ...100A ЗАЩИТА ОТ ТОКА КЗ ISD=0,6..10X IN, II=1,5..12X IN ЗАЩИТА НЕЙТРАЛИ ОПЦИЯ С ВНЕШНИМ ТТ ШИННОЕ ПРИСОЕДИНЕНИЕ РАСЦЕПИТЕЛЬ МИНИМАЛЬНОГО НАПРЯЖЕНИЯ (UVR) 24 В ПОСТ. ТОКА | 1502.9 | 15 | 3VA2110-5KP32-0BA0 |  |  | 1 | 1 | 1 |  | LF |  | P360 | 5374 | 1CB
3VA21105KP320BC0 | ВЫКЛЮЧАТЕЛЬ 3VA2 IEC ТИПОРАЗМЕР 160 КЛАСС ОТКЛЮЧАЮЩЕЙ СПОСОБНОСТИ M ICU=55KA @ 415 В 3-ПОЛ., ЗАЩИТА ЛИНИИ ETU850, LSI, IN=100A ЗАЩИТА ОТ ПЕРЕГРУЗКИ IR=40A ...100A ЗАЩИТА ОТ ТОКА КЗ ISD=0,6..10X IN, II=1,5..12X IN ЗАЩИТА НЕЙТРАЛИ ОПЦИЯ С ВНЕШНИМ ТТ ШИННОЕ ПРИСОЕДИНЕНИЕ РАСЦЕПИТЕЛЬ МИНИМАЛЬНОГО НАПРЯЖЕНИЯ (UVR) 24 В ПОСТ. ТОКА 2 ДОП. КОНТАКТА HQ | 1559.4 | 15 | 3VA2110-5KP32-0BC0 |  |  | 1 | 1 | 1 |  | LF |  | P360 | 5374 | 1CB
3VA21105KP320BH0 | ВЫКЛЮЧАТЕЛЬ 3VA2 IEC ТИПОРАЗМЕР 160 КЛАСС ОТКЛЮЧАЮЩЕЙ СПОСОБНОСТИ M ICU=55KA @ 415 В 3-ПОЛ., ЗАЩИТА ЛИНИИ ETU850, LSI, IN=100A ЗАЩИТА ОТ ПЕРЕГРУЗКИ IR=40A ...100A ЗАЩИТА ОТ ТОКА КЗ ISD=0,6..10X IN, II=1,5..12X IN ЗАЩИТА НЕЙТРАЛИ ОПЦИЯ С ВНЕШНИМ ТТ ШИННОЕ ПРИСОЕДИНЕНИЕ РАСЦЕПИТЕЛЬ МИНИМАЛЬНОГО НАПРЯЖЕНИЯ (UVR) 24 В ПОСТ. ТОКА 2 ДОП. КОНТАКТА HQ 1 АВАРИЙНЫЙ ДОП. КОНТАКТ HQ | 1582 | 15 | 3VA2110-5KP32-0BH0 |  |  | 1 | 1 | 1 |  | LF |  | P360 | 5374 | 1CB
3VA21105KP320BL0 | ВЫКЛЮЧАТЕЛЬ 3VA2 IEC ТИПОРАЗМЕР 160 КЛАСС ОТКЛЮЧАЮЩЕЙ СПОСОБНОСТИ M ICU=55KA @ 415 В 3-ПОЛ., ЗАЩИТА ЛИНИИ ETU850, LSI, IN=100A ЗАЩИТА ОТ ПЕРЕГРУЗКИ IR=40A ...100A ЗАЩИТА ОТ ТОКА КЗ ISD=0,6..10X IN, II=1,5..12X IN ЗАЩИТА НЕЙТРАЛИ ОПЦИЯ С ВНЕШНИМ ТТ ШИННОЕ ПРИСОЕДИНЕНИЕ РАСЦЕПИТЕЛЬ МИНИМАЛЬНОГО НАПРЯЖЕНИЯ (UVR) 24 В ПОСТ. ТОКА 2 ДОП. КОНТАКТА HQ 1 АВАРИЙНЫЙ ДОП. КОНТАКТ HQ 1 ЭЛЕКТРИЧЕСКИЙ АВАРИЙНЫЙ КОНТАКТ HQ | 1627.2 | 15 | 3VA2110-5KP32-0BL0 |  |  | 1 | 1 | 1 |  | LF |  | P360 | 5374 | 1CB
3VA21105KP320CA0 | ВЫКЛЮЧАТЕЛЬ 3VA2 IEC ТИПОРАЗМЕР 160 КЛАСС ОТКЛЮЧАЮЩЕЙ СПОСОБНОСТИ M ICU=55KA @ 415 В 3-ПОЛ., ЗАЩИТА ЛИНИИ ETU850, LSI, IN=100A ЗАЩИТА ОТ ПЕРЕГРУЗКИ IR=40A ...100A ЗАЩИТА ОТ ТОКА КЗ ISD=0,6..10X IN, II=1,5..12X IN ЗАЩИТА НЕЙТРАЛИ ОПЦИЯ С ВНЕШНИМ ТТ ШИННОЕ ПРИСОЕДИНЕНИЕ РАСЦЕПИТЕЛЬ МИНИМАЛЬНОГО НАПРЯЖЕНИЯ (UVR) 120-127 В ПЕР. ТОКА 50/60 ГЦ | 1502.9 | 15 | 3VA2110-5KP32-0CA0 |  |  | 1 | 1 | 1 |  | LF |  | P360 | 5374 | 1CB
3VA21105KP320CC0 | ВЫКЛЮЧАТЕЛЬ 3VA2 IEC ТИПОРАЗМЕР 160 КЛАСС ОТКЛЮЧАЮЩЕЙ СПОСОБНОСТИ M ICU=55KA @ 415 В 3-ПОЛ., ЗАЩИТА ЛИНИИ ETU850, LSI, IN=100A ЗАЩИТА ОТ ПЕРЕГРУЗКИ IR=40A ...100A ЗАЩИТА ОТ ТОКА КЗ ISD=0,6..10X IN, II=1,5..12X IN ЗАЩИТА НЕЙТРАЛИ ОПЦИЯ С ВНЕШНИМ ТТ ШИННОЕ ПРИСОЕДИНЕНИЕ РАСЦЕПИТЕЛЬ МИНИМАЛЬНОГО НАПРЯЖЕНИЯ (UVR) 120-127 В ПЕР. ТОКА 50/60 ГЦ 2 ДОП. КОНТАКТА HQ | 1559.4 | 15 | 3VA2110-5KP32-0CC0 |  |  | 1 | 1 | 1 |  | LF |  | P360 | 5374 | 1CB
3VA21105KP320CH0 | ВЫКЛЮЧАТЕЛЬ 3VA2 IEC ТИПОРАЗМЕР 160 КЛАСС ОТКЛЮЧАЮЩЕЙ СПОСОБНОСТИ M ICU=55KA @ 415 В 3-ПОЛ., ЗАЩИТА ЛИНИИ ETU850, LSI, IN=100A ЗАЩИТА ОТ ПЕРЕГРУЗКИ IR=40A ...100A ЗАЩИТА ОТ ТОКА КЗ ISD=0,6..10X IN, II=1,5..12X IN ЗАЩИТА НЕЙТРАЛИ ОПЦИЯ С ВНЕШНИМ ТТ ШИННОЕ ПРИСОЕДИНЕНИЕ РАСЦЕПИТЕЛЬ МИНИМАЛЬНОГО НАПРЯЖЕНИЯ (UVR) 120-127 В ПЕР. ТОКА 50/60 ГЦ 2 ДОП. КОНТАКТА HQ 1 АВАРИЙНЫЙ ДОП. КОНТАКТ HQ | 1582 | 15 | 3VA2110-5KP32-0CH0 |  |  | 1 | 1 | 1 |  | LF |  | P360 | 5374 | 1CB
3VA21105KP320CL0 | ВЫКЛЮЧАТЕЛЬ 3VA2 IEC ТИПОРАЗМЕР 160 КЛАСС ОТКЛЮЧАЮЩЕЙ СПОСОБНОСТИ M ICU=55KA @ 415 В 3-ПОЛ., ЗАЩИТА ЛИНИИ ETU850, LSI, IN=100A ЗАЩИТА ОТ ПЕРЕГРУЗКИ IR=40A ...100A ЗАЩИТА ОТ ТОКА КЗ ISD=0,6..10X IN, II=1,5..12X IN ЗАЩИТА НЕЙТРАЛИ ОПЦИЯ С ВНЕШНИМ ТТ ШИННОЕ ПРИСОЕДИНЕНИЕ РАСЦЕПИТЕЛЬ МИНИМАЛЬНОГО НАПРЯЖЕНИЯ (UVR) 120-127 В ПЕР. ТОКА 50/60 ГЦ 2 ДОП. КОНТАКТА HQ 1 АВАРИЙНЫЙ ДОП. КОНТАКТ HQ 1 ЭЛЕКТРИЧЕСКИЙ АВАРИЙНЫЙ КОНТАКТ HQ | 1627.2 | 15 | 3VA2110-5KP32-0CL0 |  |  | 1 | 1 | 1 |  | LF |  | P360 | 5374 | 1CB
3VA21105KP320DA0 | ВЫКЛЮЧАТЕЛЬ 3VA2 IEC ТИПОРАЗМЕР 160 КЛАСС ОТКЛЮЧАЮЩЕЙ СПОСОБНОСТИ M ICU=55KA @ 415 В 3-ПОЛ., ЗАЩИТА ЛИНИИ ETU850, LSI, IN=100A ЗАЩИТА ОТ ПЕРЕГРУЗКИ IR=40A ...100A ЗАЩИТА ОТ ТОКА КЗ ISD=0,6..10X IN, II=1,5..12X IN ЗАЩИТА НЕЙТРАЛИ ОПЦИЯ С ВНЕШНИМ ТТ ШИННОЕ ПРИСОЕДИНЕНИЕ РАСЦЕПИТЕЛЬ МИНИМАЛЬНОГО НАПРЯЖЕНИЯ (UVR) 208-230 В ПЕР. ТОКА 50/60 ГЦ | 1502.9 | 15 | 3VA2110-5KP32-0DA0 |  |  | 1 | 1 | 1 |  | LF |  | P360 | 5374 | 1CB
3VA21105KP320DC0 | ВЫКЛЮЧАТЕЛЬ 3VA2 IEC ТИПОРАЗМЕР 160 КЛАСС ОТКЛЮЧАЮЩЕЙ СПОСОБНОСТИ M ICU=55KA @ 415 В 3-ПОЛ., ЗАЩИТА ЛИНИИ ETU850, LSI, IN=100A ЗАЩИТА ОТ ПЕРЕГРУЗКИ IR=40A ...100A ЗАЩИТА ОТ ТОКА КЗ ISD=0,6..10X IN, II=1,5..12X IN ЗАЩИТА НЕЙТРАЛИ ОПЦИЯ С ВНЕШНИМ ТТ ШИННОЕ ПРИСОЕДИНЕНИЕ РАСЦЕПИТЕЛЬ МИНИМАЛЬНОГО НАПРЯЖЕНИЯ (UVR) 208-230 В ПЕР. ТОКА 50/60 ГЦ 2 ДОП. КОНТАКТА HQ | 1559.4 | 15 | 3VA2110-5KP32-0DC0 |  |  | 1 | 1 | 1 |  | LF |  | P360 | 5374 | 1CB
3VA21105KP320DH0 | ВЫКЛЮЧАТЕЛЬ 3VA2 IEC ТИПОРАЗМЕР 160 КЛАСС ОТКЛЮЧАЮЩЕЙ СПОСОБНОСТИ M ICU=55KA @ 415 В 3-ПОЛ., ЗАЩИТА ЛИНИИ ETU850, LSI, IN=100A ЗАЩИТА ОТ ПЕРЕГРУЗКИ IR=40A ...100A ЗАЩИТА ОТ ТОКА КЗ ISD=0,6..10X IN, II=1,5..12X IN ЗАЩИТА НЕЙТРАЛИ ОПЦИЯ С ВНЕШНИМ ТТ ШИННОЕ ПРИСОЕДИНЕНИЕ РАСЦЕПИТЕЛЬ МИНИМАЛЬНОГО НАПРЯЖЕНИЯ (UVR) 208-230 В ПЕР. ТОКА 50/60 ГЦ 2 ДОП. КОНТАКТА HQ 1 АВАРИЙНЫЙ ДОП. КОНТАКТ HQ | 1582 | 15 | 3VA2110-5KP32-0DH0 |  |  | 1 | 1 | 1 |  | LF |  | P360 | 5374 | 1CB
3VA21105KP320DL0 | ВЫКЛЮЧАТЕЛЬ 3VA2 IEC ТИПОРАЗМЕР 160 КЛАСС ОТКЛЮЧАЮЩЕЙ СПОСОБНОСТИ M ICU=55KA @ 415 В 3-ПОЛ., ЗАЩИТА ЛИНИИ ETU850, LSI, IN=100A ЗАЩИТА ОТ ПЕРЕГРУЗКИ IR=40A ...100A ЗАЩИТА ОТ ТОКА КЗ ISD=0,6..10X IN, II=1,5..12X IN ЗАЩИТА НЕЙТРАЛИ ОПЦИЯ С ВНЕШНИМ ТТ ШИННОЕ ПРИСОЕДИНЕНИЕ РАСЦЕПИТЕЛЬ МИНИМАЛЬНОГО НАПРЯЖЕНИЯ (UVR) 208-230 В ПЕР. ТОКА 50/60 ГЦ 2 ДОП. КОНТАКТА HQ 1 АВАРИЙНЫЙ ДОП. КОНТАКТ HQ 1 ЭЛЕКТРИЧЕСКИЙ АВАРИЙНЫЙ КОНТАКТ HQ | 1627.2 | 15 | 3VA2110-5KP32-0DL0 |  |  | 1 | 1 | 1 |  | LF |  | P360 | 5374 | 1CB
3VA21105KP320HA0 | ВЫКЛЮЧАТЕЛЬ 3VA2 IEC ТИПОРАЗМЕР 160 КЛАСС ОТКЛЮЧАЮЩЕЙ СПОСОБНОСТИ M ICU=55KA @ 415 В 3-ПОЛ., ЗАЩИТА ЛИНИИ ETU850, LSI, IN=100A ЗАЩИТА ОТ ПЕРЕГРУЗКИ IR=40A ...100A ЗАЩИТА ОТ ТОКА КЗ ISD=0,6..10X IN, II=1,5..12X IN ЗАЩИТА НЕЙТРАЛИ ОПЦИЯ С ВНЕШНИМ ТТ ШИННОЕ ПРИСОЕДИНЕНИЕ НЕЗАВИСИМЫЙ РАСЦЕПИТЕЛЬ (STL) 12-30 В ПОСТ. ТОКА; 24 В ПЕР. ТОКА 50/60 ГЦ | 1469 | 15 | 3VA2110-5KP32-0HA0 |  |  | 1 | 1 | 1 |  | LF |  | P360 | 5374 | 1CB
3VA21105KP320HC0 | ВЫКЛЮЧАТЕЛЬ 3VA2 IEC ТИПОРАЗМЕР 160 КЛАСС ОТКЛЮЧАЮЩЕЙ СПОСОБНОСТИ M ICU=55KA @ 415 В 3-ПОЛ., ЗАЩИТА ЛИНИИ ETU850, LSI, IN=100A ЗАЩИТА ОТ ПЕРЕГРУЗКИ IR=40A ...100A ЗАЩИТА ОТ ТОКА КЗ ISD=0,6..10X IN, II=1,5..12X IN ЗАЩИТА НЕЙТРАЛИ ОПЦИЯ С ВНЕШНИМ ТТ ШИННОЕ ПРИСОЕДИНЕНИЕ НЕЗАВИСИМЫЙ РАСЦЕПИТЕЛЬ (STL) 12-30 В ПОСТ. ТОКА; 24 В ПЕР. ТОКА 50/60 ГЦ 2 ДОП. КОНТАКТА HQ | 1525.5 | 15 | 3VA2110-5KP32-0HC0 |  |  | 1 | 1 | 1 |  | LF |  | P360 | 5374 | 1CB
3VA21105KP320HH0 | ВЫКЛЮЧАТЕЛЬ 3VA2 IEC ТИПОРАЗМЕР 160 КЛАСС ОТКЛЮЧАЮЩЕЙ СПОСОБНОСТИ M ICU=55KA @ 415 В 3-ПОЛ., ЗАЩИТА ЛИНИИ ETU850, LSI, IN=100A ЗАЩИТА ОТ ПЕРЕГРУЗКИ IR=40A ...100A ЗАЩИТА ОТ ТОКА КЗ ISD=0,6..10X IN, II=1,5..12X IN ЗАЩИТА НЕЙТРАЛИ ОПЦИЯ С ВНЕШНИМ ТТ ШИННОЕ ПРИСОЕДИНЕНИЕ НЕЗАВИСИМЫЙ РАСЦЕПИТЕЛЬ (STL) 12-30 В ПОСТ. ТОКА; 24 В ПЕР. ТОКА 50/60 ГЦ 2 ДОП. КОНТАКТА HQ 1 АВАРИЙНЫЙ ДОП. КОНТАКТ HQ | 1559.4 | 15 | 3VA2110-5KP32-0HH0 |  |  | 1 | 1 | 1 |  | LF |  | P360 | 5374 | 1CB
3VA21105KP320HL0 | ВЫКЛЮЧАТЕЛЬ 3VA2 IEC ТИПОРАЗМЕР 160 КЛАСС ОТКЛЮЧАЮЩЕЙ СПОСОБНОСТИ M ICU=55KA @ 415 В 3-ПОЛ., ЗАЩИТА ЛИНИИ ETU850, LSI, IN=100A ЗАЩИТА ОТ ПЕРЕГРУЗКИ IR=40A ...100A ЗАЩИТА ОТ ТОКА КЗ ISD=0,6..10X IN, II=1,5..12X IN ЗАЩИТА НЕЙТРАЛИ ОПЦИЯ С ВНЕШНИМ ТТ ШИННОЕ ПРИСОЕДИНЕНИЕ НЕЗАВИСИМЫЙ РАСЦЕПИТЕЛЬ (STL) 12-30 В ПОСТ. ТОКА; 24 В ПЕР. ТОКА 50/60 ГЦ 2 ДОП. КОНТАКТА HQ 1 АВАРИЙНЫЙ ДОП. КОНТАКТ HQ 1 ЭЛЕКТРИЧЕСКИЙ АВАРИЙНЫЙ КОНТАКТ HQ | 1593.3 | 15 | 3VA2110-5KP32-0HL0 |  |  | 1 | 1 | 1 |  | LF |  | P360 | 5374 | 1CB
3VA21105KP320JA0 | ВЫКЛЮЧАТЕЛЬ 3VA2 IEC ТИПОРАЗМЕР 160 КЛАСС ОТКЛЮЧАЮЩЕЙ СПОСОБНОСТИ M ICU=55KA @ 415 В 3-ПОЛ., ЗАЩИТА ЛИНИИ ETU850, LSI, IN=100A ЗАЩИТА ОТ ПЕРЕГРУЗКИ IR=40A ...100A ЗАЩИТА ОТ ТОКА КЗ ISD=0,6..10X IN, II=1,5..12X IN ЗАЩИТА НЕЙТРАЛИ ОПЦИЯ С ВНЕШНИМ ТТ ШИННОЕ ПРИСОЕДИНЕНИЕ НЕЗАВИСИМЫЙ РАСЦЕПИТЕЛЬ (STL) 110-127 В ПОСТ. ТОКА; В ПЕР. ТОКА 50/60 ГЦ | 1469 | 15 | 3VA2110-5KP32-0JA0 |  |  | 1 | 1 | 1 |  | LF |  | P360 | 5374 | 1CB
3VA21105KP320JC0 | ВЫКЛЮЧАТЕЛЬ 3VA2 IEC ТИПОРАЗМЕР 160 КЛАСС ОТКЛЮЧАЮЩЕЙ СПОСОБНОСТИ M ICU=55KA @ 415 В 3-ПОЛ., ЗАЩИТА ЛИНИИ ETU850, LSI, IN=100A ЗАЩИТА ОТ ПЕРЕГРУЗКИ IR=40A ...100A ЗАЩИТА ОТ ТОКА КЗ ISD=0,6..10X IN, II=1,5..12X IN ЗАЩИТА НЕЙТРАЛИ ОПЦИЯ С ВНЕШНИМ ТТ ШИННОЕ ПРИСОЕДИНЕНИЕ НЕЗАВИСИМЫЙ РАСЦЕПИТЕЛЬ (STL) 110-127 В ПОСТ. ТОКА; В ПЕР. ТОКА 50/60 ГЦ 2 ДОП. КОНТАКТА HQ | 1525.5 | 15 | 3VA2110-5KP32-0JC0 |  |  | 1 | 1 | 1 |  | LF |  | P360 | 5374 | 1CB
3VA21105KP320JH0 | ВЫКЛЮЧАТЕЛЬ 3VA2 IEC ТИПОРАЗМЕР 160 КЛАСС ОТКЛЮЧАЮЩЕЙ СПОСОБНОСТИ M ICU=55KA @ 415 В 3-ПОЛ., ЗАЩИТА ЛИНИИ ETU850, LSI, IN=100A ЗАЩИТА ОТ ПЕРЕГРУЗКИ IR=40A ...100A ЗАЩИТА ОТ ТОКА КЗ ISD=0,6..10X IN, II=1,5..12X IN ЗАЩИТА НЕЙТРАЛИ ОПЦИЯ С ВНЕШНИМ ТТ ШИННОЕ ПРИСОЕДИНЕНИЕ НЕЗАВИСИМЫЙ РАСЦЕПИТЕЛЬ (STL) 110-127 В ПОСТ. ТОКА; В ПЕР. ТОКА 50/60 ГЦ 2 ДОП. КОНТАКТА HQ 1 АВАРИЙНЫЙ ДОП. КОНТАКТ HQ | 1559.4 | 15 | 3VA2110-5KP32-0JH0 |  |  | 1 | 1 | 1 |  | LF |  | P360 | 5374 | 1CB
3VA21105KP320JL0 | ВЫКЛЮЧАТЕЛЬ 3VA2 IEC ТИПОРАЗМЕР 160 КЛАСС ОТКЛЮЧАЮЩЕЙ СПОСОБНОСТИ M ICU=55KA @ 415 В 3-ПОЛ., ЗАЩИТА ЛИНИИ ETU850, LSI, IN=100A ЗАЩИТА ОТ ПЕРЕГРУЗКИ IR=40A ...100A ЗАЩИТА ОТ ТОКА КЗ ISD=0,6..10X IN, II=1,5..12X IN ЗАЩИТА НЕЙТРАЛИ ОПЦИЯ С ВНЕШНИМ ТТ ШИННОЕ ПРИСОЕДИНЕНИЕ НЕЗАВИСИМЫЙ РАСЦЕПИТЕЛЬ (STL) 110-127 В ПОСТ. ТОКА; В ПЕР. ТОКА 50/60 ГЦ 2 ДОП. КОНТАКТА HQ 1 АВАРИЙНЫЙ ДОП. КОНТАКТ HQ 1 ЭЛЕКТРИЧЕСКИЙ АВАРИЙНЫЙ КОНТАКТ HQ | 1593.3 | 15 | 3VA2110-5KP32-0JL0 |  |  | 1 | 1 | 1 |  | LF |  | P360 | 5374 | 1CB
3VA21105KP320KA0 | ВЫКЛЮЧАТЕЛЬ 3VA2 IEC ТИПОРАЗМЕР 160 КЛАСС ОТКЛЮЧАЮЩЕЙ СПОСОБНОСТИ M ICU=55KA @ 415 В 3-ПОЛ., ЗАЩИТА ЛИНИИ ETU850, LSI, IN=100A ЗАЩИТА ОТ ПЕРЕГРУЗКИ IR=40A ...100A ЗАЩИТА ОТ ТОКА КЗ ISD=0,6..10X IN, II=1,5..12X IN ЗАЩИТА НЕЙТРАЛИ ОПЦИЯ С ВНЕШНИМ ТТ ШИННОЕ ПРИСОЕДИНЕНИЕ НЕЗАВИСИМЫЙ РАСЦЕПИТЕЛЬ (STL) 220-250 В ПОСТ. ТОКА; 208-277 В ПЕР. ТОКА | 1469 | 15 | 3VA2110-5KP32-0KA0 |  |  | 1 | 1 | 1 |  | LF |  | P360 | 5374 | 1CB
3VA21105KP320KC0 | ВЫКЛЮЧАТЕЛЬ 3VA2 IEC ТИПОРАЗМЕР 160 КЛАСС ОТКЛЮЧАЮЩЕЙ СПОСОБНОСТИ M ICU=55KA @ 415 В 3-ПОЛ., ЗАЩИТА ЛИНИИ ETU850, LSI, IN=100A ЗАЩИТА ОТ ПЕРЕГРУЗКИ IR=40A ...100A ЗАЩИТА ОТ ТОКА КЗ ISD=0,6..10X IN, II=1,5..12X IN ЗАЩИТА НЕЙТРАЛИ ОПЦИЯ С ВНЕШНИМ ТТ ШИННОЕ ПРИСОЕДИНЕНИЕ НЕЗАВИСИМЫЙ РАСЦЕПИТЕЛЬ (STL) 220-250 В ПОСТ. ТОКА; 208-277 В ПЕР. ТОКА 2 ДОП. КОНТАКТА HQ | 1525.5 | 15 | 3VA2110-5KP32-0KC0 |  |  | 1 | 1 | 1 |  | LF |  | P360 | 5374 | 1CB
3VA21105KP320KH0 | ВЫКЛЮЧАТЕЛЬ 3VA2 IEC ТИПОРАЗМЕР 160 КЛАСС ОТКЛЮЧАЮЩЕЙ СПОСОБНОСТИ M ICU=55KA @ 415 В 3-ПОЛ., ЗАЩИТА ЛИНИИ ETU850, LSI, IN=100A ЗАЩИТА ОТ ПЕРЕГРУЗКИ IR=40A ...100A ЗАЩИТА ОТ ТОКА КЗ ISD=0,6..10X IN, II=1,5..12X IN ЗАЩИТА НЕЙТРАЛИ ОПЦИЯ С ВНЕШНИМ ТТ ШИННОЕ ПРИСОЕДИНЕНИЕ НЕЗАВИСИМЫЙ РАСЦЕПИТЕЛЬ (STL) 220-250 В ПОСТ. ТОКА; 208-277 В ПЕР. ТОКА 2 ДОП. КОНТАКТА HQ 1 АВАРИЙНЫЙ ДОП. КОНТАКТ HQ | 1559.4 | 15 | 3VA2110-5KP32-0KH0 |  |  | 1 | 1 | 1 |  | LF |  | P360 | 5374 | 1CB
3VA21105KP320KL0 | ВЫКЛЮЧАТЕЛЬ 3VA2 IEC ТИПОРАЗМЕР 160 КЛАСС ОТКЛЮЧАЮЩЕЙ СПОСОБНОСТИ M ICU=55KA @ 415 В 3-ПОЛ., ЗАЩИТА ЛИНИИ ETU850, LSI, IN=100A ЗАЩИТА ОТ ПЕРЕГРУЗКИ IR=40A ...100A ЗАЩИТА ОТ ТОКА КЗ ISD=0,6..10X IN, II=1,5..12X IN ЗАЩИТА НЕЙТРАЛИ ОПЦИЯ С ВНЕШНИМ ТТ ШИННОЕ ПРИСОЕДИНЕНИЕ НЕЗАВИСИМЫЙ РАСЦЕПИТЕЛЬ (STL) 220-250 В ПОСТ. ТОКА; 208-277 В ПЕР. ТОКА 2 ДОП. КОНТАКТА HQ 1 АВАРИЙНЫЙ ДОП. КОНТАКТ HQ 1 ЭЛЕКТРИЧЕСКИЙ АВАРИЙНЫЙ КОНТАКТ HQ | 1593.3 | 15 | 3VA2110-5KP32-0KL0 |  |  | 1 | 1 | 1 |  | LF |  | P360 | 5374 | 1CB
3VA21105KP360AA0 | ВЫКЛЮЧАТЕЛЬ 3VA2 IEC ТИПОРАЗМЕР 160 КЛАСС ОТКЛЮЧАЮЩЕЙ СПОСОБНОСТИ M ICU=55KA @ 415 В 3-ПОЛ., ЗАЩИТА ЛИНИИ ETU850, LSI, IN=100A ЗАЩИТА ОТ ПЕРЕГРУЗКИ IR=40A ...100A ЗАЩИТА ОТ ТОКА КЗ ISD=0,6..10X IN, II=1,5..12X IN ЗАЩИТА НЕЙТРАЛИ ОПЦИЯ С ВНЕШНИМ ТТ,ДО 160% ПРИСОЕДИНЕНИЕ КАБЕЛЕМ | 1412.5 | 15 | 3VA2110-5KP36-0AA0 |  |  | 1 | 1 | 1 |  | LF |  | P360 | 5374 | 1CB
3VA21105KP420AA0 | ВЫКЛЮЧАТЕЛЬ 3VA2 IEC ТИПОРАЗМЕР 160 КЛАСС ОТКЛЮЧАЮЩЕЙ СПОСОБНОСТИ M ICU=55KA @ 415 В 4-ПОЛ., ЗАЩИТА ЛИНИИ ETU850, LSI, IN=100A ЗАЩИТА ОТ ПЕРЕГРУЗКИ IR=40A ...100A ЗАЩИТА ОТ ТОКА КЗ ISD=0,6..10X IN, II=1,5..12X IN ЗАЩИТА НЕЙТРАЛИ РЕГУЛИР. (ВЫКЛ., ДО 160%) ШИННОЕ ПРИСОЕДИНЕНИЕ | 1548.1 | 15 | 3VA2110-5KP42-0AA0 |  |  | 1 | 1 | 1 |  | LF |  | P360 | 5374 | 1CB
3VA21105KP460AA0 | ВЫКЛЮЧАТЕЛЬ 3VA2 IEC ТИПОРАЗМЕР 160 КЛАСС ОТКЛЮЧАЮЩЕЙ СПОСОБНОСТИ M ICU=55KA @ 415 В 4-ПОЛ., ЗАЩИТА ЛИНИИ ETU850, LSI, IN=100A ЗАЩИТА ОТ ПЕРЕГРУЗКИ IR=40A ...100A ЗАЩИТА ОТ ТОКА КЗ ISD=0,6..10X IN, II=1,5..12X IN ЗАЩИТА НЕЙТРАЛИ РЕГУЛИР. (ВЫКЛ., ДО 160%) ПРИСОЕДИНЕНИЕ КАБЕЛЕМ | 1582 | 15 | 3VA2110-5KP46-0AA0 |  |  | 1 | 1 | 1 |  | LF |  | P360 | 5374 | 1CB
3VA21105KQ320AA0 | ВЫКЛЮЧАТЕЛЬ 3VA2 IEC ТИПОРАЗМЕР 160 КЛАСС ОТКЛЮЧАЮЩЕЙ СПОСОБНОСТИ M ICU=55KA @ 415 В 3-ПОЛ., ЗАЩИТА ЛИНИИ ETU860, LSIG, IN=100A ЗАЩИТА ОТ ПЕРЕГРУЗКИ IR=40A ...100A ЗАЩИТА ОТ ТОКА КЗ ISD=0,6..10X IN, II=1,5..12X IN ЗАЩИТА НЕЙТРАЛИ ОПЦИЯ С ВНЕШНИМ ТТ,ДО 160% ЗАЩИТА ОТ ЗАМЫКАНИЯ НА ЗЕМЛЮ, ПЕРЕКЛЮЧАЕМАЯ IG=0,2... 1 X IN, TG=0,05-0,8МСЕК ШИННОЕ ПРИСОЕДИНЕНИЕ | 1548.1 | 15 | 3VA2110-5KQ32-0AA0 |  |  | 1 | 1 | 1 |  | LF |  | P360 | 5374 | 1CB
3VA21105KQ360AA0 | ВЫКЛЮЧАТЕЛЬ 3VA2 IEC ТИПОРАЗМЕР 160 КЛАСС ОТКЛЮЧАЮЩЕЙ СПОСОБНОСТИ M ICU=55KA @ 415 В 3-ПОЛ., ЗАЩИТА ЛИНИИ ETU860, LSIG, IN=100A ЗАЩИТА ОТ ПЕРЕГРУЗКИ IR=40A ...100A ЗАЩИТА ОТ ТОКА КЗ ISD=0,6..10X IN, II=1,5..12X IN ЗАЩИТА НЕЙТРАЛИ ОПЦИЯ С ВНЕШНИМ ТТ,ДО 160% ЗАЩИТА ОТ ЗАМЫКАНИЯ НА ЗЕМЛЮ, ПЕРЕКЛЮЧАЕМАЯ IG=0,2... 1 X IN, TG=0,05-0,8МСЕК ПРИСОЕДИНЕНИЕ КАБЕЛЕМ | 1570.7 | 15 | 3VA2110-5KQ36-0AA0 |  |  | 1 | 1 | 1 |  | LF |  | P360 | 5374 | 1CB
3VA21105KQ420AA0 | ВЫКЛЮЧАТЕЛЬ 3VA2 IEC ТИПОРАЗМЕР 160 КЛАСС ОТКЛЮЧАЮЩЕЙ СПОСОБНОСТИ M ICU=55KA @ 415 В 4-ПОЛ., ЗАЩИТА ЛИНИИ ETU860, LSIG, IN=100A ЗАЩИТА ОТ ПЕРЕГРУЗКИ IR=40A ...100A ЗАЩИТА ОТ ТОКА КЗ ISD=0,6..10X IN, II=1,5..12X IN ЗАЩИТА НЕЙТРАЛИ РЕГУЛИР. (ВЫКЛ., ДО 160%) ЗАЩИТА ОТ ЗАМЫКАНИЯ НА ЗЕМЛЮ, ПЕРЕКЛЮЧАЕМАЯ IG=0,2... 1 X IN, TG=0,05-0,8МСЕК ШИННОЕ ПРИСОЕДИНЕНИЕ | 1695 | 15 | 3VA2110-5KQ42-0AA0 |  |  | 1 | 1 | 1 |  | LF |  | P360 | 5374 | 1CB
3VA21105KQ460AA0 | ВЫКЛЮЧАТЕЛЬ 3VA2 IEC ТИПОРАЗМЕР 160 КЛАСС ОТКЛЮЧАЮЩЕЙ СПОСОБНОСТИ M ICU=55KA @ 415 В 4-ПОЛ., ЗАЩИТА ЛИНИИ ETU860, LSIG, IN=100A ЗАЩИТА ОТ ПЕРЕГРУЗКИ IR=40A ...100A ЗАЩИТА ОТ ТОКА КЗ ISD=0,6..10X IN, II=1,5..12X IN ЗАЩИТА НЕЙТРАЛИ РЕГУЛИР. (ВЫКЛ., ДО 160%) ЗАЩИТА ОТ ЗАМЫКАНИЯ НА ЗЕМЛЮ, ПЕРЕКЛЮЧАЕМАЯ IG=0,2... 1 X IN, TG=0,05-0,8МСЕК ПРИСОЕДИНЕНИЕ КАБЕЛЕМ | 1728.9 | 15 | 3VA2110-5KQ46-0AA0 |  |  | 1 | 1 | 1 |  | LF |  | P360 | 5374 | 1CB
3VA21106HL320AA0 | ВЫКЛЮЧАТЕЛЬ 3VA2 IEC ТИПОРАЗМЕР 160 КЛАСС ОТКЛЮЧАЮЩЕЙ СПОСОБНОСТИ H ICU=85KA @ 415 В 3-ПОЛ., ЗАЩИТА ЛИНИИ ETU320, LI, IN=100A ЗАЩИТА ОТ ПЕРЕГРУЗКИ IR=40A ...100A ЗАЩИТА ОТ ТОКА КЗ II=1,5...12 X IN ШИННОЕ ПРИСОЕДИНЕНИЕ | 659.92 | 15 | 3VA2110-6HL32-0AA0 |  |  | 1 | 1 | 1 |  | LF |  | P360 | 5374 | 1CB
3VA21106HL320AB0 | ВЫКЛЮЧАТЕЛЬ 3VA2 IEC ТИПОРАЗМЕР 160 КЛАСС ОТКЛЮЧАЮЩЕЙ СПОСОБНОСТИ H ICU=85KA @ 415 В 3-ПОЛ., ЗАЩИТА ЛИНИИ ETU320, LI, IN=100A ЗАЩИТА ОТ ПЕРЕГРУЗКИ IR=40A ...100A ЗАЩИТА ОТ ТОКА КЗ II=1,5... 12 X IN ШИННОЕ ПРИСОЕДИНЕНИЕ 2 ДОП. КОНТАКТ. HP | 743.54 | 15 | 3VA2110-6HL32-0AB0 |  |  | 1 | 1 | 1 |  | LF |  | P360 | 5374 | 1CB
3VA21106HL320AC0 | ВЫКЛЮЧАТЕЛЬ 3VA2 IEC ТИПОРАЗМЕР 160 КЛАСС ОТКЛЮЧАЮЩЕЙ СПОСОБНОСТИ H ICU=85KA @ 415 В 3-ПОЛ., ЗАЩИТА ЛИНИИ ETU320, LI, IN=100A ЗАЩИТА ОТ ПЕРЕГРУЗКИ IR=40A ...100A ЗАЩИТА ОТ ТОКА КЗ II=1,5... 12 X IN ШИННОЕ ПРИСОЕДИНЕНИЕ 2 ДОП. КОНТАКТ. HQ | 715.29 | 15 | 3VA2110-6HL32-0AC0 |  |  | 1 | 1 | 1 |  | LF |  | P360 | 5374 | 1CB
3VA21106HL320AD0 | ВЫКЛЮЧАТЕЛЬ 3VA2 IEC ТИПОРАЗМЕР 160 КЛАСС ОТКЛЮЧАЮЩЕЙ СПОСОБНОСТИ H ICU=85KA @ 415 В 3-ПОЛ., ЗАЩИТА ЛИНИИ ETU320, LI, IN=100A ЗАЩИТА ОТ ПЕРЕГРУЗКИ IR=40A ...100A ЗАЩИТА ОТ ТОКА КЗ II=1,5... 12 X IN ШИННОЕ ПРИСОЕДИНЕНИЕ 3 ДОП. КОНТАКТ. HQ | 743.54 | 15 | 3VA2110-6HL32-0AD0 |  |  | 1 | 1 | 1 |  | LF |  | P360 | 5374 | 1CB
3VA21106HL320AE0 | ВЫКЛЮЧАТЕЛЬ 3VA2 IEC ТИПОРАЗМЕР 160 КЛАСС ОТКЛЮЧАЮЩЕЙ СПОСОБНОСТИ H ICU=85KA @ 415 В 3-ПОЛ., ЗАЩИТА ЛИНИИ ETU320, LI, IN=100A ЗАЩИТА ОТ ПЕРЕГРУЗКИ IR=40A ...100A ЗАЩИТА ОТ ТОКА КЗ II=1,5... 12 X IN ШИННОЕ ПРИСОЕДИНЕНИЕ 4 ДОП. КОНТАКТ. HQ | 770.66 | 15 | 3VA2110-6HL32-0AE0 |  |  | 1 | 1 | 1 |  | LF |  | P360 | 5374 | 1CB
3VA21106HL320AF0 | ВЫКЛЮЧАТЕЛЬ 3VA2 IEC ТИПОРАЗМЕР 160 КЛАСС ОТКЛЮЧАЮЩЕЙ СПОСОБНОСТИ H ICU=85KA @ 415 В 3-ПОЛ., ЗАЩИТА ЛИНИИ ETU320, LI, IN=100A ЗАЩИТА ОТ ПЕРЕГРУЗКИ IR=40A ...100A ЗАЩИТА ОТ ТОКА КЗ II=1,5... 12 X IN ШИННОЕ ПРИСОЕДИНЕНИЕ 1 ДОП. КОНТАКТ. HQ 1 АВАРИЙНЫЙ ДОП. КОНТАКТ HQ | 715.29 | 15 | 3VA2110-6HL32-0AF0 |  |  | 1 | 1 | 1 |  | LF |  | P360 | 5374 | 1CB
3VA21106HL320AG0 | ВЫКЛЮЧАТЕЛЬ 3VA2 IEC ТИПОРАЗМЕР 160 КЛАСС ОТКЛЮЧАЮЩЕЙ СПОСОБНОСТИ H ICU=85KA @ 415 В 3-ПОЛ., ЗАЩИТА ЛИНИИ ETU320, LI, IN=100A ЗАЩИТА ОТ ПЕРЕГРУЗКИ IR=40A ...100A ЗАЩИТА ОТ ТОКА КЗ II=1,5... 12 X IN ШИННОЕ ПРИСОЕДИНЕНИЕ 1 ДОП. КОНТАКТ. HP 1 АВАРИЙНЫЙ ДОП. КОНТАКТ HP | 743.54 | 15 | 3VA2110-6HL32-0AG0 |  |  | 1 | 1 | 1 |  | LF |  | P360 | 5374 | 1CB
3VA21106HL320AH0 | ВЫКЛЮЧАТЕЛЬ 3VA2 IEC ТИПОРАЗМЕР 160 КЛАСС ОТКЛЮЧАЮЩЕЙ СПОСОБНОСТИ H ICU=85KA @ 415 В 3-ПОЛ., ЗАЩИТА ЛИНИИ ETU320, LI, IN=100A ЗАЩИТА ОТ ПЕРЕГРУЗКИ IR=40A ...100A ЗАЩИТА ОТ ТОКА КЗ II=1,5... 12 X IN ШИННОЕ ПРИСОЕДИНЕНИЕ 2 ДОП. КОНТАКТ. HQ 1 АВАРИЙНЫЙ ДОП. КОНТАКТ HQ | 743.54 | 15 | 3VA2110-6HL32-0AH0 |  |  | 1 | 1 | 1 |  | LF |  | P360 | 5374 | 1CB
3VA21106HL320AJ0 | ВЫКЛЮЧАТЕЛЬ 3VA2 IEC ТИПОРАЗМЕР 160 КЛАСС ОТКЛЮЧАЮЩЕЙ СПОСОБНОСТИ H ICU=85KA @ 415 В 3-ПОЛ., ЗАЩИТА ЛИНИИ ETU320, LI, IN=100A ЗАЩИТА ОТ ПЕРЕГРУЗКИ IR=40A ...100A ЗАЩИТА ОТ ТОКА КЗ II=1,5... 12 X IN ШИННОЕ ПРИСОЕДИНЕНИЕ 2 ДОП. КОНТАКТ. HP 1 АВАРИЙНЫЙ ДОП. КОНТАКТ HP 1 ЭЛЕКТРИЧЕСКИЙ АВАРИЙНЫЙ КОНТАКТ HP | 785.35 | 15 | 3VA2110-6HL32-0AJ0 |  |  | 1 | 1 | 1 |  | LF |  | P360 | 5374 | 1CB
3VA21106HL320BA0 | ВЫКЛЮЧАТЕЛЬ 3VA2 IEC ТИПОРАЗМЕР 160 КЛАСС ОТКЛЮЧАЮЩЕЙ СПОСОБНОСТИ H ICU=85KA @ 415 В 3-ПОЛ., ЗАЩИТА ЛИНИИ ETU320, LI, IN=100A ЗАЩИТА ОТ ПЕРЕГРУЗКИ IR=40A ...100A ЗАЩИТА ОТ ТОКА КЗ II=1,5... 12 X IN ШИННОЕ ПРИСОЕДИНЕНИЕ РАСЦЕПИТЕЛЬ МИН. НАПРЯЖЕНИЯ (UVR) 24 В ПОСТ.ТОКА | 788.74 | 15 | 3VA2110-6HL32-0BA0 |  |  | 1 | 1 | 1 |  | LF |  | P360 | 5374 | 1CB
3VA21106HL320BC0 | ВЫКЛЮЧАТЕЛЬ 3VA2 IEC ТИПОРАЗМЕР 160 КЛАСС ОТКЛЮЧАЮЩЕЙ СПОСОБНОСТИ H ICU=85KA @ 415 В 3-ПОЛ., ЗАЩИТА ЛИНИИ ETU320, LI, IN=100A ЗАЩИТА ОТ ПЕРЕГРУЗКИ IR=40A ...100A ЗАЩИТА ОТ ТОКА КЗ II=1,5... 12 X IN ШИННОЕ ПРИСОЕДИНЕНИЕ РАСЦЕПИТЕЛЬ МИН. НАПРЯЖЕНИЯ (UVR) 24 В ПОСТ.ТОКА 2 ДОП. КОНТАКТА HQ | 842.98 | 15 | 3VA2110-6HL32-0BC0 |  |  | 1 | 1 | 1 |  | LF |  | P360 | 5374 | 1CB
3VA21106HL320BH0 | ВЫКЛЮЧАТЕЛЬ 3VA2 IEC ТИПОРАЗМЕР 160 КЛАСС ОТКЛЮЧАЮЩЕЙ СПОСОБНОСТИ H ICU=85KA @ 415 В 3-ПОЛ., ЗАЩИТА ЛИНИИ ETU320, LI, IN=100A ЗАЩИТА ОТ ПЕРЕГРУЗКИ IR=40A ...100A ЗАЩИТА ОТ ТОКА КЗ II=1,5... 12 X IN ШИННОЕ ПРИСОЕДИНЕНИЕ РАСЦЕПИТЕЛЬ МИН. НАПРЯЖЕНИЯ (UVR) 24 В ПОСТ.ТОКА 2 ДОП. КОНТАКТА HQ 1 АВАРИЙНЫЙ ДОП. КОНТАКТ HQ | 871.23 | 15 | 3VA2110-6HL32-0BH0 |  |  | 1 | 1 | 1 |  | LF |  | P360 | 5374 | 1CB
3VA21106HL320BL0 | ВЫКЛЮЧАТЕЛЬ 3VA2 IEC ТИПОРАЗМЕР 160 КЛАСС ОТКЛЮЧАЮЩЕЙ СПОСОБНОСТИ H ICU=85KA @ 415 В 3-ПОЛ., ЗАЩИТА ЛИНИИ ETU320, LI, IN=100A ЗАЩИТА ОТ ПЕРЕГРУЗКИ IR=40A ...100A ЗАЩИТА ОТ ТОКА КЗ II=1,5... 12 X IN ШИННОЕ ПРИСОЕДИНЕНИЕ РАСЦЕПИТЕЛЬ МИН. НАПРЯЖЕНИЯ (UVR) 24 В ПОСТ.ТОКА 2 ДОП. КОНТАКТА HQ 1 АВАРИЙНЫЙ ДОП. КОНТАКТ HQ 1 ЭЛЕКТРИЧЕСКИЙ АВАРИЙНЫЙ КОНТАКТ HQ | 911.91 | 15 | 3VA2110-6HL32-0BL0 |  |  | 1 | 1 | 1 |  | LF |  | P360 | 5374 | 1CB
3VA21106HL320CA0 | ВЫКЛЮЧАТЕЛЬ 3VA2 IEC ТИПОРАЗМЕР 160 КЛАСС ОТКЛЮЧАЮЩЕЙ СПОСОБНОСТИ H ICU=85KA @ 415 В 3-ПОЛ., ЗАЩИТА ЛИНИИ ETU320, LI, IN=100A ЗАЩИТА ОТ ПЕРЕГРУЗКИ IR=40A ...100A ЗАЩИТА ОТ ТОКА КЗ II=1,5... 12 X IN ШИННОЕ ПРИСОЕДИНЕНИЕ РАСЦЕПИТЕЛЬ МИН. НАПРЯЖЕНИЯ (UVR) 120-127 В ПЕР.ТОКА 50/60 ГЦ | 788.74 | 15 | 3VA2110-6HL32-0CA0 |  |  | 1 | 1 | 1 |  | LF |  | P360 | 5374 | 1CB
3VA21106HL320CC0 | ВЫКЛЮЧАТЕЛЬ 3VA2 IEC ТИПОРАЗМЕР 160 КЛАСС ОТКЛЮЧАЮЩЕЙ СПОСОБНОСТИ H ICU=85KA @ 415 В 3-ПОЛ., ЗАЩИТА ЛИНИИ ETU320, LI, IN=100A ЗАЩИТА ОТ ПЕРЕГРУЗКИ IR=40A ...100A ЗАЩИТА ОТ ТОКА КЗ II=1,5... 12 X IN ШИННОЕ ПРИСОЕДИНЕНИЕ РАСЦЕПИТЕЛЬ МИН. НАПРЯЖЕНИЯ (UVR) 120-127 В ПЕР.ТОКА 50/60 ГЦ 2 ДОП. КОНТАКТА HQ | 842.98 | 15 | 3VA2110-6HL32-0CC0 |  |  | 1 | 1 | 1 |  | LF |  | P360 | 5374 | 1CB
3VA21106HL320CH0 | ВЫКЛЮЧАТЕЛЬ 3VA2 IEC ТИПОРАЗМЕР 160 КЛАСС ОТКЛЮЧАЮЩЕЙ СПОСОБНОСТИ H ICU=85KA @ 415 В 3-ПОЛ., ЗАЩИТА ЛИНИИ ETU320, LI, IN=100A ЗАЩИТА ОТ ПЕРЕГРУЗКИ IR=40A ...100A ЗАЩИТА ОТ ТОКА КЗ II=1,5... 12 X IN ШИННОЕ ПРИСОЕДИНЕНИЕ РАСЦЕПИТЕЛЬ МИН. НАПРЯЖЕНИЯ (UVR) 120-127 В ПЕР.ТОКА 50/60 ГЦ 2 ДОП. КОНТАКТА HQ 1 АВАРИЙНЫЙ ДОП. КОНТАКТ HQ | 871.23 | 15 | 3VA2110-6HL32-0CH0 |  |  | 1 | 1 | 1 |  | LF |  | P360 | 5374 | 1CB
3VA21106HL320CL0 | ВЫКЛЮЧАТЕЛЬ 3VA2 IEC ТИПОРАЗМЕР 160 КЛАСС ОТКЛЮЧАЮЩЕЙ СПОСОБНОСТИ H ICU=85KA @ 415 В 3-ПОЛ., ЗАЩИТА ЛИНИИ ETU320, LI, IN=100A ЗАЩИТА ОТ ПЕРЕГРУЗКИ IR=40A ...100A ЗАЩИТА ОТ ТОКА КЗ II=1,5... 12 X IN ШИННОЕ ПРИСОЕДИНЕНИЕ РАСЦЕПИТЕЛЬ МИН. НАПРЯЖЕНИЯ (UVR) 120-127 В ПЕР.ТОКА 50/60 ГЦ 2 ДОП. КОНТАКТА HQ 1 АВАРИЙНЫЙ ДОП. КОНТАКТ HQ 1 ЭЛЕКТРИЧЕСКИЙ АВАРИЙНЫЙ КОНТАКТ HQ | 911.91 | 15 | 3VA2110-6HL32-0CL0 |  |  | 1 | 1 | 1 |  | LF |  | P360 | 5374 | 1CB
3VA21106HL320DA0 | ВЫКЛЮЧАТЕЛЬ 3VA2 IEC ТИПОРАЗМЕР 160 КЛАСС ОТКЛЮЧАЮЩЕЙ СПОСОБНОСТИ H ICU=85KA @ 415 В 3-ПОЛ., ЗАЩИТА ЛИНИИ ETU320, LI, IN=100A ЗАЩИТА ОТ ПЕРЕГРУЗКИ IR=40A ...100A ЗАЩИТА ОТ ТОКА КЗ II=1,5... 12 X IN ШИННОЕ ПРИСОЕДИНЕНИЕ РАСЦЕПИТЕЛЬ МИН. НАПРЯЖЕНИЯ (UVR) 208-230 В ПЕР.ТОКА 50/60 ГЦ | 788.74 | 15 | 3VA2110-6HL32-0DA0 |  |  | 1 | 1 | 1 |  | LF |  | P360 | 5374 | 1CB
3VA21106HL320DC0 | ВЫКЛЮЧАТЕЛЬ 3VA2 IEC ТИПОРАЗМЕР 160 КЛАСС ОТКЛЮЧАЮЩЕЙ СПОСОБНОСТИ H ICU=85KA @ 415 В 3-ПОЛ., ЗАЩИТА ЛИНИИ ETU320, LI, IN=100A ЗАЩИТА ОТ ПЕРЕГРУЗКИ IR=40A ...100A ЗАЩИТА ОТ ТОКА КЗ II=1,5... 12 X IN ШИННОЕ ПРИСОЕДИНЕНИЕ РАСЦЕПИТЕЛЬ МИН. НАПРЯЖЕНИЯ (UVR) 208-230 В ПЕР.ТОКА 50/60 ГЦ 2 ДОП. КОНТАКТА HQ | 842.98 | 15 | 3VA2110-6HL32-0DC0 |  |  | 1 | 1 | 1 |  | LF |  | P360 | 5374 | 1CB
3VA21106HL320DH0 | ВЫКЛЮЧАТЕЛЬ 3VA2 IEC ТИПОРАЗМЕР 160 КЛАСС ОТКЛЮЧАЮЩЕЙ СПОСОБНОСТИ H ICU=85KA @ 415 В 3-ПОЛ., ЗАЩИТА ЛИНИИ ETU320, LI, IN=100A ЗАЩИТА ОТ ПЕРЕГРУЗКИ IR=40A ...100A ЗАЩИТА ОТ ТОКА КЗ II=1,5... 12 X IN ШИННОЕ ПРИСОЕДИНЕНИЕ РАСЦЕПИТЕЛЬ МИН. НАПРЯЖЕНИЯ (UVR) 208-230 В ПЕР.ТОКА 50/60 ГЦ 2 ДОП. КОНТАКТА HQ 1 АВАРИЙНЫЙ ДОП. КОНТАКТ HQ | 871.23 | 15 | 3VA2110-6HL32-0DH0 |  |  | 1 | 1 | 1 |  | LF |  | P360 | 5374 | 1CB
3VA21106HL320DL0 | ВЫКЛЮЧАТЕЛЬ 3VA2 IEC ТИПОРАЗМЕР 160 КЛАСС ОТКЛЮЧАЮЩЕЙ СПОСОБНОСТИ H ICU=85KA @ 415 В 3-ПОЛ., ЗАЩИТА ЛИНИИ ETU320, LI, IN=100A ЗАЩИТА ОТ ПЕРЕГРУЗКИ IR=40A ...100A ЗАЩИТА ОТ ТОКА КЗ II=1,5... 12 X IN ШИННОЕ ПРИСОЕДИНЕНИЕ РАСЦЕПИТЕЛЬ МИН. НАПРЯЖЕНИЯ (UVR) 208-230 В ПЕР.ТОКА 50/60 ГЦ 2 ДОП. КОНТАКТА HQ 1 АВАРИЙНЫЙ ДОП. КОНТАКТ HQ 1 ЭЛЕКТРИЧЕСКИЙ АВАРИЙНЫЙ КОНТАКТ HQ | 911.91 | 15 | 3VA2110-6HL32-0DL0 |  |  | 1 | 1 | 1 |  | LF |  | P360 | 5374 | 1CB
3VA21106HL320HA0 | ВЫКЛЮЧАТЕЛЬ 3VA2 IEC ТИПОРАЗМЕР 160 КЛАСС ОТКЛЮЧАЮЩЕЙ СПОСОБНОСТИ H ICU=85KA @ 415 В 3-ПОЛ., ЗАЩИТА ЛИНИИ ETU320, LI, IN=100A ЗАЩИТА ОТ ПЕРЕГРУЗКИ IR=40A ...100A ЗАЩИТА ОТ ТОКА КЗ II=1,5... 12 X IN ШИННОЕ ПРИСОЕДИНЕНИЕ НЕЗАВИСИМЫЙ РАСЦЕПИТЕЛЬ (STL) 12-30 В ПОСТ. ТОКА; 24 В ПЕР. ТОКА 50/60 ГЦ | 759.36 | 15 | 3VA2110-6HL32-0HA0 |  |  | 1 | 1 | 1 |  | LF |  | P360 | 5374 | 1CB
3VA21106HL320HC0 | ВЫКЛЮЧАТЕЛЬ 3VA2 IEC ТИПОРАЗМЕР 160 КЛАСС ОТКЛЮЧАЮЩЕЙ СПОСОБНОСТИ H ICU=85KA @ 415 В 3-ПОЛ., ЗАЩИТА ЛИНИИ ETU320, LI, IN=100A ЗАЩИТА ОТ ПЕРЕГРУЗКИ IR=40A ...100A ЗАЩИТА ОТ ТОКА КЗ II=1,5... 12 X IN ШИННОЕ ПРИСОЕДИНЕНИЕ НЕЗАВИСИМЫЙ РАСЦЕПИТЕЛЬ (STL) 12-30 В ПОСТ. ТОКА; 24 В ПЕР. ТОКА 50/60 ГЦ 2 ДОП. КОНТАКТА HQ | 813.6 | 15 | 3VA2110-6HL32-0HC0 |  |  | 1 | 1 | 1 |  | LF |  | P360 | 5374 | 1CB
3VA21106HL320HH0 | ВЫКЛЮЧАТЕЛЬ 3VA2 IEC ТИПОРАЗМЕР 160 КЛАСС ОТКЛЮЧАЮЩЕЙ СПОСОБНОСТИ H ICU=85KA @ 415 В 3-ПОЛ., ЗАЩИТА ЛИНИИ ETU320, LI, IN=100A ЗАЩИТА ОТ ПЕРЕГРУЗКИ IR=40A ...100A ЗАЩИТА ОТ ТОКА КЗ II=1,5... 12 X IN ШИННОЕ ПРИСОЕДИНЕНИЕ НЕЗАВИСИМЫЙ РАСЦЕПИТЕЛЬ (STL) 12-30 В ПОСТ. ТОКА; 24 В ПЕР. ТОКА 50/60 ГЦ 2 ДОП. КОНТАКТА HQ 1 АВАРИЙНЫЙ ДОП. КОНТАКТ HQ | 841.85 | 15 | 3VA2110-6HL32-0HH0 |  |  | 1 | 1 | 1 |  | LF |  | P360 | 5374 | 1CB
3VA21106HL320HL0 | ВЫКЛЮЧАТЕЛЬ 3VA2 IEC ТИПОРАЗМЕР 160 КЛАСС ОТКЛЮЧАЮЩЕЙ СПОСОБНОСТИ H ICU=85KA @ 415 В 3-ПОЛ., ЗАЩИТА ЛИНИИ ETU320, LI, IN=100A ЗАЩИТА ОТ ПЕРЕГРУЗКИ IR=40A ...100A ЗАЩИТА ОТ ТОКА КЗ II=1,5... 12 X IN ШИННОЕ ПРИСОЕДИНЕНИЕ НЕЗАВИСИМЫЙ РАСЦЕПИТЕЛЬ (STL) 12-30 В ПОСТ. ТОКА; 24 В ПЕР. ТОКА 50/60 ГЦ 2 ДОП. КОНТАКТА HQ 1 АВАРИЙНЫЙ ДОП. КОНТАКТ HQ 1 ЭЛЕКТРИЧЕСКИЙ АВАРИЙНЫЙ КОНТАКТ HQ | 882.53 | 15 | 3VA2110-6HL32-0HL0 |  |  | 1 | 1 | 1 |  | LF |  | P360 | 5374 | 1CB
3VA21106HL320JA0 | ВЫКЛЮЧАТЕЛЬ 3VA2 IEC ТИПОРАЗМЕР 160 КЛАСС ОТКЛЮЧАЮЩЕЙ СПОСОБНОСТИ H ICU=85KA @ 415 В 3-ПОЛ., ЗАЩИТА ЛИНИИ ETU320, LI, IN=100A ЗАЩИТА ОТ ПЕРЕГРУЗКИ IR=40A ...100A ЗАЩИТА ОТ ТОКА КЗ II=1,5... 12 X IN ШИННОЕ ПРИСОЕДИНЕНИЕ НЕЗАВИСИМЫЙ РАСЦЕПИТЕЛЬ (STL) 110-127 В ПОСТ. ТОКА; ПЕР. ТОКА 50/60 ГЦ | 759.36 | 15 | 3VA2110-6HL32-0JA0 |  |  | 1 | 1 | 1 |  | LF |  | P360 | 5374 | 1CB
3VA21106HL320JC0 | ВЫКЛЮЧАТЕЛЬ 3VA2 IEC ТИПОРАЗМЕР 160 КЛАСС ОТКЛЮЧАЮЩЕЙ СПОСОБНОСТИ H ICU=85KA @ 415 В 3-ПОЛ., ЗАЩИТА ЛИНИИ ETU320, LI, IN=100A ЗАЩИТА ОТ ПЕРЕГРУЗКИ IR=40A ...100A ЗАЩИТА ОТ ТОКА КЗ II=1,5... 12 X IN ШИННОЕ ПРИСОЕДИНЕНИЕ НЕЗАВИСИМЫЙ РАСЦЕПИТЕЛЬ (STL) 110-127 В ПОСТ. ТОКА; ПЕР. ТОКА 50/60 ГЦ 2 ДОП. КОНТАКТА HQ | 813.6 | 15 | 3VA2110-6HL32-0JC0 |  |  | 1 | 1 | 1 |  | LF |  | P360 | 5374 | 1CB
3VA21106HL320JH0 | ВЫКЛЮЧАТЕЛЬ 3VA2 IEC ТИПОРАЗМЕР 160 КЛАСС ОТКЛЮЧАЮЩЕЙ СПОСОБНОСТИ H ICU=85KA @ 415 В 3-ПОЛ., ЗАЩИТА ЛИНИИ ETU320, LI, IN=100A ЗАЩИТА ОТ ПЕРЕГРУЗКИ IR=40A ...100A ЗАЩИТА ОТ ТОКА КЗ II=1,5... 12 X IN ШИННОЕ ПРИСОЕДИНЕНИЕ НЕЗАВИСИМЫЙ РАСЦЕПИТЕЛЬ (STL) 110-127 В ПОСТ. ТОКА; ПЕР. ТОКА 50/60 ГЦ 2 ДОП. КОНТАКТА HQ 1 АВАРИЙНЫЙ ДОП. КОНТАКТ HQ | 841.85 | 15 | 3VA2110-6HL32-0JH0 |  |  | 1 | 1 | 1 |  | LF |  | P360 | 5374 | 1CB
3VA21106HL320JL0 | ВЫКЛЮЧАТЕЛЬ 3VA2 IEC ТИПОРАЗМЕР 160 КЛАСС ОТКЛЮЧАЮЩЕЙ СПОСОБНОСТИ H ICU=85KA @ 415 В 3-ПОЛ., ЗАЩИТА ЛИНИИ ETU320, LI, IN=100A ЗАЩИТА ОТ ПЕРЕГРУЗКИ IR=40A ...100A ЗАЩИТА ОТ ТОКА КЗ II=1,5... 12 X IN ШИННОЕ ПРИСОЕДИНЕНИЕ НЕЗАВИСИМЫЙ РАСЦЕПИТЕЛЬ (STL) 110-127 В ПОСТ. ТОКА; ПЕР. ТОКА 50/60 ГЦ 2 ДОП. КОНТАКТА HQ 1 АВАРИЙНЫЙ ДОП. КОНТАКТ HQ 1 ЭЛЕКТРИЧЕСКИЙ АВАРИЙНЫЙ КОНТАКТ HQ | 882.53 | 15 | 3VA2110-6HL32-0JL0 |  |  | 1 | 1 | 1 |  | LF |  | P360 | 5374 | 1CB
3VA21106HL320KA0 | ВЫКЛЮЧАТЕЛЬ 3VA2 IEC ТИПОРАЗМЕР 160 КЛАСС ОТКЛЮЧАЮЩЕЙ СПОСОБНОСТИ H ICU=85KA @ 415 В 3-ПОЛ., ЗАЩИТА ЛИНИИ ETU320, LI, IN=100A ЗАЩИТА ОТ ПЕРЕГРУЗКИ IR=40A ...100A ЗАЩИТА ОТ ТОКА КЗ II=1,5... 12 X IN ШИННОЕ ПРИСОЕДИНЕНИЕ НЕЗАВИСИМЫЙ РАСЦЕПИТЕЛЬ (STL) 220-250 В ПОСТ. ТОКА; 208-277 В ПЕР. ТОКА | 759.36 | 15 | 3VA2110-6HL32-0KA0 |  |  | 1 | 1 | 1 |  | LF |  | P360 | 5374 | 1CB
3VA21106HL320KC0 | ВЫКЛЮЧАТЕЛЬ 3VA2 IEC ТИПОРАЗМЕР 160 КЛАСС ОТКЛЮЧАЮЩЕЙ СПОСОБНОСТИ H ICU=85KA @ 415 В 3-ПОЛ., ЗАЩИТА ЛИНИИ ETU320, LI, IN=100A ЗАЩИТА ОТ ПЕРЕГРУЗКИ IR=40A ...100A ЗАЩИТА ОТ ТОКА КЗ II=1,5... 12 X IN ШИННОЕ ПРИСОЕДИНЕНИЕ НЕЗАВИСИМЫЙ РАСЦЕПИТЕЛЬ (STL) 220-250 В ПОСТ. ТОКА; 208-277 В ПЕР. ТОКА 2 ДОП. КОНТАКТА HQ | 813.6 | 15 | 3VA2110-6HL32-0KC0 |  |  | 1 | 1 | 1 |  | LF |  | P360 | 5374 | 1CB
3VA21106HL320KH0 | ВЫКЛЮЧАТЕЛЬ 3VA2 IEC ТИПОРАЗМЕР 160 КЛАСС ОТКЛЮЧАЮЩЕЙ СПОСОБНОСТИ H ICU=85KA @ 415 В 3-ПОЛ., ЗАЩИТА ЛИНИИ ETU320, LI, IN=100A ЗАЩИТА ОТ ПЕРЕГРУЗКИ IR=40A ...100A ЗАЩИТА ОТ ТОКА КЗ II=1,5... 12 X IN ШИННОЕ ПРИСОЕДИНЕНИЕ НЕЗАВИСИМЫЙ РАСЦЕПИТЕЛЬ (STL) 220-250 В ПОСТ. ТОКА; 208-277 В ПЕР. ТОКА 2 ДОП. КОНТАКТА HQ 1 АВАРИЙНЫЙ ДОП. КОНТАКТ HQ | 841.85 | 15 | 3VA2110-6HL32-0KH0 |  |  | 1 | 1 | 1 |  | LF |  | P360 | 5374 | 1CB
3VA21106HL320KL0 | ВЫКЛЮЧАТЕЛЬ 3VA2 IEC ТИПОРАЗМЕР 160 КЛАСС ОТКЛЮЧАЮЩЕЙ СПОСОБНОСТИ H ICU=85KA @ 415 В 3-ПОЛ., ЗАЩИТА ЛИНИИ ETU320, LI, IN=100A ЗАЩИТА ОТ ПЕРЕГРУЗКИ IR=40A ...100A ЗАЩИТА ОТ ТОКА КЗ II=1,5... 12 X IN ШИННОЕ ПРИСОЕДИНЕНИЕ НЕЗАВИСИМЫЙ РАСЦЕПИТЕЛЬ (STL) 220-250 В ПОСТ. ТОКА; 208-277 В ПЕР. ТОКА 2 ДОП. КОНТАКТА HQ 1 АВАРИЙНЫЙ ДОП. КОНТАКТ HQ 1 ЭЛЕКТРИЧЕСКИЙ АВАРИЙНЫЙ КОНТАКТ HQ | 882.53 | 15 | 3VA2110-6HL32-0KL0 |  |  | 1 | 1 | 1 |  | LF |  | P360 | 5374 | 1CB
3VA21106HL360AA0 | ВЫКЛЮЧАТЕЛЬ 3VA2 IEC ТИПОРАЗМЕР 160 КЛАСС ОТКЛЮЧАЮЩЕЙ СПОСОБНОСТИ H ICU=85KA @ 415 В 3-ПОЛ., ЗАЩИТА ЛИНИИ ETU320, LI, IN=100A ЗАЩИТА ОТ ПЕРЕГРУЗКИ IR=40A ...100A ЗАЩИТА ОТ ТОКА КЗ II=1,5...12 X IN ПРИСОЕДИНЕНИЕ КАБЕЛЕМ | 688.17 | 15 | 3VA2110-6HL36-0AA0 |  |  | 1 | 1 | 1 |  | LF |  | P360 | 5374 | 1CB
3VA21106HL420AA0 | ВЫКЛЮЧАТЕЛЬ 3VA2 IEC ТИПОРАЗМЕР 160 КЛАСС ОТКЛЮЧАЮЩЕЙ СПОСОБНОСТИ H ICU=85KA @ 415 В 4-ПОЛ., ЗАЩИТА ЛИНИИ ETU320, LI, IN=100A ЗАЩИТА ОТ ПЕРЕГРУЗКИ IR=40A ...100A ЗАЩИТА ОТ ТОКА КЗ II=1,5...12 X IN ЗАЩИТА НЕЙТРАЛИ РЕГУЛИР.(ВЫКЛ.,50%,100%) ШИННОЕ ПРИСОЕДИНЕНИЕ | 842.98 | 15 | 3VA2110-6HL42-0AA0 |  |  | 1 | 1 | 1 |  | LF |  | P360 | 5374 | 1CB
3VA21106HL460AA0 | ВЫКЛЮЧАТЕЛЬ 3VA2 IEC ТИПОРАЗМЕР 160 КЛАСС ОТКЛЮЧАЮЩЕЙ СПОСОБНОСТИ H ICU=85KA @ 415 В 4-ПОЛ., ЗАЩИТА ЛИНИИ ETU320, LI, IN=100A ЗАЩИТА ОТ ПЕРЕГРУЗКИ IR=40A ...100A ЗАЩИТА ОТ ТОКА КЗ II=1,5...12 X IN ЗАЩИТА НЕЙТРАЛИ РЕГУЛИР.(ВЫКЛ.,50%,100%) ПРИСОЕДИНЕНИЕ КАБЕЛЕМ | 880.27 | 15 | 3VA2110-6HL46-0AA0 |  |  | 1 | 1 | 1 |  | LF |  | P360 | 5374 | 1CB
3VA21106HM320AA0 | ВЫКЛЮЧАТЕЛЬ 3VA2 IEC ТИПОРАЗМЕР 160 КЛАСС ОТКЛЮЧАЮЩЕЙ СПОСОБНОСТИ H ICU=85KA @ 415 В 3-ПОЛ., ЗАЩИТА ЛИНИИ ETU330, LIG, IN=100A ЗАЩИТА ОТ ПЕРЕГРУЗКИ IR=40A ...100A ЗАЩИТА ОТ ТОКА КЗ II=1,5...12 X IN ЗАЩИТА ОТ ЗАМЫКАНИЯ НА ЗЕМЛЮ IG=0,2... 1 X IN, TG=0,1/0,3МСЕК ШИННОЕ ПРИСОЕДИНЕНИЕ | 948.07 | 15 | 3VA2110-6HM32-0AA0 |  |  | 1 | 1 | 1 |  | LF |  | P360 | 5374 | 1CB
3VA21106HM360AA0 | ВЫКЛЮЧАТЕЛЬ 3VA2 IEC ТИПОРАЗМЕР 160 КЛАСС ОТКЛЮЧАЮЩЕЙ СПОСОБНОСТИ H ICU=85KA @ 415 В 3-ПОЛ., ЗАЩИТА ЛИНИИ ETU330, LIG, IN=100A ЗАЩИТА ОТ ПЕРЕГРУЗКИ IR=40A ...100A ЗАЩИТА ОТ ТОКА КЗ II=1,5...12 X IN ЗАЩИТА ОТ ЗАМЫКАНИЯ НА ЗЕМЛЮ IG=0,2... 1 X IN, TG=0,1/0,3МСЕК ПРИСОЕДИНЕНИЕ КАБЕЛЕМ | 975.19 | 15 | 3VA2110-6HM36-0AA0 |  |  | 1 | 1 | 1 |  | LF |  | P360 | 5374 | 1CB
3VA21106HM420AA0 | ВЫКЛЮЧАТЕЛЬ 3VA2 IEC ТИПОРАЗМЕР 160 КЛАСС ОТКЛЮЧАЮЩЕЙ СПОСОБНОСТИ H ICU=85KA @ 415 В 4-ПОЛ., ЗАЩИТА ЛИНИИ ETU330, LIG, IN=100A ЗАЩИТА ОТ ПЕРЕГРУЗКИ IR=40A ...100A ЗАЩИТА ОТ ТОКА КЗ II=1,5...12 X IN ЗАЩИТА НЕЙТРАЛИ РЕГУЛИР.(ВЫКЛ.,50%,100%) ЗАЩИТА ОТ ЗАМЫКАНИЯ НА ЗЕМЛЮ IG=0,2... 1 X IN, TG=0,1-0,3МСЕК ШИННОЕ ПРИСОЕДИНЕНИЕ | 1130 | 15 | 3VA2110-6HM42-0AA0 |  |  | 1 | 1 | 1 |  | LF |  | P360 | 5374 | 1CB
3VA21106HM460AA0 | ВЫКЛЮЧАТЕЛЬ 3VA2 IEC ТИПОРАЗМЕР 160 КЛАСС ОТКЛЮЧАЮЩЕЙ СПОСОБНОСТИ H ICU=85KA @ 415 В 4-ПОЛ., ЗАЩИТА ЛИНИИ ETU330, LIG, IN=100A ЗАЩИТА ОТ ПЕРЕГРУЗКИ IR=40A ...100A ЗАЩИТА ОТ ТОКА КЗ II=1,5...12 X IN ЗАЩИТА НЕЙТРАЛИ РЕГУЛИР.(ВЫКЛ.,50%,100%) ЗАЩИТА ОТ ЗАМЫКАНИЯ НА ЗЕМЛЮ IG=0,2... 1 X IN, TG=0,1-0,3МСЕК ПРИСОЕДИНЕНИЕ КАБЕЛЕМ | 1163.9 | 15 | 3VA2110-6HM46-0AA0 |  |  | 1 | 1 | 1 |  | LF |  | P360 | 5374 | 1CB
3VA21106HN320AA0 | ВЫКЛЮЧАТЕЛЬ 3VA2 IEC ТИПОРАЗМЕР 160 КЛАСС ОТКЛЮЧАЮЩЕЙ СПОСОБНОСТИ H ICU=85KA @ 415 В 3-ПОЛ., ЗАЩИТА ЛИНИИ ETU350, LSI, IN=100A ЗАЩИТА ОТ ПЕРЕГРУЗКИ IR=40A ...100A ЗАЩИТА ОТ ТОКА КЗ ISD=1,5... 10 X IR, II=12 X IN ШИННОЕ ПРИСОЕДИНЕНИЕ | 728.85 | 15 | 3VA2110-6HN32-0AA0 |  |  | 1 | 1 | 1 |  | LF |  | P360 | 5374 | 1CB
3VA21106HN320AB0 | ВЫКЛЮЧАТЕЛЬ 3VA2 IEC ТИПОРАЗМЕР 160 КЛАСС ОТКЛЮЧАЮЩЕЙ СПОСОБНОСТИ H ICU=85KA @ 415 В 3-ПОЛ., ЗАЩИТА ЛИНИИ ETU350, LSI, IN=100A ЗАЩИТА ОТ ПЕРЕГРУЗКИ IR=40A ...100A ЗАЩИТА ОТ ТОКА КЗ ISD=1,5... 10 X IR, II=12 X IN ШИННОЕ ПРИСОЕДИНЕНИЕ 2 ДОП. КОНТАКТ. HP | 811.34 | 15 | 3VA2110-6HN32-0AB0 |  |  | 1 | 1 | 1 |  | LF |  | P360 | 5374 | 1CB
3VA21106HN320AC0 | ВЫКЛЮЧАТЕЛЬ 3VA2 IEC ТИПОРАЗМЕР 160 КЛАСС ОТКЛЮЧАЮЩЕЙ СПОСОБНОСТИ H ICU=85KA @ 415 В 3-ПОЛ., ЗАЩИТА ЛИНИИ ETU350, LSI, IN=100A ЗАЩИТА ОТ ПЕРЕГРУЗКИ IR=40A ...100A ЗАЩИТА ОТ ТОКА КЗ ISD=1,5... 10 X IR, II=12 X IN ШИННОЕ ПРИСОЕДИНЕНИЕ 2 ДОП. КОНТАКТ. HQ | 784.22 | 15 | 3VA2110-6HN32-0AC0 |  |  | 1 | 1 | 1 |  | LF |  | P360 | 5374 | 1CB
3VA21106HN320AD0 | ВЫКЛЮЧАТЕЛЬ 3VA2 IEC ТИПОРАЗМЕР 160 КЛАСС ОТКЛЮЧАЮЩЕЙ СПОСОБНОСТИ H ICU=85KA @ 415 В 3-ПОЛ., ЗАЩИТА ЛИНИИ ETU350, LSI, IN=100A ЗАЩИТА ОТ ПЕРЕГРУЗКИ IR=40A ...100A ЗАЩИТА ОТ ТОКА КЗ ISD=1,5... 10 X IR, II=12 X IN ШИННОЕ ПРИСОЕДИНЕНИЕ 3 ДОП. КОНТАКТ. HQ | 811.34 | 15 | 3VA2110-6HN32-0AD0 |  |  | 1 | 1 | 1 |  | LF |  | P360 | 5374 | 1CB
3VA21106HN320AE0 | ВЫКЛЮЧАТЕЛЬ 3VA2 IEC ТИПОРАЗМЕР 160 КЛАСС ОТКЛЮЧАЮЩЕЙ СПОСОБНОСТИ H ICU=85KA @ 415 В 3-ПОЛ., ЗАЩИТА ЛИНИИ ETU350, LSI, IN=100A ЗАЩИТА ОТ ПЕРЕГРУЗКИ IR=40A ...100A ЗАЩИТА ОТ ТОКА КЗ ISD=1,5... 10 X IR, II=12 X IN ШИННОЕ ПРИСОЕДИНЕНИЕ 4 ДОП. КОНТАКТ. HQ | 839.59 | 15 | 3VA2110-6HN32-0AE0 |  |  | 1 | 1 | 1 |  | LF |  | P360 | 5374 | 1CB
3VA21106HN320AF0 | ВЫКЛЮЧАТЕЛЬ 3VA2 IEC ТИПОРАЗМЕР 160 КЛАСС ОТКЛЮЧАЮЩЕЙ СПОСОБНОСТИ H ICU=85KA @ 415 В 3-ПОЛ., ЗАЩИТА ЛИНИИ ETU350, LSI, IN=100A ЗАЩИТА ОТ ПЕРЕГРУЗКИ IR=40A ...100A ЗАЩИТА ОТ ТОКА КЗ ISD=1,5... 10 X IR, II=12 X IN ШИННОЕ ПРИСОЕДИНЕНИЕ 1 ДОП. КОНТАКТ. HQ 1 АВАРИЙНЫЙ ДОП. КОНТАКТ HQ | 784.22 | 15 | 3VA2110-6HN32-0AF0 |  |  | 1 | 1 | 1 |  | LF |  | P360 | 5374 | 1CB
3VA21106HN320AG0 | ВЫКЛЮЧАТЕЛЬ 3VA2 IEC ТИПОРАЗМЕР 160 КЛАСС ОТКЛЮЧАЮЩЕЙ СПОСОБНОСТИ H ICU=85KA @ 415 В 3-ПОЛ., ЗАЩИТА ЛИНИИ ETU350, LSI, IN=100A ЗАЩИТА ОТ ПЕРЕГРУЗКИ IR=40A ...100A ЗАЩИТА ОТ ТОКА КЗ ISD=1,5... 10 X IR, II=12 X IN ШИННОЕ ПРИСОЕДИНЕНИЕ 1 ДОП. КОНТАКТ. HP 1 АВАРИЙНЫЙ ДОП. КОНТАКТ HP | 811.34 | 15 | 3VA2110-6HN32-0AG0 |  |  | 1 | 1 | 1 |  | LF |  | P360 | 5374 | 1CB
3VA21106HN320AH0 | ВЫКЛЮЧАТЕЛЬ 3VA2 IEC ТИПОРАЗМЕР 160 КЛАСС ОТКЛЮЧАЮЩЕЙ СПОСОБНОСТИ H ICU=85KA @ 415 В 3-ПОЛ., ЗАЩИТА ЛИНИИ ETU350, LSI, IN=100A ЗАЩИТА ОТ ПЕРЕГРУЗКИ IR=40A ...100A ЗАЩИТА ОТ ТОКА КЗ ISD=1,5... 10 X IR, II=12 X IN ШИННОЕ ПРИСОЕДИНЕНИЕ 2 ДОП. КОНТАКТ. HQ 1 АВАРИЙНЫЙ ДОП. КОНТАКТ HQ | 811.34 | 15 | 3VA2110-6HN32-0AH0 |  |  | 1 | 1 | 1 |  | LF |  | P360 | 5374 | 1CB
3VA21106HN320AJ0 | ВЫКЛЮЧАТЕЛЬ 3VA2 IEC ТИПОРАЗМЕР 160 КЛАСС ОТКЛЮЧАЮЩЕЙ СПОСОБНОСТИ H ICU=85KA @ 415 В 3-ПОЛ., ЗАЩИТА ЛИНИИ ETU350, LSI, IN=100A ЗАЩИТА ОТ ПЕРЕГРУЗКИ IR=40A ...100A ЗАЩИТА ОТ ТОКА КЗ ISD=1,5... 10 X IR, II=12 X IN ШИННОЕ ПРИСОЕДИНЕНИЕ 2 ДОП. КОНТАКТ. HP 1 АВАРИЙНЫЙ ДОП. КОНТАКТ HP 1 ЭЛЕКТРИЧЕСКИЙ АВАРИЙНЫЙ КОНТАКТ HP | 853.15 | 15 | 3VA2110-6HN32-0AJ0 |  |  | 1 | 1 | 1 |  | LF |  | P360 | 5374 | 1CB
3VA21106HN320BA0 | ВЫКЛЮЧАТЕЛЬ 3VA2 IEC ТИПОРАЗМЕР 160 КЛАСС ОТКЛЮЧАЮЩЕЙ СПОСОБНОСТИ H ICU=85KA @ 415 В 3-ПОЛ., ЗАЩИТА ЛИНИИ ETU350, LSI, IN=100A ЗАЩИТА ОТ ПЕРЕГРУЗКИ IR=40A ...100A ЗАЩИТА ОТ ТОКА КЗ ISD=1,5... 10 X IR, II=12 X IN ШИННОЕ ПРИСОЕДИНЕНИЕ РАСЦЕПИТЕЛЬ МИН. НАПРЯЖЕНИЯ (UVR) 24 В ПОСТ.ТОКА | 856.54 | 15 | 3VA2110-6HN32-0BA0 |  |  | 1 | 1 | 1 |  | LF |  | P360 | 5374 | 1CB
3VA21106HN320BC0 | ВЫКЛЮЧАТЕЛЬ 3VA2 IEC ТИПОРАЗМЕР 160 КЛАСС ОТКЛЮЧАЮЩЕЙ СПОСОБНОСТИ H ICU=85KA @ 415 В 3-ПОЛ., ЗАЩИТА ЛИНИИ ETU350, LSI, IN=100A ЗАЩИТА ОТ ПЕРЕГРУЗКИ IR=40A ...100A ЗАЩИТА ОТ ТОКА КЗ ISD=1,5... 10 X IR, II=12 X IN ШИННОЕ ПРИСОЕДИНЕНИЕ РАСЦЕПИТЕЛЬ МИН. НАПРЯЖЕНИЯ (UVR) 24 В ПОСТ.ТОКА 2 ДОП. КОНТАКТА HQ | 911.91 | 15 | 3VA2110-6HN32-0BC0 |  |  | 1 | 1 | 1 |  | LF |  | P360 | 5374 | 1CB
3VA21106HN320BH0 | ВЫКЛЮЧАТЕЛЬ 3VA2 IEC ТИПОРАЗМЕР 160 КЛАСС ОТКЛЮЧАЮЩЕЙ СПОСОБНОСТИ H ICU=85KA @ 415 В 3-ПОЛ., ЗАЩИТА ЛИНИИ ETU350, LSI, IN=100A ЗАЩИТА ОТ ПЕРЕГРУЗКИ IR=40A ...100A ЗАЩИТА ОТ ТОКА КЗ ISD=1,5... 10 X IR, II=12 X IN ШИННОЕ ПРИСОЕДИНЕНИЕ РАСЦЕПИТЕЛЬ МИН. НАПРЯЖЕНИЯ (UVR) 24 В ПОСТ.ТОКА 2 ДОП. КОНТАКТА HQ 1 АВАРИЙНЫЙ ДОП. КОНТАКТ HQ | 939.03 | 15 | 3VA2110-6HN32-0BH0 |  |  | 1 | 1 | 1 |  | LF |  | P360 | 5374 | 1CB
3VA21106HN320BL0 | ВЫКЛЮЧАТЕЛЬ 3VA2 IEC ТИПОРАЗМЕР 160 КЛАСС ОТКЛЮЧАЮЩЕЙ СПОСОБНОСТИ H ICU=85KA @ 415 В 3-ПОЛ., ЗАЩИТА ЛИНИИ ETU350, LSI, IN=100A ЗАЩИТА ОТ ПЕРЕГРУЗКИ IR=40A ...100A ЗАЩИТА ОТ ТОКА КЗ ISD=1,5... 10 X IR, II=12 X IN ШИННОЕ ПРИСОЕДИНЕНИЕ РАСЦЕПИТЕЛЬ МИН. НАПРЯЖЕНИЯ (UVR) 24 В ПОСТ.ТОКА 2 ДОП. КОНТАКТА HQ 1 АВАРИЙНЫЙ ДОП. КОНТАКТ HQ 1 ЭЛЕКТРИЧЕСКИЙ АВАРИЙНЫЙ КОНТАКТ HQ | 979.71 | 15 | 3VA2110-6HN32-0BL0 |  |  | 1 | 1 | 1 |  | LF |  | P360 | 5374 | 1CB
3VA21106HN320CA0 | ВЫКЛЮЧАТЕЛЬ 3VA2 IEC ТИПОРАЗМЕР 160 КЛАСС ОТКЛЮЧАЮЩЕЙ СПОСОБНОСТИ H ICU=85KA @ 415 В 3-ПОЛ., ЗАЩИТА ЛИНИИ ETU350, LSI, IN=100A ЗАЩИТА ОТ ПЕРЕГРУЗКИ IR=40A ...100A ЗАЩИТА ОТ ТОКА КЗ ISD=1,5... 10 X IR, II=12 X IN ШИННОЕ ПРИСОЕДИНЕНИЕ РАСЦЕПИТЕЛЬ МИН. НАПРЯЖЕНИЯ (UVR) 120-127 В ПЕР.ТОКА 50/60 ГЦ | 856.54 | 15 | 3VA2110-6HN32-0CA0 |  |  | 1 | 1 | 1 |  | LF |  | P360 | 5374 | 1CB
3VA21106HN320CC0 | ВЫКЛЮЧАТЕЛЬ 3VA2 IEC ТИПОРАЗМЕР 160 КЛАСС ОТКЛЮЧАЮЩЕЙ СПОСОБНОСТИ H ICU=85KA @ 415 В 3-ПОЛ., ЗАЩИТА ЛИНИИ ETU350, LSI, IN=100A ЗАЩИТА ОТ ПЕРЕГРУЗКИ IR=40A ...100A ЗАЩИТА ОТ ТОКА КЗ ISD=1,5... 10 X IR, II=12 X IN ШИННОЕ ПРИСОЕДИНЕНИЕ РАСЦЕПИТЕЛЬ МИН. НАПРЯЖЕНИЯ (UVR) 120-127 В ПЕР.ТОКА 50/60 ГЦ 2 ДОП. КОНТАКТА HQ | 911.91 | 15 | 3VA2110-6HN32-0CC0 |  |  | 1 | 1 | 1 |  | LF |  | P360 | 5374 | 1CB
3VA21106HN320CH0 | ВЫКЛЮЧАТЕЛЬ 3VA2 IEC ТИПОРАЗМЕР 160 КЛАСС ОТКЛЮЧАЮЩЕЙ СПОСОБНОСТИ H ICU=85KA @ 415 В 3-ПОЛ., ЗАЩИТА ЛИНИИ ETU350, LSI, IN=100A ЗАЩИТА ОТ ПЕРЕГРУЗКИ IR=40A ...100A ЗАЩИТА ОТ ТОКА КЗ ISD=1,5... 10 X IR, II=12 X IN ШИННОЕ ПРИСОЕДИНЕНИЕ РАСЦЕПИТЕЛЬ МИН. НАПРЯЖЕНИЯ (UVR) 120-127 В ПЕР.ТОКА 50/60 ГЦ 2 ДОП. КОНТАКТА HQ 1 АВАРИЙНЫЙ ДОП. КОНТАКТ HQ | 939.03 | 15 | 3VA2110-6HN32-0CH0 |  |  | 1 | 1 | 1 |  | LF |  | P360 | 5374 | 1CB
3VA21106HN320CL0 | ВЫКЛЮЧАТЕЛЬ 3VA2 IEC ТИПОРАЗМЕР 160 КЛАСС ОТКЛЮЧАЮЩЕЙ СПОСОБНОСТИ H ICU=85KA @ 415 В 3-ПОЛ., ЗАЩИТА ЛИНИИ ETU350, LSI, IN=100A ЗАЩИТА ОТ ПЕРЕГРУЗКИ IR=40A ...100A ЗАЩИТА ОТ ТОКА КЗ ISD=1,5... 10 X IR, II=12 X IN ШИННОЕ ПРИСОЕДИНЕНИЕ РАСЦЕПИТЕЛЬ МИН. НАПРЯЖЕНИЯ (UVR) 120-127 В ПЕР.ТОКА 50/60 ГЦ 2 ДОП. КОНТАКТА HQ 1 АВАРИЙНЫЙ ДОП. КОНТАКТ HQ 1 ЭЛЕКТРИЧЕСКИЙ АВАРИЙНЫЙ КОНТАКТ HQ | 979.71 | 15 | 3VA2110-6HN32-0CL0 |  |  | 1 | 1 | 1 |  | LF |  | P360 | 5374 | 1CB
3VA21106HN320DA0 | ВЫКЛЮЧАТЕЛЬ 3VA2 IEC ТИПОРАЗМЕР 160 КЛАСС ОТКЛЮЧАЮЩЕЙ СПОСОБНОСТИ H ICU=85KA @ 415 В 3-ПОЛ., ЗАЩИТА ЛИНИИ ETU350, LSI, IN=100A ЗАЩИТА ОТ ПЕРЕГРУЗКИ IR=40A ...100A ЗАЩИТА ОТ ТОКА КЗ ISD=1,5... 10 X IR, II=12 X IN ШИННОЕ ПРИСОЕДИНЕНИЕ РАСЦЕПИТЕЛЬ МИН. НАПРЯЖЕНИЯ (UVR) 208-230 В ПЕР.ТОКА 50/60 ГЦ | 856.54 | 15 | 3VA2110-6HN32-0DA0 |  |  | 1 | 1 | 1 |  | LF |  | P360 | 5374 | 1CB
3VA21106HN320DC0 | ВЫКЛЮЧАТЕЛЬ 3VA2 IEC ТИПОРАЗМЕР 160 КЛАСС ОТКЛЮЧАЮЩЕЙ СПОСОБНОСТИ H ICU=85KA @ 415 В 3-ПОЛ., ЗАЩИТА ЛИНИИ ETU350, LSI, IN=100A ЗАЩИТА ОТ ПЕРЕГРУЗКИ IR=40A ...100A ЗАЩИТА ОТ ТОКА КЗ ISD=1,5... 10 X IR, II=12 X IN ШИННОЕ ПРИСОЕДИНЕНИЕ РАСЦЕПИТЕЛЬ МИН. НАПРЯЖЕНИЯ (UVR) 208-230 В ПЕР.ТОКА 50/60 ГЦ 2 ДОП. КОНТАКТА HQ | 911.91 | 15 | 3VA2110-6HN32-0DC0 |  |  | 1 | 1 | 1 |  | LF |  | P360 | 5374 | 1CB
3VA21106HN320DH0 | ВЫКЛЮЧАТЕЛЬ 3VA2 IEC ТИПОРАЗМЕР 160 КЛАСС ОТКЛЮЧАЮЩЕЙ СПОСОБНОСТИ H ICU=85KA @ 415 В 3-ПОЛ., ЗАЩИТА ЛИНИИ ETU350, LSI, IN=100A ЗАЩИТА ОТ ПЕРЕГРУЗКИ IR=40A ...100A ЗАЩИТА ОТ ТОКА КЗ ISD=1,5... 10 X IR, II=12 X IN ШИННОЕ ПРИСОЕДИНЕНИЕ РАСЦЕПИТЕЛЬ МИН. НАПРЯЖЕНИЯ (UVR) 208-230 В ПЕР.ТОКА 50/60 ГЦ 2 ДОП. КОНТАКТА HQ 1 АВАРИЙНЫЙ ДОП. КОНТАКТ HQ | 939.03 | 15 | 3VA2110-6HN32-0DH0 |  |  | 1 | 1 | 1 |  | LF |  | P360 | 5374 | 1CB
3VA21106HN320DL0 | ВЫКЛЮЧАТЕЛЬ 3VA2 IEC ТИПОРАЗМЕР 160 КЛАСС ОТКЛЮЧАЮЩЕЙ СПОСОБНОСТИ H ICU=85KA @ 415 В 3-ПОЛ., ЗАЩИТА ЛИНИИ ETU350, LSI, IN=100A ЗАЩИТА ОТ ПЕРЕГРУЗКИ IR=40A ...100A ЗАЩИТА ОТ ТОКА КЗ ISD=1,5... 10 X IR, II=12 X IN ШИННОЕ ПРИСОЕДИНЕНИЕ РАСЦЕПИТЕЛЬ МИН. НАПРЯЖЕНИЯ (UVR) 208-230 В ПЕР.ТОКА 50/60 ГЦ 2 ДОП. КОНТАКТА HQ 1 АВАРИЙНЫЙ ДОП. КОНТАКТ HQ 1 ЭЛЕКТРИЧЕСКИЙ АВАРИЙНЫЙ КОНТАКТ HQ | 979.71 | 15 | 3VA2110-6HN32-0DL0 |  |  | 1 | 1 | 1 |  | LF |  | P360 | 5374 | 1CB
3VA21106HN320HA0 | ВЫКЛЮЧАТЕЛЬ 3VA2 IEC ТИПОРАЗМЕР 160 КЛАСС ОТКЛЮЧАЮЩЕЙ СПОСОБНОСТИ H ICU=85KA @ 415 В 3-ПОЛ., ЗАЩИТА ЛИНИИ ETU350, LSI, IN=100A ЗАЩИТА ОТ ПЕРЕГРУЗКИ IR=40A ...100A ЗАЩИТА ОТ ТОКА КЗ ISD=1,5... 10 X IR, II=12 X IN ШИННОЕ ПРИСОЕДИНЕНИЕ НЕЗАВИСИМЫЙ РАСЦЕПИТЕЛЬ (STL) 12-30 В ПОСТ. ТОКА; 24 В ПЕР. ТОКА 50/60 ГЦ | 828.29 | 15 | 3VA2110-6HN32-0HA0 |  |  | 1 | 1 | 1 |  | LF |  | P360 | 5374 | 1CB
3VA21106HN320HC0 | ВЫКЛЮЧАТЕЛЬ 3VA2 IEC ТИПОРАЗМЕР 160 КЛАСС ОТКЛЮЧАЮЩЕЙ СПОСОБНОСТИ H ICU=85KA @ 415 В 3-ПОЛ., ЗАЩИТА ЛИНИИ ETU350, LSI, IN=100A ЗАЩИТА ОТ ПЕРЕГРУЗКИ IR=40A ...100A ЗАЩИТА ОТ ТОКА КЗ ISD=1,5... 10 X IR, II=12 X IN ШИННОЕ ПРИСОЕДИНЕНИЕ НЕЗАВИСИМЫЙ РАСЦЕПИТЕЛЬ (STL) 12-30 В ПОСТ. ТОКА; 24 В ПЕР. ТОКА 50/60 ГЦ 2 ДОП. КОНТАКТА HQ | 882.53 | 15 | 3VA2110-6HN32-0HC0 |  |  | 1 | 1 | 1 |  | LF |  | P360 | 5374 | 1CB
3VA21106HN320HH0 | ВЫКЛЮЧАТЕЛЬ 3VA2 IEC ТИПОРАЗМЕР 160 КЛАСС ОТКЛЮЧАЮЩЕЙ СПОСОБНОСТИ H ICU=85KA @ 415 В 3-ПОЛ., ЗАЩИТА ЛИНИИ ETU350, LSI, IN=100A ЗАЩИТА ОТ ПЕРЕГРУЗКИ IR=40A ...100A ЗАЩИТА ОТ ТОКА КЗ ISD=1,5... 10 X IR, II=12 X IN ШИННОЕ ПРИСОЕДИНЕНИЕ НЕЗАВИСИМЫЙ РАСЦЕПИТЕЛЬ (STL) 12-30 В ПОСТ. ТОКА; 24 В ПЕР. ТОКА 50/60 ГЦ 2 ДОП. КОНТАКТА HQ 1 АВАРИЙНЫЙ ДОП. КОНТАКТ HQ | 910.78 | 15 | 3VA2110-6HN32-0HH0 |  |  | 1 | 1 | 1 |  | LF |  | P360 | 5374 | 1CB
3VA21106HN320HL0 | ВЫКЛЮЧАТЕЛЬ 3VA2 IEC ТИПОРАЗМЕР 160 КЛАСС ОТКЛЮЧАЮЩЕЙ СПОСОБНОСТИ H ICU=85KA @ 415 В 3-ПОЛ., ЗАЩИТА ЛИНИИ ETU350, LSI, IN=100A ЗАЩИТА ОТ ПЕРЕГРУЗКИ IR=40A ...100A ЗАЩИТА ОТ ТОКА КЗ ISD=1,5... 10 X IR, II=12 X IN ШИННОЕ ПРИСОЕДИНЕНИЕ НЕЗАВИСИМЫЙ РАСЦЕПИТЕЛЬ (STL) 12-30 В ПОСТ. ТОКА; 24 В ПЕР. ТОКА 50/60 ГЦ 2 ДОП. КОНТАКТА HQ 1 АВАРИЙНЫЙ ДОП. КОНТАКТ HQ 1 ЭЛЕКТРИЧЕСКИЙ АВАРИЙНЫЙ КОНТАКТ HQ | 951.46 | 15 | 3VA2110-6HN32-0HL0 |  |  | 1 | 1 | 1 |  | LF |  | P360 | 5374 | 1CB
3VA21106HN320JA0 | ВЫКЛЮЧАТЕЛЬ 3VA2 IEC ТИПОРАЗМЕР 160 КЛАСС ОТКЛЮЧАЮЩЕЙ СПОСОБНОСТИ H ICU=85KA @ 415 В 3-ПОЛ., ЗАЩИТА ЛИНИИ ETU350, LSI, IN=100A ЗАЩИТА ОТ ПЕРЕГРУЗКИ IR=40A ...100A ЗАЩИТА ОТ ТОКА КЗ ISD=1,5... 10 X IR, II=12 X IN ШИННОЕ ПРИСОЕДИНЕНИЕ НЕЗАВИСИМЫЙ РАСЦЕПИТЕЛЬ (STL) 110-127 В ПОСТ. ТОКА; ПЕР. ТОКА 50/60 ГЦ | 828.29 | 15 | 3VA2110-6HN32-0JA0 |  |  | 1 | 1 | 1 |  | LF |  | P360 | 5374 | 1CB
3VA21106HN320JC0 | ВЫКЛЮЧАТЕЛЬ 3VA2 IEC ТИПОРАЗМЕР 160 КЛАСС ОТКЛЮЧАЮЩЕЙ СПОСОБНОСТИ H ICU=85KA @ 415 В 3-ПОЛ., ЗАЩИТА ЛИНИИ ETU350, LSI, IN=100A ЗАЩИТА ОТ ПЕРЕГРУЗКИ IR=40A ...100A ЗАЩИТА ОТ ТОКА КЗ ISD=1,5... 10 X IR, II=12 X IN ШИННОЕ ПРИСОЕДИНЕНИЕ НЕЗАВИСИМЫЙ РАСЦЕПИТЕЛЬ (STL) 110-127 В ПОСТ. ТОКА; ПЕР. ТОКА 50/60 ГЦ 2 ДОП. КОНТАКТА HQ | 882.53 | 15 | 3VA2110-6HN32-0JC0 |  |  | 1 | 1 | 1 |  | LF |  | P360 | 5374 | 1CB
3VA21106HN320JH0 | ВЫКЛЮЧАТЕЛЬ 3VA2 IEC ТИПОРАЗМЕР 160 КЛАСС ОТКЛЮЧАЮЩЕЙ СПОСОБНОСТИ H ICU=85KA @ 415 В 3-ПОЛ., ЗАЩИТА ЛИНИИ ETU350, LSI, IN=100A ЗАЩИТА ОТ ПЕРЕГРУЗКИ IR=40A ...100A ЗАЩИТА ОТ ТОКА КЗ ISD=1,5... 10 X IR, II=12 X IN ШИННОЕ ПРИСОЕДИНЕНИЕ НЕЗАВИСИМЫЙ РАСЦЕПИТЕЛЬ (STL) 110-127 В ПОСТ. ТОКА; ПЕР. ТОКА 50/60 ГЦ 2 ДОП. КОНТАКТА HQ 1 АВАРИЙНЫЙ ДОП. КОНТАКТ HQ | 910.78 | 15 | 3VA2110-6HN32-0JH0 |  |  | 1 | 1 | 1 |  | LF |  | P360 | 5374 | 1CB
3VA21106HN320JL0 | ВЫКЛЮЧАТЕЛЬ 3VA2 IEC ТИПОРАЗМЕР 160 КЛАСС ОТКЛЮЧАЮЩЕЙ СПОСОБНОСТИ H ICU=85KA @ 415 В 3-ПОЛ., ЗАЩИТА ЛИНИИ ETU350, LSI, IN=100A ЗАЩИТА ОТ ПЕРЕГРУЗКИ IR=40A ...100A ЗАЩИТА ОТ ТОКА КЗ ISD=1,5... 10 X IR, II=12 X IN ШИННОЕ ПРИСОЕДИНЕНИЕ НЕЗАВИСИМЫЙ РАСЦЕПИТЕЛЬ (STL) 110-127 В ПОСТ. ТОКА; ПЕР. ТОКА 50/60 ГЦ 2 ДОП. КОНТАКТА HQ 1 АВАРИЙНЫЙ ДОП. КОНТАКТ HQ 1 ЭЛЕКТРИЧЕСКИЙ АВАРИЙНЫЙ КОНТАКТ HQ | 951.46 | 15 | 3VA2110-6HN32-0JL0 |  |  | 1 | 1 | 1 |  | LF |  | P360 | 5374 | 1CB
3VA21106HN320KA0 | ВЫКЛЮЧАТЕЛЬ 3VA2 IEC ТИПОРАЗМЕР 160 КЛАСС ОТКЛЮЧАЮЩЕЙ СПОСОБНОСТИ H ICU=85KA @ 415 В 3-ПОЛ., ЗАЩИТА ЛИНИИ ETU350, LSI, IN=100A ЗАЩИТА ОТ ПЕРЕГРУЗКИ IR=40A ...100A ЗАЩИТА ОТ ТОКА КЗ ISD=1,5... 10 X IR, II=12 X IN ШИННОЕ ПРИСОЕДИНЕНИЕ НЕЗАВИСИМЫЙ РАСЦЕПИТЕЛЬ (STL) 220-250 В ПОСТ. ТОКА; 208-277 В ПЕР. ТОКА | 828.29 | 15 | 3VA2110-6HN32-0KA0 |  |  | 1 | 1 | 1 |  | LF |  | P360 | 5374 | 1CB
3VA21106HN320KC0 | ВЫКЛЮЧАТЕЛЬ 3VA2 IEC ТИПОРАЗМЕР 160 КЛАСС ОТКЛЮЧАЮЩЕЙ СПОСОБНОСТИ H ICU=85KA @ 415 В 3-ПОЛ., ЗАЩИТА ЛИНИИ ETU350, LSI, IN=100A ЗАЩИТА ОТ ПЕРЕГРУЗКИ IR=40A ...100A ЗАЩИТА ОТ ТОКА КЗ ISD=1,5... 10 X IR, II=12 X IN ШИННОЕ ПРИСОЕДИНЕНИЕ НЕЗАВИСИМЫЙ РАСЦЕПИТЕЛЬ (STL) 220-250 В ПОСТ. ТОКА; 208-277 В ПЕР. ТОКА 2 ДОП. КОНТАКТА HQ | 882.53 | 15 | 3VA2110-6HN32-0KC0 |  |  | 1 | 1 | 1 |  | LF |  | P360 | 5374 | 1CB
3VA21106HN320KH0 | ВЫКЛЮЧАТЕЛЬ 3VA2 IEC ТИПОРАЗМЕР 160 КЛАСС ОТКЛЮЧАЮЩЕЙ СПОСОБНОСТИ H ICU=85KA @ 415 В 3-ПОЛ., ЗАЩИТА ЛИНИИ ETU350, LSI, IN=100A ЗАЩИТА ОТ ПЕРЕГРУЗКИ IR=40A ...100A ЗАЩИТА ОТ ТОКА КЗ ISD=1,5... 10 X IR, II=12 X IN ШИННОЕ ПРИСОЕДИНЕНИЕ НЕЗАВИСИМЫЙ РАСЦЕПИТЕЛЬ (STL) 220-250 В ПОСТ. ТОКА; 208-277 В ПЕР. ТОКА 2 ДОП. КОНТАКТА HQ 1 АВАРИЙНЫЙ ДОП. КОНТАКТ HQ | 910.78 | 15 | 3VA2110-6HN32-0KH0 |  |  | 1 | 1 | 1 |  | LF |  | P360 | 5374 | 1CB
3VA21106HN320KL0 | ВЫКЛЮЧАТЕЛЬ 3VA2 IEC ТИПОРАЗМЕР 160 КЛАСС ОТКЛЮЧАЮЩЕЙ СПОСОБНОСТИ H ICU=85KA @ 415 В 3-ПОЛ., ЗАЩИТА ЛИНИИ ETU350, LSI, IN=100A ЗАЩИТА ОТ ПЕРЕГРУЗКИ IR=40A ...100A ЗАЩИТА ОТ ТОКА КЗ ISD=1,5... 10 X IR, II=12 X IN ШИННОЕ ПРИСОЕДИНЕНИЕ НЕЗАВИСИМЫЙ РАСЦЕПИТЕЛЬ (STL) 220-250 В ПОСТ. ТОКА; 208-277 В ПЕР. ТОКА 2 ДОП. КОНТАКТА HQ 1 АВАРИЙНЫЙ ДОП. КОНТАКТ HQ 1 ЭЛЕКТРИЧЕСКИЙ АВАРИЙНЫЙ КОНТАКТ HQ | 951.46 | 15 | 3VA2110-6HN32-0KL0 |  |  | 1 | 1 | 1 |  | LF |  | P360 | 5374 | 1CB
3VA21106HN360AA0 | ВЫКЛЮЧАТЕЛЬ 3VA2 IEC ТИПОРАЗМЕР 160 КЛАСС ОТКЛЮЧАЮЩЕЙ СПОСОБНОСТИ H ICU=85KA @ 415 В 3-ПОЛ., ЗАЩИТА ЛИНИИ ETU350, LSI, IN=100A ЗАЩИТА ОТ ПЕРЕГРУЗКИ IR=40A ...100A ЗАЩИТА ОТ ТОКА КЗ ISD=1,5... 10 X IR, II=12 X IN ПРИСОЕДИНЕНИЕ КАБЕЛЕМ | 755.97 | 15 | 3VA2110-6HN36-0AA0 |  |  | 1 | 1 | 1 |  | LF |  | P360 | 5374 | 1CB
3VA21106HN360AB0 | ВЫКЛЮЧАТЕЛЬ 3VA2 IEC ТИПОРАЗМЕР 160 КЛАСС ОТКЛЮЧАЮЩЕЙ СПОСОБНОСТИ H ICU=85KA @ 415 В 3-ПОЛ., ЗАЩИТА ЛИНИИ ETU350, LSI, IN=100A ЗАЩИТА ОТ ПЕРЕГРУЗКИ IR=40A ...100A ЗАЩИТА ОТ ТОКА КЗ ISD=1,5... 10 X IR, II=12 X IN ПРИСОЕДИНЕНИЕ КАБЕЛЕМ 2 ДОП. КОНТАКТ. HP | 838.46 | 15 | 3VA2110-6HN36-0AB0 |  |  | 1 | 1 | 1 |  | LF |  | P360 | 5374 | 1CB
3VA21106HN360AC0 | ВЫКЛЮЧАТЕЛЬ 3VA2 IEC ТИПОРАЗМЕР 160 КЛАСС ОТКЛЮЧАЮЩЕЙ СПОСОБНОСТИ H ICU=85KA @ 415 В 3-ПОЛ., ЗАЩИТА ЛИНИИ ETU350, LSI, IN=100A ЗАЩИТА ОТ ПЕРЕГРУЗКИ IR=40A ...100A ЗАЩИТА ОТ ТОКА КЗ ISD=1,5... 10 X IR, II=12 X IN ПРИСОЕДИНЕНИЕ КАБЕЛЕМ 2 ДОП. КОНТАКТ. HQ | 810.21 | 15 | 3VA2110-6HN36-0AC0 |  |  | 1 | 1 | 1 |  | LF |  | P360 | 5374 | 1CB
3VA21106HN360AD0 | ВЫКЛЮЧАТЕЛЬ 3VA2 IEC ТИПОРАЗМЕР 160 КЛАСС ОТКЛЮЧАЮЩЕЙ СПОСОБНОСТИ H ICU=85KA @ 415 В 3-ПОЛ., ЗАЩИТА ЛИНИИ ETU350, LSI, IN=100A ЗАЩИТА ОТ ПЕРЕГРУЗКИ IR=40A ...100A ЗАЩИТА ОТ ТОКА КЗ ISD=1,5... 10 X IR, II=12 X IN ПРИСОЕДИНЕНИЕ КАБЕЛЕМ 3 ДОП. КОНТАКТ. HQ | 838.46 | 15 | 3VA2110-6HN36-0AD0 |  |  | 1 | 1 | 1 |  | LF |  | P360 | 5374 | 1CB
3VA21106HN360AE0 | ВЫКЛЮЧАТЕЛЬ 3VA2 IEC ТИПОРАЗМЕР 160 КЛАСС ОТКЛЮЧАЮЩЕЙ СПОСОБНОСТИ H ICU=85KA @ 415 В 3-ПОЛ., ЗАЩИТА ЛИНИИ ETU350, LSI, IN=100A ЗАЩИТА ОТ ПЕРЕГРУЗКИ IR=40A ...100A ЗАЩИТА ОТ ТОКА КЗ ISD=1,5... 10 X IR, II=12 X IN ПРИСОЕДИНЕНИЕ КАБЕЛЕМ 4 ДОП. КОНТАКТ. HQ | 866.71 | 15 | 3VA2110-6HN36-0AE0 |  |  | 1 | 1 | 1 |  | LF |  | P360 | 5374 | 1CB
3VA21106HN360AF0 | ВЫКЛЮЧАТЕЛЬ 3VA2 IEC ТИПОРАЗМЕР 160 КЛАСС ОТКЛЮЧАЮЩЕЙ СПОСОБНОСТИ H ICU=85KA @ 415 В 3-ПОЛ., ЗАЩИТА ЛИНИИ ETU350, LSI, IN=100A ЗАЩИТА ОТ ПЕРЕГРУЗКИ IR=40A ...100A ЗАЩИТА ОТ ТОКА КЗ ISD=1,5... 10 X IR, II=12 X IN ПРИСОЕДИНЕНИЕ КАБЕЛЕМ 1 ДОП. КОНТАКТ. HQ 1 АВАРИЙНЫЙ ДОП. КОНТАКТ HQ | 810.21 | 15 | 3VA2110-6HN36-0AF0 |  |  | 1 | 1 | 1 |  | LF |  | P360 | 5374 | 1CB
3VA21106HN360AG0 | ВЫКЛЮЧАТЕЛЬ 3VA2 IEC ТИПОРАЗМЕР 160 КЛАСС ОТКЛЮЧАЮЩЕЙ СПОСОБНОСТИ H ICU=85KA @ 415 В 3-ПОЛ., ЗАЩИТА ЛИНИИ ETU350, LSI, IN=100A ЗАЩИТА ОТ ПЕРЕГРУЗКИ IR=40A ...100A ЗАЩИТА ОТ ТОКА КЗ ISD=1,5... 10 X IR, II=12 X IN ПРИСОЕДИНЕНИЕ КАБЕЛЕМ 1 ДОП. КОНТАКТ. HP 1 АВАРИЙНЫЙ ДОП. КОНТАКТ HP | 838.46 | 15 | 3VA2110-6HN36-0AG0 |  |  | 1 | 1 | 1 |  | LF |  | P360 | 5374 | 1CB
3VA21106HN360AH0 | ВЫКЛЮЧАТЕЛЬ 3VA2 IEC ТИПОРАЗМЕР 160 КЛАСС ОТКЛЮЧАЮЩЕЙ СПОСОБНОСТИ H ICU=85KA @ 415 В 3-ПОЛ., ЗАЩИТА ЛИНИИ ETU350, LSI, IN=100A ЗАЩИТА ОТ ПЕРЕГРУЗКИ IR=40A ...100A ЗАЩИТА ОТ ТОКА КЗ ISD=1,5... 10 X IR, II=12 X IN ПРИСОЕДИНЕНИЕ КАБЕЛЕМ 2 ДОП. КОНТАКТ. HQ 1 АВАРИЙНЫЙ ДОП. КОНТАКТ HQ | 838.46 | 15 | 3VA2110-6HN36-0AH0 |  |  | 1 | 1 | 1 |  | LF |  | P360 | 5374 | 1CB
3VA21106HN360AJ0 | ВЫКЛЮЧАТЕЛЬ 3VA2 IEC ТИПОРАЗМЕР 160 КЛАСС ОТКЛЮЧАЮЩЕЙ СПОСОБНОСТИ H ICU=85KA @ 415 В 3-ПОЛ., ЗАЩИТА ЛИНИИ ETU350, LSI, IN=100A ЗАЩИТА ОТ ПЕРЕГРУЗКИ IR=40A ...100A ЗАЩИТА ОТ ТОКА КЗ ISD=1,5... 10 X IR, II=12 X IN ПРИСОЕДИНЕНИЕ КАБЕЛЕМ 2 ДОП. КОНТАКТ. HP 1 АВАРИЙНЫЙ ДОП. КОНТАКТ HP 1 ЭЛЕКТРИЧЕСКИЙ АВАРИЙНЫЙ КОНТАКТ HP | 880.27 | 15 | 3VA2110-6HN36-0AJ0 |  |  | 1 | 1 | 1 |  | LF |  | P360 | 5374 | 1CB
3VA21106HN360BA0 | ВЫКЛЮЧАТЕЛЬ 3VA2 IEC ТИПОРАЗМЕР 160 КЛАСС ОТКЛЮЧАЮЩЕЙ СПОСОБНОСТИ H ICU=85KA @ 415 В 3-ПОЛ., ЗАЩИТА ЛИНИИ ETU350, LSI, IN=100A ЗАЩИТА ОТ ПЕРЕГРУЗКИ IR=40A ...100A ЗАЩИТА ОТ ТОКА КЗ ISD=1,5... 10 X IR, II=12 X IN ПРИСОЕДИНЕНИЕ КАБЕЛЕМ РАСЦЕПИТЕЛЬ МИН. НАПРЯЖЕНИЯ (UVR) 24 В ПОСТ.ТОКА | 883.66 | 15 | 3VA2110-6HN36-0BA0 |  |  | 1 | 1 | 1 |  | LF |  | P360 | 5374 | 1CB
3VA21106HN360BC0 | ВЫКЛЮЧАТЕЛЬ 3VA2 IEC ТИПОРАЗМЕР 160 КЛАСС ОТКЛЮЧАЮЩЕЙ СПОСОБНОСТИ H ICU=85KA @ 415 В 3-ПОЛ., ЗАЩИТА ЛИНИИ ETU350, LSI, IN=100A ЗАЩИТА ОТ ПЕРЕГРУЗКИ IR=40A ...100A ЗАЩИТА ОТ ТОКА КЗ ISD=1,5... 10 X IR, II=12 X IN ПРИСОЕДИНЕНИЕ КАБЕЛЕМ РАСЦЕПИТЕЛЬ МИН. НАПРЯЖЕНИЯ (UVR) 24 В ПОСТ.ТОКА 2 ДОП. КОНТАКТА HQ | 937.9 | 15 | 3VA2110-6HN36-0BC0 |  |  | 1 | 1 | 1 |  | LF |  | P360 | 5374 | 1CB
3VA21106HN360BH0 | ВЫКЛЮЧАТЕЛЬ 3VA2 IEC ТИПОРАЗМЕР 160 КЛАСС ОТКЛЮЧАЮЩЕЙ СПОСОБНОСТИ H ICU=85KA @ 415 В 3-ПОЛ., ЗАЩИТА ЛИНИИ ETU350, LSI, IN=100A ЗАЩИТА ОТ ПЕРЕГРУЗКИ IR=40A ...100A ЗАЩИТА ОТ ТОКА КЗ ISD=1,5... 10 X IR, II=12 X IN ПРИСОЕДИНЕНИЕ КАБЕЛЕМ РАСЦЕПИТЕЛЬ МИН. НАПРЯЖЕНИЯ (UVR) 24 В ПОСТ.ТОКА 2 ДОП. КОНТАКТА HQ 1 АВАРИЙНЫЙ ДОП. КОНТАКТ HQ | 966.15 | 15 | 3VA2110-6HN36-0BH0 |  |  | 1 | 1 | 1 |  | LF |  | P360 | 5374 | 1CB
3VA21106HN360BL0 | ВЫКЛЮЧАТЕЛЬ 3VA2 IEC ТИПОРАЗМЕР 160 КЛАСС ОТКЛЮЧАЮЩЕЙ СПОСОБНОСТИ H ICU=85KA @ 415 В 3-ПОЛ., ЗАЩИТА ЛИНИИ ETU350, LSI, IN=100A ЗАЩИТА ОТ ПЕРЕГРУЗКИ IR=40A ...100A ЗАЩИТА ОТ ТОКА КЗ ISD=1,5... 10 X IR, II=12 X IN ПРИСОЕДИНЕНИЕ КАБЕЛЕМ РАСЦЕПИТЕЛЬ МИН. НАПРЯЖЕНИЯ (UVR) 24 В ПОСТ.ТОКА 2 ДОП. КОНТАКТА HQ 1 АВАРИЙНЫЙ ДОП. КОНТАКТ HQ 1 ЭЛЕКТРИЧЕСКИЙ АВАРИЙНЫЙ КОНТАКТ HQ | 1006.83 | 15 | 3VA2110-6HN36-0BL0 |  |  | 1 | 1 | 1 |  | LF |  | P360 | 5374 | 1CB
3VA21106HN360CA0 | ВЫКЛЮЧАТЕЛЬ 3VA2 IEC ТИПОРАЗМЕР 160 КЛАСС ОТКЛЮЧАЮЩЕЙ СПОСОБНОСТИ H ICU=85KA @ 415 В 3-ПОЛ., ЗАЩИТА ЛИНИИ ETU350, LSI, IN=100A ЗАЩИТА ОТ ПЕРЕГРУЗКИ IR=40A ...100A ЗАЩИТА ОТ ТОКА КЗ ISD=1,5... 10 X IR, II=12 X IN ПРИСОЕДИНЕНИЕ КАБЕЛЕМ РАСЦЕПИТЕЛЬ МИН. НАПРЯЖЕНИЯ (UVR) 120-127 В ПЕР.ТОКА 50/60 ГЦ | 883.66 | 15 | 3VA2110-6HN36-0CA0 |  |  | 1 | 1 | 1 |  | LF |  | P360 | 5374 | 1CB
3VA21106HN360CC0 | ВЫКЛЮЧАТЕЛЬ 3VA2 IEC ТИПОРАЗМЕР 160 КЛАСС ОТКЛЮЧАЮЩЕЙ СПОСОБНОСТИ H ICU=85KA @ 415 В 3-ПОЛ., ЗАЩИТА ЛИНИИ ETU350, LSI, IN=100A ЗАЩИТА ОТ ПЕРЕГРУЗКИ IR=40A ...100A ЗАЩИТА ОТ ТОКА КЗ ISD=1,5... 10 X IR, II=12 X IN ПРИСОЕДИНЕНИЕ КАБЕЛЕМ РАСЦЕПИТЕЛЬ МИН. НАПРЯЖЕНИЯ (UVR) 120-127 В ПЕР.ТОКА 50/60 ГЦ 2 ДОП. КОНТАКТА HQ | 937.9 | 15 | 3VA2110-6HN36-0CC0 |  |  | 1 | 1 | 1 |  | LF |  | P360 | 5374 | 1CB
3VA21106HN360CH0 | ВЫКЛЮЧАТЕЛЬ 3VA2 IEC ТИПОРАЗМЕР 160 КЛАСС ОТКЛЮЧАЮЩЕЙ СПОСОБНОСТИ H ICU=85KA @ 415 В 3-ПОЛ., ЗАЩИТА ЛИНИИ ETU350, LSI, IN=100A ЗАЩИТА ОТ ПЕРЕГРУЗКИ IR=40A ...100A ЗАЩИТА ОТ ТОКА КЗ ISD=1,5... 10 X IR, II=12 X IN ПРИСОЕДИНЕНИЕ КАБЕЛЕМ РАСЦЕПИТЕЛЬ МИН. НАПРЯЖЕНИЯ (UVR) 120-127 В ПЕР.ТОКА 50/60 ГЦ 2 ДОП. КОНТАКТА HQ 1 АВАРИЙНЫЙ ДОП. КОНТАКТ HQ | 966.15 | 15 | 3VA2110-6HN36-0CH0 |  |  | 1 | 1 | 1 |  | LF |  | P360 | 5374 | 1CB
3VA21106HN360CL0 | ВЫКЛЮЧАТЕЛЬ 3VA2 IEC ТИПОРАЗМЕР 160 КЛАСС ОТКЛЮЧАЮЩЕЙ СПОСОБНОСТИ H ICU=85KA @ 415 В 3-ПОЛ., ЗАЩИТА ЛИНИИ ETU350, LSI, IN=100A ЗАЩИТА ОТ ПЕРЕГРУЗКИ IR=40A ...100A ЗАЩИТА ОТ ТОКА КЗ ISD=1,5... 10 X IR, II=12 X IN ПРИСОЕДИНЕНИЕ КАБЕЛЕМ РАСЦЕПИТЕЛЬ МИН. НАПРЯЖЕНИЯ (UVR) 120-127 В ПЕР.ТОКА 50/60 ГЦ 2 ДОП. КОНТАКТА HQ 1 АВАРИЙНЫЙ ДОП. КОНТАКТ HQ 1 ЭЛЕКТРИЧЕСКИЙ АВАРИЙНЫЙ КОНТАКТ HQ | 1006.83 | 15 | 3VA2110-6HN36-0CL0 |  |  | 1 | 1 | 1 |  | LF |  | P360 | 5374 | 1CB
3VA21106HN360DA0 | ВЫКЛЮЧАТЕЛЬ 3VA2 IEC ТИПОРАЗМЕР 160 КЛАСС ОТКЛЮЧАЮЩЕЙ СПОСОБНОСТИ H ICU=85KA @ 415 В 3-ПОЛ., ЗАЩИТА ЛИНИИ ETU350, LSI, IN=100A ЗАЩИТА ОТ ПЕРЕГРУЗКИ IR=40A ...100A ЗАЩИТА ОТ ТОКА КЗ ISD=1,5... 10 X IR, II=12 X IN ПРИСОЕДИНЕНИЕ КАБЕЛЕМ РАСЦЕПИТЕЛЬ МИН. НАПРЯЖЕНИЯ (UVR) 208-230 В ПЕР.ТОКА 50/60 ГЦ | 883.66 | 15 | 3VA2110-6HN36-0DA0 |  |  | 1 | 1 | 1 |  | LF |  | P360 | 5374 | 1CB
3VA21106HN360DC0 | ВЫКЛЮЧАТЕЛЬ 3VA2 IEC ТИПОРАЗМЕР 160 КЛАСС ОТКЛЮЧАЮЩЕЙ СПОСОБНОСТИ H ICU=85KA @ 415 В 3-ПОЛ., ЗАЩИТА ЛИНИИ ETU350, LSI, IN=100A ЗАЩИТА ОТ ПЕРЕГРУЗКИ IR=40A ...100A ЗАЩИТА ОТ ТОКА КЗ ISD=1,5... 10 X IR, II=12 X IN ПРИСОЕДИНЕНИЕ КАБЕЛЕМ РАСЦЕПИТЕЛЬ МИН. НАПРЯЖЕНИЯ (UVR) 208-230 В ПЕР.ТОКА 50/60 ГЦ 2 ДОП. КОНТАКТА HQ | 937.9 | 15 | 3VA2110-6HN36-0DC0 |  |  | 1 | 1 | 1 |  | LF |  | P360 | 5374 | 1CB
3VA21106HN360DH0 | ВЫКЛЮЧАТЕЛЬ 3VA2 IEC ТИПОРАЗМЕР 160 КЛАСС ОТКЛЮЧАЮЩЕЙ СПОСОБНОСТИ H ICU=85KA @ 415 В 3-ПОЛ., ЗАЩИТА ЛИНИИ ETU350, LSI, IN=100A ЗАЩИТА ОТ ПЕРЕГРУЗКИ IR=40A ...100A ЗАЩИТА ОТ ТОКА КЗ ISD=1,5... 10 X IR, II=12 X IN ПРИСОЕДИНЕНИЕ КАБЕЛЕМ РАСЦЕПИТЕЛЬ МИН. НАПРЯЖЕНИЯ (UVR) 208-230 В ПЕР.ТОКА 50/60 ГЦ 2 ДОП. КОНТАКТА HQ 1 АВАРИЙНЫЙ ДОП. КОНТАКТ HQ | 966.15 | 15 | 3VA2110-6HN36-0DH0 |  |  | 1 | 1 | 1 |  | LF |  | P360 | 5374 | 1CB
3VA21106HN360DL0 | ВЫКЛЮЧАТЕЛЬ 3VA2 IEC ТИПОРАЗМЕР 160 КЛАСС ОТКЛЮЧАЮЩЕЙ СПОСОБНОСТИ H ICU=85KA @ 415 В 3-ПОЛ., ЗАЩИТА ЛИНИИ ETU350, LSI, IN=100A ЗАЩИТА ОТ ПЕРЕГРУЗКИ IR=40A ...100A ЗАЩИТА ОТ ТОКА КЗ ISD=1,5... 10 X IR, II=12 X IN ПРИСОЕДИНЕНИЕ КАБЕЛЕМ РАСЦЕПИТЕЛЬ МИН. НАПРЯЖЕНИЯ (UVR) 208-230 В ПЕР.ТОКА 50/60 ГЦ 2 ДОП. КОНТАКТА HQ 1 АВАРИЙНЫЙ ДОП. КОНТАКТ HQ 1 ЭЛЕКТРИЧЕСКИЙ АВАРИЙНЫЙ КОНТАКТ HQ | 1006.83 | 15 | 3VA2110-6HN36-0DL0 |  |  | 1 | 1 | 1 |  | LF |  | P360 | 5374 | 1CB
3VA21106HN360HA0 | ВЫКЛЮЧАТЕЛЬ 3VA2 IEC ТИПОРАЗМЕР 160 КЛАСС ОТКЛЮЧАЮЩЕЙ СПОСОБНОСТИ H ICU=85KA @ 415 В 3-ПОЛ., ЗАЩИТА ЛИНИИ ETU350, LSI, IN=100A ЗАЩИТА ОТ ПЕРЕГРУЗКИ IR=40A ...100A ЗАЩИТА ОТ ТОКА КЗ ISD=1,5... 10 X IR, II=12 X IN ПРИСОЕДИНЕНИЕ КАБЕЛЕМ НЕЗАВИСИМЫЙ РАСЦЕПИТЕЛЬ (STL) 12-30 В ПОСТ. ТОКА; 24 В ПЕР. ТОКА 50/60 ГЦ | 854.28 | 15 | 3VA2110-6HN36-0HA0 |  |  | 1 | 1 | 1 |  | LF |  | P360 | 5374 | 1CB
3VA21106HN360HC0 | ВЫКЛЮЧАТЕЛЬ 3VA2 IEC ТИПОРАЗМЕР 160 КЛАСС ОТКЛЮЧАЮЩЕЙ СПОСОБНОСТИ H ICU=85KA @ 415 В 3-ПОЛ., ЗАЩИТА ЛИНИИ ETU350, LSI, IN=100A ЗАЩИТА ОТ ПЕРЕГРУЗКИ IR=40A ...100A ЗАЩИТА ОТ ТОКА КЗ ISD=1,5... 10 X IR, II=12 X IN ПРИСОЕДИНЕНИЕ КАБЕЛЕМ НЕЗАВИСИМЫЙ РАСЦЕПИТЕЛЬ (STL) 12-30 В ПОСТ. ТОКА; 24 В ПЕР. ТОКА 50/60 ГЦ 2 ДОП. КОНТАКТА HQ | 909.65 | 15 | 3VA2110-6HN36-0HC0 |  |  | 1 | 1 | 1 |  | LF |  | P360 | 5374 | 1CB
3VA21106HN360HH0 | ВЫКЛЮЧАТЕЛЬ 3VA2 IEC ТИПОРАЗМЕР 160 КЛАСС ОТКЛЮЧАЮЩЕЙ СПОСОБНОСТИ H ICU=85KA @ 415 В 3-ПОЛ., ЗАЩИТА ЛИНИИ ETU350, LSI, IN=100A ЗАЩИТА ОТ ПЕРЕГРУЗКИ IR=40A ...100A ЗАЩИТА ОТ ТОКА КЗ ISD=1,5... 10 X IR, II=12 X IN ПРИСОЕДИНЕНИЕ КАБЕЛЕМ НЕЗАВИСИМЫЙ РАСЦЕПИТЕЛЬ (STL) 12-30 В ПОСТ. ТОКА; 24 В ПЕР. ТОКА 50/60 ГЦ 2 ДОП. КОНТАКТА HQ 1 АВАРИЙНЫЙ ДОП. КОНТАКТ HQ | 936.77 | 15 | 3VA2110-6HN36-0HH0 |  |  | 1 | 1 | 1 |  | LF |  | P360 | 5374 | 1CB
3VA21106HN360HL0 | ВЫКЛЮЧАТЕЛЬ 3VA2 IEC ТИПОРАЗМЕР 160 КЛАСС ОТКЛЮЧАЮЩЕЙ СПОСОБНОСТИ H ICU=85KA @ 415 В 3-ПОЛ., ЗАЩИТА ЛИНИИ ETU350, LSI, IN=100A ЗАЩИТА ОТ ПЕРЕГРУЗКИ IR=40A ...100A ЗАЩИТА ОТ ТОКА КЗ ISD=1,5... 10 X IR, II=12 X IN ПРИСОЕДИНЕНИЕ КАБЕЛЕМ НЕЗАВИСИМЫЙ РАСЦЕПИТЕЛЬ (STL) 12-30 В ПОСТ. ТОКА; 24 В ПЕР. ТОКА 50/60 ГЦ 2 ДОП. КОНТАКТА HQ 1 АВАРИЙНЫЙ ДОП. КОНТАКТ HQ 1 ЭЛЕКТРИЧЕСКИЙ АВАРИЙНЫЙ КОНТАКТ HQ | 977.45 | 15 | 3VA2110-6HN36-0HL0 |  |  | 1 | 1 | 1 |  | LF |  | P360 | 5374 | 1CB
3VA21106HN360JA0 | ВЫКЛЮЧАТЕЛЬ 3VA2 IEC ТИПОРАЗМЕР 160 КЛАСС ОТКЛЮЧАЮЩЕЙ СПОСОБНОСТИ H ICU=85KA @ 415 В 3-ПОЛ., ЗАЩИТА ЛИНИИ ETU350, LSI, IN=100A ЗАЩИТА ОТ ПЕРЕГРУЗКИ IR=40A ...100A ЗАЩИТА ОТ ТОКА КЗ ISD=1,5... 10 X IR, II=12 X IN ПРИСОЕДИНЕНИЕ КАБЕЛЕМ НЕЗАВИСИМЫЙ РАСЦЕПИТЕЛЬ (STL) 110-127 В ПОСТ. ТОКА; ПЕР. ТОКА 50/60 ГЦ | 854.28 | 15 | 3VA2110-6HN36-0JA0 |  |  | 1 | 1 | 1 |  | LF |  | P360 | 5374 | 1CB
3VA21106HN360JC0 | ВЫКЛЮЧАТЕЛЬ 3VA2 IEC ТИПОРАЗМЕР 160 КЛАСС ОТКЛЮЧАЮЩЕЙ СПОСОБНОСТИ H ICU=85KA @ 415 В 3-ПОЛ., ЗАЩИТА ЛИНИИ ETU350, LSI, IN=100A ЗАЩИТА ОТ ПЕРЕГРУЗКИ IR=40A ...100A ЗАЩИТА ОТ ТОКА КЗ ISD=1,5... 10 X IR, II=12 X IN ПРИСОЕДИНЕНИЕ КАБЕЛЕМ НЕЗАВИСИМЫЙ РАСЦЕПИТЕЛЬ (STL) 110-127 В ПОСТ. ТОКА; ПЕР. ТОКА 50/60 ГЦ 2 ДОП. КОНТАКТА HQ | 909.65 | 15 | 3VA2110-6HN36-0JC0 |  |  | 1 | 1 | 1 |  | LF |  | P360 | 5374 | 1CB
3VA21106HN360JH0 | ВЫКЛЮЧАТЕЛЬ 3VA2 IEC ТИПОРАЗМЕР 160 КЛАСС ОТКЛЮЧАЮЩЕЙ СПОСОБНОСТИ H ICU=85KA @ 415 В 3-ПОЛ., ЗАЩИТА ЛИНИИ ETU350, LSI, IN=100A ЗАЩИТА ОТ ПЕРЕГРУЗКИ IR=40A ...100A ЗАЩИТА ОТ ТОКА КЗ ISD=1,5... 10 X IR, II=12 X IN ПРИСОЕДИНЕНИЕ КАБЕЛЕМ НЕЗАВИСИМЫЙ РАСЦЕПИТЕЛЬ (STL) 110-127 В ПОСТ. ТОКА; ПЕР. ТОКА 50/60 ГЦ 2 ДОП. КОНТАКТА HQ 1 АВАРИЙНЫЙ ДОП. КОНТАКТ HQ | 936.77 | 15 | 3VA2110-6HN36-0JH0 |  |  | 1 | 1 | 1 |  | LF |  | P360 | 5374 | 1CB
3VA21106HN360JL0 | ВЫКЛЮЧАТЕЛЬ 3VA2 IEC ТИПОРАЗМЕР 160 КЛАСС ОТКЛЮЧАЮЩЕЙ СПОСОБНОСТИ H ICU=85KA @ 415 В 3-ПОЛ., ЗАЩИТА ЛИНИИ ETU350, LSI, IN=100A ЗАЩИТА ОТ ПЕРЕГРУЗКИ IR=40A ...100A ЗАЩИТА ОТ ТОКА КЗ ISD=1,5... 10 X IR, II=12 X IN ПРИСОЕДИНЕНИЕ КАБЕЛЕМ НЕЗАВИСИМЫЙ РАСЦЕПИТЕЛЬ (STL) 110-127 В ПОСТ. ТОКА; ПЕР. ТОКА 50/60 ГЦ 2 ДОП. КОНТАКТА HQ 1 АВАРИЙНЫЙ ДОП. КОНТАКТ HQ 1 ЭЛЕКТРИЧЕСКИЙ АВАРИЙНЫЙ КОНТАКТ HQ | 977.45 | 15 | 3VA2110-6HN36-0JL0 |  |  | 1 | 1 | 1 |  | LF |  | P360 | 5374 | 1CB
3VA21106HN360KA0 | ВЫКЛЮЧАТЕЛЬ 3VA2 IEC ТИПОРАЗМЕР 160 КЛАСС ОТКЛЮЧАЮЩЕЙ СПОСОБНОСТИ H ICU=85KA @ 415 В 3-ПОЛ., ЗАЩИТА ЛИНИИ ETU350, LSI, IN=100A ЗАЩИТА ОТ ПЕРЕГРУЗКИ IR=40A ...100A ЗАЩИТА ОТ ТОКА КЗ ISD=1,5... 10 X IR, II=12 X IN ПРИСОЕДИНЕНИЕ КАБЕЛЕМ НЕЗАВИСИМЫЙ РАСЦЕПИТЕЛЬ (STL) 220-250 В ПОСТ. ТОКА; 208-277 В ПЕР. ТОКА | 854.28 | 15 | 3VA2110-6HN36-0KA0 |  |  | 1 | 1 | 1 |  | LF |  | P360 | 5374 | 1CB
3VA21106HN360KC0 | ВЫКЛЮЧАТЕЛЬ 3VA2 IEC ТИПОРАЗМЕР 160 КЛАСС ОТКЛЮЧАЮЩЕЙ СПОСОБНОСТИ H ICU=85KA @ 415 В 3-ПОЛ., ЗАЩИТА ЛИНИИ ETU350, LSI, IN=100A ЗАЩИТА ОТ ПЕРЕГРУЗКИ IR=40A ...100A ЗАЩИТА ОТ ТОКА КЗ ISD=1,5... 10 X IR, II=12 X IN ПРИСОЕДИНЕНИЕ КАБЕЛЕМ НЕЗАВИСИМЫЙ РАСЦЕПИТЕЛЬ (STL) 220-250 В ПОСТ. ТОКА; 208-277 В ПЕР. ТОКА 2 ДОП. КОНТАКТА HQ | 909.65 | 15 | 3VA2110-6HN36-0KC0 |  |  | 1 | 1 | 1 |  | LF |  | P360 | 5374 | 1CB
3VA21106HN360KH0 | ВЫКЛЮЧАТЕЛЬ 3VA2 IEC ТИПОРАЗМЕР 160 КЛАСС ОТКЛЮЧАЮЩЕЙ СПОСОБНОСТИ H ICU=85KA @ 415 В 3-ПОЛ., ЗАЩИТА ЛИНИИ ETU350, LSI, IN=100A ЗАЩИТА ОТ ПЕРЕГРУЗКИ IR=40A ...100A ЗАЩИТА ОТ ТОКА КЗ ISD=1,5... 10 X IR, II=12 X IN ПРИСОЕДИНЕНИЕ КАБЕЛЕМ НЕЗАВИСИМЫЙ РАСЦЕПИТЕЛЬ (STL) 220-250 В ПОСТ. ТОКА; 208-277 В ПЕР. ТОКА 2 ДОП. КОНТАКТА HQ 1 АВАРИЙНЫЙ ДОП. КОНТАКТ HQ | 936.77 | 15 | 3VA2110-6HN36-0KH0 |  |  | 1 | 1 | 1 |  | LF |  | P360 | 5374 | 1CB
3VA21106HN360KL0 | ВЫКЛЮЧАТЕЛЬ 3VA2 IEC ТИПОРАЗМЕР 160 КЛАСС ОТКЛЮЧАЮЩЕЙ СПОСОБНОСТИ H ICU=85KA @ 415 В 3-ПОЛ., ЗАЩИТА ЛИНИИ ETU350, LSI, IN=100A ЗАЩИТА ОТ ПЕРЕГРУЗКИ IR=40A ...100A ЗАЩИТА ОТ ТОКА КЗ ISD=1,5... 10 X IR, II=12 X IN ПРИСОЕДИНЕНИЕ КАБЕЛЕМ НЕЗАВИСИМЫЙ РАСЦЕПИТЕЛЬ (STL) 220-250 В ПОСТ. ТОКА; 208-277 В ПЕР. ТОКА 2 ДОП. КОНТАКТА HQ 1 АВАРИЙНЫЙ ДОП. КОНТАКТ HQ 1 ЭЛЕКТРИЧЕСКИЙ АВАРИЙНЫЙ КОНТАКТ HQ | 977.45 | 15 | 3VA2110-6HN36-0KL0 |  |  | 1 | 1 | 1 |  | LF |  | P360 | 5374 | 1CB
3VA21106HN420AA0 | ВЫКЛЮЧАТЕЛЬ 3VA2 IEC ТИПОРАЗМЕР 160 КЛАСС ОТКЛЮЧАЮЩЕЙ СПОСОБНОСТИ H ICU=85KA @ 415 В 4-ПОЛ., ЗАЩИТА ЛИНИИ ETU350, LSI, IN=100A ЗАЩИТА ОТ ПЕРЕГРУЗКИ IR=40A ...100A ЗАЩИТА ОТ ТОКА КЗ ISD=1,5... 10 X IR, II=12 X IN ЗАЩИТА НЕЙТРАЛИ РЕГУЛИР.(ВЫКЛ.,50%,100%) ШИННОЕ ПРИСОЕДИНЕНИЕ | 911.91 | 15 | 3VA2110-6HN42-0AA0 |  |  | 1 | 1 | 1 |  | LF |  | P360 | 5374 | 1CB
3VA21106HN460AA0 | ВЫКЛЮЧАТЕЛЬ 3VA2 IEC ТИПОРАЗМЕР 160 КЛАСС ОТКЛЮЧАЮЩЕЙ СПОСОБНОСТИ H ICU=85KA @ 415 В 4-ПОЛ., ЗАЩИТА ЛИНИИ ETU350, LSI, IN=100A ЗАЩИТА ОТ ПЕРЕГРУЗКИ IR=40A ...100A ЗАЩИТА ОТ ТОКА КЗ ISD=1,5... 10 X IR, II=12 X IN ЗАЩИТА НЕЙТРАЛИ РЕГУЛИР.(ВЫКЛ.,50%,100%) ПРИСОЕДИНЕНИЕ КАБЕЛЕМ | 949.2 | 15 | 3VA2110-6HN46-0AA0 |  |  | 1 | 1 | 1 |  | LF |  | P360 | 5374 | 1CB
3VA21106JP320AA0 | ВЫКЛЮЧАТЕЛЬ 3VA2 IEC ТИПОРАЗМЕР 160 КЛАСС ОТКЛЮЧАЮЩЕЙ СПОСОБНОСТИ H ICU=85KA @ 415 В 3-ПОЛ., ЗАЩИТА ЛИНИИ ETU550, LSI, IN=100A ЗАЩИТА ОТ ПЕРЕГРУЗКИ IR=40A ...100A ЗАЩИТА ОТ ТОКА КЗ ISD=0,6..10X IN, II=1,5..12X IN ЗАЩИТА НЕЙТРАЛИ ОПЦИЯ С ВНЕШНИМ ТТ,ДО 160% ШИННОЕ ПРИСОЕДИНЕНИЕ | 1209.1 | 15 | 3VA2110-6JP32-0AA0 |  |  | 1 | 1 | 1 |  | LF |  | P360 | 5374 | 1CB
3VA21106JP360AA0 | ВЫКЛЮЧАТЕЛЬ 3VA2 IEC ТИПОРАЗМЕР 160 КЛАСС ОТКЛЮЧАЮЩЕЙ СПОСОБНОСТИ H ICU=85KA @ 415 В 3-ПОЛ., ЗАЩИТА ЛИНИИ ETU550, LSI, IN=100A ЗАЩИТА ОТ ПЕРЕГРУЗКИ IR=40A ...100A ЗАЩИТА ОТ ТОКА КЗ ISD=0,6..10X IN, II=1,5..12X IN ЗАЩИТА НЕЙТРАЛИ ОПЦИЯ С ВНЕШНИМ ТТ,ДО 160% ПРИСОЕДИНЕНИЕ КАБЕЛЕМ | 1231.7 | 15 | 3VA2110-6JP36-0AA0 |  |  | 1 | 1 | 1 |  | LF |  | P360 | 5374 | 1CB
3VA21106JP420AA0 | ВЫКЛЮЧАТЕЛЬ 3VA2 IEC ТИПОРАЗМЕР 160 КЛАСС ОТКЛЮЧАЮЩЕЙ СПОСОБНОСТИ H ICU=85KA @ 415 В 4-ПОЛ., ЗАЩИТА ЛИНИИ ETU550, LSI, IN=100A ЗАЩИТА ОТ ПЕРЕГРУЗКИ IR=40A ...100A ЗАЩИТА ОТ ТОКА КЗ ISD=0,6..10X IN, II=1,5..12X IN ЗАЩИТА НЕЙТРАЛИ РЕГУЛИР. (ВЫКЛ., ДО 160%) ШИННОЕ ПРИСОЕДИНЕНИЕ | 1378.6 | 15 | 3VA2110-6JP42-0AA0 |  |  | 1 | 1 | 1 |  | LF |  | P360 | 5374 | 1CB
3VA21106JP460AA0 | ВЫКЛЮЧАТЕЛЬ 3VA2 IEC ТИПОРАЗМЕР 160 КЛАСС ОТКЛЮЧАЮЩЕЙ СПОСОБНОСТИ H ICU=85KA @ 415 В 4-ПОЛ., ЗАЩИТА ЛИНИИ ETU550, LSI, IN=100A ЗАЩИТА ОТ ПЕРЕГРУЗКИ IR=40A ...100A ЗАЩИТА ОТ ТОКА КЗ ISD=0,6..10X IN, II=1,5..12X IN ЗАЩИТА НЕЙТРАЛИ РЕГУЛИР. (ВЫКЛ., ДО 160%) ПРИСОЕДИНЕНИЕ КАБЕЛЕМ | 1423.8 | 15 | 3VA2110-6JP46-0AA0 |  |  | 1 | 1 | 1 |  | LF |  | P360 | 5374 | 1CB
3VA21106JQ320AA0 | ВЫКЛЮЧАТЕЛЬ 3VA2 IEC ТИПОРАЗМЕР 160 КЛАСС ОТКЛЮЧАЮЩЕЙ СПОСОБНОСТИ H ICU=85KA @ 415 В 3-ПОЛ., ЗАЩИТА ЛИНИИ ETU560, LSIG, IN=100A ЗАЩИТА ОТ ПЕРЕГРУЗКИ IR=40A ...100A ЗАЩИТА ОТ ТОКА КЗ ISD=0,6..10X IN, II=1,5..12X IN ЗАЩИТА НЕЙТРАЛИ ОПЦИЯ С ВНЕШНИМ ТТ,ДО 160% ЗАЩИТА ОТ ЗАМЫКАНИЯ НА ЗЕМЛЮ, ПЕРЕКЛЮЧАЕМАЯ IG=0,2... 1 X IN, TG=0,05-0,8МСЕК ШИННОЕ ПРИСОЕДИНЕНИЕ | 1502.9 | 15 | 3VA2110-6JQ32-0AA0 |  |  | 1 | 1 | 1 |  | LF |  | P360 | 5374 | 1CB
3VA21106JQ360AA0 | ВЫКЛЮЧАТЕЛЬ 3VA2 IEC ТИПОРАЗМЕР 160 КЛАСС ОТКЛЮЧАЮЩЕЙ СПОСОБНОСТИ H ICU=85KA @ 415 В 3-ПОЛ., ЗАЩИТА ЛИНИИ ETU560, LSIG, IN=100A ЗАЩИТА ОТ ПЕРЕГРУЗКИ IR=40A ...100A ЗАЩИТА ОТ ТОКА КЗ ISD=0,6..10X IN, II=1,5..12X IN ЗАЩИТА НЕЙТРАЛИ ОПЦИЯ С ВНЕШНИМ ТТ,ДО 160% ЗАЩИТА ОТ ЗАМЫКАНИЯ НА ЗЕМЛЮ, ПЕРЕКЛЮЧАЕМАЯ IG=0,2... 1 X IN, TG=0,05-0,8МСЕК ПРИСОЕДИНЕНИЕ КАБЕЛЕМ | 1525.5 | 15 | 3VA2110-6JQ36-0AA0 |  |  | 1 | 1 | 1 |  | LF |  | P360 | 5374 | 1CB
3VA21106JQ420AA0 | ВЫКЛЮЧАТЕЛЬ 3VA2 IEC ТИПОРАЗМЕР 160 КЛАСС ОТКЛЮЧАЮЩЕЙ СПОСОБНОСТИ H ICU=85KA @ 415 В 4-ПОЛ., ЗАЩИТА ЛИНИИ ETU560, LSIG, IN=100A ЗАЩИТА ОТ ПЕРЕГРУЗКИ IR=40A ...100A ЗАЩИТА ОТ ТОКА КЗ ISD=0,6..10X IN, II=1,5..12X IN ЗАЩИТА НЕЙТРАЛИ РЕГУЛИР. (ВЫКЛ., ДО 160%) ЗАЩИТА ОТ ЗАМЫКАНИЯ НА ЗЕМЛЮ, ПЕРЕКЛЮЧАЕМАЯ IG=0,2... 1 X IN, TG=0,05-0,8МСЕК ШИННОЕ ПРИСОЕДИНЕНИЕ | 1672.4 | 15 | 3VA2110-6JQ42-0AA0 |  |  | 1 | 1 | 1 |  | LF |  | P360 | 5374 | 1CB
3VA21106JQ460AA0 | ВЫКЛЮЧАТЕЛЬ 3VA2 IEC ТИПОРАЗМЕР 160 КЛАСС ОТКЛЮЧАЮЩЕЙ СПОСОБНОСТИ H ICU=85KA @ 415 В 4-ПОЛ., ЗАЩИТА ЛИНИИ ETU560, LSIG, IN=100A ЗАЩИТА ОТ ПЕРЕГРУЗКИ IR=40A ...100A ЗАЩИТА ОТ ТОКА КЗ ISD=0,6..10X IN, II=1,5..12X IN ЗАЩИТА НЕЙТРАЛИ РЕГУЛИР. (ВЫКЛ., ДО 160%) ЗАЩИТА ОТ ЗАМЫКАНИЯ НА ЗЕМЛЮ, ПЕРЕКЛЮЧАЕМАЯ IG=0,2... 1 X IN, TG=0,05-0,8МСЕК ПРИСОЕДИНЕНИЕ КАБЕЛЕМ | 1706.3 | 15 | 3VA2110-6JQ46-0AA0 |  |  | 1 | 1 | 1 |  | LF |  | P360 | 5374 | 1CB
3VA21106KP320AA0 | ВЫКЛЮЧАТЕЛЬ 3VA2 IEC ТИПОРАЗМЕР 160 КЛАСС ОТКЛЮЧАЮЩЕЙ СПОСОБНОСТИ H ICU=85KA @ 415 В 3-ПОЛ., ЗАЩИТА ЛИНИИ ETU850, LSI, IN=100A ЗАЩИТА ОТ ПЕРЕГРУЗКИ IR=40A ...100A ЗАЩИТА ОТ ТОКА КЗ ISD=0,6..10X IN, II=1,5..12X IN ЗАЩИТА НЕЙТРАЛИ ОПЦИЯ С ВНЕШНИМ ТТ,ДО 160% ШИННОЕ ПРИСОЕДИНЕНИЕ | 1457.7 | 15 | 3VA2110-6KP32-0AA0 |  |  | 1 | 1 | 1 |  | LF |  | P360 | 5374 | 1CB
3VA21106KP360AA0 | ВЫКЛЮЧАТЕЛЬ 3VA2 IEC ТИПОРАЗМЕР 160 КЛАСС ОТКЛЮЧАЮЩЕЙ СПОСОБНОСТИ H ICU=85KA @ 415 В 3-ПОЛ., ЗАЩИТА ЛИНИИ ETU850, LSI, IN=100A ЗАЩИТА ОТ ПЕРЕГРУЗКИ IR=40A ...100A ЗАЩИТА ОТ ТОКА КЗ ISD=0,6..10X IN, II=1,5..12X IN ЗАЩИТА НЕЙТРАЛИ ОПЦИЯ С ВНЕШНИМ ТТ,ДО 160% ПРИСОЕДИНЕНИЕ КАБЕЛЕМ | 1480.3 | 15 | 3VA2110-6KP36-0AA0 |  |  | 1 | 1 | 1 |  | LF |  | P360 | 5374 | 1CB
3VA21106KP420AA0 | ВЫКЛЮЧАТЕЛЬ 3VA2 IEC ТИПОРАЗМЕР 160 КЛАСС ОТКЛЮЧАЮЩЕЙ СПОСОБНОСТИ H ICU=85KA @ 415 В 4-ПОЛ., ЗАЩИТА ЛИНИИ ETU850, LSI, IN=100A ЗАЩИТА ОТ ПЕРЕГРУЗКИ IR=40A ...100A ЗАЩИТА ОТ ТОКА КЗ ISD=0,6..10X IN, II=1,5..12X IN ЗАЩИТА НЕЙТРАЛИ РЕГУЛИР. (ВЫКЛ., ДО 160%) ШИННОЕ ПРИСОЕДИНЕНИЕ | 1627.2 | 15 | 3VA2110-6KP42-0AA0 |  |  | 1 | 1 | 1 |  | LF |  | P360 | 5374 | 1CB
3VA21106KP460AA0 | ВЫКЛЮЧАТЕЛЬ 3VA2 IEC ТИПОРАЗМЕР 160 КЛАСС ОТКЛЮЧАЮЩЕЙ СПОСОБНОСТИ H ICU=85KA @ 415 В 4-ПОЛ., ЗАЩИТА ЛИНИИ ETU850, LSI, IN=100A ЗАЩИТА ОТ ПЕРЕГРУЗКИ IR=40A ...100A ЗАЩИТА ОТ ТОКА КЗ ISD=0,6..10X IN, II=1,5..12X IN ЗАЩИТА НЕЙТРАЛИ РЕГУЛИР. (ВЫКЛ., ДО 160%) ПРИСОЕДИНЕНИЕ КАБЕЛЕМ | 1661.1 | 15 | 3VA2110-6KP46-0AA0 |  |  | 1 | 1 | 1 |  | LF |  | P360 | 5374 | 1CB
3VA21106KQ320AA0 | ВЫКЛЮЧАТЕЛЬ 3VA2 IEC ТИПОРАЗМЕР 160 КЛАСС ОТКЛЮЧАЮЩЕЙ СПОСОБНОСТИ H ICU=85KA @ 415 В 3-ПОЛ., ЗАЩИТА ЛИНИИ ETU860, LSIG, IN=100A ЗАЩИТА ОТ ПЕРЕГРУЗКИ IR=40A ...100A ЗАЩИТА ОТ ТОКА КЗ ISD=0,6..10X IN, II=1,5..12X IN ЗАЩИТА НЕЙТРАЛИ ОПЦИЯ С ВНЕШНИМ ТТ,ДО 160% ЗАЩИТА ОТ ЗАМЫКАНИЯ НА ЗЕМЛЮ, ПЕРЕКЛЮЧАЕМАЯ IG=0,2... 1 X IN, TG=0,05-0,8МСЕК ШИННОЕ ПРИСОЕДИНЕНИЕ | 1615.9 | 15 | 3VA2110-6KQ32-0AA0 |  |  | 1 | 1 | 1 |  | LF |  | P360 | 5374 | 1CB
3VA21106KQ360AA0 | ВЫКЛЮЧАТЕЛЬ 3VA2 IEC ТИПОРАЗМЕР 160 КЛАСС ОТКЛЮЧАЮЩЕЙ СПОСОБНОСТИ H ICU=85KA @ 415 В 3-ПОЛ., ЗАЩИТА ЛИНИИ ETU860, LSIG, IN=100A ЗАЩИТА ОТ ПЕРЕГРУЗКИ IR=40A ...100A ЗАЩИТА ОТ ТОКА КЗ ISD=0,6..10X IN, II=1,5..12X IN ЗАЩИТА НЕЙТРАЛИ ОПЦИЯ С ВНЕШНИМ ТТ,ДО 160% ЗАЩИТА ОТ ЗАМЫКАНИЯ НА ЗЕМЛЮ, ПЕРЕКЛЮЧАЕМАЯ IG=0,2... 1 X IN, TG=0,05-0,8МСЕК ПРИСОЕДИНЕНИЕ КАБЕЛЕМ | 1638.5 | 15 | 3VA2110-6KQ36-0AA0 |  |  | 1 | 1 | 1 |  | LF |  | P360 | 5374 | 1CB
3VA21106KQ420AA0 | ВЫКЛЮЧАТЕЛЬ 3VA2 IEC ТИПОРАЗМЕР 160 КЛАСС ОТКЛЮЧАЮЩЕЙ СПОСОБНОСТИ H ICU=85KA @ 415 В 4-ПОЛ., ЗАЩИТА ЛИНИИ ETU860, LSIG, IN=100A ЗАЩИТА ОТ ПЕРЕГРУЗКИ IR=40A ...100A ЗАЩИТА ОТ ТОКА КЗ ISD=0,6..10X IN, II=1,5..12X IN ЗАЩИТА НЕЙТРАЛИ РЕГУЛИР. (ВЫКЛ., ДО 160%) ЗАЩИТА ОТ ЗАМЫКАНИЯ НА ЗЕМЛЮ, ПЕРЕКЛЮЧАЕМАЯ IG=0,2... 1 X IN, TG=0,05-0,8МСЕК ШИННОЕ ПРИСОЕДИНЕНИЕ | 1785.4 | 15 | 3VA2110-6KQ42-0AA0 |  |  | 1 | 1 | 1 |  | LF |  | P360 | 5374 | 1CB
3VA21106KQ460AA0 | ВЫКЛЮЧАТЕЛЬ 3VA2 IEC ТИПОРАЗМЕР 160 КЛАСС ОТКЛЮЧАЮЩЕЙ СПОСОБНОСТИ H ICU=85KA @ 415 В 4-ПОЛ., ЗАЩИТА ЛИНИИ ETU860, LSIG, IN=100A ЗАЩИТА ОТ ПЕРЕГРУЗКИ IR=40A ...100A ЗАЩИТА ОТ ТОКА КЗ ISD=0,6..10X IN, II=1,5..12X IN ЗАЩИТА НЕЙТРАЛИ РЕГУЛИР. (ВЫКЛ., ДО 160%) ЗАЩИТА ОТ ЗАМЫКАНИЯ НА ЗЕМЛЮ, ПЕРЕКЛЮЧАЕМАЯ IG=0,2... 1 X IN, TG=0,05-0,8МСЕК ПРИСОЕДИНЕНИЕ КАБЕЛЕМ | 1830.6 | 15 | 3VA2110-6KQ46-0AA0 |  |  | 1 | 1 | 1 |  | LF |  | P360 | 5374 | 1CB
3VA21107HL320AA0 | ВЫКЛЮЧАТЕЛЬ 3VA2 IEC ТИПОРАЗМЕР 160 КЛАСС ОТКЛЮЧАЮЩЕЙ СПОСОБНОСТИ C ICU=110KA @ 415 В 3-ПОЛ., ЗАЩИТА ЛИНИИ ETU320, LI, IN=100A ЗАЩИТА ОТ ПЕРЕГРУЗКИ IR=40A ...100A ЗАЩИТА ОТ ТОКА КЗ II=1,5...12 X IN ШИННОЕ ПРИСОЕДИНЕНИЕ | 706.25 | 15 | 3VA2110-7HL32-0AA0 |  |  | 1 | 1 | 1 |  | LF |  | P360 | 5374 | 1CB
3VA21107HL360AA0 | ВЫКЛЮЧАТЕЛЬ 3VA2 IEC ТИПОРАЗМЕР 160 КЛАСС ОТКЛЮЧАЮЩЕЙ СПОСОБНОСТИ C ICU=110KA @ 415 В 3-ПОЛ., ЗАЩИТА ЛИНИИ ETU320, LI, IN=100A ЗАЩИТА ОТ ПЕРЕГРУЗКИ IR=40A ...100A ЗАЩИТА ОТ ТОКА КЗ II=1,5...12 X IN ПРИСОЕДИНЕНИЕ КАБЕЛЕМ | 733.37 | 15 | 3VA2110-7HL36-0AA0 |  |  | 1 | 1 | 1 |  | LF |  | P360 | 5374 | 1CB
3VA21107HL420AA0 | ВЫКЛЮЧАТЕЛЬ 3VA2 IEC ТИПОРАЗМЕР 160 КЛАСС ОТКЛЮЧАЮЩЕЙ СПОСОБНОСТИ C ICU=110KA @ 415 В 4-ПОЛ., ЗАЩИТА ЛИНИИ ETU320, LI, IN=100A ЗАЩИТА ОТ ПЕРЕГРУЗКИ IR=40A ...100A ЗАЩИТА ОТ ТОКА КЗ II=1,5...12 X IN ЗАЩИТА НЕЙТРАЛИ РЕГУЛИР.(ВЫКЛ.,50%,100%) ШИННОЕ ПРИСОЕДИНЕНИЕ | 905.13 | 15 | 3VA2110-7HL42-0AA0 |  |  | 1 | 1 | 1 |  | LF |  | P360 | 5374 | 1CB
3VA21107HL460AA0 | ВЫКЛЮЧАТЕЛЬ 3VA2 IEC ТИПОРАЗМЕР 160 КЛАСС ОТКЛЮЧАЮЩЕЙ СПОСОБНОСТИ C ICU=110KA @ 415 В 4-ПОЛ., ЗАЩИТА ЛИНИИ ETU320, LI, IN=100A ЗАЩИТА ОТ ПЕРЕГРУЗКИ IR=40A ...100A ЗАЩИТА ОТ ТОКА КЗ II=1,5...12 X IN ЗАЩИТА НЕЙТРАЛИ РЕГУЛИР.(ВЫКЛ.,50%,100%) ПРИСОЕДИНЕНИЕ КАБЕЛЕМ | 941.29 | 15 | 3VA2110-7HL46-0AA0 |  |  | 1 | 1 | 1 |  | LF |  | P360 | 5374 | 1CB
3VA21107HM320AA0 | ВЫКЛЮЧАТЕЛЬ 3VA2 IEC ТИПОРАЗМЕР 160 КЛАСС ОТКЛЮЧАЮЩЕЙ СПОСОБНОСТИ C ICU=110KA @ 415 В 3-ПОЛ., ЗАЩИТА ЛИНИИ ETU330, LIG, IN=100A ЗАЩИТА ОТ ПЕРЕГРУЗКИ IR=40A ...100A ЗАЩИТА ОТ ТОКА КЗ II=1,5...12 X IN ЗАЩИТА ОТ ЗАМЫКАНИЯ НА ЗЕМЛЮ IG=0,2... 1 X IN, TG=0,1/0,3МСЕК ШИННОЕ ПРИСОЕДИНЕНИЕ | 993.27 | 15 | 3VA2110-7HM32-0AA0 |  |  | 1 | 1 | 1 |  | LF |  | P360 | 5374 | 1CB
3VA21107HM360AA0 | ВЫКЛЮЧАТЕЛЬ 3VA2 IEC ТИПОРАЗМЕР 160 КЛАСС ОТКЛЮЧАЮЩЕЙ СПОСОБНОСТИ C ICU=110KA @ 415 В 3-ПОЛ., ЗАЩИТА ЛИНИИ ETU330, LIG, IN=100A ЗАЩИТА ОТ ПЕРЕГРУЗКИ IR=40A ...100A ЗАЩИТА ОТ ТОКА КЗ II=1,5...12 X IN ЗАЩИТА ОТ ЗАМЫКАНИЯ НА ЗЕМЛЮ IG=0,2... 1 X IN, TG=0,1/0,3МСЕК ПРИСОЕДИНЕНИЕ КАБЕЛЕМ | 1020.39 | 15 | 3VA2110-7HM36-0AA0 |  |  | 1 | 1 | 1 |  | LF |  | P360 | 5374 | 1CB
3VA21107HM420AA0 | ВЫКЛЮЧАТЕЛЬ 3VA2 IEC ТИПОРАЗМЕР 160 КЛАСС ОТКЛЮЧАЮЩЕЙ СПОСОБНОСТИ C ICU=110KA @ 415 В 4-ПОЛ., ЗАЩИТА ЛИНИИ ETU330, LIG, IN=100A ЗАЩИТА ОТ ПЕРЕГРУЗКИ IR=40A ...100A ЗАЩИТА ОТ ТОКА КЗ II=1,5...12 X IN ЗАЩИТА НЕЙТРАЛИ РЕГУЛИР.(ВЫКЛ.,50%,100%) ЗАЩИТА ОТ ЗАМЫКАНИЯ НА ЗЕМЛЮ IG=0,2... 1 X IN, TG=0,1-0,3МСЕК ШИННОЕ ПРИСОЕДИНЕНИЕ | 1186.5 | 15 | 3VA2110-7HM42-0AA0 |  |  | 1 | 1 | 1 |  | LF |  | P360 | 5374 | 1CB
3VA21107HM460AA0 | ВЫКЛЮЧАТЕЛЬ 3VA2 IEC ТИПОРАЗМЕР 160 КЛАСС ОТКЛЮЧАЮЩЕЙ СПОСОБНОСТИ C ICU=110KA @ 415 В 4-ПОЛ., ЗАЩИТА ЛИНИИ ETU330, LIG, IN=100A ЗАЩИТА ОТ ПЕРЕГРУЗКИ IR=40A ...100A ЗАЩИТА ОТ ТОКА КЗ II=1,5...12 X IN ЗАЩИТА НЕЙТРАЛИ РЕГУЛИР.(ВЫКЛ.,50%,100%) ЗАЩИТА ОТ ЗАМЫКАНИЯ НА ЗЕМЛЮ IG=0,2... 1 X IN, TG=0,1-0,3МСЕК ПРИСОЕДИНЕНИЕ КАБЕЛЕМ | 1231.7 | 15 | 3VA2110-7HM46-0AA0 |  |  | 1 | 1 | 1 |  | LF |  | P360 | 5374 | 1CB
3VA21107HN320AA0 | ВЫКЛЮЧАТЕЛЬ 3VA2 IEC ТИПОРАЗМЕР 160 КЛАСС ОТКЛЮЧАЮЩЕЙ СПОСОБНОСТИ C ICU=110KA @ 415 В 3-ПОЛ., ЗАЩИТА ЛИНИИ ETU350, LSI, IN=100A ЗАЩИТА ОТ ПЕРЕГРУЗКИ IR=40A ...100A ЗАЩИТА ОТ ТОКА КЗ ISD=1,5... 10 X IR, II=12 X IN ШИННОЕ ПРИСОЕДИНЕНИЕ | 774.05 | 15 | 3VA2110-7HN32-0AA0 |  |  | 1 | 1 | 1 |  | LF |  | P360 | 5374 | 1CB
3VA21107HN360AA0 | ВЫКЛЮЧАТЕЛЬ 3VA2 IEC ТИПОРАЗМЕР 160 КЛАСС ОТКЛЮЧАЮЩЕЙ СПОСОБНОСТИ C ICU=110KA @ 415 В 3-ПОЛ., ЗАЩИТА ЛИНИИ ETU350, LSI, IN=100A ЗАЩИТА ОТ ПЕРЕГРУЗКИ IR=40A ...100A ЗАЩИТА ОТ ТОКА КЗ ISD=1,5... 10 X IR, II=12 X IN ПРИСОЕДИНЕНИЕ КАБЕЛЕМ | 801.17 | 15 | 3VA2110-7HN36-0AA0 |  |  | 1 | 1 | 1 |  | LF |  | P360 | 5374 | 1CB
3VA21107HN420AA0 | ВЫКЛЮЧАТЕЛЬ 3VA2 IEC ТИПОРАЗМЕР 160 КЛАСС ОТКЛЮЧАЮЩЕЙ СПОСОБНОСТИ C ICU=110KA @ 415 В 4-ПОЛ., ЗАЩИТА ЛИНИИ ETU350, LSI, IN=100A ЗАЩИТА ОТ ПЕРЕГРУЗКИ IR=40A ...100A ЗАЩИТА ОТ ТОКА КЗ ISD=1,5... 10 X IR, II=12 X IN ЗАЩИТА НЕЙТРАЛИ РЕГУЛИР.(ВЫКЛ.,50%,100%) ШИННОЕ ПРИСОЕДИНЕНИЕ | 974.06 | 15 | 3VA2110-7HN42-0AA0 |  |  | 1 | 1 | 1 |  | LF |  | P360 | 5374 | 1CB
3VA21107HN460AA0 | ВЫКЛЮЧАТЕЛЬ 3VA2 IEC ТИПОРАЗМЕР 160 КЛАСС ОТКЛЮЧАЮЩЕЙ СПОСОБНОСТИ C ICU=110KA @ 415 В 4-ПОЛ., ЗАЩИТА ЛИНИИ ETU350, LSI, IN=100A ЗАЩИТА ОТ ПЕРЕГРУЗКИ IR=40A ...100A ЗАЩИТА ОТ ТОКА КЗ ISD=1,5... 10 X IR, II=12 X IN ЗАЩИТА НЕЙТРАЛИ РЕГУЛИР.(ВЫКЛ.,50%,100%) ПРИСОЕДИНЕНИЕ КАБЕЛЕМ | 1009.09 | 15 | 3VA2110-7HN46-0AA0 |  |  | 1 | 1 | 1 |  | LF |  | P360 | 5374 | 1CB
3VA21107JP320AA0 | ВЫКЛЮЧАТЕЛЬ 3VA2 IEC ТИПОРАЗМЕР 160 КЛАСС ОТКЛЮЧАЮЩЕЙ СПОСОБНОСТИ C ICU=110KA @ 415 В 3-ПОЛ., ЗАЩИТА ЛИНИИ ETU550, LSI, IN=100A ЗАЩИТА ОТ ПЕРЕГРУЗКИ IR=40A ...100A ЗАЩИТА ОТ ТОКА КЗ ISD=0,6..10X IN, II=1,5..12X IN ЗАЩИТА НЕЙТРАЛИ ОПЦИЯ С ВНЕШНИМ ТТ,ДО 160% ШИННОЕ ПРИСОЕДИНЕНИЕ | 1254.3 | 15 | 3VA2110-7JP32-0AA0 |  |  | 1 | 1 | 1 |  | LF |  | P360 | 5374 | 1CB
3VA21107JP360AA0 | ВЫКЛЮЧАТЕЛЬ 3VA2 IEC ТИПОРАЗМЕР 160 КЛАСС ОТКЛЮЧАЮЩЕЙ СПОСОБНОСТИ C ICU=110KA @ 415 В 3-ПОЛ., ЗАЩИТА ЛИНИИ ETU550, LSI, IN=100A ЗАЩИТА ОТ ПЕРЕГРУЗКИ IR=40A ...100A ЗАЩИТА ОТ ТОКА КЗ ISD=0,6..10X IN, II=1,5..12X IN ЗАЩИТА НЕЙТРАЛИ ОПЦИЯ С ВНЕШНИМ ТТ,ДО 160% ПРИСОЕДИНЕНИЕ КАБЕЛЕМ | 1276.9 | 15 | 3VA2110-7JP36-0AA0 |  |  | 1 | 1 | 1 |  | LF |  | P360 | 5374 | 1CB
3VA21107JP420AA0 | ВЫКЛЮЧАТЕЛЬ 3VA2 IEC ТИПОРАЗМЕР 160 КЛАСС ОТКЛЮЧАЮЩЕЙ СПОСОБНОСТИ C ICU=110KA @ 415 В 4-ПОЛ., ЗАЩИТА ЛИНИИ ETU550, LSI, IN=100A ЗАЩИТА ОТ ПЕРЕГРУЗКИ IR=40A ...100A ЗАЩИТА ОТ ТОКА КЗ ISD=0,6..10X IN, II=1,5..12X IN ЗАЩИТА НЕЙТРАЛИ РЕГУЛИР. (ВЫКЛ., ДО 160%) ШИННОЕ ПРИСОЕДИНЕНИЕ | 1457.7 | 15 | 3VA2110-7JP42-0AA0 |  |  | 1 | 1 | 1 |  | LF |  | P360 | 5374 | 1CB
3VA21107JP460AA0 | ВЫКЛЮЧАТЕЛЬ 3VA2 IEC ТИПОРАЗМЕР 160 КЛАСС ОТКЛЮЧАЮЩЕЙ СПОСОБНОСТИ C ICU=110KA @ 415 В 4-ПОЛ., ЗАЩИТА ЛИНИИ ETU550, LSI, IN=100A ЗАЩИТА ОТ ПЕРЕГРУЗКИ IR=40A ...100A ЗАЩИТА ОТ ТОКА КЗ ISD=0,6..10X IN, II=1,5..12X IN ЗАЩИТА НЕЙТРАЛИ РЕГУЛИР. (ВЫКЛ., ДО 160%) ПРИСОЕДИНЕНИЕ КАБЕЛЕМ | 1502.9 | 15 | 3VA2110-7JP46-0AA0 |  |  | 1 | 1 | 1 |  | LF |  | P360 | 5374 | 1CB
3VA21107JQ320AA0 | ВЫКЛЮЧАТЕЛЬ 3VA2 IEC ТИПОРАЗМЕР 160 КЛАСС ОТКЛЮЧАЮЩЕЙ СПОСОБНОСТИ C ICU=110KA @ 415 В 3-ПОЛ., ЗАЩИТА ЛИНИИ ETU560, LSIG, IN=100A ЗАЩИТА ОТ ПЕРЕГРУЗКИ IR=40A ...100A ЗАЩИТА ОТ ТОКА КЗ ISD=0,6..10X IN, II=1,5..12X IN ЗАЩИТА НЕЙТРАЛИ ОПЦИЯ С ВНЕШНИМ ТТ,ДО 160% ЗАЩИТА ОТ ЗАМЫКАНИЯ НА ЗЕМЛЮ, ПЕРЕКЛЮЧАЕМАЯ IG=0,2... 1 X IN, TG=0,05-0,8МСЕК ШИННОЕ ПРИСОЕДИНЕНИЕ | 1548.1 | 15 | 3VA2110-7JQ32-0AA0 |  |  | 1 | 1 | 1 |  | LF |  | P360 | 5374 | 1CB
3VA21107JQ360AA0 | ВЫКЛЮЧАТЕЛЬ 3VA2 IEC ТИПОРАЗМЕР 160 КЛАСС ОТКЛЮЧАЮЩЕЙ СПОСОБНОСТИ C ICU=110KA @ 415 В 3-ПОЛ., ЗАЩИТА ЛИНИИ ETU560, LSIG, IN=100A ЗАЩИТА ОТ ПЕРЕГРУЗКИ IR=40A ...100A ЗАЩИТА ОТ ТОКА КЗ ISD=0,6..10X IN, II=1,5..12X IN ЗАЩИТА НЕЙТРАЛИ ОПЦИЯ С ВНЕШНИМ ТТ,ДО 160% ЗАЩИТА ОТ ЗАМЫКАНИЯ НА ЗЕМЛЮ, ПЕРЕКЛЮЧАЕМАЯ IG=0,2... 1 X IN, TG=0,05-0,8МСЕК ПРИСОЕДИНЕНИЕ КАБЕЛЕМ | 1570.7 | 15 | 3VA2110-7JQ36-0AA0 |  |  | 1 | 1 | 1 |  | LF |  | P360 | 5374 | 1CB
3VA21107JQ420AA0 | ВЫКЛЮЧАТЕЛЬ 3VA2 IEC ТИПОРАЗМЕР 160 КЛАСС ОТКЛЮЧАЮЩЕЙ СПОСОБНОСТИ C ICU=110KA @ 415 В 4-ПОЛ., ЗАЩИТА ЛИНИИ ETU560, LSIG, IN=100A ЗАЩИТА ОТ ПЕРЕГРУЗКИ IR=40A ...100A ЗАЩИТА ОТ ТОКА КЗ ISD=0,6..10X IN, II=1,5..12X IN ЗАЩИТА НЕЙТРАЛИ РЕГУЛИР. (ВЫКЛ., ДО 160%) ЗАЩИТА ОТ ЗАМЫКАНИЯ НА ЗЕМЛЮ, ПЕРЕКЛЮЧАЕМАЯ IG=0,2... 1 X IN, TG=0,05-0,8МСЕК ШИННОЕ ПРИСОЕДИНЕНИЕ | 1728.9 | 15 | 3VA2110-7JQ42-0AA0 |  |  | 1 | 1 | 1 |  | LF |  | P360 | 5374 | 1CB
3VA21107JQ460AA0 | ВЫКЛЮЧАТЕЛЬ 3VA2 IEC ТИПОРАЗМЕР 160 КЛАСС ОТКЛЮЧАЮЩЕЙ СПОСОБНОСТИ C ICU=110KA @ 415 В 4-ПОЛ., ЗАЩИТА ЛИНИИ ETU560, LSIG, IN=100A ЗАЩИТА ОТ ПЕРЕГРУЗКИ IR=40A ...100A ЗАЩИТА ОТ ТОКА КЗ ISD=0,6..10X IN, II=1,5..12X IN ЗАЩИТА НЕЙТРАЛИ РЕГУЛИР. (ВЫКЛ., ДО 160%) ЗАЩИТА ОТ ЗАМЫКАНИЯ НА ЗЕМЛЮ, ПЕРЕКЛЮЧАЕМАЯ IG=0,2... 1 X IN, TG=0,05-0,8МСЕК ПРИСОЕДИНЕНИЕ КАБЕЛЕМ | 1774.1 | 15 | 3VA2110-7JQ46-0AA0 |  |  | 1 | 1 | 1 |  | LF |  | P360 | 5374 | 1CB
3VA21107KP320AA0 | ВЫКЛЮЧАТЕЛЬ 3VA2 IEC ТИПОРАЗМЕР 160 КЛАСС ОТКЛЮЧАЮЩЕЙ СПОСОБНОСТИ C ICU=110KA @ 415 В 3-ПОЛ., ЗАЩИТА ЛИНИИ ETU850, LSI, IN=100A ЗАЩИТА ОТ ПЕРЕГРУЗКИ IR=40A ...100A ЗАЩИТА ОТ ТОКА КЗ ISD=0,6..10X IN, II=1,5..12X IN ЗАЩИТА НЕЙТРАЛИ ОПЦИЯ С ВНЕШНИМ ТТ,ДО 160% ШИННОЕ ПРИСОЕДИНЕНИЕ | 1502.9 | 15 | 3VA2110-7KP32-0AA0 |  |  | 1 | 1 | 1 |  | LF |  | P360 | 5374 | 1CB
3VA21107KP360AA0 | ВЫКЛЮЧАТЕЛЬ 3VA2 IEC ТИПОРАЗМЕР 160 КЛАСС ОТКЛЮЧАЮЩЕЙ СПОСОБНОСТИ C ICU=110KA @ 415 В 3-ПОЛ., ЗАЩИТА ЛИНИИ ETU850, LSI, IN=100A ЗАЩИТА ОТ ПЕРЕГРУЗКИ IR=40A ...100A ЗАЩИТА ОТ ТОКА КЗ ISD=0,6..10X IN, II=1,5..12X IN ЗАЩИТА НЕЙТРАЛИ ОПЦИЯ С ВНЕШНИМ ТТ,ДО 160% ПРИСОЕДИНЕНИЕ КАБЕЛЕМ | 1525.5 | 15 | 3VA2110-7KP36-0AA0 |  |  | 1 | 1 | 1 |  | LF |  | P360 | 5374 | 1CB
3VA21107KP420AA0 | ВЫКЛЮЧАТЕЛЬ 3VA2 IEC ТИПОРАЗМЕР 160 КЛАСС ОТКЛЮЧАЮЩЕЙ СПОСОБНОСТИ C ICU=110KA @ 415 В 4-ПОЛ., ЗАЩИТА ЛИНИИ ETU850, LSI, IN=100A ЗАЩИТА ОТ ПЕРЕГРУЗКИ IR=40A ...100A ЗАЩИТА ОТ ТОКА КЗ ISD=0,6..10X IN, II=1,5..12X IN ЗАЩИТА НЕЙТРАЛИ РЕГУЛИР. (ВЫКЛ., ДО 160%) ШИННОЕ ПРИСОЕДИНЕНИЕ | 1683.7 | 15 | 3VA2110-7KP42-0AA0 |  |  | 1 | 1 | 1 |  | LF |  | P360 | 5374 | 1CB
3VA21107KP460AA0 | ВЫКЛЮЧАТЕЛЬ 3VA2 IEC ТИПОРАЗМЕР 160 КЛАСС ОТКЛЮЧАЮЩЕЙ СПОСОБНОСТИ C ICU=110KA @ 415 В 4-ПОЛ., ЗАЩИТА ЛИНИИ ETU850, LSI, IN=100A ЗАЩИТА ОТ ПЕРЕГРУЗКИ IR=40A ...100A ЗАЩИТА ОТ ТОКА КЗ ISD=0,6..10X IN, II=1,5..12X IN ЗАЩИТА НЕЙТРАЛИ РЕГУЛИР. (ВЫКЛ., ДО 160%) ПРИСОЕДИНЕНИЕ КАБЕЛЕМ | 1728.9 | 15 | 3VA2110-7KP46-0AA0 |  |  | 1 | 1 | 1 |  | LF |  | P360 | 5374 | 1CB
3VA21107KQ320AA0 | ВЫКЛЮЧАТЕЛЬ 3VA2 IEC ТИПОРАЗМЕР 160 КЛАСС ОТКЛЮЧАЮЩЕЙ СПОСОБНОСТИ C ICU=110KA @ 415 В 3-ПОЛ., ЗАЩИТА ЛИНИИ ETU860, LSIG, IN=100A ЗАЩИТА ОТ ПЕРЕГРУЗКИ IR=40A ...100A ЗАЩИТА ОТ ТОКА КЗ ISD=0,6..10X IN, II=1,5..12X IN ЗАЩИТА НЕЙТРАЛИ ОПЦИЯ С ВНЕШНИМ ТТ,ДО 160% ЗАЩИТА ОТ ЗАМЫКАНИЯ НА ЗЕМЛЮ, ПЕРЕКЛЮЧАЕМАЯ IG=0,2... 1 X IN, TG=0,05-0,8МСЕК ШИННОЕ ПРИСОЕДИНЕНИЕ | 1661.1 | 15 | 3VA2110-7KQ32-0AA0 |  |  | 1 | 1 | 1 |  | LF |  | P360 | 5374 | 1CB
3VA21107KQ360AA0 | ВЫКЛЮЧАТЕЛЬ 3VA2 IEC ТИПОРАЗМЕР 160 КЛАСС ОТКЛЮЧАЮЩЕЙ СПОСОБНОСТИ C ICU=110KA @ 415 В 3-ПОЛ., ЗАЩИТА ЛИНИИ ETU860, LSIG, IN=100A ЗАЩИТА ОТ ПЕРЕГРУЗКИ IR=40A ...100A ЗАЩИТА ОТ ТОКА КЗ ISD=0,6..10X IN, II=1,5..12X IN ЗАЩИТА НЕЙТРАЛИ ОПЦИЯ С ВНЕШНИМ ТТ,ДО 160% ЗАЩИТА ОТ ЗАМЫКАНИЯ НА ЗЕМЛЮ, ПЕРЕКЛЮЧАЕМАЯ IG=0,2... 1 X IN, TG=0,05-0,8МСЕК ПРИСОЕДИНЕНИЕ КАБЕЛЕМ | 1683.7 | 15 | 3VA2110-7KQ36-0AA0 |  |  | 1 | 1 | 1 |  | LF |  | P360 | 5374 | 1CB
3VA21107KQ420AA0 | ВЫКЛЮЧАТЕЛЬ 3VA2 IEC ТИПОРАЗМЕР 160 КЛАСС ОТКЛЮЧАЮЩЕЙ СПОСОБНОСТИ C ICU=110KA @ 415 В 4-ПОЛ., ЗАЩИТА ЛИНИИ ETU860, LSIG, IN=100A ЗАЩИТА ОТ ПЕРЕГРУЗКИ IR=40A ...100A ЗАЩИТА ОТ ТОКА КЗ ISD=0,6..10X IN, II=1,5..12X IN ЗАЩИТА НЕЙТРАЛИ РЕГУЛИР. (ВЫКЛ., ДО 160%) ЗАЩИТА ОТ ЗАМЫКАНИЯ НА ЗЕМЛЮ, ПЕРЕКЛЮЧАЕМАЯ IG=0,2... 1 X IN, TG=0,05-0,8МСЕК ШИННОЕ ПРИСОЕДИНЕНИЕ | 1853.2 | 15 | 3VA2110-7KQ42-0AA0 |  |  | 1 | 1 | 1 |  | LF |  | P360 | 5374 | 1CB
3VA21107KQ460AA0 | ВЫКЛЮЧАТЕЛЬ 3VA2 IEC ТИПОРАЗМЕР 160 КЛАСС ОТКЛЮЧАЮЩЕЙ СПОСОБНОСТИ C ICU=110KA @ 415 В 4-ПОЛ., ЗАЩИТА ЛИНИИ ETU860, LSIG, IN=100A ЗАЩИТА ОТ ПЕРЕГРУЗКИ IR=40A ...100A ЗАЩИТА ОТ ТОКА КЗ ISD=0,6..10X IN, II=1,5..12X IN ЗАЩИТА НЕЙТРАЛИ РЕГУЛИР. (ВЫКЛ., ДО 160%) ЗАЩИТА ОТ ЗАМЫКАНИЯ НА ЗЕМЛЮ, ПЕРЕКЛЮЧАЕМАЯ IG=0,2... 1 X IN, TG=0,05-0,8МСЕК ПРИСОЕДИНЕНИЕ КАБЕЛЕМ | 1898.4 | 15 | 3VA2110-7KQ46-0AA0 |  |  | 1 | 1 | 1 |  | LF |  | P360 | 5374 | 1CB
3VA21108HL320AA0 | ВЫКЛЮЧАТЕЛЬ 3VA2 IEC ТИПОРАЗМЕР 160 КЛАСС ОТКЛЮЧАЮЩЕЙ СПОСОБНОСТИ L ICU=150KA @ 415 В 3-ПОЛ., ЗАЩИТА ЛИНИИ ETU320, LI, IN=100A ЗАЩИТА ОТ ПЕРЕГРУЗКИ IR=40A ...100A ЗАЩИТА ОТ ТОКА КЗ II=1,5...12 X IN ШИННОЕ ПРИСОЕДИНЕНИЕ | 796.65 | 15 | 3VA2110-8HL32-0AA0 |  |  | 1 | 1 | 1 |  | LF |  | P360 | 5374 | 1CB
3VA21108HL360AA0 | ВЫКЛЮЧАТЕЛЬ 3VA2 IEC ТИПОРАЗМЕР 160 КЛАСС ОТКЛЮЧАЮЩЕЙ СПОСОБНОСТИ L ICU=150KA @ 415 В 3-ПОЛ., ЗАЩИТА ЛИНИИ ETU320, LI, IN=100A ЗАЩИТА ОТ ПЕРЕГРУЗКИ IR=40A ...100A ЗАЩИТА ОТ ТОКА КЗ II=1,5...12 X IN ПРИСОЕДИНЕНИЕ КАБЕЛЕМ | 824.9 | 15 | 3VA2110-8HL36-0AA0 |  |  | 1 | 1 | 1 |  | LF |  | P360 | 5374 | 1CB
3VA21108HL420AA0 | ВЫКЛЮЧАТЕЛЬ 3VA2 IEC ТИПОРАЗМЕР 160 КЛАСС ОТКЛЮЧАЮЩЕЙ СПОСОБНОСТИ L ICU=150KA @ 415 В 4-ПОЛ., ЗАЩИТА ЛИНИИ ETU320, LI, IN=100A ЗАЩИТА ОТ ПЕРЕГРУЗКИ IR=40A ...100A ЗАЩИТА ОТ ТОКА КЗ II=1,5...12 X IN ЗАЩИТА НЕЙТРАЛИ РЕГУЛИР.(ВЫКЛ.,50%,100%) ШИННОЕ ПРИСОЕДИНЕНИЕ | 1028.3 | 15 | 3VA2110-8HL42-0AA0 |  |  | 1 | 1 | 1 |  | LF |  | P360 | 5374 | 1CB
3VA21108HL460AA0 | ВЫКЛЮЧАТЕЛЬ 3VA2 IEC ТИПОРАЗМЕР 160 КЛАСС ОТКЛЮЧАЮЩЕЙ СПОСОБНОСТИ L ICU=150KA @ 415 В 4-ПОЛ., ЗАЩИТА ЛИНИИ ETU320, LI, IN=100A ЗАЩИТА ОТ ПЕРЕГРУЗКИ IR=40A ...100A ЗАЩИТА ОТ ТОКА КЗ II=1,5...12 X IN ЗАЩИТА НЕЙТРАЛИ РЕГУЛИР.(ВЫКЛ.,50%,100%) ПРИСОЕДИНЕНИЕ КАБЕЛЕМ | 1065.59 | 15 | 3VA2110-8HL46-0AA0 |  |  | 1 | 1 | 1 |  | LF |  | P360 | 5374 | 1CB
3VA21108HM320AA0 | ВЫКЛЮЧАТЕЛЬ 3VA2 IEC ТИПОРАЗМЕР 160 КЛАСС ОТКЛЮЧАЮЩЕЙ СПОСОБНОСТИ L ICU=150KA @ 415 В 3-ПОЛ., ЗАЩИТА ЛИНИИ ETU330, LIG, IN=100A ЗАЩИТА ОТ ПЕРЕГРУЗКИ IR=40A ...100A ЗАЩИТА ОТ ТОКА КЗ II=1,5...12 X IN ЗАЩИТА ОТ ЗАМЫКАНИЯ НА ЗЕМЛЮ IG=0,2... 1 X IN, TG=0,1/0,3МСЕК ШИННОЕ ПРИСОЕДИНЕНИЕ | 1083.67 | 15 | 3VA2110-8HM32-0AA0 |  |  | 1 | 1 | 1 |  | LF |  | P360 | 5374 | 1CB
3VA21108HM360AA0 | ВЫКЛЮЧАТЕЛЬ 3VA2 IEC ТИПОРАЗМЕР 160 КЛАСС ОТКЛЮЧАЮЩЕЙ СПОСОБНОСТИ L ICU=150KA @ 415 В 3-ПОЛ., ЗАЩИТА ЛИНИИ ETU330, LIG, IN=100A ЗАЩИТА ОТ ПЕРЕГРУЗКИ IR=40A ...100A ЗАЩИТА ОТ ТОКА КЗ II=1,5...12 X IN ЗАЩИТА ОТ ЗАМЫКАНИЯ НА ЗЕМЛЮ IG=0,2... 1 X IN, TG=0,1/0,3МСЕК ПРИСОЕДИНЕНИЕ КАБЕЛЕМ | 1111.92 | 15 | 3VA2110-8HM36-0AA0 |  |  | 1 | 1 | 1 |  | LF |  | P360 | 5374 | 1CB
3VA21108HM420AA0 | ВЫКЛЮЧАТЕЛЬ 3VA2 IEC ТИПОРАЗМЕР 160 КЛАСС ОТКЛЮЧАЮЩЕЙ СПОСОБНОСТИ L ICU=150KA @ 415 В 4-ПОЛ., ЗАЩИТА ЛИНИИ ETU330, LIG, IN=100A ЗАЩИТА ОТ ПЕРЕГРУЗКИ IR=40A ...100A ЗАЩИТА ОТ ТОКА КЗ II=1,5...12 X IN ЗАЩИТА НЕЙТРАЛИ РЕГУЛИР.(ВЫКЛ.,50%,100%) ЗАЩИТА ОТ ЗАМЫКАНИЯ НА ЗЕМЛЮ IG=0,2... 1 X IN, TG=0,1-0,3МСЕК ШИННОЕ ПРИСОЕДИНЕНИЕ | 1310.8 | 15 | 3VA2110-8HM42-0AA0 |  |  | 1 | 1 | 1 |  | LF |  | P360 | 5374 | 1CB
3VA21108HM460AA0 | ВЫКЛЮЧАТЕЛЬ 3VA2 IEC ТИПОРАЗМЕР 160 КЛАСС ОТКЛЮЧАЮЩЕЙ СПОСОБНОСТИ L ICU=150KA @ 415 В 4-ПОЛ., ЗАЩИТА ЛИНИИ ETU330, LIG, IN=100A ЗАЩИТА ОТ ПЕРЕГРУЗКИ IR=40A ...100A ЗАЩИТА ОТ ТОКА КЗ II=1,5...12 X IN ЗАЩИТА НЕЙТРАЛИ РЕГУЛИР.(ВЫКЛ.,50%,100%) ЗАЩИТА ОТ ЗАМЫКАНИЯ НА ЗЕМЛЮ IG=0,2... 1 X IN, TG=0,1-0,3МСЕК ПРИСОЕДИНЕНИЕ КАБЕЛЕМ | 1344.7 | 15 | 3VA2110-8HM46-0AA0 |  |  | 1 | 1 | 1 |  | LF |  | P360 | 5374 | 1CB
3VA21108HN320AA0 | ВЫКЛЮЧАТЕЛЬ 3VA2 IEC ТИПОРАЗМЕР 160 КЛАСС ОТКЛЮЧАЮЩЕЙ СПОСОБНОСТИ L ICU=150KA @ 415 В 3-ПОЛ., ЗАЩИТА ЛИНИИ ETU350, LSI, IN=100A ЗАЩИТА ОТ ПЕРЕГРУЗКИ IR=40A ...100A ЗАЩИТА ОТ ТОКА КЗ ISD=1,5... 10 X IR, II=12 X IN ШИННОЕ ПРИСОЕДИНЕНИЕ | 865.58 | 15 | 3VA2110-8HN32-0AA0 |  |  | 1 | 1 | 1 |  | LF |  | P360 | 5374 | 1CB
3VA21108HN360AA0 | ВЫКЛЮЧАТЕЛЬ 3VA2 IEC ТИПОРАЗМЕР 160 КЛАСС ОТКЛЮЧАЮЩЕЙ СПОСОБНОСТИ L ICU=150KA @ 415 В 3-ПОЛ., ЗАЩИТА ЛИНИИ ETU350, LSI, IN=100A ЗАЩИТА ОТ ПЕРЕГРУЗКИ IR=40A ...100A ЗАЩИТА ОТ ТОКА КЗ ISD=1,5... 10 X IR, II=12 X IN ПРИСОЕДИНЕНИЕ КАБЕЛЕМ | 892.7 | 15 | 3VA2110-8HN36-0AA0 |  |  | 1 | 1 | 1 |  | LF |  | P360 | 5374 | 1CB
3VA21108HN420AA0 | ВЫКЛЮЧАТЕЛЬ 3VA2 IEC ТИПОРАЗМЕР 160 КЛАСС ОТКЛЮЧАЮЩЕЙ СПОСОБНОСТИ L ICU=150KA @ 415 В 4-ПОЛ., ЗАЩИТА ЛИНИИ ETU350, LSI, IN=100A ЗАЩИТА ОТ ПЕРЕГРУЗКИ IR=40A ...100A ЗАЩИТА ОТ ТОКА КЗ ISD=1,5... 10 X IR, II=12 X IN ЗАЩИТА НЕЙТРАЛИ РЕГУЛИР.(ВЫКЛ.,50%,100%) ШИННОЕ ПРИСОЕДИНЕНИЕ | 1096.1 | 15 | 3VA2110-8HN42-0AA0 |  |  | 1 | 1 | 1 |  | LF |  | P360 | 5374 | 1CB
3VA21108HN460AA0 | ВЫКЛЮЧАТЕЛЬ 3VA2 IEC ТИПОРАЗМЕР 160 КЛАСС ОТКЛЮЧАЮЩЕЙ СПОСОБНОСТИ L ICU=150KA @ 415 В 4-ПОЛ., ЗАЩИТА ЛИНИИ ETU350, LSI, IN=100A ЗАЩИТА ОТ ПЕРЕГРУЗКИ IR=40A ...100A ЗАЩИТА ОТ ТОКА КЗ ISD=1,5... 10 X IR, II=12 X IN ЗАЩИТА НЕЙТРАЛИ РЕГУЛИР.(ВЫКЛ.,50%,100%) ПРИСОЕДИНЕНИЕ КАБЕЛЕМ | 1130 | 15 | 3VA2110-8HN46-0AA0 |  |  | 1 | 1 | 1 |  | LF |  | P360 | 5374 | 1CB
3VA21108JP320AA0 | ВЫКЛЮЧАТЕЛЬ 3VA2 IEC ТИПОРАЗМЕР 160 КЛАСС ОТКЛЮЧАЮЩЕЙ СПОСОБНОСТИ L ICU=150KA @ 415 В 3-ПОЛ., ЗАЩИТА ЛИНИИ ETU550, LSI, IN=100A ЗАЩИТА ОТ ПЕРЕГРУЗКИ IR=40A ...100A ЗАЩИТА ОТ ТОКА КЗ ISD=0,6..10X IN, II=1,5..12X IN ЗАЩИТА НЕЙТРАЛИ ОПЦИЯ С ВНЕШНИМ ТТ,ДО 160% ШИННОЕ ПРИСОЕДИНЕНИЕ | 1333.4 | 15 | 3VA2110-8JP32-0AA0 |  |  | 1 | 1 | 1 |  | LF |  | P360 | 5374 | 1CB
3VA21108JP360AA0 | ВЫКЛЮЧАТЕЛЬ 3VA2 IEC ТИПОРАЗМЕР 160 КЛАСС ОТКЛЮЧАЮЩЕЙ СПОСОБНОСТИ L ICU=150KA @ 415 В 3-ПОЛ., ЗАЩИТА ЛИНИИ ETU550, LSI, IN=100A ЗАЩИТА ОТ ПЕРЕГРУЗКИ IR=40A ...100A ЗАЩИТА ОТ ТОКА КЗ ISD=0,6..10X IN, II=1,5..12X IN ЗАЩИТА НЕЙТРАЛИ ОПЦИЯ С ВНЕШНИМ ТТ,ДО 160% ПРИСОЕДИНЕНИЕ КАБЕЛЕМ | 1367.3 | 15 | 3VA2110-8JP36-0AA0 |  |  | 1 | 1 | 1 |  | LF |  | P360 | 5374 | 1CB
3VA21108JP420AA0 | ВЫКЛЮЧАТЕЛЬ 3VA2 IEC ТИПОРАЗМЕР 160 КЛАСС ОТКЛЮЧАЮЩЕЙ СПОСОБНОСТИ L ICU=150KA @ 415 В 4-ПОЛ., ЗАЩИТА ЛИНИИ ETU550, LSI, IN=100A ЗАЩИТА ОТ ПЕРЕГРУЗКИ IR=40A ...100A ЗАЩИТА ОТ ТОКА КЗ ISD=0,6..10X IN, II=1,5..12X IN ЗАЩИТА НЕЙТРАЛИ РЕГУЛИР. (ВЫКЛ., ДО 160%) ШИННОЕ ПРИСОЕДИНЕНИЕ | 1582 | 15 | 3VA2110-8JP42-0AA0 |  |  | 1 | 1 | 1 |  | LF |  | P360 | 5374 | 1CB
3VA21108JP460AA0 | ВЫКЛЮЧАТЕЛЬ 3VA2 IEC ТИПОРАЗМЕР 160 КЛАСС ОТКЛЮЧАЮЩЕЙ СПОСОБНОСТИ L ICU=150KA @ 415 В 4-ПОЛ., ЗАЩИТА ЛИНИИ ETU550, LSI, IN=100A ЗАЩИТА ОТ ПЕРЕГРУЗКИ IR=40A ...100A ЗАЩИТА ОТ ТОКА КЗ ISD=0,6..10X IN, II=1,5..12X IN ЗАЩИТА НЕЙТРАЛИ РЕГУЛИР. (ВЫКЛ., ДО 160%) ПРИСОЕДИНЕНИЕ КАБЕЛЕМ | 1615.9 | 15 | 3VA2110-8JP46-0AA0 |  |  | 1 | 1 | 1 |  | LF |  | P360 | 5374 | 1CB
3VA21108JQ320AA0 | ВЫКЛЮЧАТЕЛЬ 3VA2 IEC ТИПОРАЗМЕР 160 КЛАСС ОТКЛЮЧАЮЩЕЙ СПОСОБНОСТИ L ICU=150KA @ 415 В 3-ПОЛ., ЗАЩИТА ЛИНИИ ETU560, LSIG, IN=100A ЗАЩИТА ОТ ПЕРЕГРУЗКИ IR=40A ...100A ЗАЩИТА ОТ ТОКА КЗ ISD=0,6..10X IN, II=1,5..12X IN ЗАЩИТА НЕЙТРАЛИ ОПЦИЯ С ВНЕШНИМ ТТ,ДО 160% ЗАЩИТА ОТ ЗАМЫКАНИЯ НА ЗЕМЛЮ, ПЕРЕКЛЮЧАЕМАЯ IG=0,2... 1 X IN, TG=0,05-0,8МСЕК ШИННОЕ ПРИСОЕДИНЕНИЕ | 1627.2 | 15 | 3VA2110-8JQ32-0AA0 |  |  | 1 | 1 | 1 |  | LF |  | P360 | 5374 | 1CB
3VA21108JQ360AA0 | ВЫКЛЮЧАТЕЛЬ 3VA2 IEC ТИПОРАЗМЕР 160 КЛАСС ОТКЛЮЧАЮЩЕЙ СПОСОБНОСТИ L ICU=150KA @ 415 В 3-ПОЛ., ЗАЩИТА ЛИНИИ ETU560, LSIG, IN=100A ЗАЩИТА ОТ ПЕРЕГРУЗКИ IR=40A ...100A ЗАЩИТА ОТ ТОКА КЗ ISD=0,6..10X IN, II=1,5..12X IN ЗАЩИТА НЕЙТРАЛИ ОПЦИЯ С ВНЕШНИМ ТТ,ДО 160% ЗАЩИТА ОТ ЗАМЫКАНИЯ НА ЗЕМЛЮ, ПЕРЕКЛЮЧАЕМАЯ IG=0,2... 1 X IN, TG=0,05-0,8МСЕК ПРИСОЕДИНЕНИЕ КАБЕЛЕМ | 1661.1 | 15 | 3VA2110-8JQ36-0AA0 |  |  | 1 | 1 | 1 |  | LF |  | P360 | 5374 | 1CB
3VA21108JQ420AA0 | ВЫКЛЮЧАТЕЛЬ 3VA2 IEC ТИПОРАЗМЕР 160 КЛАСС ОТКЛЮЧАЮЩЕЙ СПОСОБНОСТИ L ICU=150KA @ 415 В 4-ПОЛ., ЗАЩИТА ЛИНИИ ETU560, LSIG, IN=100A ЗАЩИТА ОТ ПЕРЕГРУЗКИ IR=40A ...100A ЗАЩИТА ОТ ТОКА КЗ ISD=0,6..10X IN, II=1,5..12X IN ЗАЩИТА НЕЙТРАЛИ РЕГУЛИР. (ВЫКЛ., ДО 160%) ЗАЩИТА ОТ ЗАМЫКАНИЯ НА ЗЕМЛЮ, ПЕРЕКЛЮЧАЕМАЯ IG=0,2... 1 X IN, TG=0,05-0,8МСЕК ШИННОЕ ПРИСОЕДИНЕНИЕ | 1875.8 | 15 | 3VA2110-8JQ42-0AA0 |  |  | 1 | 1 | 1 |  | LF |  | P360 | 5374 | 1CB
3VA21108JQ460AA0 | ВЫКЛЮЧАТЕЛЬ 3VA2 IEC ТИПОРАЗМЕР 160 КЛАСС ОТКЛЮЧАЮЩЕЙ СПОСОБНОСТИ L ICU=150KA @ 415 В 4-ПОЛ., ЗАЩИТА ЛИНИИ ETU560, LSIG, IN=100A ЗАЩИТА ОТ ПЕРЕГРУЗКИ IR=40A ...100A ЗАЩИТА ОТ ТОКА КЗ ISD=0,6..10X IN, II=1,5..12X IN ЗАЩИТА НЕЙТРАЛИ РЕГУЛИР. (ВЫКЛ., ДО 160%) ЗАЩИТА ОТ ЗАМЫКАНИЯ НА ЗЕМЛЮ, ПЕРЕКЛЮЧАЕМАЯ IG=0,2... 1 X IN, TG=0,05-0,8МСЕК ПРИСОЕДИНЕНИЕ КАБЕЛЕМ | 1909.7 | 15 | 3VA2110-8JQ46-0AA0 |  |  | 1 | 1 | 1 |  | LF |  | P360 | 5374 | 1CB
3VA21108KP320AA0 | ВЫКЛЮЧАТЕЛЬ 3VA2 IEC ТИПОРАЗМЕР 160 КЛАСС ОТКЛЮЧАЮЩЕЙ СПОСОБНОСТИ L ICU=150KA @ 415 В 3-ПОЛ., ЗАЩИТА ЛИНИИ ETU850, LSI, IN=100A ЗАЩИТА ОТ ПЕРЕГРУЗКИ IR=40A ...100A ЗАЩИТА ОТ ТОКА КЗ ISD=0,6..10X IN, II=1,5..12X IN ЗАЩИТА НЕЙТРАЛИ ОПЦИЯ С ВНЕШНИМ ТТ,ДО 160% ШИННОЕ ПРИСОЕДИНЕНИЕ | 1582 | 15 | 3VA2110-8KP32-0AA0 |  |  | 1 | 1 | 1 |  | LF |  | P360 | 5374 | 1CB
3VA21108KP360AA0 | ВЫКЛЮЧАТЕЛЬ 3VA2 IEC ТИПОРАЗМЕР 160 КЛАСС ОТКЛЮЧАЮЩЕЙ СПОСОБНОСТИ L ICU=150KA @ 415 В 3-ПОЛ., ЗАЩИТА ЛИНИИ ETU850, LSI, IN=100A ЗАЩИТА ОТ ПЕРЕГРУЗКИ IR=40A ...100A ЗАЩИТА ОТ ТОКА КЗ ISD=0,6..10X IN, II=1,5..12X IN ЗАЩИТА НЕЙТРАЛИ ОПЦИЯ С ВНЕШНИМ ТТ,ДО 160% ПРИСОЕДИНЕНИЕ КАБЕЛЕМ | 1615.9 | 15 | 3VA2110-8KP36-0AA0 |  |  | 1 | 1 | 1 |  | LF |  | P360 | 5374 | 1CB
3VA21108KP420AA0 | ВЫКЛЮЧАТЕЛЬ 3VA2 IEC ТИПОРАЗМЕР 160 КЛАСС ОТКЛЮЧАЮЩЕЙ СПОСОБНОСТИ L ICU=150KA @ 415 В 4-ПОЛ., ЗАЩИТА ЛИНИИ ETU850, LSI, IN=100A ЗАЩИТА ОТ ПЕРЕГРУЗКИ IR=40A ...100A ЗАЩИТА ОТ ТОКА КЗ ISD=0,6..10X IN, II=1,5..12X IN ЗАЩИТА НЕЙТРАЛИ РЕГУЛИР. (ВЫКЛ., ДО 160%) ШИННОЕ ПРИСОЕДИНЕНИЕ | 1819.3 | 15 | 3VA2110-8KP42-0AA0 |  |  | 1 | 1 | 1 |  | LF |  | P360 | 5374 | 1CB
3VA21108KP460AA0 | ВЫКЛЮЧАТЕЛЬ 3VA2 IEC ТИПОРАЗМЕР 160 КЛАСС ОТКЛЮЧАЮЩЕЙ СПОСОБНОСТИ L ICU=150KA @ 415 В 4-ПОЛ., ЗАЩИТА ЛИНИИ ETU850, LSI, IN=100A ЗАЩИТА ОТ ПЕРЕГРУЗКИ IR=40A ...100A ЗАЩИТА ОТ ТОКА КЗ ISD=0,6..10X IN, II=1,5..12X IN ЗАЩИТА НЕЙТРАЛИ РЕГУЛИР. (ВЫКЛ., ДО 160%) ПРИСОЕДИНЕНИЕ КАБЕЛЕМ | 1853.2 | 15 | 3VA2110-8KP46-0AA0 |  |  | 1 | 1 | 1 |  | LF |  | P360 | 5374 | 1CB
3VA21108KQ320AA0 | ВЫКЛЮЧАТЕЛЬ 3VA2 IEC ТИПОРАЗМЕР 160 КЛАСС ОТКЛЮЧАЮЩЕЙ СПОСОБНОСТИ L ICU=150KA @ 415 В 3-ПОЛ., ЗАЩИТА ЛИНИИ ETU860, LSIG, IN=100A ЗАЩИТА ОТ ПЕРЕГРУЗКИ IR=40A ...100A ЗАЩИТА ОТ ТОКА КЗ ISD=0,6..10X IN, II=1,5..12X IN ЗАЩИТА НЕЙТРАЛИ ОПЦИЯ С ВНЕШНИМ ТТ,ДО 160% ЗАЩИТА ОТ ЗАМЫКАНИЯ НА ЗЕМЛЮ, ПЕРЕКЛЮЧАЕМАЯ IG=0,2... 1 X IN, TG=0,05-0,8МСЕК ШИННОЕ ПРИСОЕДИНЕНИЕ | 1740.2 | 15 | 3VA2110-8KQ32-0AA0 |  |  | 1 | 1 | 1 |  | LF |  | P360 | 5374 | 1CB
3VA21108KQ360AA0 | ВЫКЛЮЧАТЕЛЬ 3VA2 IEC ТИПОРАЗМЕР 160 КЛАСС ОТКЛЮЧАЮЩЕЙ СПОСОБНОСТИ L ICU=150KA @ 415 В 3-ПОЛ., ЗАЩИТА ЛИНИИ ETU860, LSIG, IN=100A ЗАЩИТА ОТ ПЕРЕГРУЗКИ IR=40A ...100A ЗАЩИТА ОТ ТОКА КЗ ISD=0,6..10X IN, II=1,5..12X IN ЗАЩИТА НЕЙТРАЛИ ОПЦИЯ С ВНЕШНИМ ТТ,ДО 160% ЗАЩИТА ОТ ЗАМЫКАНИЯ НА ЗЕМЛЮ, ПЕРЕКЛЮЧАЕМАЯ IG=0,2... 1 X IN, TG=0,05-0,8МСЕК ПРИСОЕДИНЕНИЕ КАБЕЛЕМ | 1762.8 | 15 | 3VA2110-8KQ36-0AA0 |  |  | 1 | 1 | 1 |  | LF |  | P360 | 5374 | 1CB
3VA21108KQ420AA0 | ВЫКЛЮЧАТЕЛЬ 3VA2 IEC ТИПОРАЗМЕР 160 КЛАСС ОТКЛЮЧАЮЩЕЙ СПОСОБНОСТИ L ICU=150KA @ 415 В 4-ПОЛ., ЗАЩИТА ЛИНИИ ETU860, LSIG, IN=100A ЗАЩИТА ОТ ПЕРЕГРУЗКИ IR=40A ...100A ЗАЩИТА ОТ ТОКА КЗ ISD=0,6..10X IN, II=1,5..12X IN ЗАЩИТА НЕЙТРАЛИ РЕГУЛИР. (ВЫКЛ., ДО 160%) ЗАЩИТА ОТ ЗАМЫКАНИЯ НА ЗЕМЛЮ, ПЕРЕКЛЮЧАЕМАЯ IG=0,2... 1 X IN, TG=0,05-0,8МСЕК ШИННОЕ ПРИСОЕДИНЕНИЕ | 1977.5 | 15 | 3VA2110-8KQ42-0AA0 |  |  | 1 | 1 | 1 |  | LF |  | P360 | 5374 | 1CB
3VA21108KQ460AA0 | ВЫКЛЮЧАТЕЛЬ 3VA2 IEC ТИПОРАЗМЕР 160 КЛАСС ОТКЛЮЧАЮЩЕЙ СПОСОБНОСТИ L ICU=150KA @ 415 В 4-ПОЛ., ЗАЩИТА ЛИНИИ ETU860, LSIG, IN=100A ЗАЩИТА ОТ ПЕРЕГРУЗКИ IR=40A ...100A ЗАЩИТА ОТ ТОКА КЗ ISD=0,6..10X IN, II=1,5..12X IN ЗАЩИТА НЕЙТРАЛИ РЕГУЛИР. (ВЫКЛ., ДО 160%) ЗАЩИТА ОТ ЗАМЫКАНИЯ НА ЗЕМЛЮ, ПЕРЕКЛЮЧАЕМАЯ IG=0,2... 1 X IN, TG=0,05-0,8МСЕК ПРИСОЕДИНЕНИЕ КАБЕЛЕМ | 2022.7 | 15 | 3VA2110-8KQ46-0AA0 |  |  | 1 | 1 | 1 |  | LF |  | P360 | 5374 | 1CB
3VA21164HL320AA0 | ВЫКЛЮЧАТЕЛЬ 3VA2 IEC ТИПОРАЗМЕР 160 КЛАСС ОТКЛЮЧАЮЩЕЙ СПОСОБНОСТИ S ICU=36KA @ 415 В 3-ПОЛ., ЗАЩИТА ЛИНИИ ETU320, LI, IN=160A ЗАЩИТА ОТ ПЕРЕГРУЗКИ IR=64A ...160A ЗАЩИТА ОТ ТОКА КЗ II=1,5...12 X IN ШИННОЕ ПРИСОЕДИНЕНИЕ | 888.18 | 15 | 3VA2116-4HL32-0AA0 |  |  | 1 | 1 | 1 |  | LF |  | P360 | 5374 | 1CB
3VA21164HL420AA0 | ВЫКЛЮЧАТЕЛЬ 3VA2 IEC ТИПОРАЗМЕР 160 КЛАСС ОТКЛЮЧАЮЩЕЙ СПОСОБНОСТИ S ICU=36KA @ 415 В 4-ПОЛ., ЗАЩИТА ЛИНИИ ETU320, LI, IN=160A ЗАЩИТА ОТ ПЕРЕГРУЗКИ IR=64A ...160A ЗАЩИТА ОТ ТОКА КЗ II=1,5...12 X IN ЗАЩИТА НЕЙТРАЛИ РЕГУЛИР.(ВЫКЛ.,50%,100%) ШИННОЕ ПРИСОЕДИНЕНИЕ | 1152.6 | 15 | 3VA2116-4HL42-0AA0 |  |  | 1 | 1 | 1 |  | LF |  | P360 | 5374 | 1CB
3VA21164HM320AA0 | ВЫКЛЮЧАТЕЛЬ 3VA2 IEC ТИПОРАЗМЕР 160 КЛАСС ОТКЛЮЧАЮЩЕЙ СПОСОБНОСТИ S ICU=36KA @ 415 В 3-ПОЛ., ЗАЩИТА ЛИНИИ ETU330, LIG, IN=160A ЗАЩИТА ОТ ПЕРЕГРУЗКИ IR=64A ...160A ЗАЩИТА ОТ ТОКА КЗ II=1,5...12 X IN ЗАЩИТА ОТ ЗАМЫКАНИЯ НА ЗЕМЛЮ IG=0,2... 1 X IN, TG=0,1/0,3МСЕК ШИННОЕ ПРИСОЕДИНЕНИЕ | 1175.2 | 15 | 3VA2116-4HM32-0AA0 |  |  | 1 | 1 | 1 |  | LF |  | P360 | 5374 | 1CB
3VA21164HM420AA0 | ВЫКЛЮЧАТЕЛЬ 3VA2 IEC ТИПОРАЗМЕР 160 КЛАСС ОТКЛЮЧАЮЩЕЙ СПОСОБНОСТИ S ICU=36KA @ 415 В 4-ПОЛ., ЗАЩИТА ЛИНИИ ETU330, LIG, IN=160A ЗАЩИТА ОТ ПЕРЕГРУЗКИ IR=64A ...160A ЗАЩИТА ОТ ТОКА КЗ II=1,5...12 X IN ЗАЩИТА НЕЙТРАЛИ РЕГУЛИР.(ВЫКЛ.,50%,100%) ЗАЩИТА ОТ ЗАМЫКАНИЯ НА ЗЕМЛЮ IG=0,2... 1 X IN, TG=0,1-0,3МСЕК ШИННОЕ ПРИСОЕДИНЕНИЕ | 1435.1 | 15 | 3VA2116-4HM42-0AA0 |  |  | 1 | 1 | 1 |  | LF |  | P360 | 5374 | 1CB
3VA21164JQ320AA0 | ВЫКЛЮЧАТЕЛЬ 3VA2 IEC ТИПОРАЗМЕР 160 КЛАСС ОТКЛЮЧАЮЩЕЙ СПОСОБНОСТИ S ICU=36KA @ 415 В 3-ПОЛ., ЗАЩИТА ЛИНИИ ETU560, LSIG, IN=160A ЗАЩИТА ОТ ПЕРЕГРУЗКИ IR=64A ...160A ЗАЩИТА ОТ ТОКА КЗ ISD=0,6..10X IN, II=1,5..10X IN ЗАЩИТА НЕЙТРАЛИ ОПЦИЯ С ВНЕШНИМ ТТ,ДО 160% ЗАЩИТА ОТ ЗАМЫКАНИЯ НА ЗЕМЛЮ, ПЕРЕКЛЮЧАЕМАЯ IG=0,2... 1 X IN, TG=0,05-0,8МСЕК ШИННОЕ ПРИСОЕДИНЕНИЕ | 1728.9 | 15 | 3VA2116-4JQ32-0AA0 |  |  | 1 | 1 | 1 |  | LF |  | P360 | 5374 | 1CB
3VA21164JQ420AA0 | ВЫКЛЮЧАТЕЛЬ 3VA2 IEC ТИПОРАЗМЕР 160 КЛАСС ОТКЛЮЧАЮЩЕЙ СПОСОБНОСТИ S ICU=36KA @ 415 В 4-ПОЛ., ЗАЩИТА ЛИНИИ ETU560, LSIG, IN=160A ЗАЩИТА ОТ ПЕРЕГРУЗКИ IR=64A ...160A ЗАЩИТА ОТ ТОКА КЗ ISD=0,6..10X IN, II=1,5..10X IN ЗАЩИТА НЕЙТРАЛИ РЕГУЛИР.(ВЫКЛ.,50%,100%) ЗАЩИТА ОТ ЗАМЫКАНИЯ НА ЗЕМЛЮ, ПЕРЕКЛЮЧАЕМАЯ IG=0,2... 1 X IN, TG=0,05-0,8МСЕК ШИННОЕ ПРИСОЕДИНЕНИЕ | 1988.8 | 15 | 3VA2116-4JQ42-0AA0 |  |  | 1 | 1 | 1 |  | LF |  | P360 | 5374 | 1CB
3VA21165HL320AA0 | ВЫКЛЮЧАТЕЛЬ 3VA2 IEC ТИПОРАЗМЕР 160 КЛАСС ОТКЛЮЧАЮЩЕЙ СПОСОБНОСТИ M ICU=55KA @ 415 В 3-ПОЛ., ЗАЩИТА ЛИНИИ ETU320, LI, IN=160A ЗАЩИТА ОТ ПЕРЕГРУЗКИ IR=64A ...160A ЗАЩИТА ОТ ТОКА КЗ II=1,5...10 X IN ШИННОЕ ПРИСОЕДИНЕНИЕ | 889.31 | 15 | 3VA2116-5HL32-0AA0 |  |  | 1 | 1 | 1 |  | LF |  | P360 | 5374 | 1CB
3VA21165HL320AB0 | ВЫКЛЮЧАТЕЛЬ 3VA2 IEC ТИПОРАЗМЕР 160 КЛАСС ОТКЛЮЧАЮЩЕЙ СПОСОБНОСТИ M ICU=55KA @ 415 В 3-ПОЛ., ЗАЩИТА ЛИНИИ ETU320, LI, IN=160A ЗАЩИТА ОТ ПЕРЕГРУЗКИ IR=64A ...160A ЗАЩИТА ОТ ТОКА КЗ II=1,5... 10 X IN ШИННОЕ ПРИСОЕДИНЕНИЕ 2 ДОП. КОНТАКТ. HP | 971.8 | 15 | 3VA2116-5HL32-0AB0 |  |  | 1 | 1 | 1 |  | LF |  | P360 | 5374 | 1CB
3VA21165HL320AC0 | ВЫКЛЮЧАТЕЛЬ 3VA2 IEC ТИПОРАЗМЕР 160 КЛАСС ОТКЛЮЧАЮЩЕЙ СПОСОБНОСТИ M ICU=55KA @ 415 В 3-ПОЛ., ЗАЩИТА ЛИНИИ ETU320, LI, IN=160A ЗАЩИТА ОТ ПЕРЕГРУЗКИ IR=64A ...160A ЗАЩИТА ОТ ТОКА КЗ II=1,5... 10 X IN ШИННОЕ ПРИСОЕДИНЕНИЕ 2 ДОП. КОНТАКТ. HQ | 944.68 | 15 | 3VA2116-5HL32-0AC0 |  |  | 1 | 1 | 1 |  | LF |  | P360 | 5374 | 1CB
3VA21165HL320AD0 | ВЫКЛЮЧАТЕЛЬ 3VA2 IEC ТИПОРАЗМЕР 160 КЛАСС ОТКЛЮЧАЮЩЕЙ СПОСОБНОСТИ M ICU=55KA @ 415 В 3-ПОЛ., ЗАЩИТА ЛИНИИ ETU320, LI, IN=160A ЗАЩИТА ОТ ПЕРЕГРУЗКИ IR=64A ...160A ЗАЩИТА ОТ ТОКА КЗ II=1,5... 10 X IN ШИННОЕ ПРИСОЕДИНЕНИЕ 3 ДОП. КОНТАКТ. HQ | 971.8 | 15 | 3VA2116-5HL32-0AD0 |  |  | 1 | 1 | 1 |  | LF |  | P360 | 5374 | 1CB
3VA21165HL320AE0 | ВЫКЛЮЧАТЕЛЬ 3VA2 IEC ТИПОРАЗМЕР 160 КЛАСС ОТКЛЮЧАЮЩЕЙ СПОСОБНОСТИ M ICU=55KA @ 415 В 3-ПОЛ., ЗАЩИТА ЛИНИИ ETU320, LI, IN=160A ЗАЩИТА ОТ ПЕРЕГРУЗКИ IR=64A ...160A ЗАЩИТА ОТ ТОКА КЗ II=1,5... 10 X IN ШИННОЕ ПРИСОЕДИНЕНИЕ 4 ДОП. КОНТАКТ. HQ | 1000.05 | 15 | 3VA2116-5HL32-0AE0 |  |  | 1 | 1 | 1 |  | LF |  | P360 | 5374 | 1CB
3VA21165HL320AF0 | ВЫКЛЮЧАТЕЛЬ 3VA2 IEC ТИПОРАЗМЕР 160 КЛАСС ОТКЛЮЧАЮЩЕЙ СПОСОБНОСТИ M ICU=55KA @ 415 В 3-ПОЛ., ЗАЩИТА ЛИНИИ ETU320, LI, IN=160A ЗАЩИТА ОТ ПЕРЕГРУЗКИ IR=64A ...160A ЗАЩИТА ОТ ТОКА КЗ II=1,5... 10 X IN ШИННОЕ ПРИСОЕДИНЕНИЕ 1 ДОП. КОНТАКТ. HQ 1 АВАРИЙНЫЙ ДОП. КОНТАКТ HQ | 944.68 | 15 | 3VA2116-5HL32-0AF0 |  |  | 1 | 1 | 1 |  | LF |  | P360 | 5374 | 1CB
3VA21165HL320AG0 | ВЫКЛЮЧАТЕЛЬ 3VA2 IEC ТИПОРАЗМЕР 160 КЛАСС ОТКЛЮЧАЮЩЕЙ СПОСОБНОСТИ M ICU=55KA @ 415 В 3-ПОЛ., ЗАЩИТА ЛИНИИ ETU320, LI, IN=160A ЗАЩИТА ОТ ПЕРЕГРУЗКИ IR=64A ...160A ЗАЩИТА ОТ ТОКА КЗ II=1,5... 10 X IN ШИННОЕ ПРИСОЕДИНЕНИЕ 1 ДОП. КОНТАКТ. HP 1 АВАРИЙНЫЙ ДОП. КОНТАКТ HP | 971.8 | 15 | 3VA2116-5HL32-0AG0 |  |  | 1 | 1 | 1 |  | LF |  | P360 | 5374 | 1CB
3VA21165HL320AH0 | ВЫКЛЮЧАТЕЛЬ 3VA2 IEC ТИПОРАЗМЕР 160 КЛАСС ОТКЛЮЧАЮЩЕЙ СПОСОБНОСТИ M ICU=55KA @ 415 В 3-ПОЛ., ЗАЩИТА ЛИНИИ ETU320, LI, IN=160A ЗАЩИТА ОТ ПЕРЕГРУЗКИ IR=64A ...160A ЗАЩИТА ОТ ТОКА КЗ II=1,5... 10 X IN ШИННОЕ ПРИСОЕДИНЕНИЕ 2 ДОП. КОНТАКТ. HQ 1 АВАРИЙНЫЙ ДОП. КОНТАКТ HQ | 971.8 | 15 | 3VA2116-5HL32-0AH0 |  |  | 1 | 1 | 1 |  | LF |  | P360 | 5374 | 1CB
3VA21165HL320AJ0 | ВЫКЛЮЧАТЕЛЬ 3VA2 IEC ТИПОРАЗМЕР 160 КЛАСС ОТКЛЮЧАЮЩЕЙ СПОСОБНОСТИ M ICU=55KA @ 415 В 3-ПОЛ., ЗАЩИТА ЛИНИИ ETU320, LI, IN=160A ЗАЩИТА ОТ ПЕРЕГРУЗКИ IR=64A ...160A ЗАЩИТА ОТ ТОКА КЗ II=1,5... 10 X IN ШИННОЕ ПРИСОЕДИНЕНИЕ 2 ДОП. КОНТАКТ. HP 1 АВАРИЙНЫЙ ДОП. КОНТАКТ HP 1 ЭЛЕКТРИЧЕСКИЙ АВАРИЙНЫЙ КОНТАКТ HP | 1013.61 | 15 | 3VA2116-5HL32-0AJ0 |  |  | 1 | 1 | 1 |  | LF |  | P360 | 5374 | 1CB
3VA21165HL320BA0 | ВЫКЛЮЧАТЕЛЬ 3VA2 IEC ТИПОРАЗМЕР 160 КЛАСС ОТКЛЮЧАЮЩЕЙ СПОСОБНОСТИ M ICU=55KA @ 415 В 3-ПОЛ., ЗАЩИТА ЛИНИИ ETU320, LI, IN=160A ЗАЩИТА ОТ ПЕРЕГРУЗКИ IR=64A ...160A ЗАЩИТА ОТ ТОКА КЗ II=1,5... 10 X IN ШИННОЕ ПРИСОЕДИНЕНИЕ РАСЦЕПИТЕЛЬ МИН. НАПРЯЖЕНИЯ (UVR) 24 В ПОСТ.ТОКА | 1017 | 15 | 3VA2116-5HL32-0BA0 |  |  | 1 | 1 | 1 |  | LF |  | P360 | 5374 | 1CB
3VA21165HL320BC0 | ВЫКЛЮЧАТЕЛЬ 3VA2 IEC ТИПОРАЗМЕР 160 КЛАСС ОТКЛЮЧАЮЩЕЙ СПОСОБНОСТИ M ICU=55KA @ 415 В 3-ПОЛ., ЗАЩИТА ЛИНИИ ETU320, LI, IN=160A ЗАЩИТА ОТ ПЕРЕГРУЗКИ IR=64A ...160A ЗАЩИТА ОТ ТОКА КЗ II=1,5... 10 X IN ШИННОЕ ПРИСОЕДИНЕНИЕ РАСЦЕПИТЕЛЬ МИН. НАПРЯЖЕНИЯ (UVR) 24 В ПОСТ.ТОКА 2 ДОП. КОНТАКТА HQ | 1072.37 | 15 | 3VA2116-5HL32-0BC0 |  |  | 1 | 1 | 1 |  | LF |  | P360 | 5374 | 1CB
3VA21165HL320BH0 | ВЫКЛЮЧАТЕЛЬ 3VA2 IEC ТИПОРАЗМЕР 160 КЛАСС ОТКЛЮЧАЮЩЕЙ СПОСОБНОСТИ M ICU=55KA @ 415 В 3-ПОЛ., ЗАЩИТА ЛИНИИ ETU320, LI, IN=160A ЗАЩИТА ОТ ПЕРЕГРУЗКИ IR=64A ...160A ЗАЩИТА ОТ ТОКА КЗ II=1,5... 10 X IN ШИННОЕ ПРИСОЕДИНЕНИЕ РАСЦЕПИТЕЛЬ МИН. НАПРЯЖЕНИЯ (UVR) 24 В ПОСТ.ТОКА 2 ДОП. КОНТАКТА HQ 1 АВАРИЙНЫЙ ДОП. КОНТАКТ HQ | 1099.49 | 15 | 3VA2116-5HL32-0BH0 |  |  | 1 | 1 | 1 |  | LF |  | P360 | 5374 | 1CB
3VA21165HL320BL0 | ВЫКЛЮЧАТЕЛЬ 3VA2 IEC ТИПОРАЗМЕР 160 КЛАСС ОТКЛЮЧАЮЩЕЙ СПОСОБНОСТИ M ICU=55KA @ 415 В 3-ПОЛ., ЗАЩИТА ЛИНИИ ETU320, LI, IN=160A ЗАЩИТА ОТ ПЕРЕГРУЗКИ IR=64A ...160A ЗАЩИТА ОТ ТОКА КЗ II=1,5... 10 X IN ШИННОЕ ПРИСОЕДИНЕНИЕ РАСЦЕПИТЕЛЬ МИН. НАПРЯЖЕНИЯ (UVR) 24 В ПОСТ.ТОКА 2 ДОП. КОНТАКТА HQ 1 АВАРИЙНЫЙ ДОП. КОНТАКТ HQ 1 ЭЛЕКТРИЧЕСКИЙ АВАРИЙНЫЙ КОНТАКТ HQ | 1141.3 | 15 | 3VA2116-5HL32-0BL0 |  |  | 1 | 1 | 1 |  | LF |  | P360 | 5374 | 1CB
3VA21165HL320CA0 | ВЫКЛЮЧАТЕЛЬ 3VA2 IEC ТИПОРАЗМЕР 160 КЛАСС ОТКЛЮЧАЮЩЕЙ СПОСОБНОСТИ M ICU=55KA @ 415 В 3-ПОЛ., ЗАЩИТА ЛИНИИ ETU320, LI, IN=160A ЗАЩИТА ОТ ПЕРЕГРУЗКИ IR=64A ...160A ЗАЩИТА ОТ ТОКА КЗ II=1,5... 10 X IN ШИННОЕ ПРИСОЕДИНЕНИЕ РАСЦЕПИТЕЛЬ МИН. НАПРЯЖЕНИЯ (UVR) 120-127 В ПЕР.ТОКА 50/60 ГЦ | 1017 | 15 | 3VA2116-5HL32-0CA0 |  |  | 1 | 1 | 1 |  | LF |  | P360 | 5374 | 1CB
3VA21165HL320CC0 | ВЫКЛЮЧАТЕЛЬ 3VA2 IEC ТИПОРАЗМЕР 160 КЛАСС ОТКЛЮЧАЮЩЕЙ СПОСОБНОСТИ M ICU=55KA @ 415 В 3-ПОЛ., ЗАЩИТА ЛИНИИ ETU320, LI, IN=160A ЗАЩИТА ОТ ПЕРЕГРУЗКИ IR=64A ...160A ЗАЩИТА ОТ ТОКА КЗ II=1,5... 10 X IN ШИННОЕ ПРИСОЕДИНЕНИЕ РАСЦЕПИТЕЛЬ МИН. НАПРЯЖЕНИЯ (UVR) 120-127 В ПЕР.ТОКА 50/60 ГЦ 2 ДОП. КОНТАКТА HQ | 1072.37 | 15 | 3VA2116-5HL32-0CC0 |  |  | 1 | 1 | 1 |  | LF |  | P360 | 5374 | 1CB
3VA21165HL320CH0 | ВЫКЛЮЧАТЕЛЬ 3VA2 IEC ТИПОРАЗМЕР 160 КЛАСС ОТКЛЮЧАЮЩЕЙ СПОСОБНОСТИ M ICU=55KA @ 415 В 3-ПОЛ., ЗАЩИТА ЛИНИИ ETU320, LI, IN=160A ЗАЩИТА ОТ ПЕРЕГРУЗКИ IR=64A ...160A ЗАЩИТА ОТ ТОКА КЗ II=1,5... 10 X IN ШИННОЕ ПРИСОЕДИНЕНИЕ РАСЦЕПИТЕЛЬ МИН. НАПРЯЖЕНИЯ (UVR) 120-127 В ПЕР.ТОКА 50/60 ГЦ 2 ДОП. КОНТАКТА HQ 1 АВАРИЙНЫЙ ДОП. КОНТАКТ HQ | 1099.49 | 15 | 3VA2116-5HL32-0CH0 |  |  | 1 | 1 | 1 |  | LF |  | P360 | 5374 | 1CB
3VA21165HL320CL0 | ВЫКЛЮЧАТЕЛЬ 3VA2 IEC ТИПОРАЗМЕР 160 КЛАСС ОТКЛЮЧАЮЩЕЙ СПОСОБНОСТИ M ICU=55KA @ 415 В 3-ПОЛ., ЗАЩИТА ЛИНИИ ETU320, LI, IN=160A ЗАЩИТА ОТ ПЕРЕГРУЗКИ IR=64A ...160A ЗАЩИТА ОТ ТОКА КЗ II=1,5... 10 X IN ШИННОЕ ПРИСОЕДИНЕНИЕ РАСЦЕПИТЕЛЬ МИН. НАПРЯЖЕНИЯ (UVR) 120-127 В ПЕР.ТОКА 50/60 ГЦ 2 ДОП. КОНТАКТА HQ 1 АВАРИЙНЫЙ ДОП. КОНТАКТ HQ 1 ЭЛЕКТРИЧЕСКИЙ АВАРИЙНЫЙ КОНТАКТ HQ | 1141.3 | 15 | 3VA2116-5HL32-0CL0 |  |  | 1 | 1 | 1 |  | LF |  | P360 | 5374 | 1CB
3VA21165HL320DA0 | ВЫКЛЮЧАТЕЛЬ 3VA2 IEC ТИПОРАЗМЕР 160 КЛАСС ОТКЛЮЧАЮЩЕЙ СПОСОБНОСТИ M ICU=55KA @ 415 В 3-ПОЛ., ЗАЩИТА ЛИНИИ ETU320, LI, IN=160A ЗАЩИТА ОТ ПЕРЕГРУЗКИ IR=64A ...160A ЗАЩИТА ОТ ТОКА КЗ II=1,5... 10 X IN ШИННОЕ ПРИСОЕДИНЕНИЕ РАСЦЕПИТЕЛЬ МИН. НАПРЯЖЕНИЯ (UVR) 208-230 В ПЕР.ТОКА 50/60 ГЦ | 1017 | 15 | 3VA2116-5HL32-0DA0 |  |  | 1 | 1 | 1 |  | LF |  | P360 | 5374 | 1CB
3VA21165HL320DC0 | ВЫКЛЮЧАТЕЛЬ 3VA2 IEC ТИПОРАЗМЕР 160 КЛАСС ОТКЛЮЧАЮЩЕЙ СПОСОБНОСТИ M ICU=55KA @ 415 В 3-ПОЛ., ЗАЩИТА ЛИНИИ ETU320, LI, IN=160A ЗАЩИТА ОТ ПЕРЕГРУЗКИ IR=64A ...160A ЗАЩИТА ОТ ТОКА КЗ II=1,5... 10 X IN ШИННОЕ ПРИСОЕДИНЕНИЕ РАСЦЕПИТЕЛЬ МИН. НАПРЯЖЕНИЯ (UVR) 208-230 В ПЕР.ТОКА 50/60 ГЦ 2 ДОП. КОНТАКТА HQ | 1072.37 | 15 | 3VA2116-5HL32-0DC0 |  |  | 1 | 1 | 1 |  | LF |  | P360 | 5374 | 1CB
3VA21165HL320DH0 | ВЫКЛЮЧАТЕЛЬ 3VA2 IEC ТИПОРАЗМЕР 160 КЛАСС ОТКЛЮЧАЮЩЕЙ СПОСОБНОСТИ M ICU=55KA @ 415 В 3-ПОЛ., ЗАЩИТА ЛИНИИ ETU320, LI, IN=160A ЗАЩИТА ОТ ПЕРЕГРУЗКИ IR=64A ...160A ЗАЩИТА ОТ ТОКА КЗ II=1,5... 10 X IN ШИННОЕ ПРИСОЕДИНЕНИЕ РАСЦЕПИТЕЛЬ МИН. НАПРЯЖЕНИЯ (UVR) 208-230 В ПЕР.ТОКА 50/60 ГЦ 2 ДОП. КОНТАКТА HQ 1 АВАРИЙНЫЙ ДОП. КОНТАКТ HQ | 1099.49 | 15 | 3VA2116-5HL32-0DH0 |  |  | 1 | 1 | 1 |  | LF |  | P360 | 5374 | 1CB
3VA21165HL320DL0 | ВЫКЛЮЧАТЕЛЬ 3VA2 IEC ТИПОРАЗМЕР 160 КЛАСС ОТКЛЮЧАЮЩЕЙ СПОСОБНОСТИ M ICU=55KA @ 415 В 3-ПОЛ., ЗАЩИТА ЛИНИИ ETU320, LI, IN=160A ЗАЩИТА ОТ ПЕРЕГРУЗКИ IR=64A ...160A ЗАЩИТА ОТ ТОКА КЗ II=1,5... 10 X IN ШИННОЕ ПРИСОЕДИНЕНИЕ РАСЦЕПИТЕЛЬ МИН. НАПРЯЖЕНИЯ (UVR) 208-230 В ПЕР.ТОКА 50/60 ГЦ 2 ДОП. КОНТАКТА HQ 1 АВАРИЙНЫЙ ДОП. КОНТАКТ HQ 1 ЭЛЕКТРИЧЕСКИЙ АВАРИЙНЫЙ КОНТАКТ HQ | 1141.3 | 15 | 3VA2116-5HL32-0DL0 |  |  | 1 | 1 | 1 |  | LF |  | P360 | 5374 | 1CB
3VA21165HL320HA0 | ВЫКЛЮЧАТЕЛЬ 3VA2 IEC ТИПОРАЗМЕР 160 КЛАСС ОТКЛЮЧАЮЩЕЙ СПОСОБНОСТИ M ICU=55KA @ 415 В 3-ПОЛ., ЗАЩИТА ЛИНИИ ETU320, LI, IN=160A ЗАЩИТА ОТ ПЕРЕГРУЗКИ IR=64A ...160A ЗАЩИТА ОТ ТОКА КЗ II=1,5... 10 X IN ШИННОЕ ПРИСОЕДИНЕНИЕ НЕЗАВИСИМЫЙ РАСЦЕПИТЕЛЬ (STL) 12-30 В ПОСТ. ТОКА; 24 В ПЕР. ТОКА 50/60 ГЦ | 988.75 | 15 | 3VA2116-5HL32-0HA0 |  |  | 1 | 1 | 1 |  | LF |  | P360 | 5374 | 1CB
3VA21165HL320HC0 | ВЫКЛЮЧАТЕЛЬ 3VA2 IEC ТИПОРАЗМЕР 160 КЛАСС ОТКЛЮЧАЮЩЕЙ СПОСОБНОСТИ M ICU=55KA @ 415 В 3-ПОЛ., ЗАЩИТА ЛИНИИ ETU320, LI, IN=160A ЗАЩИТА ОТ ПЕРЕГРУЗКИ IR=64A ...160A ЗАЩИТА ОТ ТОКА КЗ II=1,5... 10 X IN ШИННОЕ ПРИСОЕДИНЕНИЕ НЕЗАВИСИМЫЙ РАСЦЕПИТЕЛЬ (STL) 12-30 В ПОСТ. ТОКА; 24 В ПЕР. ТОКА 50/60 ГЦ 2 ДОП. КОНТАКТА HQ | 1042.99 | 15 | 3VA2116-5HL32-0HC0 |  |  | 1 | 1 | 1 |  | LF |  | P360 | 5374 | 1CB
3VA21165HL320HH0 | ВЫКЛЮЧАТЕЛЬ 3VA2 IEC ТИПОРАЗМЕР 160 КЛАСС ОТКЛЮЧАЮЩЕЙ СПОСОБНОСТИ M ICU=55KA @ 415 В 3-ПОЛ., ЗАЩИТА ЛИНИИ ETU320, LI, IN=160A ЗАЩИТА ОТ ПЕРЕГРУЗКИ IR=64A ...160A ЗАЩИТА ОТ ТОКА КЗ II=1,5... 10 X IN ШИННОЕ ПРИСОЕДИНЕНИЕ НЕЗАВИСИМЫЙ РАСЦЕПИТЕЛЬ (STL) 12-30 В ПОСТ. ТОКА; 24 В ПЕР. ТОКА 50/60 ГЦ 2 ДОП. КОНТАКТА HQ 1 АВАРИЙНЫЙ ДОП. КОНТАКТ HQ | 1071.24 | 15 | 3VA2116-5HL32-0HH0 |  |  | 1 | 1 | 1 |  | LF |  | P360 | 5374 | 1CB
3VA21165HL320HL0 | ВЫКЛЮЧАТЕЛЬ 3VA2 IEC ТИПОРАЗМЕР 160 КЛАСС ОТКЛЮЧАЮЩЕЙ СПОСОБНОСТИ M ICU=55KA @ 415 В 3-ПОЛ., ЗАЩИТА ЛИНИИ ETU320, LI, IN=160A ЗАЩИТА ОТ ПЕРЕГРУЗКИ IR=64A ...160A ЗАЩИТА ОТ ТОКА КЗ II=1,5... 10 X IN ШИННОЕ ПРИСОЕДИНЕНИЕ НЕЗАВИСИМЫЙ РАСЦЕПИТЕЛЬ (STL) 12-30 В ПОСТ. ТОКА; 24 В ПЕР. ТОКА 50/60 ГЦ 2 ДОП. КОНТАКТА HQ 1 АВАРИЙНЫЙ ДОП. КОНТАКТ HQ 1 ЭЛЕКТРИЧЕСКИЙ АВАРИЙНЫЙ КОНТАКТ HQ | 1111.92 | 15 | 3VA2116-5HL32-0HL0 |  |  | 1 | 1 | 1 |  | LF |  | P360 | 5374 | 1CB
3VA21165HL320JA0 | ВЫКЛЮЧАТЕЛЬ 3VA2 IEC ТИПОРАЗМЕР 160 КЛАСС ОТКЛЮЧАЮЩЕЙ СПОСОБНОСТИ M ICU=55KA @ 415 В 3-ПОЛ., ЗАЩИТА ЛИНИИ ETU320, LI, IN=160A ЗАЩИТА ОТ ПЕРЕГРУЗКИ IR=64A ...160A ЗАЩИТА ОТ ТОКА КЗ II=1,5... 10 X IN ШИННОЕ ПРИСОЕДИНЕНИЕ НЕЗАВИСИМЫЙ РАСЦЕПИТЕЛЬ (STL) 110-127 В ПОСТ. ТОКА; ПЕР. ТОКА 50/60 ГЦ | 988.75 | 15 | 3VA2116-5HL32-0JA0 |  |  | 1 | 1 | 1 |  | LF |  | P360 | 5374 | 1CB
3VA21165HL320JC0 | ВЫКЛЮЧАТЕЛЬ 3VA2 IEC ТИПОРАЗМЕР 160 КЛАСС ОТКЛЮЧАЮЩЕЙ СПОСОБНОСТИ M ICU=55KA @ 415 В 3-ПОЛ., ЗАЩИТА ЛИНИИ ETU320, LI, IN=160A ЗАЩИТА ОТ ПЕРЕГРУЗКИ IR=64A ...160A ЗАЩИТА ОТ ТОКА КЗ II=1,5... 10 X IN ШИННОЕ ПРИСОЕДИНЕНИЕ НЕЗАВИСИМЫЙ РАСЦЕПИТЕЛЬ (STL) 110-127 В ПОСТ. ТОКА; ПЕР. ТОКА 50/60 ГЦ 2 ДОП. КОНТАКТА HQ | 1042.99 | 15 | 3VA2116-5HL32-0JC0 |  |  | 1 | 1 | 1 |  | LF |  | P360 | 5374 | 1CB
3VA21165HL320JH0 | ВЫКЛЮЧАТЕЛЬ 3VA2 IEC ТИПОРАЗМЕР 160 КЛАСС ОТКЛЮЧАЮЩЕЙ СПОСОБНОСТИ M ICU=55KA @ 415 В 3-ПОЛ., ЗАЩИТА ЛИНИИ ETU320, LI, IN=160A ЗАЩИТА ОТ ПЕРЕГРУЗКИ IR=64A ...160A ЗАЩИТА ОТ ТОКА КЗ II=1,5... 10 X IN ШИННОЕ ПРИСОЕДИНЕНИЕ НЕЗАВИСИМЫЙ РАСЦЕПИТЕЛЬ (STL) 110-127 В ПОСТ. ТОКА; ПЕР. ТОКА 50/60 ГЦ 2 ДОП. КОНТАКТА HQ 1 АВАРИЙНЫЙ ДОП. КОНТАКТ HQ | 1071.24 | 15 | 3VA2116-5HL32-0JH0 |  |  | 1 | 1 | 1 |  | LF |  | P360 | 5374 | 1CB
3VA21165HL320JL0 | ВЫКЛЮЧАТЕЛЬ 3VA2 IEC ТИПОРАЗМЕР 160 КЛАСС ОТКЛЮЧАЮЩЕЙ СПОСОБНОСТИ M ICU=55KA @ 415 В 3-ПОЛ., ЗАЩИТА ЛИНИИ ETU320, LI, IN=160A ЗАЩИТА ОТ ПЕРЕГРУЗКИ IR=64A ...160A ЗАЩИТА ОТ ТОКА КЗ II=1,5... 10 X IN ШИННОЕ ПРИСОЕДИНЕНИЕ НЕЗАВИСИМЫЙ РАСЦЕПИТЕЛЬ (STL) 110-127 В ПОСТ. ТОКА; ПЕР. ТОКА 50/60 ГЦ 2 ДОП. КОНТАКТА HQ 1 АВАРИЙНЫЙ ДОП. КОНТАКТ HQ 1 ЭЛЕКТРИЧЕСКИЙ АВАРИЙНЫЙ КОНТАКТ HQ | 1111.92 | 15 | 3VA2116-5HL32-0JL0 |  |  | 1 | 1 | 1 |  | LF |  | P360 | 5374 | 1CB
3VA21165HL320KA0 | ВЫКЛЮЧАТЕЛЬ 3VA2 IEC ТИПОРАЗМЕР 160 КЛАСС ОТКЛЮЧАЮЩЕЙ СПОСОБНОСТИ M ICU=55KA @ 415 В 3-ПОЛ., ЗАЩИТА ЛИНИИ ETU320, LI, IN=160A ЗАЩИТА ОТ ПЕРЕГРУЗКИ IR=64A ...160A ЗАЩИТА ОТ ТОКА КЗ II=1,5... 10 X IN ШИННОЕ ПРИСОЕДИНЕНИЕ НЕЗАВИСИМЫЙ РАСЦЕПИТЕЛЬ (STL) 220-250 В ПОСТ. ТОКА; 208-277 В ПЕР. ТОКА | 988.75 | 15 | 3VA2116-5HL32-0KA0 |  |  | 1 | 1 | 1 |  | LF |  | P360 | 5374 | 1CB
3VA21165HL320KC0 | ВЫКЛЮЧАТЕЛЬ 3VA2 IEC ТИПОРАЗМЕР 160 КЛАСС ОТКЛЮЧАЮЩЕЙ СПОСОБНОСТИ M ICU=55KA @ 415 В 3-ПОЛ., ЗАЩИТА ЛИНИИ ETU320, LI, IN=160A ЗАЩИТА ОТ ПЕРЕГРУЗКИ IR=64A ...160A ЗАЩИТА ОТ ТОКА КЗ II=1,5... 10 X IN ШИННОЕ ПРИСОЕДИНЕНИЕ НЕЗАВИСИМЫЙ РАСЦЕПИТЕЛЬ (STL) 220-250 В ПОСТ. ТОКА; 208-277 В ПЕР. ТОКА 2 ДОП. КОНТАКТА HQ | 1042.99 | 15 | 3VA2116-5HL32-0KC0 |  |  | 1 | 1 | 1 |  | LF |  | P360 | 5374 | 1CB
3VA21165HL320KH0 | ВЫКЛЮЧАТЕЛЬ 3VA2 IEC ТИПОРАЗМЕР 160 КЛАСС ОТКЛЮЧАЮЩЕЙ СПОСОБНОСТИ M ICU=55KA @ 415 В 3-ПОЛ., ЗАЩИТА ЛИНИИ ETU320, LI, IN=160A ЗАЩИТА ОТ ПЕРЕГРУЗКИ IR=64A ...160A ЗАЩИТА ОТ ТОКА КЗ II=1,5... 10 X IN ШИННОЕ ПРИСОЕДИНЕНИЕ НЕЗАВИСИМЫЙ РАСЦЕПИТЕЛЬ (STL) 220-250 В ПОСТ. ТОКА; 208-277 В ПЕР. ТОКА 2 ДОП. КОНТАКТА HQ 1 АВАРИЙНЫЙ ДОП. КОНТАКТ HQ | 1071.24 | 15 | 3VA2116-5HL32-0KH0 |  |  | 1 | 1 | 1 |  | LF |  | P360 | 5374 | 1CB
3VA21165HL320KL0 | ВЫКЛЮЧАТЕЛЬ 3VA2 IEC ТИПОРАЗМЕР 160 КЛАСС ОТКЛЮЧАЮЩЕЙ СПОСОБНОСТИ M ICU=55KA @ 415 В 3-ПОЛ., ЗАЩИТА ЛИНИИ ETU320, LI, IN=160A ЗАЩИТА ОТ ПЕРЕГРУЗКИ IR=64A ...160A ЗАЩИТА ОТ ТОКА КЗ II=1,5... 10 X IN ШИННОЕ ПРИСОЕДИНЕНИЕ НЕЗАВИСИМЫЙ РАСЦЕПИТЕЛЬ (STL) 220-250 В ПОСТ. ТОКА; 208-277 В ПЕР. ТОКА 2 ДОП. КОНТАКТА HQ 1 АВАРИЙНЫЙ ДОП. КОНТАКТ HQ 1 ЭЛЕКТРИЧЕСКИЙ АВАРИЙНЫЙ КОНТАКТ HQ | 1111.92 | 15 | 3VA2116-5HL32-0KL0 |  |  | 1 | 1 | 1 |  | LF |  | P360 | 5374 | 1CB
3VA21165HL360AA0 | ВЫКЛЮЧАТЕЛЬ 3VA2 IEC ТИПОРАЗМЕР 160 КЛАСС ОТКЛЮЧАЮЩЕЙ СПОСОБНОСТИ M ICU=55KA @ 415 В 3-ПОЛ., ЗАЩИТА ЛИНИИ ETU320, LI, IN=160A ЗАЩИТА ОТ ПЕРЕГРУЗКИ IR=64A ...160A ЗАЩИТА ОТ ТОКА КЗ II=1,5...10 X IN ПРИСОЕДИНЕНИЕ КАБЕЛЕМ | 916.43 | 15 | 3VA2116-5HL36-0AA0 |  |  | 1 | 1 | 1 |  | LF |  | P360 | 5374 | 1CB
3VA21165HL360AB0 | ВЫКЛЮЧАТЕЛЬ 3VA2 IEC ТИПОРАЗМЕР 160 КЛАСС ОТКЛЮЧАЮЩЕЙ СПОСОБНОСТИ M ICU=55KA @ 415 В 3-ПОЛ., ЗАЩИТА ЛИНИИ ETU320, LI, IN=160A ЗАЩИТА ОТ ПЕРЕГРУЗКИ IR=64A ...160A ЗАЩИТА ОТ ТОКА КЗ II=1,5... 10 X IN ПРИСОЕДИНЕНИЕ КАБЕЛЕМ 2 ДОП. КОНТАКТ. HP | 998.92 | 15 | 3VA2116-5HL36-0AB0 |  |  | 1 | 1 | 1 |  | LF |  | P360 | 5374 | 1CB
3VA21165HL360AC0 | ВЫКЛЮЧАТЕЛЬ 3VA2 IEC ТИПОРАЗМЕР 160 КЛАСС ОТКЛЮЧАЮЩЕЙ СПОСОБНОСТИ M ICU=55KA @ 415 В 3-ПОЛ., ЗАЩИТА ЛИНИИ ETU320, LI, IN=160A ЗАЩИТА ОТ ПЕРЕГРУЗКИ IR=64A ...160A ЗАЩИТА ОТ ТОКА КЗ II=1,5... 10 X IN ПРИСОЕДИНЕНИЕ КАБЕЛЕМ 2 ДОП. КОНТАКТ. HQ | 970.67 | 15 | 3VA2116-5HL36-0AC0 |  |  | 1 | 1 | 1 |  | LF |  | P360 | 5374 | 1CB
3VA21165HL360AD0 | ВЫКЛЮЧАТЕЛЬ 3VA2 IEC ТИПОРАЗМЕР 160 КЛАСС ОТКЛЮЧАЮЩЕЙ СПОСОБНОСТИ M ICU=55KA @ 415 В 3-ПОЛ., ЗАЩИТА ЛИНИИ ETU320, LI, IN=160A ЗАЩИТА ОТ ПЕРЕГРУЗКИ IR=64A ...160A ЗАЩИТА ОТ ТОКА КЗ II=1,5... 10 X IN ПРИСОЕДИНЕНИЕ КАБЕЛЕМ 3 ДОП. КОНТАКТ. HQ | 998.92 | 15 | 3VA2116-5HL36-0AD0 |  |  | 1 | 1 | 1 |  | LF |  | P360 | 5374 | 1CB
3VA21165HL360AE0 | ВЫКЛЮЧАТЕЛЬ 3VA2 IEC ТИПОРАЗМЕР 160 КЛАСС ОТКЛЮЧАЮЩЕЙ СПОСОБНОСТИ M ICU=55KA @ 415 В 3-ПОЛ., ЗАЩИТА ЛИНИИ ETU320, LI, IN=160A ЗАЩИТА ОТ ПЕРЕГРУЗКИ IR=64A ...160A ЗАЩИТА ОТ ТОКА КЗ II=1,5... 10 X IN ПРИСОЕДИНЕНИЕ КАБЕЛЕМ 4 ДОП. КОНТАКТ. HQ | 1027.17 | 15 | 3VA2116-5HL36-0AE0 |  |  | 1 | 1 | 1 |  | LF |  | P360 | 5374 | 1CB
3VA21165HL360AF0 | ВЫКЛЮЧАТЕЛЬ 3VA2 IEC ТИПОРАЗМЕР 160 КЛАСС ОТКЛЮЧАЮЩЕЙ СПОСОБНОСТИ M ICU=55KA @ 415 В 3-ПОЛ., ЗАЩИТА ЛИНИИ ETU320, LI, IN=160A ЗАЩИТА ОТ ПЕРЕГРУЗКИ IR=64A ...160A ЗАЩИТА ОТ ТОКА КЗ II=1,5... 10 X IN ПРИСОЕДИНЕНИЕ КАБЕЛЕМ 1 ДОП. КОНТАКТ. HQ 1 АВАРИЙНЫЙ ДОП. КОНТАКТ HQ | 970.67 | 15 | 3VA2116-5HL36-0AF0 |  |  | 1 | 1 | 1 |  | LF |  | P360 | 5374 | 1CB
3VA21165HL360AG0 | ВЫКЛЮЧАТЕЛЬ 3VA2 IEC ТИПОРАЗМЕР 160 КЛАСС ОТКЛЮЧАЮЩЕЙ СПОСОБНОСТИ M ICU=55KA @ 415 В 3-ПОЛ., ЗАЩИТА ЛИНИИ ETU320, LI, IN=160A ЗАЩИТА ОТ ПЕРЕГРУЗКИ IR=64A ...160A ЗАЩИТА ОТ ТОКА КЗ II=1,5... 10 X IN ПРИСОЕДИНЕНИЕ КАБЕЛЕМ 1 ДОП. КОНТАКТ. HP 1 АВАРИЙНЫЙ ДОП. КОНТАКТ HP | 998.92 | 15 | 3VA2116-5HL36-0AG0 |  |  | 1 | 1 | 1 |  | LF |  | P360 | 5374 | 1CB
3VA21165HL360AH0 | ВЫКЛЮЧАТЕЛЬ 3VA2 IEC ТИПОРАЗМЕР 160 КЛАСС ОТКЛЮЧАЮЩЕЙ СПОСОБНОСТИ M ICU=55KA @ 415 В 3-ПОЛ., ЗАЩИТА ЛИНИИ ETU320, LI, IN=160A ЗАЩИТА ОТ ПЕРЕГРУЗКИ IR=64A ...160A ЗАЩИТА ОТ ТОКА КЗ II=1,5... 10 X IN ПРИСОЕДИНЕНИЕ КАБЕЛЕМ 2 ДОП. КОНТАКТ. HQ 1 АВАРИЙНЫЙ ДОП. КОНТАКТ HQ | 998.92 | 15 | 3VA2116-5HL36-0AH0 |  |  | 1 | 1 | 1 |  | LF |  | P360 | 5374 | 1CB
3VA21165HL360AJ0 | ВЫКЛЮЧАТЕЛЬ 3VA2 IEC ТИПОРАЗМЕР 160 КЛАСС ОТКЛЮЧАЮЩЕЙ СПОСОБНОСТИ M ICU=55KA @ 415 В 3-ПОЛ., ЗАЩИТА ЛИНИИ ETU320, LI, IN=160A ЗАЩИТА ОТ ПЕРЕГРУЗКИ IR=64A ...160A ЗАЩИТА ОТ ТОКА КЗ II=1,5... 10 X IN ПРИСОЕДИНЕНИЕ КАБЕЛЕМ 2 ДОП. КОНТАКТ. HP 1 АВАРИЙНЫЙ ДОП. КОНТАКТ HP 1 ЭЛЕКТРИЧЕСКИЙ АВАРИЙНЫЙ КОНТАКТ HP | 1040.73 | 15 | 3VA2116-5HL36-0AJ0 |  |  | 1 | 1 | 1 |  | LF |  | P360 | 5374 | 1CB
3VA21165HL360BA0 | ВЫКЛЮЧАТЕЛЬ 3VA2 IEC ТИПОРАЗМЕР 160 КЛАСС ОТКЛЮЧАЮЩЕЙ СПОСОБНОСТИ M ICU=55KA @ 415 В 3-ПОЛ., ЗАЩИТА ЛИНИИ ETU320, LI, IN=160A ЗАЩИТА ОТ ПЕРЕГРУЗКИ IR=64A ...160A ЗАЩИТА ОТ ТОКА КЗ II=1,5... 10 X IN ПРИСОЕДИНЕНИЕ КАБЕЛЕМ РАСЦЕПИТЕЛЬ МИН. НАПРЯЖЕНИЯ (UVR) 24 В ПОСТ.ТОКА | 1044.12 | 15 | 3VA2116-5HL36-0BA0 |  |  | 1 | 1 | 1 |  | LF |  | P360 | 5374 | 1CB
3VA21165HL360BC0 | ВЫКЛЮЧАТЕЛЬ 3VA2 IEC ТИПОРАЗМЕР 160 КЛАСС ОТКЛЮЧАЮЩЕЙ СПОСОБНОСТИ M ICU=55KA @ 415 В 3-ПОЛ., ЗАЩИТА ЛИНИИ ETU320, LI, IN=160A ЗАЩИТА ОТ ПЕРЕГРУЗКИ IR=64A ...160A ЗАЩИТА ОТ ТОКА КЗ II=1,5... 10 X IN ПРИСОЕДИНЕНИЕ КАБЕЛЕМ РАСЦЕПИТЕЛЬ МИН. НАПРЯЖЕНИЯ (UVR) 24 В ПОСТ.ТОКА 2 ДОП. КОНТАКТА HQ | 1098.36 | 15 | 3VA2116-5HL36-0BC0 |  |  | 1 | 1 | 1 |  | LF |  | P360 | 5374 | 1CB
3VA21165HL360BH0 | ВЫКЛЮЧАТЕЛЬ 3VA2 IEC ТИПОРАЗМЕР 160 КЛАСС ОТКЛЮЧАЮЩЕЙ СПОСОБНОСТИ M ICU=55KA @ 415 В 3-ПОЛ., ЗАЩИТА ЛИНИИ ETU320, LI, IN=160A ЗАЩИТА ОТ ПЕРЕГРУЗКИ IR=64A ...160A ЗАЩИТА ОТ ТОКА КЗ II=1,5... 10 X IN ПРИСОЕДИНЕНИЕ КАБЕЛЕМ РАСЦЕПИТЕЛЬ МИН. НАПРЯЖЕНИЯ (UVR) 24 В ПОСТ.ТОКА 2 ДОП. КОНТАКТА HQ 1 АВАРИЙНЫЙ ДОП. КОНТАКТ HQ | 1126.61 | 15 | 3VA2116-5HL36-0BH0 |  |  | 1 | 1 | 1 |  | LF |  | P360 | 5374 | 1CB
3VA21165HL360BL0 | ВЫКЛЮЧАТЕЛЬ 3VA2 IEC ТИПОРАЗМЕР 160 КЛАСС ОТКЛЮЧАЮЩЕЙ СПОСОБНОСТИ M ICU=55KA @ 415 В 3-ПОЛ., ЗАЩИТА ЛИНИИ ETU320, LI, IN=160A ЗАЩИТА ОТ ПЕРЕГРУЗКИ IR=64A ...160A ЗАЩИТА ОТ ТОКА КЗ II=1,5... 10 X IN ПРИСОЕДИНЕНИЕ КАБЕЛЕМ РАСЦЕПИТЕЛЬ МИН. НАПРЯЖЕНИЯ (UVR) 24 В ПОСТ.ТОКА 2 ДОП. КОНТАКТА HQ 1 АВАРИЙНЫЙ ДОП. КОНТАКТ HQ 1 ЭЛЕКТРИЧЕСКИЙ АВАРИЙНЫЙ КОНТАКТ HQ | 1163.9 | 15 | 3VA2116-5HL36-0BL0 |  |  | 1 | 1 | 1 |  | LF |  | P360 | 5374 | 1CB
3VA21165HL360CA0 | ВЫКЛЮЧАТЕЛЬ 3VA2 IEC ТИПОРАЗМЕР 160 КЛАСС ОТКЛЮЧАЮЩЕЙ СПОСОБНОСТИ M ICU=55KA @ 415 В 3-ПОЛ., ЗАЩИТА ЛИНИИ ETU320, LI, IN=160A ЗАЩИТА ОТ ПЕРЕГРУЗКИ IR=64A ...160A ЗАЩИТА ОТ ТОКА КЗ II=1,5... 10 X IN ПРИСОЕДИНЕНИЕ КАБЕЛЕМ РАСЦЕПИТЕЛЬ МИН. НАПРЯЖЕНИЯ (UVR) 120-127 В ПЕР.ТОКА 50/60 ГЦ | 1044.12 | 15 | 3VA2116-5HL36-0CA0 |  |  | 1 | 1 | 1 |  | LF |  | P360 | 5374 | 1CB
3VA21165HL360CC0 | ВЫКЛЮЧАТЕЛЬ 3VA2 IEC ТИПОРАЗМЕР 160 КЛАСС ОТКЛЮЧАЮЩЕЙ СПОСОБНОСТИ M ICU=55KA @ 415 В 3-ПОЛ., ЗАЩИТА ЛИНИИ ETU320, LI, IN=160A ЗАЩИТА ОТ ПЕРЕГРУЗКИ IR=64A ...160A ЗАЩИТА ОТ ТОКА КЗ II=1,5... 10 X IN ПРИСОЕДИНЕНИЕ КАБЕЛЕМ РАСЦЕПИТЕЛЬ МИН. НАПРЯЖЕНИЯ (UVR) 120-127 В ПЕР.ТОКА 50/60 ГЦ 2 ДОП. КОНТАКТА HQ | 1098.36 | 15 | 3VA2116-5HL36-0CC0 |  |  | 1 | 1 | 1 |  | LF |  | P360 | 5374 | 1CB
3VA21165HL360CH0 | ВЫКЛЮЧАТЕЛЬ 3VA2 IEC ТИПОРАЗМЕР 160 КЛАСС ОТКЛЮЧАЮЩЕЙ СПОСОБНОСТИ M ICU=55KA @ 415 В 3-ПОЛ., ЗАЩИТА ЛИНИИ ETU320, LI, IN=160A ЗАЩИТА ОТ ПЕРЕГРУЗКИ IR=64A ...160A ЗАЩИТА ОТ ТОКА КЗ II=1,5... 10 X IN ПРИСОЕДИНЕНИЕ КАБЕЛЕМ РАСЦЕПИТЕЛЬ МИН. НАПРЯЖЕНИЯ (UVR) 120-127 В ПЕР.ТОКА 50/60 ГЦ 2 ДОП. КОНТАКТА HQ 1 АВАРИЙНЫЙ ДОП. КОНТАКТ HQ | 1126.61 | 15 | 3VA2116-5HL36-0CH0 |  |  | 1 | 1 | 1 |  | LF |  | P360 | 5374 | 1CB
3VA21165HL360CL0 | ВЫКЛЮЧАТЕЛЬ 3VA2 IEC ТИПОРАЗМЕР 160 КЛАСС ОТКЛЮЧАЮЩЕЙ СПОСОБНОСТИ M ICU=55KA @ 415 В 3-ПОЛ., ЗАЩИТА ЛИНИИ ETU320, LI, IN=160A ЗАЩИТА ОТ ПЕРЕГРУЗКИ IR=64A ...160A ЗАЩИТА ОТ ТОКА КЗ II=1,5... 10 X IN ПРИСОЕДИНЕНИЕ КАБЕЛЕМ РАСЦЕПИТЕЛЬ МИН. НАПРЯЖЕНИЯ (UVR) 120-127 В ПЕР.ТОКА 50/60 ГЦ 2 ДОП. КОНТАКТА HQ 1 АВАРИЙНЫЙ ДОП. КОНТАКТ HQ 1 ЭЛЕКТРИЧЕСКИЙ АВАРИЙНЫЙ КОНТАКТ HQ | 1163.9 | 15 | 3VA2116-5HL36-0CL0 |  |  | 1 | 1 | 1 |  | LF |  | P360 | 5374 | 1CB
3VA21165HL360DA0 | ВЫКЛЮЧАТЕЛЬ 3VA2 IEC ТИПОРАЗМЕР 160 КЛАСС ОТКЛЮЧАЮЩЕЙ СПОСОБНОСТИ M ICU=55KA @ 415 В 3-ПОЛ., ЗАЩИТА ЛИНИИ ETU320, LI, IN=160A ЗАЩИТА ОТ ПЕРЕГРУЗКИ IR=64A ...160A ЗАЩИТА ОТ ТОКА КЗ II=1,5... 10 X IN ПРИСОЕДИНЕНИЕ КАБЕЛЕМ РАСЦЕПИТЕЛЬ МИН. НАПРЯЖЕНИЯ (UVR) 208-230 В ПЕР.ТОКА 50/60 ГЦ | 1044.12 | 15 | 3VA2116-5HL36-0DA0 |  |  | 1 | 1 | 1 |  | LF |  | P360 | 5374 | 1CB
3VA21165HL360DC0 | ВЫКЛЮЧАТЕЛЬ 3VA2 IEC ТИПОРАЗМЕР 160 КЛАСС ОТКЛЮЧАЮЩЕЙ СПОСОБНОСТИ M ICU=55KA @ 415 В 3-ПОЛ., ЗАЩИТА ЛИНИИ ETU320, LI, IN=160A ЗАЩИТА ОТ ПЕРЕГРУЗКИ IR=64A ...160A ЗАЩИТА ОТ ТОКА КЗ II=1,5... 10 X IN ПРИСОЕДИНЕНИЕ КАБЕЛЕМ РАСЦЕПИТЕЛЬ МИН. НАПРЯЖЕНИЯ (UVR) 208-230 В ПЕР.ТОКА 50/60 ГЦ 2 ДОП. КОНТАКТА HQ | 1098.36 | 15 | 3VA2116-5HL36-0DC0 |  |  | 1 | 1 | 1 |  | LF |  | P360 | 5374 | 1CB
3VA21165HL360DH0 | ВЫКЛЮЧАТЕЛЬ 3VA2 IEC ТИПОРАЗМЕР 160 КЛАСС ОТКЛЮЧАЮЩЕЙ СПОСОБНОСТИ M ICU=55KA @ 415 В 3-ПОЛ., ЗАЩИТА ЛИНИИ ETU320, LI, IN=160A ЗАЩИТА ОТ ПЕРЕГРУЗКИ IR=64A ...160A ЗАЩИТА ОТ ТОКА КЗ II=1,5... 10 X IN ПРИСОЕДИНЕНИЕ КАБЕЛЕМ РАСЦЕПИТЕЛЬ МИН. НАПРЯЖЕНИЯ (UVR) 208-230 В ПЕР.ТОКА 50/60 ГЦ 2 ДОП. КОНТАКТА HQ 1 АВАРИЙНЫЙ ДОП. КОНТАКТ HQ | 1126.61 | 15 | 3VA2116-5HL36-0DH0 |  |  | 1 | 1 | 1 |  | LF |  | P360 | 5374 | 1CB
3VA21165HL360DL0 | ВЫКЛЮЧАТЕЛЬ 3VA2 IEC ТИПОРАЗМЕР 160 КЛАСС ОТКЛЮЧАЮЩЕЙ СПОСОБНОСТИ M ICU=55KA @ 415 В 3-ПОЛ., ЗАЩИТА ЛИНИИ ETU320, LI, IN=160A ЗАЩИТА ОТ ПЕРЕГРУЗКИ IR=64A ...160A ЗАЩИТА ОТ ТОКА КЗ II=1,5... 10 X IN ПРИСОЕДИНЕНИЕ КАБЕЛЕМ РАСЦЕПИТЕЛЬ МИН. НАПРЯЖЕНИЯ (UVR) 208-230 В ПЕР.ТОКА 50/60 ГЦ 2 ДОП. КОНТАКТА HQ 1 АВАРИЙНЫЙ ДОП. КОНТАКТ HQ 1 ЭЛЕКТРИЧЕСКИЙ АВАРИЙНЫЙ КОНТАКТ HQ | 1163.9 | 15 | 3VA2116-5HL36-0DL0 |  |  | 1 | 1 | 1 |  | LF |  | P360 | 5374 | 1CB
3VA21165HL360HA0 | ВЫКЛЮЧАТЕЛЬ 3VA2 IEC ТИПОРАЗМЕР 160 КЛАСС ОТКЛЮЧАЮЩЕЙ СПОСОБНОСТИ M ICU=55KA @ 415 В 3-ПОЛ., ЗАЩИТА ЛИНИИ ETU320, LI, IN=160A ЗАЩИТА ОТ ПЕРЕГРУЗКИ IR=64A ...160A ЗАЩИТА ОТ ТОКА КЗ II=1,5... 10 X IN ПРИСОЕДИНЕНИЕ КАБЕЛЕМ НЕЗАВИСИМЫЙ РАСЦЕПИТЕЛЬ (STL) 12-30 В ПОСТ. ТОКА; 24 В ПЕР. ТОКА 50/60 ГЦ | 1014.74 | 15 | 3VA2116-5HL36-0HA0 |  |  | 1 | 1 | 1 |  | LF |  | P360 | 5374 | 1CB
3VA21165HL360HC0 | ВЫКЛЮЧАТЕЛЬ 3VA2 IEC ТИПОРАЗМЕР 160 КЛАСС ОТКЛЮЧАЮЩЕЙ СПОСОБНОСТИ M ICU=55KA @ 415 В 3-ПОЛ., ЗАЩИТА ЛИНИИ ETU320, LI, IN=160A ЗАЩИТА ОТ ПЕРЕГРУЗКИ IR=64A ...160A ЗАЩИТА ОТ ТОКА КЗ II=1,5... 10 X IN ПРИСОЕДИНЕНИЕ КАБЕЛЕМ НЕЗАВИСИМЫЙ РАСЦЕПИТЕЛЬ (STL) 12-30 В ПОСТ. ТОКА; 24 В ПЕР. ТОКА 50/60 ГЦ 2 ДОП. КОНТАКТА HQ | 1070.11 | 15 | 3VA2116-5HL36-0HC0 |  |  | 1 | 1 | 1 |  | LF |  | P360 | 5374 | 1CB
3VA21165HL360HH0 | ВЫКЛЮЧАТЕЛЬ 3VA2 IEC ТИПОРАЗМЕР 160 КЛАСС ОТКЛЮЧАЮЩЕЙ СПОСОБНОСТИ M ICU=55KA @ 415 В 3-ПОЛ., ЗАЩИТА ЛИНИИ ETU320, LI, IN=160A ЗАЩИТА ОТ ПЕРЕГРУЗКИ IR=64A ...160A ЗАЩИТА ОТ ТОКА КЗ II=1,5... 10 X IN ПРИСОЕДИНЕНИЕ КАБЕЛЕМ НЕЗАВИСИМЫЙ РАСЦЕПИТЕЛЬ (STL) 12-30 В ПОСТ. ТОКА; 24 В ПЕР. ТОКА 50/60 ГЦ 2 ДОП. КОНТАКТА HQ 1 АВАРИЙНЫЙ ДОП. КОНТАКТ HQ | 1097.23 | 15 | 3VA2116-5HL36-0HH0 |  |  | 1 | 1 | 1 |  | LF |  | P360 | 5374 | 1CB
3VA21165HL360HL0 | ВЫКЛЮЧАТЕЛЬ 3VA2 IEC ТИПОРАЗМЕР 160 КЛАСС ОТКЛЮЧАЮЩЕЙ СПОСОБНОСТИ M ICU=55KA @ 415 В 3-ПОЛ., ЗАЩИТА ЛИНИИ ETU320, LI, IN=160A ЗАЩИТА ОТ ПЕРЕГРУЗКИ IR=64A ...160A ЗАЩИТА ОТ ТОКА КЗ II=1,5... 10 X IN ПРИСОЕДИНЕНИЕ КАБЕЛЕМ НЕЗАВИСИМЫЙ РАСЦЕПИТЕЛЬ (STL) 12-30 В ПОСТ. ТОКА; 24 В ПЕР. ТОКА 50/60 ГЦ 2 ДОП. КОНТАКТА HQ 1 АВАРИЙНЫЙ ДОП. КОНТАКТ HQ 1 ЭЛЕКТРИЧЕСКИЙ АВАРИЙНЫЙ КОНТАКТ HQ | 1141.3 | 15 | 3VA2116-5HL36-0HL0 |  |  | 1 | 1 | 1 |  | LF |  | P360 | 5374 | 1CB
3VA21165HL360JA0 | ВЫКЛЮЧАТЕЛЬ 3VA2 IEC ТИПОРАЗМЕР 160 КЛАСС ОТКЛЮЧАЮЩЕЙ СПОСОБНОСТИ M ICU=55KA @ 415 В 3-ПОЛ., ЗАЩИТА ЛИНИИ ETU320, LI, IN=160A ЗАЩИТА ОТ ПЕРЕГРУЗКИ IR=64A ...160A ЗАЩИТА ОТ ТОКА КЗ II=1,5... 10 X IN ПРИСОЕДИНЕНИЕ КАБЕЛЕМ НЕЗАВИСИМЫЙ РАСЦЕПИТЕЛЬ (STL) 110-127 В ПОСТ. ТОКА; ПЕР. ТОКА 50/60 ГЦ | 1014.74 | 15 | 3VA2116-5HL36-0JA0 |  |  | 1 | 1 | 1 |  | LF |  | P360 | 5374 | 1CB
3VA21165HL360JC0 | ВЫКЛЮЧАТЕЛЬ 3VA2 IEC ТИПОРАЗМЕР 160 КЛАСС ОТКЛЮЧАЮЩЕЙ СПОСОБНОСТИ M ICU=55KA @ 415 В 3-ПОЛ., ЗАЩИТА ЛИНИИ ETU320, LI, IN=160A ЗАЩИТА ОТ ПЕРЕГРУЗКИ IR=64A ...160A ЗАЩИТА ОТ ТОКА КЗ II=1,5... 10 X IN ПРИСОЕДИНЕНИЕ КАБЕЛЕМ НЕЗАВИСИМЫЙ РАСЦЕПИТЕЛЬ (STL) 110-127 В ПОСТ. ТОКА; ПЕР. ТОКА 50/60 ГЦ 2 ДОП. КОНТАКТА HQ | 1070.11 | 15 | 3VA2116-5HL36-0JC0 |  |  | 1 | 1 | 1 |  | LF |  | P360 | 5374 | 1CB
3VA21165HL360JH0 | ВЫКЛЮЧАТЕЛЬ 3VA2 IEC ТИПОРАЗМЕР 160 КЛАСС ОТКЛЮЧАЮЩЕЙ СПОСОБНОСТИ M ICU=55KA @ 415 В 3-ПОЛ., ЗАЩИТА ЛИНИИ ETU320, LI, IN=160A ЗАЩИТА ОТ ПЕРЕГРУЗКИ IR=64A ...160A ЗАЩИТА ОТ ТОКА КЗ II=1,5... 10 X IN ПРИСОЕДИНЕНИЕ КАБЕЛЕМ НЕЗАВИСИМЫЙ РАСЦЕПИТЕЛЬ (STL) 110-127 В ПОСТ. ТОКА; ПЕР. ТОКА 50/60 ГЦ 2 ДОП. КОНТАКТА HQ 1 АВАРИЙНЫЙ ДОП. КОНТАКТ HQ | 1097.23 | 15 | 3VA2116-5HL36-0JH0 |  |  | 1 | 1 | 1 |  | LF |  | P360 | 5374 | 1CB
3VA21165HL360JL0 | ВЫКЛЮЧАТЕЛЬ 3VA2 IEC ТИПОРАЗМЕР 160 КЛАСС ОТКЛЮЧАЮЩЕЙ СПОСОБНОСТИ M ICU=55KA @ 415 В 3-ПОЛ., ЗАЩИТА ЛИНИИ ETU320, LI, IN=160A ЗАЩИТА ОТ ПЕРЕГРУЗКИ IR=64A ...160A ЗАЩИТА ОТ ТОКА КЗ II=1,5... 10 X IN ПРИСОЕДИНЕНИЕ КАБЕЛЕМ НЕЗАВИСИМЫЙ РАСЦЕПИТЕЛЬ (STL) 110-127 В ПОСТ. ТОКА; ПЕР. ТОКА 50/60 ГЦ 2 ДОП. КОНТАКТА HQ 1 АВАРИЙНЫЙ ДОП. КОНТАКТ HQ 1 ЭЛЕКТРИЧЕСКИЙ АВАРИЙНЫЙ КОНТАКТ HQ | 1141.3 | 15 | 3VA2116-5HL36-0JL0 |  |  | 1 | 1 | 1 |  | LF |  | P360 | 5374 | 1CB
3VA21165HL360KA0 | ВЫКЛЮЧАТЕЛЬ 3VA2 IEC ТИПОРАЗМЕР 160 КЛАСС ОТКЛЮЧАЮЩЕЙ СПОСОБНОСТИ M ICU=55KA @ 415 В 3-ПОЛ., ЗАЩИТА ЛИНИИ ETU320, LI, IN=160A ЗАЩИТА ОТ ПЕРЕГРУЗКИ IR=64A ...160A ЗАЩИТА ОТ ТОКА КЗ II=1,5... 10 X IN ПРИСОЕДИНЕНИЕ КАБЕЛЕМ НЕЗАВИСИМЫЙ РАСЦЕПИТЕЛЬ (STL) 220-250 В ПОСТ. ТОКА; 208-277 В ПЕР. ТОКА | 1014.74 | 15 | 3VA2116-5HL36-0KA0 |  |  | 1 | 1 | 1 |  | LF |  | P360 | 5374 | 1CB
3VA21165HL360KC0 | ВЫКЛЮЧАТЕЛЬ 3VA2 IEC ТИПОРАЗМЕР 160 КЛАСС ОТКЛЮЧАЮЩЕЙ СПОСОБНОСТИ M ICU=55KA @ 415 В 3-ПОЛ., ЗАЩИТА ЛИНИИ ETU320, LI, IN=160A ЗАЩИТА ОТ ПЕРЕГРУЗКИ IR=64A ...160A ЗАЩИТА ОТ ТОКА КЗ II=1,5... 10 X IN ПРИСОЕДИНЕНИЕ КАБЕЛЕМ НЕЗАВИСИМЫЙ РАСЦЕПИТЕЛЬ (STL) 220-250 В ПОСТ. ТОКА; 208-277 В ПЕР. ТОКА 2 ДОП. КОНТАКТА HQ | 1070.11 | 15 | 3VA2116-5HL36-0KC0 |  |  | 1 | 1 | 1 |  | LF |  | P360 | 5374 | 1CB
3VA21165HL360KH0 | ВЫКЛЮЧАТЕЛЬ 3VA2 IEC ТИПОРАЗМЕР 160 КЛАСС ОТКЛЮЧАЮЩЕЙ СПОСОБНОСТИ M ICU=55KA @ 415 В 3-ПОЛ., ЗАЩИТА ЛИНИИ ETU320, LI, IN=160A ЗАЩИТА ОТ ПЕРЕГРУЗКИ IR=64A ...160A ЗАЩИТА ОТ ТОКА КЗ II=1,5... 10 X IN ПРИСОЕДИНЕНИЕ КАБЕЛЕМ НЕЗАВИСИМЫЙ РАСЦЕПИТЕЛЬ (STL) 220-250 В ПОСТ. ТОКА; 208-277 В ПЕР. ТОКА 2 ДОП. КОНТАКТА HQ 1 АВАРИЙНЫЙ ДОП. КОНТАКТ HQ | 1097.23 | 15 | 3VA2116-5HL36-0KH0 |  |  | 1 | 1 | 1 |  | LF |  | P360 | 5374 | 1CB
3VA21165HL360KL0 | ВЫКЛЮЧАТЕЛЬ 3VA2 IEC ТИПОРАЗМЕР 160 КЛАСС ОТКЛЮЧАЮЩЕЙ СПОСОБНОСТИ M ICU=55KA @ 415 В 3-ПОЛ., ЗАЩИТА ЛИНИИ ETU320, LI, IN=160A ЗАЩИТА ОТ ПЕРЕГРУЗКИ IR=64A ...160A ЗАЩИТА ОТ ТОКА КЗ II=1,5... 10 X IN ПРИСОЕДИНЕНИЕ КАБЕЛЕМ НЕЗАВИСИМЫЙ РАСЦЕПИТЕЛЬ (STL) 220-250 В ПОСТ. ТОКА; 208-277 В ПЕР. ТОКА 2 ДОП. КОНТАКТА HQ 1 АВАРИЙНЫЙ ДОП. КОНТАКТ HQ 1 ЭЛЕКТРИЧЕСКИЙ АВАРИЙНЫЙ КОНТАКТ HQ | 1141.3 | 15 | 3VA2116-5HL36-0KL0 |  |  | 1 | 1 | 1 |  | LF |  | P360 | 5374 | 1CB
3VA21165HL420AA0 | ВЫКЛЮЧАТЕЛЬ 3VA2 IEC ТИПОРАЗМЕР 160 КЛАСС ОТКЛЮЧАЮЩЕЙ СПОСОБНОСТИ M ICU=55KA @ 415 В 4-ПОЛ., ЗАЩИТА ЛИНИИ ETU320, LI, IN=160A ЗАЩИТА ОТ ПЕРЕГРУЗКИ IR=64A ...160A ЗАЩИТА ОТ ТОКА КЗ II=1,5...10 X IN ЗАЩИТА НЕЙТРАЛИ РЕГУЛИР.(ВЫКЛ.,50%,100%) ШИННОЕ ПРИСОЕДИНЕНИЕ | 1152.6 | 15 | 3VA2116-5HL42-0AA0 |  |  | 1 | 1 | 1 |  | LF |  | P360 | 5374 | 1CB
3VA21165HL460AA0 | ВЫКЛЮЧАТЕЛЬ 3VA2 IEC ТИПОРАЗМЕР 160 КЛАСС ОТКЛЮЧАЮЩЕЙ СПОСОБНОСТИ M ICU=55KA @ 415 В 4-ПОЛ., ЗАЩИТА ЛИНИИ ETU320, LI, IN=160A ЗАЩИТА ОТ ПЕРЕГРУЗКИ IR=64A ...160A ЗАЩИТА ОТ ТОКА КЗ II=1,5...10 X IN ЗАЩИТА НЕЙТРАЛИ РЕГУЛИР.(ВЫКЛ.,50%,100%) ПРИСОЕДИНЕНИЕ КАБЕЛЕМ | 1186.5 | 15 | 3VA2116-5HL46-0AA0 |  |  | 1 | 1 | 1 |  | LF |  | P360 | 5374 | 1CB
3VA21165HM320AA0 | ВЫКЛЮЧАТЕЛЬ 3VA2 IEC ТИПОРАЗМЕР 160 КЛАСС ОТКЛЮЧАЮЩЕЙ СПОСОБНОСТИ M ICU=55KA @ 415 В 3-ПОЛ., ЗАЩИТА ЛИНИИ ETU330, LIG, IN=160A ЗАЩИТА ОТ ПЕРЕГРУЗКИ IR=64A ...160A ЗАЩИТА ОТ ТОКА КЗ II=1,5...10 X IN ЗАЩИТА ОТ ЗАМЫКАНИЯ НА ЗЕМЛЮ IG=0,2... 1 X IN, TG=0,1/0,3МСЕК ШИННОЕ ПРИСОЕДИНЕНИЕ | 1175.2 | 15 | 3VA2116-5HM32-0AA0 |  |  | 1 | 1 | 1 |  | LF |  | P360 | 5374 | 1CB
3VA21165HM360AA0 | ВЫКЛЮЧАТЕЛЬ 3VA2 IEC ТИПОРАЗМЕР 160 КЛАСС ОТКЛЮЧАЮЩЕЙ СПОСОБНОСТИ M ICU=55KA @ 415 В 3-ПОЛ., ЗАЩИТА ЛИНИИ ETU330, LIG, IN=160A ЗАЩИТА ОТ ПЕРЕГРУЗКИ IR=64A ...160A ЗАЩИТА ОТ ТОКА КЗ II=1,5...10 X IN ЗАЩИТА ОТ ЗАМЫКАНИЯ НА ЗЕМЛЮ IG=0,2... 1 X IN, TG=0,1/0,3МСЕК ПРИСОЕДИНЕНИЕ КАБЕЛЕМ | 1209.1 | 15 | 3VA2116-5HM36-0AA0 |  |  | 1 | 1 | 1 |  | LF |  | P360 | 5374 | 1CB
3VA21165HM420AA0 | ВЫКЛЮЧАТЕЛЬ 3VA2 IEC ТИПОРАЗМЕР 160 КЛАСС ОТКЛЮЧАЮЩЕЙ СПОСОБНОСТИ M ICU=55KA @ 415 В 4-ПОЛ., ЗАЩИТА ЛИНИИ ETU330, LIG, IN=160A ЗАЩИТА ОТ ПЕРЕГРУЗКИ IR=64A ...160A ЗАЩИТА ОТ ТОКА КЗ II=1,5...10 X IN ЗАЩИТА НЕЙТРАЛИ РЕГУЛИР.(ВЫКЛ.,50%,100%) ЗАЩИТА ОТ ЗАМЫКАНИЯ НА ЗЕМЛЮ IG=0,2... 1 X IN, TG=0,1-0,3МСЕК ШИННОЕ ПРИСОЕДИНЕНИЕ | 1435.1 | 15 | 3VA2116-5HM42-0AA0 |  |  | 1 | 1 | 1 |  | LF |  | P360 | 5374 | 1CB
3VA21165HM460AA0 | ВЫКЛЮЧАТЕЛЬ 3VA2 IEC ТИПОРАЗМЕР 160 КЛАСС ОТКЛЮЧАЮЩЕЙ СПОСОБНОСТИ M ICU=55KA @ 415 В 4-ПОЛ., ЗАЩИТА ЛИНИИ ETU330, LIG, IN=160A ЗАЩИТА ОТ ПЕРЕГРУЗКИ IR=64A ...160A ЗАЩИТА ОТ ТОКА КЗ II=1,5...10 X IN ЗАЩИТА НЕЙТРАЛИ РЕГУЛИР.(ВЫКЛ.,50%,100%) ЗАЩИТА ОТ ЗАМЫКАНИЯ НА ЗЕМЛЮ IG=0,2... 1 X IN, TG=0,1-0,3МСЕК ПРИСОЕДИНЕНИЕ КАБЕЛЕМ | 1480.3 | 15 | 3VA2116-5HM46-0AA0 |  |  | 1 | 1 | 1 |  | LF |  | P360 | 5374 | 1CB
3VA21165HN320AA0 | ВЫКЛЮЧАТЕЛЬ 3VA2 IEC ТИПОРАЗМЕР 160 КЛАСС ОТКЛЮЧАЮЩЕЙ СПОСОБНОСТИ M ICU=55KA @ 415 В 3-ПОЛ., ЗАЩИТА ЛИНИИ ETU350, LSI, IN=160A ЗАЩИТА ОТ ПЕРЕГРУЗКИ IR=64A ...160A ЗАЩИТА ОТ ТОКА КЗ ISD=1,5... 10 X IR, II=10 X IN ШИННОЕ ПРИСОЕДИНЕНИЕ | 957.11 | 15 | 3VA2116-5HN32-0AA0 |  |  | 1 | 1 | 1 |  | LF |  | P360 | 5374 | 1CB
3VA21165HN320AB0 | ВЫКЛЮЧАТЕЛЬ 3VA2 IEC ТИПОРАЗМЕР 160 КЛАСС ОТКЛЮЧАЮЩЕЙ СПОСОБНОСТИ M ICU=55KA @ 415 В 3-ПОЛ., ЗАЩИТА ЛИНИИ ETU350, LSI, IN=160A ЗАЩИТА ОТ ПЕРЕГРУЗКИ IR=64A ...160A ЗАЩИТА ОТ ТОКА КЗ ISD=1,5... 10 X IR, II=10 X IN ШИННОЕ ПРИСОЕДИНЕНИЕ 2 ДОП. КОНТАКТ. HP | 1039.6 | 15 | 3VA2116-5HN32-0AB0 |  |  | 1 | 1 | 1 |  | LF |  | P360 | 5374 | 1CB
3VA21165HN320AC0 | ВЫКЛЮЧАТЕЛЬ 3VA2 IEC ТИПОРАЗМЕР 160 КЛАСС ОТКЛЮЧАЮЩЕЙ СПОСОБНОСТИ M ICU=55KA @ 415 В 3-ПОЛ., ЗАЩИТА ЛИНИИ ETU350, LSI, IN=160A ЗАЩИТА ОТ ПЕРЕГРУЗКИ IR=64A ...160A ЗАЩИТА ОТ ТОКА КЗ ISD=1,5... 10 X IR, II=10 X IN ШИННОЕ ПРИСОЕДИНЕНИЕ 2 ДОП. КОНТАКТ. HQ | 1011.35 | 15 | 3VA2116-5HN32-0AC0 |  |  | 1 | 1 | 1 |  | LF |  | P360 | 5374 | 1CB
3VA21165HN320AD0 | ВЫКЛЮЧАТЕЛЬ 3VA2 IEC ТИПОРАЗМЕР 160 КЛАСС ОТКЛЮЧАЮЩЕЙ СПОСОБНОСТИ M ICU=55KA @ 415 В 3-ПОЛ., ЗАЩИТА ЛИНИИ ETU350, LSI, IN=160A ЗАЩИТА ОТ ПЕРЕГРУЗКИ IR=64A ...160A ЗАЩИТА ОТ ТОКА КЗ ISD=1,5... 10 X IR, II=10 X IN ШИННОЕ ПРИСОЕДИНЕНИЕ 3 ДОП. КОНТАКТ. HQ | 1039.6 | 15 | 3VA2116-5HN32-0AD0 |  |  | 1 | 1 | 1 |  | LF |  | P360 | 5374 | 1CB
3VA21165HN320AE0 | ВЫКЛЮЧАТЕЛЬ 3VA2 IEC ТИПОРАЗМЕР 160 КЛАСС ОТКЛЮЧАЮЩЕЙ СПОСОБНОСТИ M ICU=55KA @ 415 В 3-ПОЛ., ЗАЩИТА ЛИНИИ ETU350, LSI, IN=160A ЗАЩИТА ОТ ПЕРЕГРУЗКИ IR=64A ...160A ЗАЩИТА ОТ ТОКА КЗ ISD=1,5... 10 X IR, II=10 X IN ШИННОЕ ПРИСОЕДИНЕНИЕ 4 ДОП. КОНТАКТ. HQ | 1067.85 | 15 | 3VA2116-5HN32-0AE0 |  |  | 1 | 1 | 1 |  | LF |  | P360 | 5374 | 1CB
3VA21165HN320AF0 | ВЫКЛЮЧАТЕЛЬ 3VA2 IEC ТИПОРАЗМЕР 160 КЛАСС ОТКЛЮЧАЮЩЕЙ СПОСОБНОСТИ M ICU=55KA @ 415 В 3-ПОЛ., ЗАЩИТА ЛИНИИ ETU350, LSI, IN=160A ЗАЩИТА ОТ ПЕРЕГРУЗКИ IR=64A ...160A ЗАЩИТА ОТ ТОКА КЗ ISD=1,5... 10 X IR, II=10 X IN ШИННОЕ ПРИСОЕДИНЕНИЕ 1 ДОП. КОНТАКТ. HQ 1 АВАРИЙНЫЙ ДОП. КОНТАКТ HQ | 1011.35 | 15 | 3VA2116-5HN32-0AF0 |  |  | 1 | 1 | 1 |  | LF |  | P360 | 5374 | 1CB
3VA21165HN320AG0 | ВЫКЛЮЧАТЕЛЬ 3VA2 IEC ТИПОРАЗМЕР 160 КЛАСС ОТКЛЮЧАЮЩЕЙ СПОСОБНОСТИ M ICU=55KA @ 415 В 3-ПОЛ., ЗАЩИТА ЛИНИИ ETU350, LSI, IN=160A ЗАЩИТА ОТ ПЕРЕГРУЗКИ IR=64A ...160A ЗАЩИТА ОТ ТОКА КЗ ISD=1,5... 10 X IR, II=10 X IN ШИННОЕ ПРИСОЕДИНЕНИЕ 1 ДОП. КОНТАКТ. HP 1 АВАРИЙНЫЙ ДОП. КОНТАКТ HP | 1039.6 | 15 | 3VA2116-5HN32-0AG0 |  |  | 1 | 1 | 1 |  | LF |  | P360 | 5374 | 1CB
3VA21165HN320AH0 | ВЫКЛЮЧАТЕЛЬ 3VA2 IEC ТИПОРАЗМЕР 160 КЛАСС ОТКЛЮЧАЮЩЕЙ СПОСОБНОСТИ M ICU=55KA @ 415 В 3-ПОЛ., ЗАЩИТА ЛИНИИ ETU350, LSI, IN=160A ЗАЩИТА ОТ ПЕРЕГРУЗКИ IR=64A ...160A ЗАЩИТА ОТ ТОКА КЗ ISD=1,5... 10 X IR, II=10 X IN ШИННОЕ ПРИСОЕДИНЕНИЕ 2 ДОП. КОНТАКТ. HQ 1 АВАРИЙНЫЙ ДОП. КОНТАКТ HQ | 1039.6 | 15 | 3VA2116-5HN32-0AH0 |  |  | 1 | 1 | 1 |  | LF |  | P360 | 5374 | 1CB
3VA21165HN320AJ0 | ВЫКЛЮЧАТЕЛЬ 3VA2 IEC ТИПОРАЗМЕР 160 КЛАСС ОТКЛЮЧАЮЩЕЙ СПОСОБНОСТИ M ICU=55KA @ 415 В 3-ПОЛ., ЗАЩИТА ЛИНИИ ETU350, LSI, IN=160A ЗАЩИТА ОТ ПЕРЕГРУЗКИ IR=64A ...160A ЗАЩИТА ОТ ТОКА КЗ ISD=1,5... 10 X IR, II=10 X IN ШИННОЕ ПРИСОЕДИНЕНИЕ 2 ДОП. КОНТАКТ. HP 1 АВАРИЙНЫЙ ДОП. КОНТАКТ HP 1 ЭЛЕКТРИЧЕСКИЙ АВАРИЙНЫЙ КОНТАКТ HP | 1081.41 | 15 | 3VA2116-5HN32-0AJ0 |  |  | 1 | 1 | 1 |  | LF |  | P360 | 5374 | 1CB
3VA21165HN320BA0 | ВЫКЛЮЧАТЕЛЬ 3VA2 IEC ТИПОРАЗМЕР 160 КЛАСС ОТКЛЮЧАЮЩЕЙ СПОСОБНОСТИ M ICU=55KA @ 415 В 3-ПОЛ., ЗАЩИТА ЛИНИИ ETU350, LSI, IN=160A ЗАЩИТА ОТ ПЕРЕГРУЗКИ IR=64A ...160A ЗАЩИТА ОТ ТОКА КЗ ISD=1,5... 10 X IR, II=10 X IN ШИННОЕ ПРИСОЕДИНЕНИЕ РАСЦЕПИТЕЛЬ МИН. НАПРЯЖЕНИЯ (UVR) 24 В ПОСТ.ТОКА | 1084.8 | 15 | 3VA2116-5HN32-0BA0 |  |  | 1 | 1 | 1 |  | LF |  | P360 | 5374 | 1CB
3VA21165HN320BC0 | ВЫКЛЮЧАТЕЛЬ 3VA2 IEC ТИПОРАЗМЕР 160 КЛАСС ОТКЛЮЧАЮЩЕЙ СПОСОБНОСТИ M ICU=55KA @ 415 В 3-ПОЛ., ЗАЩИТА ЛИНИИ ETU350, LSI, IN=160A ЗАЩИТА ОТ ПЕРЕГРУЗКИ IR=64A ...160A ЗАЩИТА ОТ ТОКА КЗ ISD=1,5... 10 X IR, II=10 X IN ШИННОЕ ПРИСОЕДИНЕНИЕ РАСЦЕПИТЕЛЬ МИН. НАПРЯЖЕНИЯ (UVR) 24 В ПОСТ.ТОКА 2 ДОП. КОНТАКТА HQ | 1141.3 | 15 | 3VA2116-5HN32-0BC0 |  |  | 1 | 1 | 1 |  | LF |  | P360 | 5374 | 1CB
3VA21165HN320BH0 | ВЫКЛЮЧАТЕЛЬ 3VA2 IEC ТИПОРАЗМЕР 160 КЛАСС ОТКЛЮЧАЮЩЕЙ СПОСОБНОСТИ M ICU=55KA @ 415 В 3-ПОЛ., ЗАЩИТА ЛИНИИ ETU350, LSI, IN=160A ЗАЩИТА ОТ ПЕРЕГРУЗКИ IR=64A ...160A ЗАЩИТА ОТ ТОКА КЗ ISD=1,5... 10 X IR, II=10 X IN ШИННОЕ ПРИСОЕДИНЕНИЕ РАСЦЕПИТЕЛЬ МИН. НАПРЯЖЕНИЯ (UVR) 24 В ПОСТ.ТОКА 2 ДОП. КОНТАКТА HQ 1 АВАРИЙНЫЙ ДОП. КОНТАКТ HQ | 1163.9 | 15 | 3VA2116-5HN32-0BH0 |  |  | 1 | 1 | 1 |  | LF |  | P360 | 5374 | 1CB
3VA21165HN320BL0 | ВЫКЛЮЧАТЕЛЬ 3VA2 IEC ТИПОРАЗМЕР 160 КЛАСС ОТКЛЮЧАЮЩЕЙ СПОСОБНОСТИ M ICU=55KA @ 415 В 3-ПОЛ., ЗАЩИТА ЛИНИИ ETU350, LSI, IN=160A ЗАЩИТА ОТ ПЕРЕГРУЗКИ IR=64A ...160A ЗАЩИТА ОТ ТОКА КЗ ISD=1,5... 10 X IR, II=10 X IN ШИННОЕ ПРИСОЕДИНЕНИЕ РАСЦЕПИТЕЛЬ МИН. НАПРЯЖЕНИЯ (UVR) 24 В ПОСТ.ТОКА 2 ДОП. КОНТАКТА HQ 1 АВАРИЙНЫЙ ДОП. КОНТАКТ HQ 1 ЭЛЕКТРИЧЕСКИЙ АВАРИЙНЫЙ КОНТАКТ HQ | 1209.1 | 15 | 3VA2116-5HN32-0BL0 |  |  | 1 | 1 | 1 |  | LF |  | P360 | 5374 | 1CB
3VA21165HN320CA0 | ВЫКЛЮЧАТЕЛЬ 3VA2 IEC ТИПОРАЗМЕР 160 КЛАСС ОТКЛЮЧАЮЩЕЙ СПОСОБНОСТИ M ICU=55KA @ 415 В 3-ПОЛ., ЗАЩИТА ЛИНИИ ETU350, LSI, IN=160A ЗАЩИТА ОТ ПЕРЕГРУЗКИ IR=64A ...160A ЗАЩИТА ОТ ТОКА КЗ ISD=1,5... 10 X IR, II=10 X IN ШИННОЕ ПРИСОЕДИНЕНИЕ РАСЦЕПИТЕЛЬ МИН. НАПРЯЖЕНИЯ (UVR) 120-127 В ПЕР.ТОКА 50/60 ГЦ | 1084.8 | 15 | 3VA2116-5HN32-0CA0 |  |  | 1 | 1 | 1 |  | LF |  | P360 | 5374 | 1CB
3VA21165HN320CC0 | ВЫКЛЮЧАТЕЛЬ 3VA2 IEC ТИПОРАЗМЕР 160 КЛАСС ОТКЛЮЧАЮЩЕЙ СПОСОБНОСТИ M ICU=55KA @ 415 В 3-ПОЛ., ЗАЩИТА ЛИНИИ ETU350, LSI, IN=160A ЗАЩИТА ОТ ПЕРЕГРУЗКИ IR=64A ...160A ЗАЩИТА ОТ ТОКА КЗ ISD=1,5... 10 X IR, II=10 X IN ШИННОЕ ПРИСОЕДИНЕНИЕ РАСЦЕПИТЕЛЬ МИН. НАПРЯЖЕНИЯ (UVR) 120-127 В ПЕР.ТОКА 50/60 ГЦ 2 ДОП. КОНТАКТА HQ | 1141.3 | 15 | 3VA2116-5HN32-0CC0 |  |  | 1 | 1 | 1 |  | LF |  | P360 | 5374 | 1CB
3VA21165HN320CH0 | ВЫКЛЮЧАТЕЛЬ 3VA2 IEC ТИПОРАЗМЕР 160 КЛАСС ОТКЛЮЧАЮЩЕЙ СПОСОБНОСТИ M ICU=55KA @ 415 В 3-ПОЛ., ЗАЩИТА ЛИНИИ ETU350, LSI, IN=160A ЗАЩИТА ОТ ПЕРЕГРУЗКИ IR=64A ...160A ЗАЩИТА ОТ ТОКА КЗ ISD=1,5... 10 X IR, II=10 X IN ШИННОЕ ПРИСОЕДИНЕНИЕ РАСЦЕПИТЕЛЬ МИН. НАПРЯЖЕНИЯ (UVR) 120-127 В ПЕР.ТОКА 50/60 ГЦ 2 ДОП. КОНТАКТА HQ 1 АВАРИЙНЫЙ ДОП. КОНТАКТ HQ | 1163.9 | 15 | 3VA2116-5HN32-0CH0 |  |  | 1 | 1 | 1 |  | LF |  | P360 | 5374 | 1CB
3VA21165HN320CL0 | ВЫКЛЮЧАТЕЛЬ 3VA2 IEC ТИПОРАЗМЕР 160 КЛАСС ОТКЛЮЧАЮЩЕЙ СПОСОБНОСТИ M ICU=55KA @ 415 В 3-ПОЛ., ЗАЩИТА ЛИНИИ ETU350, LSI, IN=160A ЗАЩИТА ОТ ПЕРЕГРУЗКИ IR=64A ...160A ЗАЩИТА ОТ ТОКА КЗ ISD=1,5... 10 X IR, II=10 X IN ШИННОЕ ПРИСОЕДИНЕНИЕ РАСЦЕПИТЕЛЬ МИН. НАПРЯЖЕНИЯ (UVR) 120-127 В ПЕР.ТОКА 50/60 ГЦ 2 ДОП. КОНТАКТА HQ 1 АВАРИЙНЫЙ ДОП. КОНТАКТ HQ 1 ЭЛЕКТРИЧЕСКИЙ АВАРИЙНЫЙ КОНТАКТ HQ | 1209.1 | 15 | 3VA2116-5HN32-0CL0 |  |  | 1 | 1 | 1 |  | LF |  | P360 | 5374 | 1CB
3VA21165HN320DA0 | ВЫКЛЮЧАТЕЛЬ 3VA2 IEC ТИПОРАЗМЕР 160 КЛАСС ОТКЛЮЧАЮЩЕЙ СПОСОБНОСТИ M ICU=55KA @ 415 В 3-ПОЛ., ЗАЩИТА ЛИНИИ ETU350, LSI, IN=160A ЗАЩИТА ОТ ПЕРЕГРУЗКИ IR=64A ...160A ЗАЩИТА ОТ ТОКА КЗ ISD=1,5... 10 X IR, II=10 X IN ШИННОЕ ПРИСОЕДИНЕНИЕ РАСЦЕПИТЕЛЬ МИН. НАПРЯЖЕНИЯ (UVR) 208-230 В ПЕР.ТОКА 50/60 ГЦ | 1084.8 | 15 | 3VA2116-5HN32-0DA0 |  |  | 1 | 1 | 1 |  | LF |  | P360 | 5374 | 1CB
3VA21165HN320DC0 | ВЫКЛЮЧАТЕЛЬ 3VA2 IEC ТИПОРАЗМЕР 160 КЛАСС ОТКЛЮЧАЮЩЕЙ СПОСОБНОСТИ M ICU=55KA @ 415 В 3-ПОЛ., ЗАЩИТА ЛИНИИ ETU350, LSI, IN=160A ЗАЩИТА ОТ ПЕРЕГРУЗКИ IR=64A ...160A ЗАЩИТА ОТ ТОКА КЗ ISD=1,5... 10 X IR, II=10 X IN ШИННОЕ ПРИСОЕДИНЕНИЕ РАСЦЕПИТЕЛЬ МИН. НАПРЯЖЕНИЯ (UVR) 208-230 В ПЕР.ТОКА 50/60 ГЦ 2 ДОП. КОНТАКТА HQ | 1141.3 | 15 | 3VA2116-5HN32-0DC0 |  |  | 1 | 1 | 1 |  | LF |  | P360 | 5374 | 1CB
3VA21165HN320DH0 | ВЫКЛЮЧАТЕЛЬ 3VA2 IEC ТИПОРАЗМЕР 160 КЛАСС ОТКЛЮЧАЮЩЕЙ СПОСОБНОСТИ M ICU=55KA @ 415 В 3-ПОЛ., ЗАЩИТА ЛИНИИ ETU350, LSI, IN=160A ЗАЩИТА ОТ ПЕРЕГРУЗКИ IR=64A ...160A ЗАЩИТА ОТ ТОКА КЗ ISD=1,5... 10 X IR, II=10 X IN ШИННОЕ ПРИСОЕДИНЕНИЕ РАСЦЕПИТЕЛЬ МИН. НАПРЯЖЕНИЯ (UVR) 208-230 В ПЕР.ТОКА 50/60 ГЦ 2 ДОП. КОНТАКТА HQ 1 АВАРИЙНЫЙ ДОП. КОНТАКТ HQ | 1163.9 | 15 | 3VA2116-5HN32-0DH0 |  |  | 1 | 1 | 1 |  | LF |  | P360 | 5374 | 1CB
3VA21165HN320DL0 | ВЫКЛЮЧАТЕЛЬ 3VA2 IEC ТИПОРАЗМЕР 160 КЛАСС ОТКЛЮЧАЮЩЕЙ СПОСОБНОСТИ M ICU=55KA @ 415 В 3-ПОЛ., ЗАЩИТА ЛИНИИ ETU350, LSI, IN=160A ЗАЩИТА ОТ ПЕРЕГРУЗКИ IR=64A ...160A ЗАЩИТА ОТ ТОКА КЗ ISD=1,5... 10 X IR, II=10 X IN ШИННОЕ ПРИСОЕДИНЕНИЕ РАСЦЕПИТЕЛЬ МИН. НАПРЯЖЕНИЯ (UVR) 208-230 В ПЕР.ТОКА 50/60 ГЦ 2 ДОП. КОНТАКТА HQ 1 АВАРИЙНЫЙ ДОП. КОНТАКТ HQ 1 ЭЛЕКТРИЧЕСКИЙ АВАРИЙНЫЙ КОНТАКТ HQ | 1209.1 | 15 | 3VA2116-5HN32-0DL0 |  |  | 1 | 1 | 1 |  | LF |  | P360 | 5374 | 1CB
3VA21165HN320HA0 | ВЫКЛЮЧАТЕЛЬ 3VA2 IEC ТИПОРАЗМЕР 160 КЛАСС ОТКЛЮЧАЮЩЕЙ СПОСОБНОСТИ M ICU=55KA @ 415 В 3-ПОЛ., ЗАЩИТА ЛИНИИ ETU350, LSI, IN=160A ЗАЩИТА ОТ ПЕРЕГРУЗКИ IR=64A ...160A ЗАЩИТА ОТ ТОКА КЗ ISD=1,5... 10 X IR, II=10 X IN ШИННОЕ ПРИСОЕДИНЕНИЕ НЕЗАВИСИМЫЙ РАСЦЕПИТЕЛЬ (STL) 12-30 В ПОСТ. ТОКА; 24 В ПЕР. ТОКА 50/60 ГЦ | 1055.42 | 15 | 3VA2116-5HN32-0HA0 |  |  | 1 | 1 | 1 |  | LF |  | P360 | 5374 | 1CB
3VA21165HN320HC0 | ВЫКЛЮЧАТЕЛЬ 3VA2 IEC ТИПОРАЗМЕР 160 КЛАСС ОТКЛЮЧАЮЩЕЙ СПОСОБНОСТИ M ICU=55KA @ 415 В 3-ПОЛ., ЗАЩИТА ЛИНИИ ETU350, LSI, IN=160A ЗАЩИТА ОТ ПЕРЕГРУЗКИ IR=64A ...160A ЗАЩИТА ОТ ТОКА КЗ ISD=1,5... 10 X IR, II=10 X IN ШИННОЕ ПРИСОЕДИНЕНИЕ НЕЗАВИСИМЫЙ РАСЦЕПИТЕЛЬ (STL) 12-30 В ПОСТ. ТОКА; 24 В ПЕР. ТОКА 50/60 ГЦ 2 ДОП. КОНТАКТА HQ | 1110.79 | 15 | 3VA2116-5HN32-0HC0 |  |  | 1 | 1 | 1 |  | LF |  | P360 | 5374 | 1CB
3VA21165HN320HH0 | ВЫКЛЮЧАТЕЛЬ 3VA2 IEC ТИПОРАЗМЕР 160 КЛАСС ОТКЛЮЧАЮЩЕЙ СПОСОБНОСТИ M ICU=55KA @ 415 В 3-ПОЛ., ЗАЩИТА ЛИНИИ ETU350, LSI, IN=160A ЗАЩИТА ОТ ПЕРЕГРУЗКИ IR=64A ...160A ЗАЩИТА ОТ ТОКА КЗ ISD=1,5... 10 X IR, II=10 X IN ШИННОЕ ПРИСОЕДИНЕНИЕ НЕЗАВИСИМЫЙ РАСЦЕПИТЕЛЬ (STL) 12-30 В ПОСТ. ТОКА; 24 В ПЕР. ТОКА 50/60 ГЦ 2 ДОП. КОНТАКТА HQ 1 АВАРИЙНЫЙ ДОП. КОНТАКТ HQ | 1141.3 | 15 | 3VA2116-5HN32-0HH0 |  |  | 1 | 1 | 1 |  | LF |  | P360 | 5374 | 1CB
3VA21165HN320HL0 | ВЫКЛЮЧАТЕЛЬ 3VA2 IEC ТИПОРАЗМЕР 160 КЛАСС ОТКЛЮЧАЮЩЕЙ СПОСОБНОСТИ M ICU=55KA @ 415 В 3-ПОЛ., ЗАЩИТА ЛИНИИ ETU350, LSI, IN=160A ЗАЩИТА ОТ ПЕРЕГРУЗКИ IR=64A ...160A ЗАЩИТА ОТ ТОКА КЗ ISD=1,5... 10 X IR, II=10 X IN ШИННОЕ ПРИСОЕДИНЕНИЕ НЕЗАВИСИМЫЙ РАСЦЕПИТЕЛЬ (STL) 12-30 В ПОСТ. ТОКА; 24 В ПЕР. ТОКА 50/60 ГЦ 2 ДОП. КОНТАКТА HQ 1 АВАРИЙНЫЙ ДОП. КОНТАКТ HQ 1 ЭЛЕКТРИЧЕСКИЙ АВАРИЙНЫЙ КОНТАКТ HQ | 1175.2 | 15 | 3VA2116-5HN32-0HL0 |  |  | 1 | 1 | 1 |  | LF |  | P360 | 5374 | 1CB
3VA21165HN320JA0 | ВЫКЛЮЧАТЕЛЬ 3VA2 IEC ТИПОРАЗМЕР 160 КЛАСС ОТКЛЮЧАЮЩЕЙ СПОСОБНОСТИ M ICU=55KA @ 415 В 3-ПОЛ., ЗАЩИТА ЛИНИИ ETU350, LSI, IN=160A ЗАЩИТА ОТ ПЕРЕГРУЗКИ IR=64A ...160A ЗАЩИТА ОТ ТОКА КЗ ISD=1,5... 10 X IR, II=10 X IN ШИННОЕ ПРИСОЕДИНЕНИЕ НЕЗАВИСИМЫЙ РАСЦЕПИТЕЛЬ (STL) 110-127 В ПОСТ. ТОКА; ПЕР. ТОКА 50/60 ГЦ | 1055.42 | 15 | 3VA2116-5HN32-0JA0 |  |  | 1 | 1 | 1 |  | LF |  | P360 | 5374 | 1CB
3VA21165HN320JC0 | ВЫКЛЮЧАТЕЛЬ 3VA2 IEC ТИПОРАЗМЕР 160 КЛАСС ОТКЛЮЧАЮЩЕЙ СПОСОБНОСТИ M ICU=55KA @ 415 В 3-ПОЛ., ЗАЩИТА ЛИНИИ ETU350, LSI, IN=160A ЗАЩИТА ОТ ПЕРЕГРУЗКИ IR=64A ...160A ЗАЩИТА ОТ ТОКА КЗ ISD=1,5... 10 X IR, II=10 X IN ШИННОЕ ПРИСОЕДИНЕНИЕ НЕЗАВИСИМЫЙ РАСЦЕПИТЕЛЬ (STL) 110-127 В ПОСТ. ТОКА; ПЕР. ТОКА 50/60 ГЦ 2 ДОП. КОНТАКТА HQ | 1110.79 | 15 | 3VA2116-5HN32-0JC0 |  |  | 1 | 1 | 1 |  | LF |  | P360 | 5374 | 1CB
3VA21165HN320JH0 | ВЫКЛЮЧАТЕЛЬ 3VA2 IEC ТИПОРАЗМЕР 160 КЛАСС ОТКЛЮЧАЮЩЕЙ СПОСОБНОСТИ M ICU=55KA @ 415 В 3-ПОЛ., ЗАЩИТА ЛИНИИ ETU350, LSI, IN=160A ЗАЩИТА ОТ ПЕРЕГРУЗКИ IR=64A ...160A ЗАЩИТА ОТ ТОКА КЗ ISD=1,5... 10 X IR, II=10 X IN ШИННОЕ ПРИСОЕДИНЕНИЕ НЕЗАВИСИМЫЙ РАСЦЕПИТЕЛЬ (STL) 110-127 В ПОСТ. ТОКА; ПЕР. ТОКА 50/60 ГЦ 2 ДОП. КОНТАКТА HQ 1 АВАРИЙНЫЙ ДОП. КОНТАКТ HQ | 1141.3 | 15 | 3VA2116-5HN32-0JH0 |  |  | 1 | 1 | 1 |  | LF |  | P360 | 5374 | 1CB
3VA21165HN320JL0 | ВЫКЛЮЧАТЕЛЬ 3VA2 IEC ТИПОРАЗМЕР 160 КЛАСС ОТКЛЮЧАЮЩЕЙ СПОСОБНОСТИ M ICU=55KA @ 415 В 3-ПОЛ., ЗАЩИТА ЛИНИИ ETU350, LSI, IN=160A ЗАЩИТА ОТ ПЕРЕГРУЗКИ IR=64A ...160A ЗАЩИТА ОТ ТОКА КЗ ISD=1,5... 10 X IR, II=10 X IN ШИННОЕ ПРИСОЕДИНЕНИЕ НЕЗАВИСИМЫЙ РАСЦЕПИТЕЛЬ (STL) 110-127 В ПОСТ. ТОКА; ПЕР. ТОКА 50/60 ГЦ 2 ДОП. КОНТАКТА HQ 1 АВАРИЙНЫЙ ДОП. КОНТАКТ HQ 1 ЭЛЕКТРИЧЕСКИЙ АВАРИЙНЫЙ КОНТАКТ HQ | 1175.2 | 15 | 3VA2116-5HN32-0JL0 |  |  | 1 | 1 | 1 |  | LF |  | P360 | 5374 | 1CB
3VA21165HN320KA0 | ВЫКЛЮЧАТЕЛЬ 3VA2 IEC ТИПОРАЗМЕР 160 КЛАСС ОТКЛЮЧАЮЩЕЙ СПОСОБНОСТИ M ICU=55KA @ 415 В 3-ПОЛ., ЗАЩИТА ЛИНИИ ETU350, LSI, IN=160A ЗАЩИТА ОТ ПЕРЕГРУЗКИ IR=64A ...160A ЗАЩИТА ОТ ТОКА КЗ ISD=1,5... 10 X IR, II=10 X IN ШИННОЕ ПРИСОЕДИНЕНИЕ НЕЗАВИСИМЫЙ РАСЦЕПИТЕЛЬ (STL) 220-250 В ПОСТ. ТОКА; 208-277 В ПЕР. ТОКА | 1055.42 | 15 | 3VA2116-5HN32-0KA0 |  |  | 1 | 1 | 1 |  | LF |  | P360 | 5374 | 1CB
3VA21165HN320KC0 | ВЫКЛЮЧАТЕЛЬ 3VA2 IEC ТИПОРАЗМЕР 160 КЛАСС ОТКЛЮЧАЮЩЕЙ СПОСОБНОСТИ M ICU=55KA @ 415 В 3-ПОЛ., ЗАЩИТА ЛИНИИ ETU350, LSI, IN=160A ЗАЩИТА ОТ ПЕРЕГРУЗКИ IR=64A ...160A ЗАЩИТА ОТ ТОКА КЗ ISD=1,5... 10 X IR, II=10 X IN ШИННОЕ ПРИСОЕДИНЕНИЕ НЕЗАВИСИМЫЙ РАСЦЕПИТЕЛЬ (STL) 220-250 В ПОСТ. ТОКА; 208-277 В ПЕР. ТОКА 2 ДОП. КОНТАКТА HQ | 1110.79 | 15 | 3VA2116-5HN32-0KC0 |  |  | 1 | 1 | 1 |  | LF |  | P360 | 5374 | 1CB
3VA21165HN320KH0 | ВЫКЛЮЧАТЕЛЬ 3VA2 IEC ТИПОРАЗМЕР 160 КЛАСС ОТКЛЮЧАЮЩЕЙ СПОСОБНОСТИ M ICU=55KA @ 415 В 3-ПОЛ., ЗАЩИТА ЛИНИИ ETU350, LSI, IN=160A ЗАЩИТА ОТ ПЕРЕГРУЗКИ IR=64A ...160A ЗАЩИТА ОТ ТОКА КЗ ISD=1,5... 10 X IR, II=10 X IN ШИННОЕ ПРИСОЕДИНЕНИЕ НЕЗАВИСИМЫЙ РАСЦЕПИТЕЛЬ (STL) 220-250 В ПОСТ. ТОКА; 208-277 В ПЕР. ТОКА 2 ДОП. КОНТАКТА HQ 1 АВАРИЙНЫЙ ДОП. КОНТАКТ HQ | 1141.3 | 15 | 3VA2116-5HN32-0KH0 |  |  | 1 | 1 | 1 |  | LF |  | P360 | 5374 | 1CB
3VA21165HN320KL0 | ВЫКЛЮЧАТЕЛЬ 3VA2 IEC ТИПОРАЗМЕР 160 КЛАСС ОТКЛЮЧАЮЩЕЙ СПОСОБНОСТИ M ICU=55KA @ 415 В 3-ПОЛ., ЗАЩИТА ЛИНИИ ETU350, LSI, IN=160A ЗАЩИТА ОТ ПЕРЕГРУЗКИ IR=64A ...160A ЗАЩИТА ОТ ТОКА КЗ ISD=1,5... 10 X IR, II=10 X IN ШИННОЕ ПРИСОЕДИНЕНИЕ НЕЗАВИСИМЫЙ РАСЦЕПИТЕЛЬ (STL) 220-250 В ПОСТ. ТОКА; 208-277 В ПЕР. ТОКА 2 ДОП. КОНТАКТА HQ 1 АВАРИЙНЫЙ ДОП. КОНТАКТ HQ 1 ЭЛЕКТРИЧЕСКИЙ АВАРИЙНЫЙ КОНТАКТ HQ | 1175.2 | 15 | 3VA2116-5HN32-0KL0 |  |  | 1 | 1 | 1 |  | LF |  | P360 | 5374 | 1CB
3VA21165HN360AA0 | ВЫКЛЮЧАТЕЛЬ 3VA2 IEC ТИПОРАЗМЕР 160 КЛАСС ОТКЛЮЧАЮЩЕЙ СПОСОБНОСТИ M ICU=55KA @ 415 В 3-ПОЛ., ЗАЩИТА ЛИНИИ ETU350, LSI, IN=160A ЗАЩИТА ОТ ПЕРЕГРУЗКИ IR=64A ...160A ЗАЩИТА ОТ ТОКА КЗ ISD=1,5... 10 X IR, II=10 X IN ПРИСОЕДИНЕНИЕ КАБЕЛЕМ | 985.36 | 15 | 3VA2116-5HN36-0AA0 |  |  | 1 | 1 | 1 |  | LF |  | P360 | 5374 | 1CB
3VA21165HN360AB0 | ВЫКЛЮЧАТЕЛЬ 3VA2 IEC ТИПОРАЗМЕР 160 КЛАСС ОТКЛЮЧАЮЩЕЙ СПОСОБНОСТИ M ICU=55KA @ 415 В 3-ПОЛ., ЗАЩИТА ЛИНИИ ETU350, LSI, IN=160A ЗАЩИТА ОТ ПЕРЕГРУЗКИ IR=64A ...160A ЗАЩИТА ОТ ТОКА КЗ ISD=1,5... 10 X IR, II=10 X IN ПРИСОЕДИНЕНИЕ КАБЕЛЕМ 2 ДОП. КОНТАКТ. HP | 1067.85 | 15 | 3VA2116-5HN36-0AB0 |  |  | 1 | 1 | 1 |  | LF |  | P360 | 5374 | 1CB
3VA21165HN360AC0 | ВЫКЛЮЧАТЕЛЬ 3VA2 IEC ТИПОРАЗМЕР 160 КЛАСС ОТКЛЮЧАЮЩЕЙ СПОСОБНОСТИ M ICU=55KA @ 415 В 3-ПОЛ., ЗАЩИТА ЛИНИИ ETU350, LSI, IN=160A ЗАЩИТА ОТ ПЕРЕГРУЗКИ IR=64A ...160A ЗАЩИТА ОТ ТОКА КЗ ISD=1,5... 10 X IR, II=10 X IN ПРИСОЕДИНЕНИЕ КАБЕЛЕМ 2 ДОП. КОНТАКТ. HQ | 1039.6 | 15 | 3VA2116-5HN36-0AC0 |  |  | 1 | 1 | 1 |  | LF |  | P360 | 5374 | 1CB
3VA21165HN360AD0 | ВЫКЛЮЧАТЕЛЬ 3VA2 IEC ТИПОРАЗМЕР 160 КЛАСС ОТКЛЮЧАЮЩЕЙ СПОСОБНОСТИ M ICU=55KA @ 415 В 3-ПОЛ., ЗАЩИТА ЛИНИИ ETU350, LSI, IN=160A ЗАЩИТА ОТ ПЕРЕГРУЗКИ IR=64A ...160A ЗАЩИТА ОТ ТОКА КЗ ISD=1,5... 10 X IR, II=10 X IN ПРИСОЕДИНЕНИЕ КАБЕЛЕМ 3 ДОП. КОНТАКТ. HQ | 1067.85 | 15 | 3VA2116-5HN36-0AD0 |  |  | 1 | 1 | 1 |  | LF |  | P360 | 5374 | 1CB
3VA21165HN360AE0 | ВЫКЛЮЧАТЕЛЬ 3VA2 IEC ТИПОРАЗМЕР 160 КЛАСС ОТКЛЮЧАЮЩЕЙ СПОСОБНОСТИ M ICU=55KA @ 415 В 3-ПОЛ., ЗАЩИТА ЛИНИИ ETU350, LSI, IN=160A ЗАЩИТА ОТ ПЕРЕГРУЗКИ IR=64A ...160A ЗАЩИТА ОТ ТОКА КЗ ISD=1,5... 10 X IR, II=10 X IN ПРИСОЕДИНЕНИЕ КАБЕЛЕМ 4 ДОП. КОНТАКТ. HQ | 1094.97 | 15 | 3VA2116-5HN36-0AE0 |  |  | 1 | 1 | 1 |  | LF |  | P360 | 5374 | 1CB
3VA21165HN360AF0 | ВЫКЛЮЧАТЕЛЬ 3VA2 IEC ТИПОРАЗМЕР 160 КЛАСС ОТКЛЮЧАЮЩЕЙ СПОСОБНОСТИ M ICU=55KA @ 415 В 3-ПОЛ., ЗАЩИТА ЛИНИИ ETU350, LSI, IN=160A ЗАЩИТА ОТ ПЕРЕГРУЗКИ IR=64A ...160A ЗАЩИТА ОТ ТОКА КЗ ISD=1,5... 10 X IR, II=10 X IN ПРИСОЕДИНЕНИЕ КАБЕЛЕМ 1 ДОП. КОНТАКТ. HQ 1 АВАРИЙНЫЙ ДОП. КОНТАКТ HQ | 1039.6 | 15 | 3VA2116-5HN36-0AF0 |  |  | 1 | 1 | 1 |  | LF |  | P360 | 5374 | 1CB
3VA21165HN360AG0 | ВЫКЛЮЧАТЕЛЬ 3VA2 IEC ТИПОРАЗМЕР 160 КЛАСС ОТКЛЮЧАЮЩЕЙ СПОСОБНОСТИ M ICU=55KA @ 415 В 3-ПОЛ., ЗАЩИТА ЛИНИИ ETU350, LSI, IN=160A ЗАЩИТА ОТ ПЕРЕГРУЗКИ IR=64A ...160A ЗАЩИТА ОТ ТОКА КЗ ISD=1,5... 10 X IR, II=10 X IN ПРИСОЕДИНЕНИЕ КАБЕЛЕМ 1 ДОП. КОНТАКТ. HP 1 АВАРИЙНЫЙ ДОП. КОНТАКТ HP | 1067.85 | 15 | 3VA2116-5HN36-0AG0 |  |  | 1 | 1 | 1 |  | LF |  | P360 | 5374 | 1CB
3VA21165HN360AH0 | ВЫКЛЮЧАТЕЛЬ 3VA2 IEC ТИПОРАЗМЕР 160 КЛАСС ОТКЛЮЧАЮЩЕЙ СПОСОБНОСТИ M ICU=55KA @ 415 В 3-ПОЛ., ЗАЩИТА ЛИНИИ ETU350, LSI, IN=160A ЗАЩИТА ОТ ПЕРЕГРУЗКИ IR=64A ...160A ЗАЩИТА ОТ ТОКА КЗ ISD=1,5... 10 X IR, II=10 X IN ПРИСОЕДИНЕНИЕ КАБЕЛЕМ 2 ДОП. КОНТАКТ. HQ 1 АВАРИЙНЫЙ ДОП. КОНТАКТ HQ | 1067.85 | 15 | 3VA2116-5HN36-0AH0 |  |  | 1 | 1 | 1 |  | LF |  | P360 | 5374 | 1CB
3VA21165HN360AJ0 | ВЫКЛЮЧАТЕЛЬ 3VA2 IEC ТИПОРАЗМЕР 160 КЛАСС ОТКЛЮЧАЮЩЕЙ СПОСОБНОСТИ M ICU=55KA @ 415 В 3-ПОЛ., ЗАЩИТА ЛИНИИ ETU350, LSI, IN=160A ЗАЩИТА ОТ ПЕРЕГРУЗКИ IR=64A ...160A ЗАЩИТА ОТ ТОКА КЗ ISD=1,5... 10 X IR, II=10 X IN ПРИСОЕДИНЕНИЕ КАБЕЛЕМ 2 ДОП. КОНТАКТ. HP 1 АВАРИЙНЫЙ ДОП. КОНТАКТ HP 1 ЭЛЕКТРИЧЕСКИЙ АВАРИЙНЫЙ КОНТАКТ HP | 1109.66 | 15 | 3VA2116-5HN36-0AJ0 |  |  | 1 | 1 | 1 |  | LF |  | P360 | 5374 | 1CB
3VA21165HN360BA0 | ВЫКЛЮЧАТЕЛЬ 3VA2 IEC ТИПОРАЗМЕР 160 КЛАСС ОТКЛЮЧАЮЩЕЙ СПОСОБНОСТИ M ICU=55KA @ 415 В 3-ПОЛ., ЗАЩИТА ЛИНИИ ETU350, LSI, IN=160A ЗАЩИТА ОТ ПЕРЕГРУЗКИ IR=64A ...160A ЗАЩИТА ОТ ТОКА КЗ ISD=1,5... 10 X IR, II=10 X IN ПРИСОЕДИНЕНИЕ КАБЕЛЕМ РАСЦЕПИТЕЛЬ МИН. НАПРЯЖЕНИЯ (UVR) 24 В ПОСТ.ТОКА | 1113.05 | 15 | 3VA2116-5HN36-0BA0 |  |  | 1 | 1 | 1 |  | LF |  | P360 | 5374 | 1CB
3VA21165HN360BC0 | ВЫКЛЮЧАТЕЛЬ 3VA2 IEC ТИПОРАЗМЕР 160 КЛАСС ОТКЛЮЧАЮЩЕЙ СПОСОБНОСТИ M ICU=55KA @ 415 В 3-ПОЛ., ЗАЩИТА ЛИНИИ ETU350, LSI, IN=160A ЗАЩИТА ОТ ПЕРЕГРУЗКИ IR=64A ...160A ЗАЩИТА ОТ ТОКА КЗ ISD=1,5... 10 X IR, II=10 X IN ПРИСОЕДИНЕНИЕ КАБЕЛЕМ РАСЦЕПИТЕЛЬ МИН. НАПРЯЖЕНИЯ (UVR) 24 В ПОСТ.ТОКА 2 ДОП. КОНТАКТА HQ | 1163.9 | 15 | 3VA2116-5HN36-0BC0 |  |  | 1 | 1 | 1 |  | LF |  | P360 | 5374 | 1CB
3VA21165HN360BH0 | ВЫКЛЮЧАТЕЛЬ 3VA2 IEC ТИПОРАЗМЕР 160 КЛАСС ОТКЛЮЧАЮЩЕЙ СПОСОБНОСТИ M ICU=55KA @ 415 В 3-ПОЛ., ЗАЩИТА ЛИНИИ ETU350, LSI, IN=160A ЗАЩИТА ОТ ПЕРЕГРУЗКИ IR=64A ...160A ЗАЩИТА ОТ ТОКА КЗ ISD=1,5... 10 X IR, II=10 X IN ПРИСОЕДИНЕНИЕ КАБЕЛЕМ РАСЦЕПИТЕЛЬ МИН. НАПРЯЖЕНИЯ (UVR) 24 В ПОСТ.ТОКА 2 ДОП. КОНТАКТА HQ 1 АВАРИЙНЫЙ ДОП. КОНТАКТ HQ | 1197.8 | 15 | 3VA2116-5HN36-0BH0 |  |  | 1 | 1 | 1 |  | LF |  | P360 | 5374 | 1CB
3VA21165HN360BL0 | ВЫКЛЮЧАТЕЛЬ 3VA2 IEC ТИПОРАЗМЕР 160 КЛАСС ОТКЛЮЧАЮЩЕЙ СПОСОБНОСТИ M ICU=55KA @ 415 В 3-ПОЛ., ЗАЩИТА ЛИНИИ ETU350, LSI, IN=160A ЗАЩИТА ОТ ПЕРЕГРУЗКИ IR=64A ...160A ЗАЩИТА ОТ ТОКА КЗ ISD=1,5... 10 X IR, II=10 X IN ПРИСОЕДИНЕНИЕ КАБЕЛЕМ РАСЦЕПИТЕЛЬ МИН. НАПРЯЖЕНИЯ (UVR) 24 В ПОСТ.ТОКА 2 ДОП. КОНТАКТА HQ 1 АВАРИЙНЫЙ ДОП. КОНТАКТ HQ 1 ЭЛЕКТРИЧЕСКИЙ АВАРИЙНЫЙ КОНТАКТ HQ | 1231.7 | 15 | 3VA2116-5HN36-0BL0 |  |  | 1 | 1 | 1 |  | LF |  | P360 | 5374 | 1CB
3VA21165HN360CA0 | ВЫКЛЮЧАТЕЛЬ 3VA2 IEC ТИПОРАЗМЕР 160 КЛАСС ОТКЛЮЧАЮЩЕЙ СПОСОБНОСТИ M ICU=55KA @ 415 В 3-ПОЛ., ЗАЩИТА ЛИНИИ ETU350, LSI, IN=160A ЗАЩИТА ОТ ПЕРЕГРУЗКИ IR=64A ...160A ЗАЩИТА ОТ ТОКА КЗ ISD=1,5... 10 X IR, II=10 X IN ПРИСОЕДИНЕНИЕ КАБЕЛЕМ РАСЦЕПИТЕЛЬ МИН. НАПРЯЖЕНИЯ (UVR) 120-127 В ПЕР.ТОКА 50/60 ГЦ | 1113.05 | 15 | 3VA2116-5HN36-0CA0 |  |  | 1 | 1 | 1 |  | LF |  | P360 | 5374 | 1CB
3VA21165HN360CC0 | ВЫКЛЮЧАТЕЛЬ 3VA2 IEC ТИПОРАЗМЕР 160 КЛАСС ОТКЛЮЧАЮЩЕЙ СПОСОБНОСТИ M ICU=55KA @ 415 В 3-ПОЛ., ЗАЩИТА ЛИНИИ ETU350, LSI, IN=160A ЗАЩИТА ОТ ПЕРЕГРУЗКИ IR=64A ...160A ЗАЩИТА ОТ ТОКА КЗ ISD=1,5... 10 X IR, II=10 X IN ПРИСОЕДИНЕНИЕ КАБЕЛЕМ РАСЦЕПИТЕЛЬ МИН. НАПРЯЖЕНИЯ (UVR) 120-127 В ПЕР.ТОКА 50/60 ГЦ 2 ДОП. КОНТАКТА HQ | 1163.9 | 15 | 3VA2116-5HN36-0CC0 |  |  | 1 | 1 | 1 |  | LF |  | P360 | 5374 | 1CB
3VA21165HN360CH0 | ВЫКЛЮЧАТЕЛЬ 3VA2 IEC ТИПОРАЗМЕР 160 КЛАСС ОТКЛЮЧАЮЩЕЙ СПОСОБНОСТИ M ICU=55KA @ 415 В 3-ПОЛ., ЗАЩИТА ЛИНИИ ETU350, LSI, IN=160A ЗАЩИТА ОТ ПЕРЕГРУЗКИ IR=64A ...160A ЗАЩИТА ОТ ТОКА КЗ ISD=1,5... 10 X IR, II=10 X IN ПРИСОЕДИНЕНИЕ КАБЕЛЕМ РАСЦЕПИТЕЛЬ МИН. НАПРЯЖЕНИЯ (UVR) 120-127 В ПЕР.ТОКА 50/60 ГЦ 2 ДОП. КОНТАКТА HQ 1 АВАРИЙНЫЙ ДОП. КОНТАКТ HQ | 1197.8 | 15 | 3VA2116-5HN36-0CH0 |  |  | 1 | 1 | 1 |  | LF |  | P360 | 5374 | 1CB
3VA21165HN360CL0 | ВЫКЛЮЧАТЕЛЬ 3VA2 IEC ТИПОРАЗМЕР 160 КЛАСС ОТКЛЮЧАЮЩЕЙ СПОСОБНОСТИ M ICU=55KA @ 415 В 3-ПОЛ., ЗАЩИТА ЛИНИИ ETU350, LSI, IN=160A ЗАЩИТА ОТ ПЕРЕГРУЗКИ IR=64A ...160A ЗАЩИТА ОТ ТОКА КЗ ISD=1,5... 10 X IR, II=10 X IN ПРИСОЕДИНЕНИЕ КАБЕЛЕМ РАСЦЕПИТЕЛЬ МИН. НАПРЯЖЕНИЯ (UVR) 120-127 В ПЕР.ТОКА 50/60 ГЦ 2 ДОП. КОНТАКТА HQ 1 АВАРИЙНЫЙ ДОП. КОНТАКТ HQ 1 ЭЛЕКТРИЧЕСКИЙ АВАРИЙНЫЙ КОНТАКТ HQ | 1231.7 | 15 | 3VA2116-5HN36-0CL0 |  |  | 1 | 1 | 1 |  | LF |  | P360 | 5374 | 1CB
3VA21165HN360DA0 | ВЫКЛЮЧАТЕЛЬ 3VA2 IEC ТИПОРАЗМЕР 160 КЛАСС ОТКЛЮЧАЮЩЕЙ СПОСОБНОСТИ M ICU=55KA @ 415 В 3-ПОЛ., ЗАЩИТА ЛИНИИ ETU350, LSI, IN=160A ЗАЩИТА ОТ ПЕРЕГРУЗКИ IR=64A ...160A ЗАЩИТА ОТ ТОКА КЗ ISD=1,5... 10 X IR, II=10 X IN ПРИСОЕДИНЕНИЕ КАБЕЛЕМ РАСЦЕПИТЕЛЬ МИН. НАПРЯЖЕНИЯ (UVR) 208-230 В ПЕР.ТОКА 50/60 ГЦ | 1113.05 | 15 | 3VA2116-5HN36-0DA0 |  |  | 1 | 1 | 1 |  | LF |  | P360 | 5374 | 1CB
3VA21165HN360DC0 | ВЫКЛЮЧАТЕЛЬ 3VA2 IEC ТИПОРАЗМЕР 160 КЛАСС ОТКЛЮЧАЮЩЕЙ СПОСОБНОСТИ M ICU=55KA @ 415 В 3-ПОЛ., ЗАЩИТА ЛИНИИ ETU350, LSI, IN=160A ЗАЩИТА ОТ ПЕРЕГРУЗКИ IR=64A ...160A ЗАЩИТА ОТ ТОКА КЗ ISD=1,5... 10 X IR, II=10 X IN ПРИСОЕДИНЕНИЕ КАБЕЛЕМ РАСЦЕПИТЕЛЬ МИН. НАПРЯЖЕНИЯ (UVR) 208-230 В ПЕР.ТОКА 50/60 ГЦ 2 ДОП. КОНТАКТА HQ | 1163.9 | 15 | 3VA2116-5HN36-0DC0 |  |  | 1 | 1 | 1 |  | LF |  | P360 | 5374 | 1CB
3VA21165HN360DH0 | ВЫКЛЮЧАТЕЛЬ 3VA2 IEC ТИПОРАЗМЕР 160 КЛАСС ОТКЛЮЧАЮЩЕЙ СПОСОБНОСТИ M ICU=55KA @ 415 В 3-ПОЛ., ЗАЩИТА ЛИНИИ ETU350, LSI, IN=160A ЗАЩИТА ОТ ПЕРЕГРУЗКИ IR=64A ...160A ЗАЩИТА ОТ ТОКА КЗ ISD=1,5... 10 X IR, II=10 X IN ПРИСОЕДИНЕНИЕ КАБЕЛЕМ РАСЦЕПИТЕЛЬ МИН. НАПРЯЖЕНИЯ (UVR) 208-230 В ПЕР.ТОКА 50/60 ГЦ 2 ДОП. КОНТАКТА HQ 1 АВАРИЙНЫЙ ДОП. КОНТАКТ HQ | 1197.8 | 15 | 3VA2116-5HN36-0DH0 |  |  | 1 | 1 | 1 |  | LF |  | P360 | 5374 | 1CB
3VA21165HN360DL0 | ВЫКЛЮЧАТЕЛЬ 3VA2 IEC ТИПОРАЗМЕР 160 КЛАСС ОТКЛЮЧАЮЩЕЙ СПОСОБНОСТИ M ICU=55KA @ 415 В 3-ПОЛ., ЗАЩИТА ЛИНИИ ETU350, LSI, IN=160A ЗАЩИТА ОТ ПЕРЕГРУЗКИ IR=64A ...160A ЗАЩИТА ОТ ТОКА КЗ ISD=1,5... 10 X IR, II=10 X IN ПРИСОЕДИНЕНИЕ КАБЕЛЕМ РАСЦЕПИТЕЛЬ МИН. НАПРЯЖЕНИЯ (UVR) 208-230 В ПЕР.ТОКА 50/60 ГЦ 2 ДОП. КОНТАКТА HQ 1 АВАРИЙНЫЙ ДОП. КОНТАКТ HQ 1 ЭЛЕКТРИЧЕСКИЙ АВАРИЙНЫЙ КОНТАКТ HQ | 1231.7 | 15 | 3VA2116-5HN36-0DL0 |  |  | 1 | 1 | 1 |  | LF |  | P360 | 5374 | 1CB
3VA21165HN360HA0 | ВЫКЛЮЧАТЕЛЬ 3VA2 IEC ТИПОРАЗМЕР 160 КЛАСС ОТКЛЮЧАЮЩЕЙ СПОСОБНОСТИ M ICU=55KA @ 415 В 3-ПОЛ., ЗАЩИТА ЛИНИИ ETU350, LSI, IN=160A ЗАЩИТА ОТ ПЕРЕГРУЗКИ IR=64A ...160A ЗАЩИТА ОТ ТОКА КЗ ISD=1,5... 10 X IR, II=10 X IN ПРИСОЕДИНЕНИЕ КАБЕЛЕМ НЕЗАВИСИМЫЙ РАСЦЕПИТЕЛЬ (STL) 12-30 В ПОСТ. ТОКА; 24 В ПЕР. ТОКА 50/60 ГЦ | 1083.67 | 15 | 3VA2116-5HN36-0HA0 |  |  | 1 | 1 | 1 |  | LF |  | P360 | 5374 | 1CB
3VA21165HN360HC0 | ВЫКЛЮЧАТЕЛЬ 3VA2 IEC ТИПОРАЗМЕР 160 КЛАСС ОТКЛЮЧАЮЩЕЙ СПОСОБНОСТИ M ICU=55KA @ 415 В 3-ПОЛ., ЗАЩИТА ЛИНИИ ETU350, LSI, IN=160A ЗАЩИТА ОТ ПЕРЕГРУЗКИ IR=64A ...160A ЗАЩИТА ОТ ТОКА КЗ ISD=1,5... 10 X IR, II=10 X IN ПРИСОЕДИНЕНИЕ КАБЕЛЕМ НЕЗАВИСИМЫЙ РАСЦЕПИТЕЛЬ (STL) 12-30 В ПОСТ. ТОКА; 24 В ПЕР. ТОКА 50/60 ГЦ 2 ДОП. КОНТАКТА HQ | 1141.3 | 15 | 3VA2116-5HN36-0HC0 |  |  | 1 | 1 | 1 |  | LF |  | P360 | 5374 | 1CB
3VA21165HN360HH0 | ВЫКЛЮЧАТЕЛЬ 3VA2 IEC ТИПОРАЗМЕР 160 КЛАСС ОТКЛЮЧАЮЩЕЙ СПОСОБНОСТИ M ICU=55KA @ 415 В 3-ПОЛ., ЗАЩИТА ЛИНИИ ETU350, LSI, IN=160A ЗАЩИТА ОТ ПЕРЕГРУЗКИ IR=64A ...160A ЗАЩИТА ОТ ТОКА КЗ ISD=1,5... 10 X IR, II=10 X IN ПРИСОЕДИНЕНИЕ КАБЕЛЕМ НЕЗАВИСИМЫЙ РАСЦЕПИТЕЛЬ (STL) 12-30 В ПОСТ. ТОКА; 24 В ПЕР. ТОКА 50/60 ГЦ 2 ДОП. КОНТАКТА HQ 1 АВАРИЙНЫЙ ДОП. КОНТАКТ HQ | 1163.9 | 15 | 3VA2116-5HN36-0HH0 |  |  | 1 | 1 | 1 |  | LF |  | P360 | 5374 | 1CB
3VA21165HN360HL0 | ВЫКЛЮЧАТЕЛЬ 3VA2 IEC ТИПОРАЗМЕР 160 КЛАСС ОТКЛЮЧАЮЩЕЙ СПОСОБНОСТИ M ICU=55KA @ 415 В 3-ПОЛ., ЗАЩИТА ЛИНИИ ETU350, LSI, IN=160A ЗАЩИТА ОТ ПЕРЕГРУЗКИ IR=64A ...160A ЗАЩИТА ОТ ТОКА КЗ ISD=1,5... 10 X IR, II=10 X IN ПРИСОЕДИНЕНИЕ КАБЕЛЕМ НЕЗАВИСИМЫЙ РАСЦЕПИТЕЛЬ (STL) 12-30 В ПОСТ. ТОКА; 24 В ПЕР. ТОКА 50/60 ГЦ 2 ДОП. КОНТАКТА HQ 1 АВАРИЙНЫЙ ДОП. КОНТАКТ HQ 1 ЭЛЕКТРИЧЕСКИЙ АВАРИЙНЫЙ КОНТАКТ HQ | 1209.1 | 15 | 3VA2116-5HN36-0HL0 |  |  | 1 | 1 | 1 |  | LF |  | P360 | 5374 | 1CB
3VA21165HN360JA0 | ВЫКЛЮЧАТЕЛЬ 3VA2 IEC ТИПОРАЗМЕР 160 КЛАСС ОТКЛЮЧАЮЩЕЙ СПОСОБНОСТИ M ICU=55KA @ 415 В 3-ПОЛ., ЗАЩИТА ЛИНИИ ETU350, LSI, IN=160A ЗАЩИТА ОТ ПЕРЕГРУЗКИ IR=64A ...160A ЗАЩИТА ОТ ТОКА КЗ ISD=1,5... 10 X IR, II=10 X IN ПРИСОЕДИНЕНИЕ КАБЕЛЕМ НЕЗАВИСИМЫЙ РАСЦЕПИТЕЛЬ (STL) 110-127 В ПОСТ. ТОКА; ПЕР. ТОКА 50/60 ГЦ | 1083.67 | 15 | 3VA2116-5HN36-0JA0 |  |  | 1 | 1 | 1 |  | LF |  | P360 | 5374 | 1CB
3VA21165HN360JC0 | ВЫКЛЮЧАТЕЛЬ 3VA2 IEC ТИПОРАЗМЕР 160 КЛАСС ОТКЛЮЧАЮЩЕЙ СПОСОБНОСТИ M ICU=55KA @ 415 В 3-ПОЛ., ЗАЩИТА ЛИНИИ ETU350, LSI, IN=160A ЗАЩИТА ОТ ПЕРЕГРУЗКИ IR=64A ...160A ЗАЩИТА ОТ ТОКА КЗ ISD=1,5... 10 X IR, II=10 X IN ПРИСОЕДИНЕНИЕ КАБЕЛЕМ НЕЗАВИСИМЫЙ РАСЦЕПИТЕЛЬ (STL) 110-127 В ПОСТ. ТОКА; ПЕР. ТОКА 50/60 ГЦ 2 ДОП. КОНТАКТА HQ | 1141.3 | 15 | 3VA2116-5HN36-0JC0 |  |  | 1 | 1 | 1 |  | LF |  | P360 | 5374 | 1CB
3VA21165HN360JH0 | ВЫКЛЮЧАТЕЛЬ 3VA2 IEC ТИПОРАЗМЕР 160 КЛАСС ОТКЛЮЧАЮЩЕЙ СПОСОБНОСТИ M ICU=55KA @ 415 В 3-ПОЛ., ЗАЩИТА ЛИНИИ ETU350, LSI, IN=160A ЗАЩИТА ОТ ПЕРЕГРУЗКИ IR=64A ...160A ЗАЩИТА ОТ ТОКА КЗ ISD=1,5... 10 X IR, II=10 X IN ПРИСОЕДИНЕНИЕ КАБЕЛЕМ НЕЗАВИСИМЫЙ РАСЦЕПИТЕЛЬ (STL) 110-127 В ПОСТ. ТОКА; ПЕР. ТОКА 50/60 ГЦ 2 ДОП. КОНТАКТА HQ 1 АВАРИЙНЫЙ ДОП. КОНТАКТ HQ | 1163.9 | 15 | 3VA2116-5HN36-0JH0 |  |  | 1 | 1 | 1 |  | LF |  | P360 | 5374 | 1CB
3VA21165HN360JL0 | ВЫКЛЮЧАТЕЛЬ 3VA2 IEC ТИПОРАЗМЕР 160 КЛАСС ОТКЛЮЧАЮЩЕЙ СПОСОБНОСТИ M ICU=55KA @ 415 В 3-ПОЛ., ЗАЩИТА ЛИНИИ ETU350, LSI, IN=160A ЗАЩИТА ОТ ПЕРЕГРУЗКИ IR=64A ...160A ЗАЩИТА ОТ ТОКА КЗ ISD=1,5... 10 X IR, II=10 X IN ПРИСОЕДИНЕНИЕ КАБЕЛЕМ НЕЗАВИСИМЫЙ РАСЦЕПИТЕЛЬ (STL) 110-127 В ПОСТ. ТОКА; ПЕР. ТОКА 50/60 ГЦ 2 ДОП. КОНТАКТА HQ 1 АВАРИЙНЫЙ ДОП. КОНТАКТ HQ 1 ЭЛЕКТРИЧЕСКИЙ АВАРИЙНЫЙ КОНТАКТ HQ | 1209.1 | 15 | 3VA2116-5HN36-0JL0 |  |  | 1 | 1 | 1 |  | LF |  | P360 | 5374 | 1CB
3VA21165HN360KA0 | ВЫКЛЮЧАТЕЛЬ 3VA2 IEC ТИПОРАЗМЕР 160 КЛАСС ОТКЛЮЧАЮЩЕЙ СПОСОБНОСТИ M ICU=55KA @ 415 В 3-ПОЛ., ЗАЩИТА ЛИНИИ ETU350, LSI, IN=160A ЗАЩИТА ОТ ПЕРЕГРУЗКИ IR=64A ...160A ЗАЩИТА ОТ ТОКА КЗ ISD=1,5... 10 X IR, II=10 X IN ПРИСОЕДИНЕНИЕ КАБЕЛЕМ НЕЗАВИСИМЫЙ РАСЦЕПИТЕЛЬ (STL) 220-250 В ПОСТ. ТОКА; 208-277 В ПЕР. ТОКА | 1083.67 | 15 | 3VA2116-5HN36-0KA0 |  |  | 1 | 1 | 1 |  | LF |  | P360 | 5374 | 1CB
3VA21165HN360KC0 | ВЫКЛЮЧАТЕЛЬ 3VA2 IEC ТИПОРАЗМЕР 160 КЛАСС ОТКЛЮЧАЮЩЕЙ СПОСОБНОСТИ M ICU=55KA @ 415 В 3-ПОЛ., ЗАЩИТА ЛИНИИ ETU350, LSI, IN=160A ЗАЩИТА ОТ ПЕРЕГРУЗКИ IR=64A ...160A ЗАЩИТА ОТ ТОКА КЗ ISD=1,5... 10 X IR, II=10 X IN ПРИСОЕДИНЕНИЕ КАБЕЛЕМ НЕЗАВИСИМЫЙ РАСЦЕПИТЕЛЬ (STL) 220-250 В ПОСТ. ТОКА; 208-277 В ПЕР. ТОКА 2 ДОП. КОНТАКТА HQ | 1141.3 | 15 | 3VA2116-5HN36-0KC0 |  |  | 1 | 1 | 1 |  | LF |  | P360 | 5374 | 1CB
3VA21165HN360KH0 | ВЫКЛЮЧАТЕЛЬ 3VA2 IEC ТИПОРАЗМЕР 160 КЛАСС ОТКЛЮЧАЮЩЕЙ СПОСОБНОСТИ M ICU=55KA @ 415 В 3-ПОЛ., ЗАЩИТА ЛИНИИ ETU350, LSI, IN=160A ЗАЩИТА ОТ ПЕРЕГРУЗКИ IR=64A ...160A ЗАЩИТА ОТ ТОКА КЗ ISD=1,5... 10 X IR, II=10 X IN ПРИСОЕДИНЕНИЕ КАБЕЛЕМ НЕЗАВИСИМЫЙ РАСЦЕПИТЕЛЬ (STL) 220-250 В ПОСТ. ТОКА; 208-277 В ПЕР. ТОКА 2 ДОП. КОНТАКТА HQ 1 АВАРИЙНЫЙ ДОП. КОНТАКТ HQ | 1163.9 | 15 | 3VA2116-5HN36-0KH0 |  |  | 1 | 1 | 1 |  | LF |  | P360 | 5374 | 1CB
3VA21165HN360KL0 | ВЫКЛЮЧАТЕЛЬ 3VA2 IEC ТИПОРАЗМЕР 160 КЛАСС ОТКЛЮЧАЮЩЕЙ СПОСОБНОСТИ M ICU=55KA @ 415 В 3-ПОЛ., ЗАЩИТА ЛИНИИ ETU350, LSI, IN=160A ЗАЩИТА ОТ ПЕРЕГРУЗКИ IR=64A ...160A ЗАЩИТА ОТ ТОКА КЗ ISD=1,5... 10 X IR, II=10 X IN ПРИСОЕДИНЕНИЕ КАБЕЛЕМ НЕЗАВИСИМЫЙ РАСЦЕПИТЕЛЬ (STL) 220-250 В ПОСТ. ТОКА; 208-277 В ПЕР. ТОКА 2 ДОП. КОНТАКТА HQ 1 АВАРИЙНЫЙ ДОП. КОНТАКТ HQ 1 ЭЛЕКТРИЧЕСКИЙ АВАРИЙНЫЙ КОНТАКТ HQ | 1209.1 | 15 | 3VA2116-5HN36-0KL0 |  |  | 1 | 1 | 1 |  | LF |  | P360 | 5374 | 1CB
3VA21165HN420AA0 | ВЫКЛЮЧАТЕЛЬ 3VA2 IEC ТИПОРАЗМЕР 160 КЛАСС ОТКЛЮЧАЮЩЕЙ СПОСОБНОСТИ M ICU=55KA @ 415 В 4-ПОЛ., ЗАЩИТА ЛИНИИ ETU350, LSI, IN=160A ЗАЩИТА ОТ ПЕРЕГРУЗКИ IR=64A ...160A ЗАЩИТА ОТ ТОКА КЗ ISD=1,5... 10 X IR, II=10 X IN ЗАЩИТА НЕЙТРАЛИ РЕГУЛИР.(ВЫКЛ.,50%,100%) ШИННОЕ ПРИСОЕДИНЕНИЕ | 1220.4 | 15 | 3VA2116-5HN42-0AA0 |  |  | 1 | 1 | 1 |  | LF |  | P360 | 5374 | 1CB
3VA21165HN460AA0 | ВЫКЛЮЧАТЕЛЬ 3VA2 IEC ТИПОРАЗМЕР 160 КЛАСС ОТКЛЮЧАЮЩЕЙ СПОСОБНОСТИ M ICU=55KA @ 415 В 4-ПОЛ., ЗАЩИТА ЛИНИИ ETU350, LSI, IN=160A ЗАЩИТА ОТ ПЕРЕГРУЗКИ IR=64A ...160A ЗАЩИТА ОТ ТОКА КЗ ISD=1,5... 10 X IR, II=10 X IN ЗАЩИТА НЕЙТРАЛИ РЕГУЛИР.(ВЫКЛ.,50%,100%) ПРИСОЕДИНЕНИЕ КАБЕЛЕМ | 1254.3 | 15 | 3VA2116-5HN46-0AA0 |  |  | 1 | 1 | 1 |  | LF |  | P360 | 5374 | 1CB
3VA21165JP320AA0 | ВЫКЛЮЧАТЕЛЬ 3VA2 IEC ТИПОРАЗМЕР 160 КЛАСС ОТКЛЮЧАЮЩЕЙ СПОСОБНОСТИ M ICU=55KA @ 415 В 3-ПОЛ., ЗАЩИТА ЛИНИИ ETU550, LSI, IN=160A ЗАЩИТА ОТ ПЕРЕГРУЗКИ IR=64A ...160A ЗАЩИТА ОТ ТОКА КЗ ISD=0,6..10X IN, II=1,5..10X IN ЗАЩИТА НЕЙТРАЛИ ОПЦИЯ С ВНЕШНИМ ТТ,ДО 160% ШИННОЕ ПРИСОЕДИНЕНИЕ | 1435.1 | 15 | 3VA2116-5JP32-0AA0 |  |  | 1 | 1 | 1 |  | LF |  | P360 | 5374 | 1CB
3VA21165JP360AA0 | ВЫКЛЮЧАТЕЛЬ 3VA2 IEC ТИПОРАЗМЕР 160 КЛАСС ОТКЛЮЧАЮЩЕЙ СПОСОБНОСТИ M ICU=55KA @ 415 В 3-ПОЛ., ЗАЩИТА ЛИНИИ ETU550, LSI, IN=160A ЗАЩИТА ОТ ПЕРЕГРУЗКИ IR=64A ...160A ЗАЩИТА ОТ ТОКА КЗ ISD=0,6..10X IN, II=1,5..10X IN ЗАЩИТА НЕЙТРАЛИ ОПЦИЯ С ВНЕШНИМ ТТ,ДО 160% ПРИСОЕДИНЕНИЕ КАБЕЛЕМ | 1469 | 15 | 3VA2116-5JP36-0AA0 |  |  | 1 | 1 | 1 |  | LF |  | P360 | 5374 | 1CB
3VA21165JP420AA0 | ВЫКЛЮЧАТЕЛЬ 3VA2 IEC ТИПОРАЗМЕР 160 КЛАСС ОТКЛЮЧАЮЩЕЙ СПОСОБНОСТИ M ICU=55KA @ 415 В 4-ПОЛ., ЗАЩИТА ЛИНИИ ETU550, LSI, IN=160A ЗАЩИТА ОТ ПЕРЕГРУЗКИ IR=64A ...160A ЗАЩИТА ОТ ТОКА КЗ ISD=0,6..10X IN, II=1,5..10X IN ЗАЩИТА НЕЙТРАЛИ РЕГУЛИР. (ВЫКЛ., ДО 100%) ШИННОЕ ПРИСОЕДИНЕНИЕ | 1695 | 15 | 3VA2116-5JP42-0AA0 |  |  | 1 | 1 | 1 |  | LF |  | P360 | 5374 | 1CB
3VA21165JP460AA0 | ВЫКЛЮЧАТЕЛЬ 3VA2 IEC ТИПОРАЗМЕР 160 КЛАСС ОТКЛЮЧАЮЩЕЙ СПОСОБНОСТИ M ICU=55KA @ 415 В 4-ПОЛ., ЗАЩИТА ЛИНИИ ETU550, LSI, IN=160A ЗАЩИТА ОТ ПЕРЕГРУЗКИ IR=64A ...160A ЗАЩИТА ОТ ТОКА КЗ ISD=0,6..10X IN, II=1,5..10X IN ЗАЩИТА НЕЙТРАЛИ РЕГУЛИР. (ВЫКЛ., ДО 100%) ПРИСОЕДИНЕНИЕ КАБЕЛЕМ | 1728.9 | 15 | 3VA2116-5JP46-0AA0 |  |  | 1 | 1 | 1 |  | LF |  | P360 | 5374 | 1CB
3VA21165JQ320AA0 | ВЫКЛЮЧАТЕЛЬ 3VA2 IEC ТИПОРАЗМЕР 160 КЛАСС ОТКЛЮЧАЮЩЕЙ СПОСОБНОСТИ M ICU=55KA @ 415 В 3-ПОЛ., ЗАЩИТА ЛИНИИ ETU560, LSIG, IN=160A ЗАЩИТА ОТ ПЕРЕГРУЗКИ IR=64A ...160A ЗАЩИТА ОТ ТОКА КЗ ISD=0,6..10X IN, II=1,5..10X IN ЗАЩИТА НЕЙТРАЛИ ОПЦИЯ С ВНЕШНИМ ТТ,ДО 160% ЗАЩИТА ОТ ЗАМЫКАНИЯ НА ЗЕМЛЮ, ПЕРЕКЛЮЧАЕМАЯ IG=0,2... 1 X IN, TG=0,05-0,8МСЕК ШИННОЕ ПРИСОЕДИНЕНИЕ | 1717.6 | 15 | 3VA2116-5JQ32-0AA0 |  |  | 1 | 1 | 1 |  | LF |  | P360 | 5374 | 1CB
3VA21165JQ320AB0 | ВЫКЛЮЧАТЕЛЬ 3VA2 IEC ТИПОРАЗМЕР 160 КЛАСС ОТКЛЮЧАЮЩЕЙ СПОСОБНОСТИ M ICU=55KA @ 415 В 3-ПОЛ., ЗАЩИТА ЛИНИИ ETU560, LSIG, IN=160A ЗАЩИТА ОТ ПЕРЕГРУЗКИ IR=64A ...160A ЗАЩИТА ОТ ТОКА КЗ ISD=0,6..10X IN, II=1,5..10X IN ЗАЩИТА НЕЙТРАЛИ ОПЦИЯ С ВНЕШНИМ ТТ ЗАЩИТА ОТ ЗАМЫКАНИЯ НА ЗЕМЛЮ, ПЕРЕКЛЮЧАЕМАЯ IG=0,2... 1 X IN, TG=0,05-0,8МСЕК ШИННОЕ ПРИСОЕДИНЕНИЕ 2 ДОП. КОНТАКТА HP | 1796.7 | 15 | 3VA2116-5JQ32-0AB0 |  |  | 1 | 1 | 1 |  | LF |  | P360 | 5374 | 1CB
3VA21165JQ320AC0 | ВЫКЛЮЧАТЕЛЬ 3VA2 IEC ТИПОРАЗМЕР 160 КЛАСС ОТКЛЮЧАЮЩЕЙ СПОСОБНОСТИ M ICU=55KA @ 415 В 3-ПОЛ., ЗАЩИТА ЛИНИИ ETU560, LSIG, IN=160A ЗАЩИТА ОТ ПЕРЕГРУЗКИ IR=64A ...160A ЗАЩИТА ОТ ТОКА КЗ ISD=0,6..10X IN, II=1,5..10X IN ЗАЩИТА НЕЙТРАЛИ ОПЦИЯ С ВНЕШНИМ ТТ ЗАЩИТА ОТ ЗАМЫКАНИЯ НА ЗЕМЛЮ, ПЕРЕКЛЮЧАЕМАЯ IG=0,2... 1 X IN, TG=0,05-0,8МСЕК ШИННОЕ ПРИСОЕДИНЕНИЕ 2 ДОП. КОНТАКТА HQ | 1774.1 | 15 | 3VA2116-5JQ32-0AC0 |  |  | 1 | 1 | 1 |  | LF |  | P360 | 5374 | 1CB
3VA21165JQ320AD0 | ВЫКЛЮЧАТЕЛЬ 3VA2 IEC ТИПОРАЗМЕР 160 КЛАСС ОТКЛЮЧАЮЩЕЙ СПОСОБНОСТИ M ICU=55KA @ 415 В 3-ПОЛ., ЗАЩИТА ЛИНИИ ETU560, LSIG, IN=160A ЗАЩИТА ОТ ПЕРЕГРУЗКИ IR=64A ...160A ЗАЩИТА ОТ ТОКА КЗ ISD=0,6..10X IN, II=1,5..10X IN ЗАЩИТА НЕЙТРАЛИ ОПЦИЯ С ВНЕШНИМ ТТ ЗАЩИТА ОТ ЗАМЫКАНИЯ НА ЗЕМЛЮ, ПЕРЕКЛЮЧАЕМАЯ IG=0,2... 1 X IN, TG=0,05-0,8МСЕК ШИННОЕ ПРИСОЕДИНЕНИЕ 3 ДОП. КОНТАКТА HQ | 1796.7 | 15 | 3VA2116-5JQ32-0AD0 |  |  | 1 | 1 | 1 |  | LF |  | P360 | 5374 | 1CB
3VA21165JQ320AE0 | ВЫКЛЮЧАТЕЛЬ 3VA2 IEC ТИПОРАЗМЕР 160 КЛАСС ОТКЛЮЧАЮЩЕЙ СПОСОБНОСТИ M ICU=55KA @ 415 В 3-ПОЛ., ЗАЩИТА ЛИНИИ ETU560, LSIG, IN=160A ЗАЩИТА ОТ ПЕРЕГРУЗКИ IR=64A ...160A ЗАЩИТА ОТ ТОКА КЗ ISD=0,6..10X IN, II=1,5..10X IN ЗАЩИТА НЕЙТРАЛИ ОПЦИЯ С ВНЕШНИМ ТТ ЗАЩИТА ОТ ЗАМЫКАНИЯ НА ЗЕМЛЮ, ПЕРЕКЛЮЧАЕМАЯ IG=0,2... 1 X IN, TG=0,05-0,8МСЕК ШИННОЕ ПРИСОЕДИНЕНИЕ 4 ДОП. КОНТАКТА HQ | 1830.6 | 15 | 3VA2116-5JQ32-0AE0 |  |  | 1 | 1 | 1 |  | LF |  | P360 | 5374 | 1CB
3VA21165JQ320AF0 | ВЫКЛЮЧАТЕЛЬ 3VA2 IEC ТИПОРАЗМЕР 160 КЛАСС ОТКЛЮЧАЮЩЕЙ СПОСОБНОСТИ M ICU=55KA @ 415 В 3-ПОЛ., ЗАЩИТА ЛИНИИ ETU560, LSIG, IN=160A ЗАЩИТА ОТ ПЕРЕГРУЗКИ IR=64A ...160A ЗАЩИТА ОТ ТОКА КЗ ISD=0,6..10X IN, II=1,5..10X IN ЗАЩИТА НЕЙТРАЛИ ОПЦИЯ С ВНЕШНИМ ТТ ЗАЩИТА ОТ ЗАМЫКАНИЯ НА ЗЕМЛЮ, ПЕРЕКЛЮЧАЕМАЯ IG=0,2... 1 X IN, TG=0,05-0,8МСЕК ШИННОЕ ПРИСОЕДИНЕНИЕ 1 ДОП. КОНТАКТ HQ 1 АВАРИЙНЫЙ ДОП. КОНТАКТ HQ | 1774.1 | 15 | 3VA2116-5JQ32-0AF0 |  |  | 1 | 1 | 1 |  | LF |  | P360 | 5374 | 1CB
3VA21165JQ320AG0 | ВЫКЛЮЧАТЕЛЬ 3VA2 IEC ТИПОРАЗМЕР 160 КЛАСС ОТКЛЮЧАЮЩЕЙ СПОСОБНОСТИ M ICU=55KA @ 415 В 3-ПОЛ., ЗАЩИТА ЛИНИИ ETU560, LSIG, IN=160A ЗАЩИТА ОТ ПЕРЕГРУЗКИ IR=64A ...160A ЗАЩИТА ОТ ТОКА КЗ ISD=0,6..10X IN, II=1,5..10X IN ЗАЩИТА НЕЙТРАЛИ ОПЦИЯ С ВНЕШНИМ ТТ ЗАЩИТА ОТ ЗАМЫКАНИЯ НА ЗЕМЛЮ, ПЕРЕКЛЮЧАЕМАЯ IG=0,2... 1 X IN, TG=0,05-0,8МСЕК ШИННОЕ ПРИСОЕДИНЕНИЕ 1 ДОП. КОНТАКТ HP 1 АВАРИЙНЫЙ ДОП. КОНТАКТ HP | 1796.7 | 15 | 3VA2116-5JQ32-0AG0 |  |  | 1 | 1 | 1 |  | LF |  | P360 | 5374 | 1CB
3VA21165JQ320AH0 | ВЫКЛЮЧАТЕЛЬ 3VA2 IEC ТИПОРАЗМЕР 160 КЛАСС ОТКЛЮЧАЮЩЕЙ СПОСОБНОСТИ M ICU=55KA @ 415 В 3-ПОЛ., ЗАЩИТА ЛИНИИ ETU560, LSIG, IN=160A ЗАЩИТА ОТ ПЕРЕГРУЗКИ IR=64A ...160A ЗАЩИТА ОТ ТОКА КЗ ISD=0,6..10X IN, II=1,5..10X IN ЗАЩИТА НЕЙТРАЛИ ОПЦИЯ С ВНЕШНИМ ТТ ЗАЩИТА ОТ ЗАМЫКАНИЯ НА ЗЕМЛЮ, ПЕРЕКЛЮЧАЕМАЯ IG=0,2... 1 X IN, TG=0,05-0,8МСЕК ШИННОЕ ПРИСОЕДИНЕНИЕ 2 ДОП. КОНТАКТА HQ 1 АВАРИЙНЫЙ ДОП. КОНТАКТ HQ | 1796.7 | 15 | 3VA2116-5JQ32-0AH0 |  |  | 1 | 1 | 1 |  | LF |  | P360 | 5374 | 1CB
3VA21165JQ320AJ0 | ВЫКЛЮЧАТЕЛЬ 3VA2 IEC ТИПОРАЗМЕР 160 КЛАСС ОТКЛЮЧАЮЩЕЙ СПОСОБНОСТИ M ICU=55KA @ 415 В 3-ПОЛ., ЗАЩИТА ЛИНИИ ETU560, LSIG, IN=160A ЗАЩИТА ОТ ПЕРЕГРУЗКИ IR=64A ...160A ЗАЩИТА ОТ ТОКА КЗ ISD=0,6..10X IN, II=1,5..10X IN ЗАЩИТА НЕЙТРАЛИ ОПЦИЯ С ВНЕШНИМ ТТ ЗАЩИТА ОТ ЗАМЫКАНИЯ НА ЗЕМЛЮ, ПЕРЕКЛЮЧАЕМАЯ IG=0,2... 1 X IN, TG=0,05-0,8МСЕК ШИННОЕ ПРИСОЕДИНЕНИЕ 2 ДОП. КОНТАКТА HP 1 АВАРИЙНЫЙ ДОП. КОНТАКТ HP 1 ЭЛЕКТРИЧЕСКИЙ АВАРИЙНЫЙ КОНТАКТ HP | 1853.2 | 15 | 3VA2116-5JQ32-0AJ0 |  |  | 1 | 1 | 1 |  | LF |  | P360 | 5374 | 1CB
3VA21165JQ320BA0 | ВЫКЛЮЧАТЕЛЬ 3VA2 IEC ТИПОРАЗМЕР 160 КЛАСС ОТКЛЮЧАЮЩЕЙ СПОСОБНОСТИ M ICU=55KA @ 415 В 3-ПОЛ., ЗАЩИТА ЛИНИИ ETU560, LSIG, IN=160A ЗАЩИТА ОТ ПЕРЕГРУЗКИ IR=64A ...160A ЗАЩИТА ОТ ТОКА КЗ ISD=0,6..10X IN, II=1,5..10X IN ЗАЩИТА НЕЙТРАЛИ ОПЦИЯ С ВНЕШНИМ ТТ ЗАЩИТА ОТ ЗАМЫКАНИЯ НА ЗЕМЛЮ, ПЕРЕКЛЮЧАЕМАЯ IG=0,2... 1 X IN, TG=0,05-0,8МСЕК ШИННОЕ ПРИСОЕДИНЕНИЕ РАСЦЕПИТЕЛЬ МИНИМАЛЬНОГО НАПРЯЖЕНИЯ (UVR) 24 В ПОСТ. ТОКА | 1853.2 | 15 | 3VA2116-5JQ32-0BA0 |  |  | 1 | 1 | 1 |  | LF |  | P360 | 5374 | 1CB
3VA21165JQ320BC0 | ВЫКЛЮЧАТЕЛЬ 3VA2 IEC ТИПОРАЗМЕР 160 КЛАСС ОТКЛЮЧАЮЩЕЙ СПОСОБНОСТИ M ICU=55KA @ 415 В 3-ПОЛ., ЗАЩИТА ЛИНИИ ETU560, LSIG, IN=160A ЗАЩИТА ОТ ПЕРЕГРУЗКИ IR=64A ...160A ЗАЩИТА ОТ ТОКА КЗ ISD=0,6..10X IN, II=1,5..10X IN ЗАЩИТА НЕЙТРАЛИ ОПЦИЯ С ВНЕШНИМ ТТ ЗАЩИТА ОТ ЗАМЫКАНИЯ НА ЗЕМЛЮ, ПЕРЕКЛЮЧАЕМАЯ IG=0,2... 1 X IN, TG=0,05-0,8МСЕК ШИННОЕ ПРИСОЕДИНЕНИЕ РАСЦЕПИТЕЛЬ МИНИМАЛЬНОГО НАПРЯЖЕНИЯ (UVR) 24 В ПОСТ. ТОКА 2 ДОП. КОНТАКТА HQ | 1909.7 | 15 | 3VA2116-5JQ32-0BC0 |  |  | 1 | 1 | 1 |  | LF |  | P360 | 5374 | 1CB
3VA21165JQ320BH0 | ВЫКЛЮЧАТЕЛЬ 3VA2 IEC ТИПОРАЗМЕР 160 КЛАСС ОТКЛЮЧАЮЩЕЙ СПОСОБНОСТИ M ICU=55KA @ 415 В 3-ПОЛ., ЗАЩИТА ЛИНИИ ETU560, LSIG, IN=160A ЗАЩИТА ОТ ПЕРЕГРУЗКИ IR=64A ...160A ЗАЩИТА ОТ ТОКА КЗ ISD=0,6..10X IN, II=1,5..10X IN ЗАЩИТА НЕЙТРАЛИ ОПЦИЯ С ВНЕШНИМ ТТ ЗАЩИТА ОТ ЗАМЫКАНИЯ НА ЗЕМЛЮ, ПЕРЕКЛЮЧАЕМАЯ IG=0,2... 1 X IN, TG=0,05-0,8МСЕК ШИННОЕ ПРИСОЕДИНЕНИЕ РАСЦЕПИТЕЛЬ МИНИМАЛЬНОГО НАПРЯЖЕНИЯ (UVR) 24 В ПОСТ. ТОКА 2 ДОП. КОНТАКТА HQ 1 АВАРИЙНЫЙ ДОП. КОНТАКТ HQ | 1932.3 | 15 | 3VA2116-5JQ32-0BH0 |  |  | 1 | 1 | 1 |  | LF |  | P360 | 5374 | 1CB
3VA21165JQ320BL0 | ВЫКЛЮЧАТЕЛЬ 3VA2 IEC ТИПОРАЗМЕР 160 КЛАСС ОТКЛЮЧАЮЩЕЙ СПОСОБНОСТИ M ICU=55KA @ 415 В 3-ПОЛ., ЗАЩИТА ЛИНИИ ETU560, LSIG, IN=160A ЗАЩИТА ОТ ПЕРЕГРУЗКИ IR=64A ...160A ЗАЩИТА ОТ ТОКА КЗ ISD=0,6..10X IN, II=1,5..10X IN ЗАЩИТА НЕЙТРАЛИ ОПЦИЯ С ВНЕШНИМ ТТ ЗАЩИТА ОТ ЗАМЫКАНИЯ НА ЗЕМЛЮ, ПЕРЕКЛЮЧАЕМАЯ IG=0,2... 1 X IN, TG=0,05-0,8МСЕК ШИННОЕ ПРИСОЕДИНЕНИЕ РАСЦЕПИТЕЛЬ МИНИМАЛЬНОГО НАПРЯЖЕНИЯ (UVR) 24 В ПОСТ. ТОКА 2 ДОП. КОНТАКТА HQ 1 АВАРИЙНЫЙ ДОП. КОНТАКТ HQ 1 ЭЛЕКТРИЧЕСКИЙ АВАРИЙНЫЙ КОНТАКТ HQ | 1977.5 | 15 | 3VA2116-5JQ32-0BL0 |  |  | 1 | 1 | 1 |  | LF |  | P360 | 5374 | 1CB
3VA21165JQ320CA0 | ВЫКЛЮЧАТЕЛЬ 3VA2 IEC ТИПОРАЗМЕР 160 КЛАСС ОТКЛЮЧАЮЩЕЙ СПОСОБНОСТИ M ICU=55KA @ 415 В 3-ПОЛ., ЗАЩИТА ЛИНИИ ETU560, LSIG, IN=160A ЗАЩИТА ОТ ПЕРЕГРУЗКИ IR=64A ...160A ЗАЩИТА ОТ ТОКА КЗ ISD=0,6..10X IN, II=1,5..10X IN ЗАЩИТА НЕЙТРАЛИ ОПЦИЯ С ВНЕШНИМ ТТ ЗАЩИТА ОТ ЗАМЫКАНИЯ НА ЗЕМЛЮ, ПЕРЕКЛЮЧАЕМАЯ IG=0,2... 1 X IN, TG=0,05-0,8МСЕК ШИННОЕ ПРИСОЕДИНЕНИЕ РАСЦЕПИТЕЛЬ МИНИМАЛЬНОГО НАПРЯЖЕНИЯ (UVR) 120-127 В ПЕР. ТОКА 50/60 ГЦ | 1853.2 | 15 | 3VA2116-5JQ32-0CA0 |  |  | 1 | 1 | 1 |  | LF |  | P360 | 5374 | 1CB
3VA21165JQ320CC0 | ВЫКЛЮЧАТЕЛЬ 3VA2 IEC ТИПОРАЗМЕР 160 КЛАСС ОТКЛЮЧАЮЩЕЙ СПОСОБНОСТИ M ICU=55KA @ 415 В 3-ПОЛ., ЗАЩИТА ЛИНИИ ETU560, LSIG, IN=160A ЗАЩИТА ОТ ПЕРЕГРУЗКИ IR=64A ...160A ЗАЩИТА ОТ ТОКА КЗ ISD=0,6..10X IN, II=1,5..10X IN ЗАЩИТА НЕЙТРАЛИ ОПЦИЯ С ВНЕШНИМ ТТ ЗАЩИТА ОТ ЗАМЫКАНИЯ НА ЗЕМЛЮ, ПЕРЕКЛЮЧАЕМАЯ IG=0,2... 1 X IN, TG=0,05-0,8МСЕК ШИННОЕ ПРИСОЕДИНЕНИЕ РАСЦЕПИТЕЛЬ МИНИМАЛЬНОГО НАПРЯЖЕНИЯ (UVR) 120-127 В ПЕР. ТОКА 50/60 ГЦ 2 ДОП. КОНТАКТА HQ | 1909.7 | 15 | 3VA2116-5JQ32-0CC0 |  |  | 1 | 1 | 1 |  | LF |  | P360 | 5374 | 1CB
3VA21165JQ320CH0 | ВЫКЛЮЧАТЕЛЬ 3VA2 IEC ТИПОРАЗМЕР 160 КЛАСС ОТКЛЮЧАЮЩЕЙ СПОСОБНОСТИ M ICU=55KA @ 415 В 3-ПОЛ., ЗАЩИТА ЛИНИИ ETU560, LSIG, IN=160A ЗАЩИТА ОТ ПЕРЕГРУЗКИ IR=64A ...160A ЗАЩИТА ОТ ТОКА КЗ ISD=0,6..10X IN, II=1,5..10X IN ЗАЩИТА НЕЙТРАЛИ ОПЦИЯ С ВНЕШНИМ ТТ ЗАЩИТА ОТ ЗАМЫКАНИЯ НА ЗЕМЛЮ, ПЕРЕКЛЮЧАЕМАЯ IG=0,2... 1 X IN, TG=0,05-0,8МСЕК ШИННОЕ ПРИСОЕДИНЕНИЕ РАСЦЕПИТЕЛЬ МИНИМАЛЬНОГО НАПРЯЖЕНИЯ (UVR) 120-127 В ПЕР. ТОКА 50/60 ГЦ 2 ДОП. КОНТАКТА HQ 1 АВАРИЙНЫЙ ДОП. КОНТАКТ HQ | 1932.3 | 15 | 3VA2116-5JQ32-0CH0 |  |  | 1 | 1 | 1 |  | LF |  | P360 | 5374 | 1CB
3VA21165JQ320CL0 | ВЫКЛЮЧАТЕЛЬ 3VA2 IEC ТИПОРАЗМЕР 160 КЛАСС ОТКЛЮЧАЮЩЕЙ СПОСОБНОСТИ M ICU=55KA @ 415 В 3-ПОЛ., ЗАЩИТА ЛИНИИ ETU560, LSIG, IN=160A ЗАЩИТА ОТ ПЕРЕГРУЗКИ IR=64A ...160A ЗАЩИТА ОТ ТОКА КЗ ISD=0,6..10X IN, II=1,5..10X IN ЗАЩИТА НЕЙТРАЛИ ОПЦИЯ С ВНЕШНИМ ТТ ЗАЩИТА ОТ ЗАМЫКАНИЯ НА ЗЕМЛЮ, ПЕРЕКЛЮЧАЕМАЯ IG=0,2... 1 X IN, TG=0,05-0,8МСЕК ШИННОЕ ПРИСОЕДИНЕНИЕ РАСЦЕПИТЕЛЬ МИНИМАЛЬНОГО НАПРЯЖЕНИЯ (UVR) 120-127 В ПЕР. ТОКА 50/60 ГЦ 2 ДОП. КОНТАКТА HQ 1 АВАРИЙНЫЙ ДОП. КОНТАКТ HQ 1 ЭЛЕКТРИЧЕСКИЙ АВАРИЙНЫЙ КОНТАКТ HQ | 1977.5 | 15 | 3VA2116-5JQ32-0CL0 |  |  | 1 | 1 | 1 |  | LF |  | P360 | 5374 | 1CB
3VA21165JQ320DA0 | ВЫКЛЮЧАТЕЛЬ 3VA2 IEC ТИПОРАЗМЕР 160 КЛАСС ОТКЛЮЧАЮЩЕЙ СПОСОБНОСТИ M ICU=55KA @ 415 В 3-ПОЛ., ЗАЩИТА ЛИНИИ ETU560, LSIG, IN=160A ЗАЩИТА ОТ ПЕРЕГРУЗКИ IR=64A ...160A ЗАЩИТА ОТ ТОКА КЗ ISD=0,6..10X IN, II=1,5..10X IN ЗАЩИТА НЕЙТРАЛИ ОПЦИЯ С ВНЕШНИМ ТТ ЗАЩИТА ОТ ЗАМЫКАНИЯ НА ЗЕМЛЮ, ПЕРЕКЛЮЧАЕМАЯ IG=0,2... 1 X IN, TG=0,05-0,8МСЕК ШИННОЕ ПРИСОЕДИНЕНИЕ РАСЦЕПИТЕЛЬ МИНИМАЛЬНОГО НАПРЯЖЕНИЯ (UVR) 208-230 В ПЕР. ТОКА 50/60 ГЦ | 1853.2 | 15 | 3VA2116-5JQ32-0DA0 |  |  | 1 | 1 | 1 |  | LF |  | P360 | 5374 | 1CB
3VA21165JQ320DC0 | ВЫКЛЮЧАТЕЛЬ 3VA2 IEC ТИПОРАЗМЕР 160 КЛАСС ОТКЛЮЧАЮЩЕЙ СПОСОБНОСТИ M ICU=55KA @ 415 В 3-ПОЛ., ЗАЩИТА ЛИНИИ ETU560, LSIG, IN=160A ЗАЩИТА ОТ ПЕРЕГРУЗКИ IR=64A ...160A ЗАЩИТА ОТ ТОКА КЗ ISD=0,6..10X IN, II=1,5..10X IN ЗАЩИТА НЕЙТРАЛИ ОПЦИЯ С ВНЕШНИМ ТТ ЗАЩИТА ОТ ЗАМЫКАНИЯ НА ЗЕМЛЮ, ПЕРЕКЛЮЧАЕМАЯ IG=0,2... 1 X IN, TG=0,05-0,8МСЕК ШИННОЕ ПРИСОЕДИНЕНИЕ РАСЦЕПИТЕЛЬ МИНИМАЛЬНОГО НАПРЯЖЕНИЯ (UVR) 208-230 В ПЕР. ТОКА 50/60 ГЦ 2 ДОП. КОНТАКТА HQ | 1909.7 | 15 | 3VA2116-5JQ32-0DC0 |  |  | 1 | 1 | 1 |  | LF |  | P360 | 5374 | 1CB
3VA21165JQ320DH0 | ВЫКЛЮЧАТЕЛЬ 3VA2 IEC ТИПОРАЗМЕР 160 КЛАСС ОТКЛЮЧАЮЩЕЙ СПОСОБНОСТИ M ICU=55KA @ 415 В 3-ПОЛ., ЗАЩИТА ЛИНИИ ETU560, LSIG, IN=160A ЗАЩИТА ОТ ПЕРЕГРУЗКИ IR=64A ...160A ЗАЩИТА ОТ ТОКА КЗ ISD=0,6..10X IN, II=1,5..10X IN ЗАЩИТА НЕЙТРАЛИ ОПЦИЯ С ВНЕШНИМ ТТ ЗАЩИТА ОТ ЗАМЫКАНИЯ НА ЗЕМЛЮ, ПЕРЕКЛЮЧАЕМАЯ IG=0,2... 1 X IN, TG=0,05-0,8МСЕК ШИННОЕ ПРИСОЕДИНЕНИЕ РАСЦЕПИТЕЛЬ МИНИМАЛЬНОГО НАПРЯЖЕНИЯ (UVR) 208-230 В ПЕР. ТОКА 50/60 ГЦ 2 ДОП. КОНТАКТА HQ 1 АВАРИЙНЫЙ ДОП. КОНТАКТ HQ | 1932.3 | 15 | 3VA2116-5JQ32-0DH0 |  |  | 1 | 1 | 1 |  | LF |  | P360 | 5374 | 1CB
3VA21165JQ320DL0 | ВЫКЛЮЧАТЕЛЬ 3VA2 IEC ТИПОРАЗМЕР 160 КЛАСС ОТКЛЮЧАЮЩЕЙ СПОСОБНОСТИ M ICU=55KA @ 415 В 3-ПОЛ., ЗАЩИТА ЛИНИИ ETU560, LSIG, IN=160A ЗАЩИТА ОТ ПЕРЕГРУЗКИ IR=64A ...160A ЗАЩИТА ОТ ТОКА КЗ ISD=0,6..10X IN, II=1,5..10X IN ЗАЩИТА НЕЙТРАЛИ ОПЦИЯ С ВНЕШНИМ ТТ ЗАЩИТА ОТ ЗАМЫКАНИЯ НА ЗЕМЛЮ, ПЕРЕКЛЮЧАЕМАЯ IG=0,2... 1 X IN, TG=0,05-0,8МСЕК ШИННОЕ ПРИСОЕДИНЕНИЕ РАСЦЕПИТЕЛЬ МИНИМАЛЬНОГО НАПРЯЖЕНИЯ (UVR) 208-230 В ПЕР. ТОКА 50/60 ГЦ 2 ДОП. КОНТАКТА HQ 1 АВАРИЙНЫЙ ДОП. КОНТАКТ HQ 1 ЭЛЕКТРИЧЕСКИЙ АВАРИЙНЫЙ КОНТАКТ HQ | 1977.5 | 15 | 3VA2116-5JQ32-0DL0 |  |  | 1 | 1 | 1 |  | LF |  | P360 | 5374 | 1CB
3VA21165JQ320HA0 | ВЫКЛЮЧАТЕЛЬ 3VA2 IEC ТИПОРАЗМЕР 160 КЛАСС ОТКЛЮЧАЮЩЕЙ СПОСОБНОСТИ M ICU=55KA @ 415 В 3-ПОЛ., ЗАЩИТА ЛИНИИ ETU560, LSIG, IN=160A ЗАЩИТА ОТ ПЕРЕГРУЗКИ IR=64A ...160A ЗАЩИТА ОТ ТОКА КЗ ISD=0,6..10X IN, II=1,5..10X IN ЗАЩИТА НЕЙТРАЛИ ОПЦИЯ С ВНЕШНИМ ТТ ЗАЩИТА ОТ ЗАМЫКАНИЯ НА ЗЕМЛЮ, ПЕРЕКЛЮЧАЕМАЯ IG=0,2... 1 X IN, TG=0,05-0,8МСЕК ШИННОЕ ПРИСОЕДИНЕНИЕ НЕЗАВИСИМЫЙ РАСЦЕПИТЕЛЬ (STL) 12-30 В ПОСТ. ТОКА; 24 В ПЕР. ТОКА 50/60 ГЦ | 1819.3 | 15 | 3VA2116-5JQ32-0HA0 |  |  | 1 | 1 | 1 |  | LF |  | P360 | 5374 | 1CB
3VA21165JQ320HC0 | ВЫКЛЮЧАТЕЛЬ 3VA2 IEC ТИПОРАЗМЕР 160 КЛАСС ОТКЛЮЧАЮЩЕЙ СПОСОБНОСТИ M ICU=55KA @ 415 В 3-ПОЛ., ЗАЩИТА ЛИНИИ ETU560, LSIG, IN=160A ЗАЩИТА ОТ ПЕРЕГРУЗКИ IR=64A ...160A ЗАЩИТА ОТ ТОКА КЗ ISD=0,6..10X IN, II=1,5..10X IN ЗАЩИТА НЕЙТРАЛИ ОПЦИЯ С ВНЕШНИМ ТТ ЗАЩИТА ОТ ЗАМЫКАНИЯ НА ЗЕМЛЮ, ПЕРЕКЛЮЧАЕМАЯ IG=0,2... 1 X IN, TG=0,05-0,8МСЕК ШИННОЕ ПРИСОЕДИНЕНИЕ НЕЗАВИСИМЫЙ РАСЦЕПИТЕЛЬ (STL) 12-30 В ПОСТ. ТОКА; 24 В ПЕР. ТОКА 50/60 ГЦ 2 ДОП. КОНТАКТА HQ | 1875.8 | 15 | 3VA2116-5JQ32-0HC0 |  |  | 1 | 1 | 1 |  | LF |  | P360 | 5374 | 1CB
3VA21165JQ320HH0 | ВЫКЛЮЧАТЕЛЬ 3VA2 IEC ТИПОРАЗМЕР 160 КЛАСС ОТКЛЮЧАЮЩЕЙ СПОСОБНОСТИ M ICU=55KA @ 415 В 3-ПОЛ., ЗАЩИТА ЛИНИИ ETU560, LSIG, IN=160A ЗАЩИТА ОТ ПЕРЕГРУЗКИ IR=64A ...160A ЗАЩИТА ОТ ТОКА КЗ ISD=0,6..10X IN, II=1,5..10X IN ЗАЩИТА НЕЙТРАЛИ ОПЦИЯ С ВНЕШНИМ ТТ ЗАЩИТА ОТ ЗАМЫКАНИЯ НА ЗЕМЛЮ, ПЕРЕКЛЮЧАЕМАЯ IG=0,2... 1 X IN, TG=0,05-0,8МСЕК ШИННОЕ ПРИСОЕДИНЕНИЕ НЕЗАВИСИМЫЙ РАСЦЕПИТЕЛЬ (STL) 12-30 В ПОСТ. ТОКА; 24 В ПЕР. ТОКА 50/60 ГЦ 2 ДОП. КОНТАКТА HQ 1 АВАРИЙНЫЙ ДОП. КОНТАКТ HQ | 1909.7 | 15 | 3VA2116-5JQ32-0HH0 |  |  | 1 | 1 | 1 |  | LF |  | P360 | 5374 | 1CB
3VA21165JQ320HL0 | ВЫКЛЮЧАТЕЛЬ 3VA2 IEC ТИПОРАЗМЕР 160 КЛАСС ОТКЛЮЧАЮЩЕЙ СПОСОБНОСТИ M ICU=55KA @ 415 В 3-ПОЛ., ЗАЩИТА ЛИНИИ ETU560, LSIG, IN=160A ЗАЩИТА ОТ ПЕРЕГРУЗКИ IR=64A ...160A ЗАЩИТА ОТ ТОКА КЗ ISD=0,6..10X IN, II=1,5..10X IN ЗАЩИТА НЕЙТРАЛИ ОПЦИЯ С ВНЕШНИМ ТТ ЗАЩИТА ОТ ЗАМЫКАНИЯ НА ЗЕМЛЮ, ПЕРЕКЛЮЧАЕМАЯ IG=0,2... 1 X IN, TG=0,05-0,8МСЕК ШИННОЕ ПРИСОЕДИНЕНИЕ НЕЗАВИСИМЫЙ РАСЦЕПИТЕЛЬ (STL) 12-30 В ПОСТ. ТОКА; 24 В ПЕР. ТОКА 50/60 ГЦ 2 ДОП. КОНТАКТА HQ 1 АВАРИЙНЫЙ ДОП. КОНТАКТ HQ 1 ЭЛЕКТРИЧЕСКИЙ АВАРИЙНЫЙ КОНТАКТ HQ | 1943.6 | 15 | 3VA2116-5JQ32-0HL0 |  |  | 1 | 1 | 1 |  | LF |  | P360 | 5374 | 1CB
3VA21165JQ320JA0 | ВЫКЛЮЧАТЕЛЬ 3VA2 IEC ТИПОРАЗМЕР 160 КЛАСС ОТКЛЮЧАЮЩЕЙ СПОСОБНОСТИ M ICU=55KA @ 415 В 3-ПОЛ., ЗАЩИТА ЛИНИИ ETU560, LSIG, IN=160A ЗАЩИТА ОТ ПЕРЕГРУЗКИ IR=64A ...160A ЗАЩИТА ОТ ТОКА КЗ ISD=0,6..10X IN, II=1,5..10X IN ЗАЩИТА НЕЙТРАЛИ ОПЦИЯ С ВНЕШНИМ ТТ ЗАЩИТА ОТ ЗАМЫКАНИЯ НА ЗЕМЛЮ, ПЕРЕКЛЮЧАЕМАЯ IG=0,2... 1 X IN, TG=0,05-0,8МСЕК ШИННОЕ ПРИСОЕДИНЕНИЕ НЕЗАВИСИМЫЙ РАСЦЕПИТЕЛЬ (STL) 110-127 В ПОСТ. ТОКА; В ПЕР. ТОКА 50/60 ГЦ | 1819.3 | 15 | 3VA2116-5JQ32-0JA0 |  |  | 1 | 1 | 1 |  | LF |  | P360 | 5374 | 1CB
3VA21165JQ320JC0 | ВЫКЛЮЧАТЕЛЬ 3VA2 IEC ТИПОРАЗМЕР 160 КЛАСС ОТКЛЮЧАЮЩЕЙ СПОСОБНОСТИ M ICU=55KA @ 415 В 3-ПОЛ., ЗАЩИТА ЛИНИИ ETU560, LSIG, IN=160A ЗАЩИТА ОТ ПЕРЕГРУЗКИ IR=64A ...160A ЗАЩИТА ОТ ТОКА КЗ ISD=0,6..10X IN, II=1,5..10X IN ЗАЩИТА НЕЙТРАЛИ ОПЦИЯ С ВНЕШНИМ ТТ ЗАЩИТА ОТ ЗАМЫКАНИЯ НА ЗЕМЛЮ, ПЕРЕКЛЮЧАЕМАЯ IG=0,2... 1 X IN, TG=0,05-0,8МСЕК ШИННОЕ ПРИСОЕДИНЕНИЕ НЕЗАВИСИМЫЙ РАСЦЕПИТЕЛЬ (STL) 110-127 В ПОСТ. ТОКА; В ПЕР. ТОКА 50/60 ГЦ 2 ДОП. КОНТАКТА HQ | 1875.8 | 15 | 3VA2116-5JQ32-0JC0 |  |  | 1 | 1 | 1 |  | LF |  | P360 | 5374 | 1CB
3VA21165JQ320JH0 | ВЫКЛЮЧАТЕЛЬ 3VA2 IEC ТИПОРАЗМЕР 160 КЛАСС ОТКЛЮЧАЮЩЕЙ СПОСОБНОСТИ M ICU=55KA @ 415 В 3-ПОЛ., ЗАЩИТА ЛИНИИ ETU560, LSIG, IN=160A ЗАЩИТА ОТ ПЕРЕГРУЗКИ IR=64A ...160A ЗАЩИТА ОТ ТОКА КЗ ISD=0,6..10X IN, II=1,5..10X IN ЗАЩИТА НЕЙТРАЛИ ОПЦИЯ С ВНЕШНИМ ТТ ЗАЩИТА ОТ ЗАМЫКАНИЯ НА ЗЕМЛЮ, ПЕРЕКЛЮЧАЕМАЯ IG=0,2... 1 X IN, TG=0,05-0,8МСЕК ШИННОЕ ПРИСОЕДИНЕНИЕ НЕЗАВИСИМЫЙ РАСЦЕПИТЕЛЬ (STL) 110-127 В ПОСТ. ТОКА; В ПЕР. ТОКА 50/60 ГЦ 2 ДОП. КОНТАКТА HQ 1 АВАРИЙНЫЙ ДОП. КОНТАКТ HQ | 1909.7 | 15 | 3VA2116-5JQ32-0JH0 |  |  | 1 | 1 | 1 |  | LF |  | P360 | 5374 | 1CB
3VA21165JQ320JL0 | ВЫКЛЮЧАТЕЛЬ 3VA2 IEC ТИПОРАЗМЕР 160 КЛАСС ОТКЛЮЧАЮЩЕЙ СПОСОБНОСТИ M ICU=55KA @ 415 В 3-ПОЛ., ЗАЩИТА ЛИНИИ ETU560, LSIG, IN=160A ЗАЩИТА ОТ ПЕРЕГРУЗКИ IR=64A ...160A ЗАЩИТА ОТ ТОКА КЗ ISD=0,6..10X IN, II=1,5..10X IN ЗАЩИТА НЕЙТРАЛИ ОПЦИЯ С ВНЕШНИМ ТТ ЗАЩИТА ОТ ЗАМЫКАНИЯ НА ЗЕМЛЮ, ПЕРЕКЛЮЧАЕМАЯ IG=0,2... 1 X IN, TG=0,05-0,8МСЕК ШИННОЕ ПРИСОЕДИНЕНИЕ НЕЗАВИСИМЫЙ РАСЦЕПИТЕЛЬ (STL) 110-127 В ПОСТ. ТОКА; В ПЕР. ТОКА 50/60 ГЦ 2 ДОП. КОНТАКТА HQ 1 АВАРИЙНЫЙ ДОП. КОНТАКТ HQ 1 ЭЛЕКТРИЧЕСКИЙ АВАРИЙНЫЙ КОНТАКТ HQ | 1943.6 | 15 | 3VA2116-5JQ32-0JL0 |  |  | 1 | 1 | 1 |  | LF |  | P360 | 5374 | 1CB
3VA21165JQ320KA0 | ВЫКЛЮЧАТЕЛЬ 3VA2 IEC ТИПОРАЗМЕР 160 КЛАСС ОТКЛЮЧАЮЩЕЙ СПОСОБНОСТИ M ICU=55KA @ 415 В 3-ПОЛ., ЗАЩИТА ЛИНИИ ETU560, LSIG, IN=160A ЗАЩИТА ОТ ПЕРЕГРУЗКИ IR=64A ...160A ЗАЩИТА ОТ ТОКА КЗ ISD=0,6..10X IN, II=1,5..10X IN ЗАЩИТА НЕЙТРАЛИ ОПЦИЯ С ВНЕШНИМ ТТ ЗАЩИТА ОТ ЗАМЫКАНИЯ НА ЗЕМЛЮ, ПЕРЕКЛЮЧАЕМАЯ IG=0,2... 1 X IN, TG=0,05-0,8МСЕК ШИННОЕ ПРИСОЕДИНЕНИЕ НЕЗАВИСИМЫЙ РАСЦЕПИТЕЛЬ (STL) 220-250 В ПОСТ. ТОКА; 208-277 В ПЕР. ТОКА | 1819.3 | 15 | 3VA2116-5JQ32-0KA0 |  |  | 1 | 1 | 1 |  | LF |  | P360 | 5374 | 1CB
3VA21165JQ320KC0 | ВЫКЛЮЧАТЕЛЬ 3VA2 IEC ТИПОРАЗМЕР 160 КЛАСС ОТКЛЮЧАЮЩЕЙ СПОСОБНОСТИ M ICU=55KA @ 415 В 3-ПОЛ., ЗАЩИТА ЛИНИИ ETU560, LSIG, IN=160A ЗАЩИТА ОТ ПЕРЕГРУЗКИ IR=64A ...160A ЗАЩИТА ОТ ТОКА КЗ ISD=0,6..10X IN, II=1,5..10X IN ЗАЩИТА НЕЙТРАЛИ ОПЦИЯ С ВНЕШНИМ ТТ ЗАЩИТА ОТ ЗАМЫКАНИЯ НА ЗЕМЛЮ, ПЕРЕКЛЮЧАЕМАЯ IG=0,2... 1 X IN, TG=0,05-0,8МСЕК ШИННОЕ ПРИСОЕДИНЕНИЕ НЕЗАВИСИМЫЙ РАСЦЕПИТЕЛЬ (STL) 220-250 В ПОСТ. ТОКА; 208-277 В ПЕР. ТОКА 2 ДОП. КОНТАКТА HQ | 1875.8 | 15 | 3VA2116-5JQ32-0KC0 |  |  | 1 | 1 | 1 |  | LF |  | P360 | 5374 | 1CB
3VA21165JQ320KH0 | ВЫКЛЮЧАТЕЛЬ 3VA2 IEC ТИПОРАЗМЕР 160 КЛАСС ОТКЛЮЧАЮЩЕЙ СПОСОБНОСТИ M ICU=55KA @ 415 В 3-ПОЛ., ЗАЩИТА ЛИНИИ ETU560, LSIG, IN=160A ЗАЩИТА ОТ ПЕРЕГРУЗКИ IR=64A ...160A ЗАЩИТА ОТ ТОКА КЗ ISD=0,6..10X IN, II=1,5..10X IN ЗАЩИТА НЕЙТРАЛИ ОПЦИЯ С ВНЕШНИМ ТТ ЗАЩИТА ОТ ЗАМЫКАНИЯ НА ЗЕМЛЮ, ПЕРЕКЛЮЧАЕМАЯ IG=0,2... 1 X IN, TG=0,05-0,8МСЕК ШИННОЕ ПРИСОЕДИНЕНИЕ НЕЗАВИСИМЫЙ РАСЦЕПИТЕЛЬ (STL) 220-250 В ПОСТ. ТОКА; 208-277 В ПЕР. ТОКА 2 ДОП. КОНТАКТА HQ 1 АВАРИЙНЫЙ ДОП. КОНТАКТ HQ | 1909.7 | 15 | 3VA2116-5JQ32-0KH0 |  |  | 1 | 1 | 1 |  | LF |  | P360 | 5374 | 1CB
3VA21165JQ320KL0 | ВЫКЛЮЧАТЕЛЬ 3VA2 IEC ТИПОРАЗМЕР 160 КЛАСС ОТКЛЮЧАЮЩЕЙ СПОСОБНОСТИ M ICU=55KA @ 415 В 3-ПОЛ., ЗАЩИТА ЛИНИИ ETU560, LSIG, IN=160A ЗАЩИТА ОТ ПЕРЕГРУЗКИ IR=64A ...160A ЗАЩИТА ОТ ТОКА КЗ ISD=0,6..10X IN, II=1,5..10X IN ЗАЩИТА НЕЙТРАЛИ ОПЦИЯ С ВНЕШНИМ ТТ ЗАЩИТА ОТ ЗАМЫКАНИЯ НА ЗЕМЛЮ, ПЕРЕКЛЮЧАЕМАЯ IG=0,2... 1 X IN, TG=0,05-0,8МСЕК ШИННОЕ ПРИСОЕДИНЕНИЕ НЕЗАВИСИМЫЙ РАСЦЕПИТЕЛЬ (STL) 220-250 В ПОСТ. ТОКА; 208-277 В ПЕР. ТОКА 2 ДОП. КОНТАКТА HQ 1 АВАРИЙНЫЙ ДОП. КОНТАКТ HQ 1 ЭЛЕКТРИЧЕСКИЙ АВАРИЙНЫЙ КОНТАКТ HQ | 1943.6 | 15 | 3VA2116-5JQ32-0KL0 |  |  | 1 | 1 | 1 |  | LF |  | P360 | 5374 | 1CB
3VA21165JQ360AA0 | ВЫКЛЮЧАТЕЛЬ 3VA2 IEC ТИПОРАЗМЕР 160 КЛАСС ОТКЛЮЧАЮЩЕЙ СПОСОБНОСТИ M ICU=55KA @ 415 В 3-ПОЛ., ЗАЩИТА ЛИНИИ ETU560, LSIG, IN=160A ЗАЩИТА ОТ ПЕРЕГРУЗКИ IR=64A ...160A ЗАЩИТА ОТ ТОКА КЗ ISD=0,6..10X IN, II=1,5..10X IN ЗАЩИТА НЕЙТРАЛИ ОПЦИЯ С ВНЕШНИМ ТТ,ДО 160% ЗАЩИТА ОТ ЗАМЫКАНИЯ НА ЗЕМЛЮ, ПЕРЕКЛЮЧАЕМАЯ IG=0,2... 1 X IN, TG=0,05-0,8МСЕК ПРИСОЕДИНЕНИЕ КАБЕЛЕМ | 1740.2 | 15 | 3VA2116-5JQ36-0AA0 |  |  | 1 | 1 | 1 |  | LF |  | P360 | 5374 | 1CB
3VA21165JQ420AA0 | ВЫКЛЮЧАТЕЛЬ 3VA2 IEC ТИПОРАЗМЕР 160 КЛАСС ОТКЛЮЧАЮЩЕЙ СПОСОБНОСТИ M ICU=55KA @ 415 В 4-ПОЛ., ЗАЩИТА ЛИНИИ ETU560, LSIG, IN=160A ЗАЩИТА ОТ ПЕРЕГРУЗКИ IR=64A ...160A ЗАЩИТА ОТ ТОКА КЗ ISD=0,6..10X IN, II=1,5..10X IN ЗАЩИТА НЕЙТРАЛИ РЕГУЛИР. (ВЫКЛ., ДО 100%) ЗАЩИТА ОТ ЗАМЫКАНИЯ НА ЗЕМЛЮ, ПЕРЕКЛЮЧАЕМАЯ IG=0,2... 1 X IN, TG=0,05-0,8МСЕК ШИННОЕ ПРИСОЕДИНЕНИЕ | 1988.8 | 15 | 3VA2116-5JQ42-0AA0 |  |  | 1 | 1 | 1 |  | LF |  | P360 | 5374 | 1CB
3VA21165JQ460AA0 | ВЫКЛЮЧАТЕЛЬ 3VA2 IEC ТИПОРАЗМЕР 160 КЛАСС ОТКЛЮЧАЮЩЕЙ СПОСОБНОСТИ M ICU=55KA @ 415 В 4-ПОЛ., ЗАЩИТА ЛИНИИ ETU560, LSIG, IN=160A ЗАЩИТА ОТ ПЕРЕГРУЗКИ IR=64A ...160A ЗАЩИТА ОТ ТОКА КЗ ISD=0,6..10X IN, II=1,5..10X IN ЗАЩИТА НЕЙТРАЛИ РЕГУЛИР. (ВЫКЛ., ДО 100%) ЗАЩИТА ОТ ЗАМЫКАНИЯ НА ЗЕМЛЮ, ПЕРЕКЛЮЧАЕМАЯ IG=0,2... 1 X IN, TG=0,05-0,8МСЕК ПРИСОЕДИНЕНИЕ КАБЕЛЕМ | 2022.7 | 15 | 3VA2116-5JQ46-0AA0 |  |  | 1 | 1 | 1 |  | LF |  | P360 | 5374 | 1CB
3VA21165KP320AA0 | ВЫКЛЮЧАТЕЛЬ 3VA2 IEC ТИПОРАЗМЕР 160 КЛАСС ОТКЛЮЧАЮЩЕЙ СПОСОБНОСТИ M ICU=55KA @ 415 В 3-ПОЛ., ЗАЩИТА ЛИНИИ ETU850, LSI, IN=160A ЗАЩИТА ОТ ПЕРЕГРУЗКИ IR=64A ...160A ЗАЩИТА ОТ ТОКА КЗ ISD=0,6..10X IN, II=1,5..10X IN ЗАЩИТА НЕЙТРАЛИ ОПЦИЯ С ВНЕШНИМ ТТ,ДО 160% ШИННОЕ ПРИСОЕДИНЕНИЕ | 1672.4 | 15 | 3VA2116-5KP32-0AA0 |  |  | 1 | 1 | 1 |  | LF |  | P360 | 5374 | 1CB
3VA21165KP320AB0 | ВЫКЛЮЧАТЕЛЬ 3VA2 IEC ТИПОРАЗМЕР 160 КЛАСС ОТКЛЮЧАЮЩЕЙ СПОСОБНОСТИ M ICU=55KA @ 415 В 3-ПОЛ., ЗАЩИТА ЛИНИИ ETU850, LSI, IN=160A ЗАЩИТА ОТ ПЕРЕГРУЗКИ IR=64A ...160A ЗАЩИТА ОТ ТОКА КЗ ISD=0,6..10X IN, II=1,5..10X IN ЗАЩИТА НЕЙТРАЛИ ОПЦИЯ С ВНЕШНИМ ТТ ШИННОЕ ПРИСОЕДИНЕНИЕ 2 ДОП. КОНТАКТА HP | 1751.5 | 15 | 3VA2116-5KP32-0AB0 |  |  | 1 | 1 | 1 |  | LF |  | P360 | 5374 | 1CB
3VA21165KP320AC0 | ВЫКЛЮЧАТЕЛЬ 3VA2 IEC ТИПОРАЗМЕР 160 КЛАСС ОТКЛЮЧАЮЩЕЙ СПОСОБНОСТИ M ICU=55KA @ 415 В 3-ПОЛ., ЗАЩИТА ЛИНИИ ETU850, LSI, IN=160A ЗАЩИТА ОТ ПЕРЕГРУЗКИ IR=64A ...160A ЗАЩИТА ОТ ТОКА КЗ ISD=0,6..10X IN, II=1,5..10X IN ЗАЩИТА НЕЙТРАЛИ ОПЦИЯ С ВНЕШНИМ ТТ ШИННОЕ ПРИСОЕДИНЕНИЕ 2 ДОП. КОНТАКТА HQ | 1728.9 | 15 | 3VA2116-5KP32-0AC0 |  |  | 1 | 1 | 1 |  | LF |  | P360 | 5374 | 1CB
3VA21165KP320AD0 | ВЫКЛЮЧАТЕЛЬ 3VA2 IEC ТИПОРАЗМЕР 160 КЛАСС ОТКЛЮЧАЮЩЕЙ СПОСОБНОСТИ M ICU=55KA @ 415 В 3-ПОЛ., ЗАЩИТА ЛИНИИ ETU850, LSI, IN=160A ЗАЩИТА ОТ ПЕРЕГРУЗКИ IR=64A ...160A ЗАЩИТА ОТ ТОКА КЗ ISD=0,6..10X IN, II=1,5..10X IN ЗАЩИТА НЕЙТРАЛИ ОПЦИЯ С ВНЕШНИМ ТТ ШИННОЕ ПРИСОЕДИНЕНИЕ 3 ДОП. КОНТАКТА HQ | 1751.5 | 15 | 3VA2116-5KP32-0AD0 |  |  | 1 | 1 | 1 |  | LF |  | P360 | 5374 | 1CB
3VA21165KP320AE0 | ВЫКЛЮЧАТЕЛЬ 3VA2 IEC ТИПОРАЗМЕР 160 КЛАСС ОТКЛЮЧАЮЩЕЙ СПОСОБНОСТИ M ICU=55KA @ 415 В 3-ПОЛ., ЗАЩИТА ЛИНИИ ETU850, LSI, IN=160A ЗАЩИТА ОТ ПЕРЕГРУЗКИ IR=64A ...160A ЗАЩИТА ОТ ТОКА КЗ ISD=0,6..10X IN, II=1,5..10X IN ЗАЩИТА НЕЙТРАЛИ ОПЦИЯ С ВНЕШНИМ ТТ ШИННОЕ ПРИСОЕДИНЕНИЕ 4 ДОП. КОНТАКТА HQ | 1774.1 | 15 | 3VA2116-5KP32-0AE0 |  |  | 1 | 1 | 1 |  | LF |  | P360 | 5374 | 1CB
3VA21165KP320AF0 | ВЫКЛЮЧАТЕЛЬ 3VA2 IEC ТИПОРАЗМЕР 160 КЛАСС ОТКЛЮЧАЮЩЕЙ СПОСОБНОСТИ M ICU=55KA @ 415 В 3-ПОЛ., ЗАЩИТА ЛИНИИ ETU850, LSI, IN=160A ЗАЩИТА ОТ ПЕРЕГРУЗКИ IR=64A ...160A ЗАЩИТА ОТ ТОКА КЗ ISD=0,6..10X IN, II=1,5..10X IN ЗАЩИТА НЕЙТРАЛИ ОПЦИЯ С ВНЕШНИМ ТТ ШИННОЕ ПРИСОЕДИНЕНИЕ 1 ДОП. КОНТАКТ HQ 1 АВАРИЙНЫЙ ДОП. КОНТАКТ HQ | 1728.9 | 15 | 3VA2116-5KP32-0AF0 |  |  | 1 | 1 | 1 |  | LF |  | P360 | 5374 | 1CB
3VA21165KP320AG0 | ВЫКЛЮЧАТЕЛЬ 3VA2 IEC ТИПОРАЗМЕР 160 КЛАСС ОТКЛЮЧАЮЩЕЙ СПОСОБНОСТИ M ICU=55KA @ 415 В 3-ПОЛ., ЗАЩИТА ЛИНИИ ETU850, LSI, IN=160A ЗАЩИТА ОТ ПЕРЕГРУЗКИ IR=64A ...160A ЗАЩИТА ОТ ТОКА КЗ ISD=0,6..10X IN, II=1,5..10X IN ЗАЩИТА НЕЙТРАЛИ ОПЦИЯ С ВНЕШНИМ ТТ ШИННОЕ ПРИСОЕДИНЕНИЕ 1 ДОП. КОНТАКТ HP 1 АВАРИЙНЫЙ ДОП. КОНТАКТ HP | 1751.5 | 15 | 3VA2116-5KP32-0AG0 |  |  | 1 | 1 | 1 |  | LF |  | P360 | 5374 | 1CB
3VA21165KP320AH0 | ВЫКЛЮЧАТЕЛЬ 3VA2 IEC ТИПОРАЗМЕР 160 КЛАСС ОТКЛЮЧАЮЩЕЙ СПОСОБНОСТИ M ICU=55KA @ 415 В 3-ПОЛ., ЗАЩИТА ЛИНИИ ETU850, LSI, IN=160A ЗАЩИТА ОТ ПЕРЕГРУЗКИ IR=64A ...160A ЗАЩИТА ОТ ТОКА КЗ ISD=0,6..10X IN, II=1,5..10X IN ЗАЩИТА НЕЙТРАЛИ ОПЦИЯ С ВНЕШНИМ ТТ ШИННОЕ ПРИСОЕДИНЕНИЕ 2 ДОП. КОНТАКТА HQ 1 АВАРИЙНЫЙ ДОП. КОНТАКТ HQ | 1751.5 | 15 | 3VA2116-5KP32-0AH0 |  |  | 1 | 1 | 1 |  | LF |  | P360 | 5374 | 1CB
3VA21165KP320AJ0 | ВЫКЛЮЧАТЕЛЬ 3VA2 IEC ТИПОРАЗМЕР 160 КЛАСС ОТКЛЮЧАЮЩЕЙ СПОСОБНОСТИ M ICU=55KA @ 415 В 3-ПОЛ., ЗАЩИТА ЛИНИИ ETU850, LSI, IN=160A ЗАЩИТА ОТ ПЕРЕГРУЗКИ IR=64A ...160A ЗАЩИТА ОТ ТОКА КЗ ISD=0,6..10X IN, II=1,5..10X IN ЗАЩИТА НЕЙТРАЛИ ОПЦИЯ С ВНЕШНИМ ТТ ШИННОЕ ПРИСОЕДИНЕНИЕ 2 ДОП. КОНТАКТА HP 1 АВАРИЙНЫЙ ДОП. КОНТАКТ HP 1 ЭЛЕКТРИЧЕСКИЙ АВАРИЙНЫЙ КОНТАКТ HP | 1796.7 | 15 | 3VA2116-5KP32-0AJ0 |  |  | 1 | 1 | 1 |  | LF |  | P360 | 5374 | 1CB
3VA21165KP320BA0 | ВЫКЛЮЧАТЕЛЬ 3VA2 IEC ТИПОРАЗМЕР 160 КЛАСС ОТКЛЮЧАЮЩЕЙ СПОСОБНОСТИ M ICU=55KA @ 415 В 3-ПОЛ., ЗАЩИТА ЛИНИИ ETU850, LSI, IN=160A ЗАЩИТА ОТ ПЕРЕГРУЗКИ IR=64A ...160A ЗАЩИТА ОТ ТОКА КЗ ISD=0,6..10X IN, II=1,5..10X IN ЗАЩИТА НЕЙТРАЛИ ОПЦИЯ С ВНЕШНИМ ТТ ШИННОЕ ПРИСОЕДИНЕНИЕ РАСЦЕПИТЕЛЬ МИНИМАЛЬНОГО НАПРЯЖЕНИЯ (UVR) 24 В ПОСТ. ТОКА | 1796.7 | 15 | 3VA2116-5KP32-0BA0 |  |  | 1 | 1 | 1 |  | LF |  | P360 | 5374 | 1CB
3VA21165KP320BC0 | ВЫКЛЮЧАТЕЛЬ 3VA2 IEC ТИПОРАЗМЕР 160 КЛАСС ОТКЛЮЧАЮЩЕЙ СПОСОБНОСТИ M ICU=55KA @ 415 В 3-ПОЛ., ЗАЩИТА ЛИНИИ ETU850, LSI, IN=160A ЗАЩИТА ОТ ПЕРЕГРУЗКИ IR=64A ...160A ЗАЩИТА ОТ ТОКА КЗ ISD=0,6..10X IN, II=1,5..10X IN ЗАЩИТА НЕЙТРАЛИ ОПЦИЯ С ВНЕШНИМ ТТ ШИННОЕ ПРИСОЕДИНЕНИЕ РАСЦЕПИТЕЛЬ МИНИМАЛЬНОГО НАПРЯЖЕНИЯ (UVR) 24 В ПОСТ. ТОКА 2 ДОП. КОНТАКТА HQ | 1864.5 | 15 | 3VA2116-5KP32-0BC0 |  |  | 1 | 1 | 1 |  | LF |  | P360 | 5374 | 1CB
3VA21165KP320BH0 | ВЫКЛЮЧАТЕЛЬ 3VA2 IEC ТИПОРАЗМЕР 160 КЛАСС ОТКЛЮЧАЮЩЕЙ СПОСОБНОСТИ M ICU=55KA @ 415 В 3-ПОЛ., ЗАЩИТА ЛИНИИ ETU850, LSI, IN=160A ЗАЩИТА ОТ ПЕРЕГРУЗКИ IR=64A ...160A ЗАЩИТА ОТ ТОКА КЗ ISD=0,6..10X IN, II=1,5..10X IN ЗАЩИТА НЕЙТРАЛИ ОПЦИЯ С ВНЕШНИМ ТТ ШИННОЕ ПРИСОЕДИНЕНИЕ РАСЦЕПИТЕЛЬ МИНИМАЛЬНОГО НАПРЯЖЕНИЯ (UVR) 24 В ПОСТ. ТОКА 2 ДОП. КОНТАКТА HQ 1 АВАРИЙНЫЙ ДОП. КОНТАКТ HQ | 1887.1 | 15 | 3VA2116-5KP32-0BH0 |  |  | 1 | 1 | 1 |  | LF |  | P360 | 5374 | 1CB
3VA21165KP320BL0 | ВЫКЛЮЧАТЕЛЬ 3VA2 IEC ТИПОРАЗМЕР 160 КЛАСС ОТКЛЮЧАЮЩЕЙ СПОСОБНОСТИ M ICU=55KA @ 415 В 3-ПОЛ., ЗАЩИТА ЛИНИИ ETU850, LSI, IN=160A ЗАЩИТА ОТ ПЕРЕГРУЗКИ IR=64A ...160A ЗАЩИТА ОТ ТОКА КЗ ISD=0,6..10X IN, II=1,5..10X IN ЗАЩИТА НЕЙТРАЛИ ОПЦИЯ С ВНЕШНИМ ТТ ШИННОЕ ПРИСОЕДИНЕНИЕ РАСЦЕПИТЕЛЬ МИНИМАЛЬНОГО НАПРЯЖЕНИЯ (UVR) 24 В ПОСТ. ТОКА 2 ДОП. КОНТАКТА HQ 1 АВАРИЙНЫЙ ДОП. КОНТАКТ HQ 1 ЭЛЕКТРИЧЕСКИЙ АВАРИЙНЫЙ КОНТАКТ HQ | 1932.3 | 15 | 3VA2116-5KP32-0BL0 |  |  | 1 | 1 | 1 |  | LF |  | P360 | 5374 | 1CB
3VA21165KP320CA0 | ВЫКЛЮЧАТЕЛЬ 3VA2 IEC ТИПОРАЗМЕР 160 КЛАСС ОТКЛЮЧАЮЩЕЙ СПОСОБНОСТИ M ICU=55KA @ 415 В 3-ПОЛ., ЗАЩИТА ЛИНИИ ETU850, LSI, IN=160A ЗАЩИТА ОТ ПЕРЕГРУЗКИ IR=64A ...160A ЗАЩИТА ОТ ТОКА КЗ ISD=0,6..10X IN, II=1,5..10X IN ЗАЩИТА НЕЙТРАЛИ ОПЦИЯ С ВНЕШНИМ ТТ ШИННОЕ ПРИСОЕДИНЕНИЕ РАСЦЕПИТЕЛЬ МИНИМАЛЬНОГО НАПРЯЖЕНИЯ (UVR) 120-127 В ПЕР. ТОКА 50/60 ГЦ | 1796.7 | 15 | 3VA2116-5KP32-0CA0 |  |  | 1 | 1 | 1 |  | LF |  | P360 | 5374 | 1CB
3VA21165KP320CC0 | ВЫКЛЮЧАТЕЛЬ 3VA2 IEC ТИПОРАЗМЕР 160 КЛАСС ОТКЛЮЧАЮЩЕЙ СПОСОБНОСТИ M ICU=55KA @ 415 В 3-ПОЛ., ЗАЩИТА ЛИНИИ ETU850, LSI, IN=160A ЗАЩИТА ОТ ПЕРЕГРУЗКИ IR=64A ...160A ЗАЩИТА ОТ ТОКА КЗ ISD=0,6..10X IN, II=1,5..10X IN ЗАЩИТА НЕЙТРАЛИ ОПЦИЯ С ВНЕШНИМ ТТ ШИННОЕ ПРИСОЕДИНЕНИЕ РАСЦЕПИТЕЛЬ МИНИМАЛЬНОГО НАПРЯЖЕНИЯ (UVR) 120-127 В ПЕР. ТОКА 50/60 ГЦ 2 ДОП. КОНТАКТА HQ | 1864.5 | 15 | 3VA2116-5KP32-0CC0 |  |  | 1 | 1 | 1 |  | LF |  | P360 | 5374 | 1CB
3VA21165KP320CH0 | ВЫКЛЮЧАТЕЛЬ 3VA2 IEC ТИПОРАЗМЕР 160 КЛАСС ОТКЛЮЧАЮЩЕЙ СПОСОБНОСТИ M ICU=55KA @ 415 В 3-ПОЛ., ЗАЩИТА ЛИНИИ ETU850, LSI, IN=160A ЗАЩИТА ОТ ПЕРЕГРУЗКИ IR=64A ...160A ЗАЩИТА ОТ ТОКА КЗ ISD=0,6..10X IN, II=1,5..10X IN ЗАЩИТА НЕЙТРАЛИ ОПЦИЯ С ВНЕШНИМ ТТ ШИННОЕ ПРИСОЕДИНЕНИЕ РАСЦЕПИТЕЛЬ МИНИМАЛЬНОГО НАПРЯЖЕНИЯ (UVR) 120-127 В ПЕР. ТОКА 50/60 ГЦ 2 ДОП. КОНТАКТА HQ 1 АВАРИЙНЫЙ ДОП. КОНТАКТ HQ | 1887.1 | 15 | 3VA2116-5KP32-0CH0 |  |  | 1 | 1 | 1 |  | LF |  | P360 | 5374 | 1CB
3VA21165KP320CL0 | ВЫКЛЮЧАТЕЛЬ 3VA2 IEC ТИПОРАЗМЕР 160 КЛАСС ОТКЛЮЧАЮЩЕЙ СПОСОБНОСТИ M ICU=55KA @ 415 В 3-ПОЛ., ЗАЩИТА ЛИНИИ ETU850, LSI, IN=160A ЗАЩИТА ОТ ПЕРЕГРУЗКИ IR=64A ...160A ЗАЩИТА ОТ ТОКА КЗ ISD=0,6..10X IN, II=1,5..10X IN ЗАЩИТА НЕЙТРАЛИ ОПЦИЯ С ВНЕШНИМ ТТ ШИННОЕ ПРИСОЕДИНЕНИЕ РАСЦЕПИТЕЛЬ МИНИМАЛЬНОГО НАПРЯЖЕНИЯ (UVR) 120-127 В ПЕР. ТОКА 50/60 ГЦ 2 ДОП. КОНТАКТА HQ 1 АВАРИЙНЫЙ ДОП. КОНТАКТ HQ 1 ЭЛЕКТРИЧЕСКИЙ АВАРИЙНЫЙ КОНТАКТ HQ | 1932.3 | 15 | 3VA2116-5KP32-0CL0 |  |  | 1 | 1 | 1 |  | LF |  | P360 | 5374 | 1CB
3VA21165KP320DA0 | ВЫКЛЮЧАТЕЛЬ 3VA2 IEC ТИПОРАЗМЕР 160 КЛАСС ОТКЛЮЧАЮЩЕЙ СПОСОБНОСТИ M ICU=55KA @ 415 В 3-ПОЛ., ЗАЩИТА ЛИНИИ ETU850, LSI, IN=160A ЗАЩИТА ОТ ПЕРЕГРУЗКИ IR=64A ...160A ЗАЩИТА ОТ ТОКА КЗ ISD=0,6..10X IN, II=1,5..10X IN ЗАЩИТА НЕЙТРАЛИ ОПЦИЯ С ВНЕШНИМ ТТ ШИННОЕ ПРИСОЕДИНЕНИЕ РАСЦЕПИТЕЛЬ МИНИМАЛЬНОГО НАПРЯЖЕНИЯ (UVR) 208-230 В ПЕР. ТОКА 50/60 ГЦ | 1796.7 | 15 | 3VA2116-5KP32-0DA0 |  |  | 1 | 1 | 1 |  | LF |  | P360 | 5374 | 1CB
3VA21165KP320DC0 | ВЫКЛЮЧАТЕЛЬ 3VA2 IEC ТИПОРАЗМЕР 160 КЛАСС ОТКЛЮЧАЮЩЕЙ СПОСОБНОСТИ M ICU=55KA @ 415 В 3-ПОЛ., ЗАЩИТА ЛИНИИ ETU850, LSI, IN=160A ЗАЩИТА ОТ ПЕРЕГРУЗКИ IR=64A ...160A ЗАЩИТА ОТ ТОКА КЗ ISD=0,6..10X IN, II=1,5..10X IN ЗАЩИТА НЕЙТРАЛИ ОПЦИЯ С ВНЕШНИМ ТТ ШИННОЕ ПРИСОЕДИНЕНИЕ РАСЦЕПИТЕЛЬ МИНИМАЛЬНОГО НАПРЯЖЕНИЯ (UVR) 208-230 В ПЕР. ТОКА 50/60 ГЦ 2 ДОП. КОНТАКТА HQ | 1864.5 | 15 | 3VA2116-5KP32-0DC0 |  |  | 1 | 1 | 1 |  | LF |  | P360 | 5374 | 1CB
3VA21165KP320DH0 | ВЫКЛЮЧАТЕЛЬ 3VA2 IEC ТИПОРАЗМЕР 160 КЛАСС ОТКЛЮЧАЮЩЕЙ СПОСОБНОСТИ M ICU=55KA @ 415 В 3-ПОЛ., ЗАЩИТА ЛИНИИ ETU850, LSI, IN=160A ЗАЩИТА ОТ ПЕРЕГРУЗКИ IR=64A ...160A ЗАЩИТА ОТ ТОКА КЗ ISD=0,6..10X IN, II=1,5..10X IN ЗАЩИТА НЕЙТРАЛИ ОПЦИЯ С ВНЕШНИМ ТТ ШИННОЕ ПРИСОЕДИНЕНИЕ РАСЦЕПИТЕЛЬ МИНИМАЛЬНОГО НАПРЯЖЕНИЯ (UVR) 208-230 В ПЕР. ТОКА 50/60 ГЦ 2 ДОП. КОНТАКТА HQ 1 АВАРИЙНЫЙ ДОП. КОНТАКТ HQ | 1887.1 | 15 | 3VA2116-5KP32-0DH0 |  |  | 1 | 1 | 1 |  | LF |  | P360 | 5374 | 1CB
3VA21165KP320DL0 | ВЫКЛЮЧАТЕЛЬ 3VA2 IEC ТИПОРАЗМЕР 160 КЛАСС ОТКЛЮЧАЮЩЕЙ СПОСОБНОСТИ M ICU=55KA @ 415 В 3-ПОЛ., ЗАЩИТА ЛИНИИ ETU850, LSI, IN=160A ЗАЩИТА ОТ ПЕРЕГРУЗКИ IR=64A ...160A ЗАЩИТА ОТ ТОКА КЗ ISD=0,6..10X IN, II=1,5..10X IN ЗАЩИТА НЕЙТРАЛИ ОПЦИЯ С ВНЕШНИМ ТТ ШИННОЕ ПРИСОЕДИНЕНИЕ РАСЦЕПИТЕЛЬ МИНИМАЛЬНОГО НАПРЯЖЕНИЯ (UVR) 208-230 В ПЕР. ТОКА 50/60 ГЦ 2 ДОП. КОНТАКТА HQ 1 АВАРИЙНЫЙ ДОП. КОНТАКТ HQ 1 ЭЛЕКТРИЧЕСКИЙ АВАРИЙНЫЙ КОНТАКТ HQ | 1932.3 | 15 | 3VA2116-5KP32-0DL0 |  |  | 1 | 1 | 1 |  | LF |  | P360 | 5374 | 1CB
3VA21165KP320HA0 | ВЫКЛЮЧАТЕЛЬ 3VA2 IEC ТИПОРАЗМЕР 160 КЛАСС ОТКЛЮЧАЮЩЕЙ СПОСОБНОСТИ M ICU=55KA @ 415 В 3-ПОЛ., ЗАЩИТА ЛИНИИ ETU850, LSI, IN=160A ЗАЩИТА ОТ ПЕРЕГРУЗКИ IR=64A ...160A ЗАЩИТА ОТ ТОКА КЗ ISD=0,6..10X IN, II=1,5..10X IN ЗАЩИТА НЕЙТРАЛИ ОПЦИЯ С ВНЕШНИМ ТТ ШИННОЕ ПРИСОЕДИНЕНИЕ НЕЗАВИСИМЫЙ РАСЦЕПИТЕЛЬ (STL) 12-30 В ПОСТ. ТОКА; 24 В ПЕР. ТОКА 50/60 ГЦ | 1762.8 | 15 | 3VA2116-5KP32-0HA0 |  |  | 1 | 1 | 1 |  | LF |  | P360 | 5374 | 1CB
3VA21165KP320HC0 | ВЫКЛЮЧАТЕЛЬ 3VA2 IEC ТИПОРАЗМЕР 160 КЛАСС ОТКЛЮЧАЮЩЕЙ СПОСОБНОСТИ M ICU=55KA @ 415 В 3-ПОЛ., ЗАЩИТА ЛИНИИ ETU850, LSI, IN=160A ЗАЩИТА ОТ ПЕРЕГРУЗКИ IR=64A ...160A ЗАЩИТА ОТ ТОКА КЗ ISD=0,6..10X IN, II=1,5..10X IN ЗАЩИТА НЕЙТРАЛИ ОПЦИЯ С ВНЕШНИМ ТТ ШИННОЕ ПРИСОЕДИНЕНИЕ НЕЗАВИСИМЫЙ РАСЦЕПИТЕЛЬ (STL) 12-30 В ПОСТ. ТОКА; 24 В ПЕР. ТОКА 50/60 ГЦ 2 ДОП. КОНТАКТА HQ | 1830.6 | 15 | 3VA2116-5KP32-0HC0 |  |  | 1 | 1 | 1 |  | LF |  | P360 | 5374 | 1CB
3VA21165KP320HH0 | ВЫКЛЮЧАТЕЛЬ 3VA2 IEC ТИПОРАЗМЕР 160 КЛАСС ОТКЛЮЧАЮЩЕЙ СПОСОБНОСТИ M ICU=55KA @ 415 В 3-ПОЛ., ЗАЩИТА ЛИНИИ ETU850, LSI, IN=160A ЗАЩИТА ОТ ПЕРЕГРУЗКИ IR=64A ...160A ЗАЩИТА ОТ ТОКА КЗ ISD=0,6..10X IN, II=1,5..10X IN ЗАЩИТА НЕЙТРАЛИ ОПЦИЯ С ВНЕШНИМ ТТ ШИННОЕ ПРИСОЕДИНЕНИЕ НЕЗАВИСИМЫЙ РАСЦЕПИТЕЛЬ (STL) 12-30 В ПОСТ. ТОКА; 24 В ПЕР. ТОКА 50/60 ГЦ 2 ДОП. КОНТАКТА HQ 1 АВАРИЙНЫЙ ДОП. КОНТАКТ HQ | 1864.5 | 15 | 3VA2116-5KP32-0HH0 |  |  | 1 | 1 | 1 |  | LF |  | P360 | 5374 | 1CB
3VA21165KP320HL0 | ВЫКЛЮЧАТЕЛЬ 3VA2 IEC ТИПОРАЗМЕР 160 КЛАСС ОТКЛЮЧАЮЩЕЙ СПОСОБНОСТИ M ICU=55KA @ 415 В 3-ПОЛ., ЗАЩИТА ЛИНИИ ETU850, LSI, IN=160A ЗАЩИТА ОТ ПЕРЕГРУЗКИ IR=64A ...160A ЗАЩИТА ОТ ТОКА КЗ ISD=0,6..10X IN, II=1,5..10X IN ЗАЩИТА НЕЙТРАЛИ ОПЦИЯ С ВНЕШНИМ ТТ ШИННОЕ ПРИСОЕДИНЕНИЕ НЕЗАВИСИМЫЙ РАСЦЕПИТЕЛЬ (STL) 12-30 В ПОСТ. ТОКА; 24 В ПЕР. ТОКА 50/60 ГЦ 2 ДОП. КОНТАКТА HQ 1 АВАРИЙНЫЙ ДОП. КОНТАКТ HQ 1 ЭЛЕКТРИЧЕСКИЙ АВАРИЙНЫЙ КОНТАКТ HQ | 1898.4 | 15 | 3VA2116-5KP32-0HL0 |  |  | 1 | 1 | 1 |  | LF |  | P360 | 5374 | 1CB
3VA21165KP320JA0 | ВЫКЛЮЧАТЕЛЬ 3VA2 IEC ТИПОРАЗМЕР 160 КЛАСС ОТКЛЮЧАЮЩЕЙ СПОСОБНОСТИ M ICU=55KA @ 415 В 3-ПОЛ., ЗАЩИТА ЛИНИИ ETU850, LSI, IN=160A ЗАЩИТА ОТ ПЕРЕГРУЗКИ IR=64A ...160A ЗАЩИТА ОТ ТОКА КЗ ISD=0,6..10X IN, II=1,5..10X IN ЗАЩИТА НЕЙТРАЛИ ОПЦИЯ С ВНЕШНИМ ТТ ШИННОЕ ПРИСОЕДИНЕНИЕ НЕЗАВИСИМЫЙ РАСЦЕПИТЕЛЬ (STL) 110-127 В ПОСТ. ТОКА; В ПЕР. ТОКА 50/60 ГЦ | 1762.8 | 15 | 3VA2116-5KP32-0JA0 |  |  | 1 | 1 | 1 |  | LF |  | P360 | 5374 | 1CB
3VA21165KP320JC0 | ВЫКЛЮЧАТЕЛЬ 3VA2 IEC ТИПОРАЗМЕР 160 КЛАСС ОТКЛЮЧАЮЩЕЙ СПОСОБНОСТИ M ICU=55KA @ 415 В 3-ПОЛ., ЗАЩИТА ЛИНИИ ETU850, LSI, IN=160A ЗАЩИТА ОТ ПЕРЕГРУЗКИ IR=64A ...160A ЗАЩИТА ОТ ТОКА КЗ ISD=0,6..10X IN, II=1,5..10X IN ЗАЩИТА НЕЙТРАЛИ ОПЦИЯ С ВНЕШНИМ ТТ ШИННОЕ ПРИСОЕДИНЕНИЕ НЕЗАВИСИМЫЙ РАСЦЕПИТЕЛЬ (STL) 110-127 В ПОСТ. ТОКА; В ПЕР. ТОКА 50/60 ГЦ 2 ДОП. КОНТАКТА HQ | 1830.6 | 15 | 3VA2116-5KP32-0JC0 |  |  | 1 | 1 | 1 |  | LF |  | P360 | 5374 | 1CB
3VA21165KP320JH0 | ВЫКЛЮЧАТЕЛЬ 3VA2 IEC ТИПОРАЗМЕР 160 КЛАСС ОТКЛЮЧАЮЩЕЙ СПОСОБНОСТИ M ICU=55KA @ 415 В 3-ПОЛ., ЗАЩИТА ЛИНИИ ETU850, LSI, IN=160A ЗАЩИТА ОТ ПЕРЕГРУЗКИ IR=64A ...160A ЗАЩИТА ОТ ТОКА КЗ ISD=0,6..10X IN, II=1,5..10X IN ЗАЩИТА НЕЙТРАЛИ ОПЦИЯ С ВНЕШНИМ ТТ ШИННОЕ ПРИСОЕДИНЕНИЕ НЕЗАВИСИМЫЙ РАСЦЕПИТЕЛЬ (STL) 110-127 В ПОСТ. ТОКА; В ПЕР. ТОКА 50/60 ГЦ 2 ДОП. КОНТАКТА HQ 1 АВАРИЙНЫЙ ДОП. КОНТАКТ HQ | 1864.5 | 15 | 3VA2116-5KP32-0JH0 |  |  | 1 | 1 | 1 |  | LF |  | P360 | 5374 | 1CB
3VA21165KP320JL0 | ВЫКЛЮЧАТЕЛЬ 3VA2 IEC ТИПОРАЗМЕР 160 КЛАСС ОТКЛЮЧАЮЩЕЙ СПОСОБНОСТИ M ICU=55KA @ 415 В 3-ПОЛ., ЗАЩИТА ЛИНИИ ETU850, LSI, IN=160A ЗАЩИТА ОТ ПЕРЕГРУЗКИ IR=64A ...160A ЗАЩИТА ОТ ТОКА КЗ ISD=0,6..10X IN, II=1,5..10X IN ЗАЩИТА НЕЙТРАЛИ ОПЦИЯ С ВНЕШНИМ ТТ ШИННОЕ ПРИСОЕДИНЕНИЕ НЕЗАВИСИМЫЙ РАСЦЕПИТЕЛЬ (STL) 110-127 В ПОСТ. ТОКА; В ПЕР. ТОКА 50/60 ГЦ 2 ДОП. КОНТАКТА HQ 1 АВАРИЙНЫЙ ДОП. КОНТАКТ HQ 1 ЭЛЕКТРИЧЕСКИЙ АВАРИЙНЫЙ КОНТАКТ HQ | 1898.4 | 15 | 3VA2116-5KP32-0JL0 |  |  | 1 | 1 | 1 |  | LF |  | P360 | 5374 | 1CB
3VA21165KP320KA0 | ВЫКЛЮЧАТЕЛЬ 3VA2 IEC ТИПОРАЗМЕР 160 КЛАСС ОТКЛЮЧАЮЩЕЙ СПОСОБНОСТИ M ICU=55KA @ 415 В 3-ПОЛ., ЗАЩИТА ЛИНИИ ETU850, LSI, IN=160A ЗАЩИТА ОТ ПЕРЕГРУЗКИ IR=64A ...160A ЗАЩИТА ОТ ТОКА КЗ ISD=0,6..10X IN, II=1,5..10X IN ЗАЩИТА НЕЙТРАЛИ ОПЦИЯ С ВНЕШНИМ ТТ ШИННОЕ ПРИСОЕДИНЕНИЕ НЕЗАВИСИМЫЙ РАСЦЕПИТЕЛЬ (STL) 220-250 В ПОСТ. ТОКА; 208-277 В ПЕР. ТОКА | 1762.8 | 15 | 3VA2116-5KP32-0KA0 |  |  | 1 | 1 | 1 |  | LF |  | P360 | 5374 | 1CB
3VA21165KP320KC0 | ВЫКЛЮЧАТЕЛЬ 3VA2 IEC ТИПОРАЗМЕР 160 КЛАСС ОТКЛЮЧАЮЩЕЙ СПОСОБНОСТИ M ICU=55KA @ 415 В 3-ПОЛ., ЗАЩИТА ЛИНИИ ETU850, LSI, IN=160A ЗАЩИТА ОТ ПЕРЕГРУЗКИ IR=64A ...160A ЗАЩИТА ОТ ТОКА КЗ ISD=0,6..10X IN, II=1,5..10X IN ЗАЩИТА НЕЙТРАЛИ ОПЦИЯ С ВНЕШНИМ ТТ ШИННОЕ ПРИСОЕДИНЕНИЕ НЕЗАВИСИМЫЙ РАСЦЕПИТЕЛЬ (STL) 220-250 В ПОСТ. ТОКА; 208-277 В ПЕР. ТОКА 2 ДОП. КОНТАКТА HQ | 1830.6 | 15 | 3VA2116-5KP32-0KC0 |  |  | 1 | 1 | 1 |  | LF |  | P360 | 5374 | 1CB
3VA21165KP320KH0 | ВЫКЛЮЧАТЕЛЬ 3VA2 IEC ТИПОРАЗМЕР 160 КЛАСС ОТКЛЮЧАЮЩЕЙ СПОСОБНОСТИ M ICU=55KA @ 415 В 3-ПОЛ., ЗАЩИТА ЛИНИИ ETU850, LSI, IN=160A ЗАЩИТА ОТ ПЕРЕГРУЗКИ IR=64A ...160A ЗАЩИТА ОТ ТОКА КЗ ISD=0,6..10X IN, II=1,5..10X IN ЗАЩИТА НЕЙТРАЛИ ОПЦИЯ С ВНЕШНИМ ТТ ШИННОЕ ПРИСОЕДИНЕНИЕ НЕЗАВИСИМЫЙ РАСЦЕПИТЕЛЬ (STL) 220-250 В ПОСТ. ТОКА; 208-277 В ПЕР. ТОКА 2 ДОП. КОНТАКТА HQ 1 АВАРИЙНЫЙ ДОП. КОНТАКТ HQ | 1864.5 | 15 | 3VA2116-5KP32-0KH0 |  |  | 1 | 1 | 1 |  | LF |  | P360 | 5374 | 1CB
3VA21165KP320KL0 | ВЫКЛЮЧАТЕЛЬ 3VA2 IEC ТИПОРАЗМЕР 160 КЛАСС ОТКЛЮЧАЮЩЕЙ СПОСОБНОСТИ M ICU=55KA @ 415 В 3-ПОЛ., ЗАЩИТА ЛИНИИ ETU850, LSI, IN=160A ЗАЩИТА ОТ ПЕРЕГРУЗКИ IR=64A ...160A ЗАЩИТА ОТ ТОКА КЗ ISD=0,6..10X IN, II=1,5..10X IN ЗАЩИТА НЕЙТРАЛИ ОПЦИЯ С ВНЕШНИМ ТТ ШИННОЕ ПРИСОЕДИНЕНИЕ НЕЗАВИСИМЫЙ РАСЦЕПИТЕЛЬ (STL) 220-250 В ПОСТ. ТОКА; 208-277 В ПЕР. ТОКА 2 ДОП. КОНТАКТА HQ 1 АВАРИЙНЫЙ ДОП. КОНТАКТ HQ 1 ЭЛЕКТРИЧЕСКИЙ АВАРИЙНЫЙ КОНТАКТ HQ | 1898.4 | 15 | 3VA2116-5KP32-0KL0 |  |  | 1 | 1 | 1 |  | LF |  | P360 | 5374 | 1CB
3VA21165KP360AA0 | ВЫКЛЮЧАТЕЛЬ 3VA2 IEC ТИПОРАЗМЕР 160 КЛАСС ОТКЛЮЧАЮЩЕЙ СПОСОБНОСТИ M ICU=55KA @ 415 В 3-ПОЛ., ЗАЩИТА ЛИНИИ ETU850, LSI, IN=160A ЗАЩИТА ОТ ПЕРЕГРУЗКИ IR=64A ...160A ЗАЩИТА ОТ ТОКА КЗ ISD=0,6..10X IN, II=1,5..10X IN ЗАЩИТА НЕЙТРАЛИ ОПЦИЯ С ВНЕШНИМ ТТ,ДО 160% ПРИСОЕДИНЕНИЕ КАБЕЛЕМ | 1695 | 15 | 3VA2116-5KP36-0AA0 |  |  | 1 | 1 | 1 |  | LF |  | P360 | 5374 | 1CB
3VA21165KP420AA0 | ВЫКЛЮЧАТЕЛЬ 3VA2 IEC ТИПОРАЗМЕР 160 КЛАСС ОТКЛЮЧАЮЩЕЙ СПОСОБНОСТИ M ICU=55KA @ 415 В 4-ПОЛ., ЗАЩИТА ЛИНИИ ETU850, LSI, IN=160A ЗАЩИТА ОТ ПЕРЕГРУЗКИ IR=64A ...160A ЗАЩИТА ОТ ТОКА КЗ ISD=0,6..10X IN, II=1,5..10X IN ЗАЩИТА НЕЙТРАЛИ РЕГУЛИР. (ВЫКЛ., ДО 100%) ШИННОЕ ПРИСОЕДИНЕНИЕ | 1943.6 | 15 | 3VA2116-5KP42-0AA0 |  |  | 1 | 1 | 1 |  | LF |  | P360 | 5374 | 1CB
3VA21165KP460AA0 | ВЫКЛЮЧАТЕЛЬ 3VA2 IEC ТИПОРАЗМЕР 160 КЛАСС ОТКЛЮЧАЮЩЕЙ СПОСОБНОСТИ M ICU=55KA @ 415 В 4-ПОЛ., ЗАЩИТА ЛИНИИ ETU850, LSI, IN=160A ЗАЩИТА ОТ ПЕРЕГРУЗКИ IR=64A ...160A ЗАЩИТА ОТ ТОКА КЗ ISD=0,6..10X IN, II=1,5..10X IN ЗАЩИТА НЕЙТРАЛИ РЕГУЛИР. (ВЫКЛ., ДО 100%) ПРИСОЕДИНЕНИЕ КАБЕЛЕМ | 1977.5 | 15 | 3VA2116-5KP46-0AA0 |  |  | 1 | 1 | 1 |  | LF |  | P360 | 5374 | 1CB
3VA21165KQ320AA0 | ВЫКЛЮЧАТЕЛЬ 3VA2 IEC ТИПОРАЗМЕР 160 КЛАСС ОТКЛЮЧАЮЩЕЙ СПОСОБНОСТИ M ICU=55KA @ 415 В 3-ПОЛ., ЗАЩИТА ЛИНИИ ETU860, LSIG, IN=160A ЗАЩИТА ОТ ПЕРЕГРУЗКИ IR=64A ...160A ЗАЩИТА ОТ ТОКА КЗ ISD=0,6..10X IN, II=1,5..10X IN ЗАЩИТА НЕЙТРАЛИ ОПЦИЯ С ВНЕШНИМ ТТ,ДО 160% ЗАЩИТА ОТ ЗАМЫКАНИЯ НА ЗЕМЛЮ, ПЕРЕКЛЮЧАЕМАЯ IG=0,2... 1 X IN, TG=0,05-0,8МСЕК ШИННОЕ ПРИСОЕДИНЕНИЕ | 1841.9 | 15 | 3VA2116-5KQ32-0AA0 |  |  | 1 | 1 | 1 |  | LF |  | P360 | 5374 | 1CB
3VA21165KQ360AA0 | ВЫКЛЮЧАТЕЛЬ 3VA2 IEC ТИПОРАЗМЕР 160 КЛАСС ОТКЛЮЧАЮЩЕЙ СПОСОБНОСТИ M ICU=55KA @ 415 В 3-ПОЛ., ЗАЩИТА ЛИНИИ ETU860, LSIG, IN=160A ЗАЩИТА ОТ ПЕРЕГРУЗКИ IR=64A ...160A ЗАЩИТА ОТ ТОКА КЗ ISD=0,6..10X IN, II=1,5..10X IN ЗАЩИТА НЕЙТРАЛИ ОПЦИЯ С ВНЕШНИМ ТТ,ДО 160% ЗАЩИТА ОТ ЗАМЫКАНИЯ НА ЗЕМЛЮ, ПЕРЕКЛЮЧАЕМАЯ IG=0,2... 1 X IN, TG=0,05-0,8МСЕК ПРИСОЕДИНЕНИЕ КАБЕЛЕМ | 1875.8 | 15 | 3VA2116-5KQ36-0AA0 |  |  | 1 | 1 | 1 |  | LF |  | P360 | 5374 | 1CB
3VA21165KQ420AA0 | ВЫКЛЮЧАТЕЛЬ 3VA2 IEC ТИПОРАЗМЕР 160 КЛАСС ОТКЛЮЧАЮЩЕЙ СПОСОБНОСТИ M ICU=55KA @ 415 В 4-ПОЛ., ЗАЩИТА ЛИНИИ ETU860, LSIG, IN=160A ЗАЩИТА ОТ ПЕРЕГРУЗКИ IR=64A ...160A ЗАЩИТА ОТ ТОКА КЗ ISD=0,6..10X IN, II=1,5..10X IN ЗАЩИТА НЕЙТРАЛИ РЕГУЛИР. (ВЫКЛ., ДО 100%) ЗАЩИТА ОТ ЗАМЫКАНИЯ НА ЗЕМЛЮ, ПЕРЕКЛЮЧАЕМАЯ IG=0,2... 1 X IN, TG=0,05-0,8МСЕК ШИННОЕ ПРИСОЕДИНЕНИЕ | 2101.8 | 15 | 3VA2116-5KQ42-0AA0 |  |  | 1 | 1 | 1 |  | LF |  | P360 | 5374 | 1CB
3VA21165KQ460AA0 | ВЫКЛЮЧАТЕЛЬ 3VA2 IEC ТИПОРАЗМЕР 160 КЛАСС ОТКЛЮЧАЮЩЕЙ СПОСОБНОСТИ M ICU=55KA @ 415 В 4-ПОЛ., ЗАЩИТА ЛИНИИ ETU860, LSIG, IN=160A ЗАЩИТА ОТ ПЕРЕГРУЗКИ IR=64A ...160A ЗАЩИТА ОТ ТОКА КЗ ISD=0,6..10X IN, II=1,5..10X IN ЗАЩИТА НЕЙТРАЛИ РЕГУЛИР. (ВЫКЛ., ДО 100%) ЗАЩИТА ОТ ЗАМЫКАНИЯ НА ЗЕМЛЮ, ПЕРЕКЛЮЧАЕМАЯ IG=0,2... 1 X IN, TG=0,05-0,8МСЕК ПРИСОЕДИНЕНИЕ КАБЕЛЕМ | 2135.7 | 15 | 3VA2116-5KQ46-0AA0 |  |  | 1 | 1 | 1 |  | LF |  | P360 | 5374 | 1CB
3VA21166HL320AA0 | ВЫКЛЮЧАТЕЛЬ 3VA2 IEC ТИПОРАЗМЕР 160 КЛАСС ОТКЛЮЧАЮЩЕЙ СПОСОБНОСТИ H ICU=85KA @ 415 В 3-ПОЛ., ЗАЩИТА ЛИНИИ ETU320, LI, IN=160A ЗАЩИТА ОТ ПЕРЕГРУЗКИ IR=64A ...160A ЗАЩИТА ОТ ТОКА КЗ II=1,5...10 X IN ШИННОЕ ПРИСОЕДИНЕНИЕ | 1001.18 | 15 | 3VA2116-6HL32-0AA0 |  |  | 1 | 1 | 1 |  | LF |  | P360 | 5374 | 1CB
3VA21166HL320AB0 | ВЫКЛЮЧАТЕЛЬ 3VA2 IEC ТИПОРАЗМЕР 160 КЛАСС ОТКЛЮЧАЮЩЕЙ СПОСОБНОСТИ H ICU=85KA @ 415 В 3-ПОЛ., ЗАЩИТА ЛИНИИ ETU320, LI, IN=160A ЗАЩИТА ОТ ПЕРЕГРУЗКИ IR=64A ...160A ЗАЩИТА ОТ ТОКА КЗ II=1,5... 10 X IN ШИННОЕ ПРИСОЕДИНЕНИЕ 2 ДОП. КОНТАКТ. HP | 1083.67 | 15 | 3VA2116-6HL32-0AB0 |  |  | 1 | 1 | 1 |  | LF |  | P360 | 5374 | 1CB
3VA21166HL320AC0 | ВЫКЛЮЧАТЕЛЬ 3VA2 IEC ТИПОРАЗМЕР 160 КЛАСС ОТКЛЮЧАЮЩЕЙ СПОСОБНОСТИ H ICU=85KA @ 415 В 3-ПОЛ., ЗАЩИТА ЛИНИИ ETU320, LI, IN=160A ЗАЩИТА ОТ ПЕРЕГРУЗКИ IR=64A ...160A ЗАЩИТА ОТ ТОКА КЗ II=1,5... 10 X IN ШИННОЕ ПРИСОЕДИНЕНИЕ 2 ДОП. КОНТАКТ. HQ | 1055.42 | 15 | 3VA2116-6HL32-0AC0 |  |  | 1 | 1 | 1 |  | LF |  | P360 | 5374 | 1CB
3VA21166HL320AD0 | ВЫКЛЮЧАТЕЛЬ 3VA2 IEC ТИПОРАЗМЕР 160 КЛАСС ОТКЛЮЧАЮЩЕЙ СПОСОБНОСТИ H ICU=85KA @ 415 В 3-ПОЛ., ЗАЩИТА ЛИНИИ ETU320, LI, IN=160A ЗАЩИТА ОТ ПЕРЕГРУЗКИ IR=64A ...160A ЗАЩИТА ОТ ТОКА КЗ II=1,5... 10 X IN ШИННОЕ ПРИСОЕДИНЕНИЕ 3 ДОП. КОНТАКТ. HQ | 1083.67 | 15 | 3VA2116-6HL32-0AD0 |  |  | 1 | 1 | 1 |  | LF |  | P360 | 5374 | 1CB
3VA21166HL320AE0 | ВЫКЛЮЧАТЕЛЬ 3VA2 IEC ТИПОРАЗМЕР 160 КЛАСС ОТКЛЮЧАЮЩЕЙ СПОСОБНОСТИ H ICU=85KA @ 415 В 3-ПОЛ., ЗАЩИТА ЛИНИИ ETU320, LI, IN=160A ЗАЩИТА ОТ ПЕРЕГРУЗКИ IR=64A ...160A ЗАЩИТА ОТ ТОКА КЗ II=1,5... 10 X IN ШИННОЕ ПРИСОЕДИНЕНИЕ 4 ДОП. КОНТАКТ. HQ | 1111.92 | 15 | 3VA2116-6HL32-0AE0 |  |  | 1 | 1 | 1 |  | LF |  | P360 | 5374 | 1CB
3VA21166HL320AF0 | ВЫКЛЮЧАТЕЛЬ 3VA2 IEC ТИПОРАЗМЕР 160 КЛАСС ОТКЛЮЧАЮЩЕЙ СПОСОБНОСТИ H ICU=85KA @ 415 В 3-ПОЛ., ЗАЩИТА ЛИНИИ ETU320, LI, IN=160A ЗАЩИТА ОТ ПЕРЕГРУЗКИ IR=64A ...160A ЗАЩИТА ОТ ТОКА КЗ II=1,5... 10 X IN ШИННОЕ ПРИСОЕДИНЕНИЕ 1 ДОП. КОНТАКТ. HQ 1 АВАРИЙНЫЙ ДОП. КОНТАКТ HQ | 1055.42 | 15 | 3VA2116-6HL32-0AF0 |  |  | 1 | 1 | 1 |  | LF |  | P360 | 5374 | 1CB
3VA21166HL320AG0 | ВЫКЛЮЧАТЕЛЬ 3VA2 IEC ТИПОРАЗМЕР 160 КЛАСС ОТКЛЮЧАЮЩЕЙ СПОСОБНОСТИ H ICU=85KA @ 415 В 3-ПОЛ., ЗАЩИТА ЛИНИИ ETU320, LI, IN=160A ЗАЩИТА ОТ ПЕРЕГРУЗКИ IR=64A ...160A ЗАЩИТА ОТ ТОКА КЗ II=1,5... 10 X IN ШИННОЕ ПРИСОЕДИНЕНИЕ 1 ДОП. КОНТАКТ. HP 1 АВАРИЙНЫЙ ДОП. КОНТАКТ HP | 1083.67 | 15 | 3VA2116-6HL32-0AG0 |  |  | 1 | 1 | 1 |  | LF |  | P360 | 5374 | 1CB
3VA21166HL320AH0 | ВЫКЛЮЧАТЕЛЬ 3VA2 IEC ТИПОРАЗМЕР 160 КЛАСС ОТКЛЮЧАЮЩЕЙ СПОСОБНОСТИ H ICU=85KA @ 415 В 3-ПОЛ., ЗАЩИТА ЛИНИИ ETU320, LI, IN=160A ЗАЩИТА ОТ ПЕРЕГРУЗКИ IR=64A ...160A ЗАЩИТА ОТ ТОКА КЗ II=1,5... 10 X IN ШИННОЕ ПРИСОЕДИНЕНИЕ 2 ДОП. КОНТАКТ. HQ 1 АВАРИЙНЫЙ ДОП. КОНТАКТ HQ | 1083.67 | 15 | 3VA2116-6HL32-0AH0 |  |  | 1 | 1 | 1 |  | LF |  | P360 | 5374 | 1CB
3VA21166HL320AJ0 | ВЫКЛЮЧАТЕЛЬ 3VA2 IEC ТИПОРАЗМЕР 160 КЛАСС ОТКЛЮЧАЮЩЕЙ СПОСОБНОСТИ H ICU=85KA @ 415 В 3-ПОЛ., ЗАЩИТА ЛИНИИ ETU320, LI, IN=160A ЗАЩИТА ОТ ПЕРЕГРУЗКИ IR=64A ...160A ЗАЩИТА ОТ ТОКА КЗ II=1,5... 10 X IN ШИННОЕ ПРИСОЕДИНЕНИЕ 2 ДОП. КОНТАКТ. HP 1 АВАРИЙНЫЙ ДОП. КОНТАКТ HP 1 ЭЛЕКТРИЧЕСКИЙ АВАРИЙНЫЙ КОНТАКТ HP | 1125.48 | 15 | 3VA2116-6HL32-0AJ0 |  |  | 1 | 1 | 1 |  | LF |  | P360 | 5374 | 1CB
3VA21166HL320BA0 | ВЫКЛЮЧАТЕЛЬ 3VA2 IEC ТИПОРАЗМЕР 160 КЛАСС ОТКЛЮЧАЮЩЕЙ СПОСОБНОСТИ H ICU=85KA @ 415 В 3-ПОЛ., ЗАЩИТА ЛИНИИ ETU320, LI, IN=160A ЗАЩИТА ОТ ПЕРЕГРУЗКИ IR=64A ...160A ЗАЩИТА ОТ ТОКА КЗ II=1,5... 10 X IN ШИННОЕ ПРИСОЕДИНЕНИЕ РАСЦЕПИТЕЛЬ МИН. НАПРЯЖЕНИЯ (UVR) 24 В ПОСТ.ТОКА | 1128.87 | 15 | 3VA2116-6HL32-0BA0 |  |  | 1 | 1 | 1 |  | LF |  | P360 | 5374 | 1CB
3VA21166HL320BC0 | ВЫКЛЮЧАТЕЛЬ 3VA2 IEC ТИПОРАЗМЕР 160 КЛАСС ОТКЛЮЧАЮЩЕЙ СПОСОБНОСТИ H ICU=85KA @ 415 В 3-ПОЛ., ЗАЩИТА ЛИНИИ ETU320, LI, IN=160A ЗАЩИТА ОТ ПЕРЕГРУЗКИ IR=64A ...160A ЗАЩИТА ОТ ТОКА КЗ II=1,5... 10 X IN ШИННОЕ ПРИСОЕДИНЕНИЕ РАСЦЕПИТЕЛЬ МИН. НАПРЯЖЕНИЯ (UVR) 24 В ПОСТ.ТОКА 2 ДОП. КОНТАКТА HQ | 1186.5 | 15 | 3VA2116-6HL32-0BC0 |  |  | 1 | 1 | 1 |  | LF |  | P360 | 5374 | 1CB
3VA21166HL320BH0 | ВЫКЛЮЧАТЕЛЬ 3VA2 IEC ТИПОРАЗМЕР 160 КЛАСС ОТКЛЮЧАЮЩЕЙ СПОСОБНОСТИ H ICU=85KA @ 415 В 3-ПОЛ., ЗАЩИТА ЛИНИИ ETU320, LI, IN=160A ЗАЩИТА ОТ ПЕРЕГРУЗКИ IR=64A ...160A ЗАЩИТА ОТ ТОКА КЗ II=1,5... 10 X IN ШИННОЕ ПРИСОЕДИНЕНИЕ РАСЦЕПИТЕЛЬ МИН. НАПРЯЖЕНИЯ (UVR) 24 В ПОСТ.ТОКА 2 ДОП. КОНТАКТА HQ 1 АВАРИЙНЫЙ ДОП. КОНТАКТ HQ | 1209.1 | 15 | 3VA2116-6HL32-0BH0 |  |  | 1 | 1 | 1 |  | LF |  | P360 | 5374 | 1CB
3VA21166HL320BL0 | ВЫКЛЮЧАТЕЛЬ 3VA2 IEC ТИПОРАЗМЕР 160 КЛАСС ОТКЛЮЧАЮЩЕЙ СПОСОБНОСТИ H ICU=85KA @ 415 В 3-ПОЛ., ЗАЩИТА ЛИНИИ ETU320, LI, IN=160A ЗАЩИТА ОТ ПЕРЕГРУЗКИ IR=64A ...160A ЗАЩИТА ОТ ТОКА КЗ II=1,5... 10 X IN ШИННОЕ ПРИСОЕДИНЕНИЕ РАСЦЕПИТЕЛЬ МИН. НАПРЯЖЕНИЯ (UVR) 24 В ПОСТ.ТОКА 2 ДОП. КОНТАКТА HQ 1 АВАРИЙНЫЙ ДОП. КОНТАКТ HQ 1 ЭЛЕКТРИЧЕСКИЙ АВАРИЙНЫЙ КОНТАКТ HQ | 1254.3 | 15 | 3VA2116-6HL32-0BL0 |  |  | 1 | 1 | 1 |  | LF |  | P360 | 5374 | 1CB
3VA21166HL320CA0 | ВЫКЛЮЧАТЕЛЬ 3VA2 IEC ТИПОРАЗМЕР 160 КЛАСС ОТКЛЮЧАЮЩЕЙ СПОСОБНОСТИ H ICU=85KA @ 415 В 3-ПОЛ., ЗАЩИТА ЛИНИИ ETU320, LI, IN=160A ЗАЩИТА ОТ ПЕРЕГРУЗКИ IR=64A ...160A ЗАЩИТА ОТ ТОКА КЗ II=1,5... 10 X IN ШИННОЕ ПРИСОЕДИНЕНИЕ РАСЦЕПИТЕЛЬ МИН. НАПРЯЖЕНИЯ (UVR) 120-127 В ПЕР.ТОКА 50/60 ГЦ | 1128.87 | 15 | 3VA2116-6HL32-0CA0 |  |  | 1 | 1 | 1 |  | LF |  | P360 | 5374 | 1CB
3VA21166HL320CC0 | ВЫКЛЮЧАТЕЛЬ 3VA2 IEC ТИПОРАЗМЕР 160 КЛАСС ОТКЛЮЧАЮЩЕЙ СПОСОБНОСТИ H ICU=85KA @ 415 В 3-ПОЛ., ЗАЩИТА ЛИНИИ ETU320, LI, IN=160A ЗАЩИТА ОТ ПЕРЕГРУЗКИ IR=64A ...160A ЗАЩИТА ОТ ТОКА КЗ II=1,5... 10 X IN ШИННОЕ ПРИСОЕДИНЕНИЕ РАСЦЕПИТЕЛЬ МИН. НАПРЯЖЕНИЯ (UVR) 120-127 В ПЕР.ТОКА 50/60 ГЦ 2 ДОП. КОНТАКТА HQ | 1186.5 | 15 | 3VA2116-6HL32-0CC0 |  |  | 1 | 1 | 1 |  | LF |  | P360 | 5374 | 1CB
3VA21166HL320CH0 | ВЫКЛЮЧАТЕЛЬ 3VA2 IEC ТИПОРАЗМЕР 160 КЛАСС ОТКЛЮЧАЮЩЕЙ СПОСОБНОСТИ H ICU=85KA @ 415 В 3-ПОЛ., ЗАЩИТА ЛИНИИ ETU320, LI, IN=160A ЗАЩИТА ОТ ПЕРЕГРУЗКИ IR=64A ...160A ЗАЩИТА ОТ ТОКА КЗ II=1,5... 10 X IN ШИННОЕ ПРИСОЕДИНЕНИЕ РАСЦЕПИТЕЛЬ МИН. НАПРЯЖЕНИЯ (UVR) 120-127 В ПЕР.ТОКА 50/60 ГЦ 2 ДОП. КОНТАКТА HQ 1 АВАРИЙНЫЙ ДОП. КОНТАКТ HQ | 1209.1 | 15 | 3VA2116-6HL32-0CH0 |  |  | 1 | 1 | 1 |  | LF |  | P360 | 5374 | 1CB
3VA21166HL320CL0 | ВЫКЛЮЧАТЕЛЬ 3VA2 IEC ТИПОРАЗМЕР 160 КЛАСС ОТКЛЮЧАЮЩЕЙ СПОСОБНОСТИ H ICU=85KA @ 415 В 3-ПОЛ., ЗАЩИТА ЛИНИИ ETU320, LI, IN=160A ЗАЩИТА ОТ ПЕРЕГРУЗКИ IR=64A ...160A ЗАЩИТА ОТ ТОКА КЗ II=1,5... 10 X IN ШИННОЕ ПРИСОЕДИНЕНИЕ РАСЦЕПИТЕЛЬ МИН. НАПРЯЖЕНИЯ (UVR) 120-127 В ПЕР.ТОКА 50/60 ГЦ 2 ДОП. КОНТАКТА HQ 1 АВАРИЙНЫЙ ДОП. КОНТАКТ HQ 1 ЭЛЕКТРИЧЕСКИЙ АВАРИЙНЫЙ КОНТАКТ HQ | 1254.3 | 15 | 3VA2116-6HL32-0CL0 |  |  | 1 | 1 | 1 |  | LF |  | P360 | 5374 | 1CB
3VA21166HL320DA0 | ВЫКЛЮЧАТЕЛЬ 3VA2 IEC ТИПОРАЗМЕР 160 КЛАСС ОТКЛЮЧАЮЩЕЙ СПОСОБНОСТИ H ICU=85KA @ 415 В 3-ПОЛ., ЗАЩИТА ЛИНИИ ETU320, LI, IN=160A ЗАЩИТА ОТ ПЕРЕГРУЗКИ IR=64A ...160A ЗАЩИТА ОТ ТОКА КЗ II=1,5... 10 X IN ШИННОЕ ПРИСОЕДИНЕНИЕ РАСЦЕПИТЕЛЬ МИН. НАПРЯЖЕНИЯ (UVR) 208-230 В ПЕР.ТОКА 50/60 ГЦ | 1128.87 | 15 | 3VA2116-6HL32-0DA0 |  |  | 1 | 1 | 1 |  | LF |  | P360 | 5374 | 1CB
3VA21166HL320DC0 | ВЫКЛЮЧАТЕЛЬ 3VA2 IEC ТИПОРАЗМЕР 160 КЛАСС ОТКЛЮЧАЮЩЕЙ СПОСОБНОСТИ H ICU=85KA @ 415 В 3-ПОЛ., ЗАЩИТА ЛИНИИ ETU320, LI, IN=160A ЗАЩИТА ОТ ПЕРЕГРУЗКИ IR=64A ...160A ЗАЩИТА ОТ ТОКА КЗ II=1,5... 10 X IN ШИННОЕ ПРИСОЕДИНЕНИЕ РАСЦЕПИТЕЛЬ МИН. НАПРЯЖЕНИЯ (UVR) 208-230 В ПЕР.ТОКА 50/60 ГЦ 2 ДОП. КОНТАКТА HQ | 1186.5 | 15 | 3VA2116-6HL32-0DC0 |  |  | 1 | 1 | 1 |  | LF |  | P360 | 5374 | 1CB
3VA21166HL320DH0 | ВЫКЛЮЧАТЕЛЬ 3VA2 IEC ТИПОРАЗМЕР 160 КЛАСС ОТКЛЮЧАЮЩЕЙ СПОСОБНОСТИ H ICU=85KA @ 415 В 3-ПОЛ., ЗАЩИТА ЛИНИИ ETU320, LI, IN=160A ЗАЩИТА ОТ ПЕРЕГРУЗКИ IR=64A ...160A ЗАЩИТА ОТ ТОКА КЗ II=1,5... 10 X IN ШИННОЕ ПРИСОЕДИНЕНИЕ РАСЦЕПИТЕЛЬ МИН. НАПРЯЖЕНИЯ (UVR) 208-230 В ПЕР.ТОКА 50/60 ГЦ 2 ДОП. КОНТАКТА HQ 1 АВАРИЙНЫЙ ДОП. КОНТАКТ HQ | 1209.1 | 15 | 3VA2116-6HL32-0DH0 |  |  | 1 | 1 | 1 |  | LF |  | P360 | 5374 | 1CB
3VA21166HL320DL0 | ВЫКЛЮЧАТЕЛЬ 3VA2 IEC ТИПОРАЗМЕР 160 КЛАСС ОТКЛЮЧАЮЩЕЙ СПОСОБНОСТИ H ICU=85KA @ 415 В 3-ПОЛ., ЗАЩИТА ЛИНИИ ETU320, LI, IN=160A ЗАЩИТА ОТ ПЕРЕГРУЗКИ IR=64A ...160A ЗАЩИТА ОТ ТОКА КЗ II=1,5... 10 X IN ШИННОЕ ПРИСОЕДИНЕНИЕ РАСЦЕПИТЕЛЬ МИН. НАПРЯЖЕНИЯ (UVR) 208-230 В ПЕР.ТОКА 50/60 ГЦ 2 ДОП. КОНТАКТА HQ 1 АВАРИЙНЫЙ ДОП. КОНТАКТ HQ 1 ЭЛЕКТРИЧЕСКИЙ АВАРИЙНЫЙ КОНТАКТ HQ | 1254.3 | 15 | 3VA2116-6HL32-0DL0 |  |  | 1 | 1 | 1 |  | LF |  | P360 | 5374 | 1CB
3VA21166HL320HA0 | ВЫКЛЮЧАТЕЛЬ 3VA2 IEC ТИПОРАЗМЕР 160 КЛАСС ОТКЛЮЧАЮЩЕЙ СПОСОБНОСТИ H ICU=85KA @ 415 В 3-ПОЛ., ЗАЩИТА ЛИНИИ ETU320, LI, IN=160A ЗАЩИТА ОТ ПЕРЕГРУЗКИ IR=64A ...160A ЗАЩИТА ОТ ТОКА КЗ II=1,5... 10 X IN ШИННОЕ ПРИСОЕДИНЕНИЕ НЕЗАВИСИМЫЙ РАСЦЕПИТЕЛЬ (STL) 12-30 В ПОСТ. ТОКА; 24 В ПЕР. ТОКА 50/60 ГЦ | 1099.49 | 15 | 3VA2116-6HL32-0HA0 |  |  | 1 | 1 | 1 |  | LF |  | P360 | 5374 | 1CB
3VA21166HL320HC0 | ВЫКЛЮЧАТЕЛЬ 3VA2 IEC ТИПОРАЗМЕР 160 КЛАСС ОТКЛЮЧАЮЩЕЙ СПОСОБНОСТИ H ICU=85KA @ 415 В 3-ПОЛ., ЗАЩИТА ЛИНИИ ETU320, LI, IN=160A ЗАЩИТА ОТ ПЕРЕГРУЗКИ IR=64A ...160A ЗАЩИТА ОТ ТОКА КЗ II=1,5... 10 X IN ШИННОЕ ПРИСОЕДИНЕНИЕ НЕЗАВИСИМЫЙ РАСЦЕПИТЕЛЬ (STL) 12-30 В ПОСТ. ТОКА; 24 В ПЕР. ТОКА 50/60 ГЦ 2 ДОП. КОНТАКТА HQ | 1152.6 | 15 | 3VA2116-6HL32-0HC0 |  |  | 1 | 1 | 1 |  | LF |  | P360 | 5374 | 1CB
3VA21166HL320HH0 | ВЫКЛЮЧАТЕЛЬ 3VA2 IEC ТИПОРАЗМЕР 160 КЛАСС ОТКЛЮЧАЮЩЕЙ СПОСОБНОСТИ H ICU=85KA @ 415 В 3-ПОЛ., ЗАЩИТА ЛИНИИ ETU320, LI, IN=160A ЗАЩИТА ОТ ПЕРЕГРУЗКИ IR=64A ...160A ЗАЩИТА ОТ ТОКА КЗ II=1,5... 10 X IN ШИННОЕ ПРИСОЕДИНЕНИЕ НЕЗАВИСИМЫЙ РАСЦЕПИТЕЛЬ (STL) 12-30 В ПОСТ. ТОКА; 24 В ПЕР. ТОКА 50/60 ГЦ 2 ДОП. КОНТАКТА HQ 1 АВАРИЙНЫЙ ДОП. КОНТАКТ HQ | 1186.5 | 15 | 3VA2116-6HL32-0HH0 |  |  | 1 | 1 | 1 |  | LF |  | P360 | 5374 | 1CB
3VA21166HL320HL0 | ВЫКЛЮЧАТЕЛЬ 3VA2 IEC ТИПОРАЗМЕР 160 КЛАСС ОТКЛЮЧАЮЩЕЙ СПОСОБНОСТИ H ICU=85KA @ 415 В 3-ПОЛ., ЗАЩИТА ЛИНИИ ETU320, LI, IN=160A ЗАЩИТА ОТ ПЕРЕГРУЗКИ IR=64A ...160A ЗАЩИТА ОТ ТОКА КЗ II=1,5... 10 X IN ШИННОЕ ПРИСОЕДИНЕНИЕ НЕЗАВИСИМЫЙ РАСЦЕПИТЕЛЬ (STL) 12-30 В ПОСТ. ТОКА; 24 В ПЕР. ТОКА 50/60 ГЦ 2 ДОП. КОНТАКТА HQ 1 АВАРИЙНЫЙ ДОП. КОНТАКТ HQ 1 ЭЛЕКТРИЧЕСКИЙ АВАРИЙНЫЙ КОНТАКТ HQ | 1220.4 | 15 | 3VA2116-6HL32-0HL0 |  |  | 1 | 1 | 1 |  | LF |  | P360 | 5374 | 1CB
3VA21166HL320JA0 | ВЫКЛЮЧАТЕЛЬ 3VA2 IEC ТИПОРАЗМЕР 160 КЛАСС ОТКЛЮЧАЮЩЕЙ СПОСОБНОСТИ H ICU=85KA @ 415 В 3-ПОЛ., ЗАЩИТА ЛИНИИ ETU320, LI, IN=160A ЗАЩИТА ОТ ПЕРЕГРУЗКИ IR=64A ...160A ЗАЩИТА ОТ ТОКА КЗ II=1,5... 10 X IN ШИННОЕ ПРИСОЕДИНЕНИЕ НЕЗАВИСИМЫЙ РАСЦЕПИТЕЛЬ (STL) 110-127 В ПОСТ. ТОКА; ПЕР. ТОКА 50/60 ГЦ | 1099.49 | 15 | 3VA2116-6HL32-0JA0 |  |  | 1 | 1 | 1 |  | LF |  | P360 | 5374 | 1CB
3VA21166HL320JC0 | ВЫКЛЮЧАТЕЛЬ 3VA2 IEC ТИПОРАЗМЕР 160 КЛАСС ОТКЛЮЧАЮЩЕЙ СПОСОБНОСТИ H ICU=85KA @ 415 В 3-ПОЛ., ЗАЩИТА ЛИНИИ ETU320, LI, IN=160A ЗАЩИТА ОТ ПЕРЕГРУЗКИ IR=64A ...160A ЗАЩИТА ОТ ТОКА КЗ II=1,5... 10 X IN ШИННОЕ ПРИСОЕДИНЕНИЕ НЕЗАВИСИМЫЙ РАСЦЕПИТЕЛЬ (STL) 110-127 В ПОСТ. ТОКА; ПЕР. ТОКА 50/60 ГЦ 2 ДОП. КОНТАКТА HQ | 1152.6 | 15 | 3VA2116-6HL32-0JC0 |  |  | 1 | 1 | 1 |  | LF |  | P360 | 5374 | 1CB
3VA21166HL320JH0 | ВЫКЛЮЧАТЕЛЬ 3VA2 IEC ТИПОРАЗМЕР 160 КЛАСС ОТКЛЮЧАЮЩЕЙ СПОСОБНОСТИ H ICU=85KA @ 415 В 3-ПОЛ., ЗАЩИТА ЛИНИИ ETU320, LI, IN=160A ЗАЩИТА ОТ ПЕРЕГРУЗКИ IR=64A ...160A ЗАЩИТА ОТ ТОКА КЗ II=1,5... 10 X IN ШИННОЕ ПРИСОЕДИНЕНИЕ НЕЗАВИСИМЫЙ РАСЦЕПИТЕЛЬ (STL) 110-127 В ПОСТ. ТОКА; ПЕР. ТОКА 50/60 ГЦ 2 ДОП. КОНТАКТА HQ 1 АВАРИЙНЫЙ ДОП. КОНТАКТ HQ | 1186.5 | 15 | 3VA2116-6HL32-0JH0 |  |  | 1 | 1 | 1 |  | LF |  | P360 | 5374 | 1CB
3VA21166HL320JL0 | ВЫКЛЮЧАТЕЛЬ 3VA2 IEC ТИПОРАЗМЕР 160 КЛАСС ОТКЛЮЧАЮЩЕЙ СПОСОБНОСТИ H ICU=85KA @ 415 В 3-ПОЛ., ЗАЩИТА ЛИНИИ ETU320, LI, IN=160A ЗАЩИТА ОТ ПЕРЕГРУЗКИ IR=64A ...160A ЗАЩИТА ОТ ТОКА КЗ II=1,5... 10 X IN ШИННОЕ ПРИСОЕДИНЕНИЕ НЕЗАВИСИМЫЙ РАСЦЕПИТЕЛЬ (STL) 110-127 В ПОСТ. ТОКА; ПЕР. ТОКА 50/60 ГЦ 2 ДОП. КОНТАКТА HQ 1 АВАРИЙНЫЙ ДОП. КОНТАКТ HQ 1 ЭЛЕКТРИЧЕСКИЙ АВАРИЙНЫЙ КОНТАКТ HQ | 1220.4 | 15 | 3VA2116-6HL32-0JL0 |  |  | 1 | 1 | 1 |  | LF |  | P360 | 5374 | 1CB
3VA21166HL320KA0 | ВЫКЛЮЧАТЕЛЬ 3VA2 IEC ТИПОРАЗМЕР 160 КЛАСС ОТКЛЮЧАЮЩЕЙ СПОСОБНОСТИ H ICU=85KA @ 415 В 3-ПОЛ., ЗАЩИТА ЛИНИИ ETU320, LI, IN=160A ЗАЩИТА ОТ ПЕРЕГРУЗКИ IR=64A ...160A ЗАЩИТА ОТ ТОКА КЗ II=1,5... 10 X IN ШИННОЕ ПРИСОЕДИНЕНИЕ НЕЗАВИСИМЫЙ РАСЦЕПИТЕЛЬ (STL) 220-250 В ПОСТ. ТОКА; 208-277 В ПЕР. ТОКА | 1099.49 | 15 | 3VA2116-6HL32-0KA0 |  |  | 1 | 1 | 1 |  | LF |  | P360 | 5374 | 1CB
3VA21166HL320KC0 | ВЫКЛЮЧАТЕЛЬ 3VA2 IEC ТИПОРАЗМЕР 160 КЛАСС ОТКЛЮЧАЮЩЕЙ СПОСОБНОСТИ H ICU=85KA @ 415 В 3-ПОЛ., ЗАЩИТА ЛИНИИ ETU320, LI, IN=160A ЗАЩИТА ОТ ПЕРЕГРУЗКИ IR=64A ...160A ЗАЩИТА ОТ ТОКА КЗ II=1,5... 10 X IN ШИННОЕ ПРИСОЕДИНЕНИЕ НЕЗАВИСИМЫЙ РАСЦЕПИТЕЛЬ (STL) 220-250 В ПОСТ. ТОКА; 208-277 В ПЕР. ТОКА 2 ДОП. КОНТАКТА HQ | 1152.6 | 15 | 3VA2116-6HL32-0KC0 |  |  | 1 | 1 | 1 |  | LF |  | P360 | 5374 | 1CB
3VA21166HL320KH0 | ВЫКЛЮЧАТЕЛЬ 3VA2 IEC ТИПОРАЗМЕР 160 КЛАСС ОТКЛЮЧАЮЩЕЙ СПОСОБНОСТИ H ICU=85KA @ 415 В 3-ПОЛ., ЗАЩИТА ЛИНИИ ETU320, LI, IN=160A ЗАЩИТА ОТ ПЕРЕГРУЗКИ IR=64A ...160A ЗАЩИТА ОТ ТОКА КЗ II=1,5... 10 X IN ШИННОЕ ПРИСОЕДИНЕНИЕ НЕЗАВИСИМЫЙ РАСЦЕПИТЕЛЬ (STL) 220-250 В ПОСТ. ТОКА; 208-277 В ПЕР. ТОКА 2 ДОП. КОНТАКТА HQ 1 АВАРИЙНЫЙ ДОП. КОНТАКТ HQ | 1186.5 | 15 | 3VA2116-6HL32-0KH0 |  |  | 1 | 1 | 1 |  | LF |  | P360 | 5374 | 1CB
3VA21166HL320KL0 | ВЫКЛЮЧАТЕЛЬ 3VA2 IEC ТИПОРАЗМЕР 160 КЛАСС ОТКЛЮЧАЮЩЕЙ СПОСОБНОСТИ H ICU=85KA @ 415 В 3-ПОЛ., ЗАЩИТА ЛИНИИ ETU320, LI, IN=160A ЗАЩИТА ОТ ПЕРЕГРУЗКИ IR=64A ...160A ЗАЩИТА ОТ ТОКА КЗ II=1,5... 10 X IN ШИННОЕ ПРИСОЕДИНЕНИЕ НЕЗАВИСИМЫЙ РАСЦЕПИТЕЛЬ (STL) 220-250 В ПОСТ. ТОКА; 208-277 В ПЕР. ТОКА 2 ДОП. КОНТАКТА HQ 1 АВАРИЙНЫЙ ДОП. КОНТАКТ HQ 1 ЭЛЕКТРИЧЕСКИЙ АВАРИЙНЫЙ КОНТАКТ HQ | 1220.4 | 15 | 3VA2116-6HL32-0KL0 |  |  | 1 | 1 | 1 |  | LF |  | P360 | 5374 | 1CB
3VA21166HL360AA0 | ВЫКЛЮЧАТЕЛЬ 3VA2 IEC ТИПОРАЗМЕР 160 КЛАСС ОТКЛЮЧАЮЩЕЙ СПОСОБНОСТИ H ICU=85KA @ 415 В 3-ПОЛ., ЗАЩИТА ЛИНИИ ETU320, LI, IN=160A ЗАЩИТА ОТ ПЕРЕГРУЗКИ IR=64A ...160A ЗАЩИТА ОТ ТОКА КЗ II=1,5...10 X IN ПРИСОЕДИНЕНИЕ КАБЕЛЕМ | 1029.43 | 15 | 3VA2116-6HL36-0AA0 |  |  | 1 | 1 | 1 |  | LF |  | P360 | 5374 | 1CB
3VA21166HL420AA0 | ВЫКЛЮЧАТЕЛЬ 3VA2 IEC ТИПОРАЗМЕР 160 КЛАСС ОТКЛЮЧАЮЩЕЙ СПОСОБНОСТИ H ICU=85KA @ 415 В 4-ПОЛ., ЗАЩИТА ЛИНИИ ETU320, LI, IN=160A ЗАЩИТА ОТ ПЕРЕГРУЗКИ IR=64A ...160A ЗАЩИТА ОТ ТОКА КЗ II=1,5...10 X IN ЗАЩИТА НЕЙТРАЛИ РЕГУЛИР.(ВЫКЛ.,50%,100%) ШИННОЕ ПРИСОЕДИНЕНИЕ | 1299.5 | 15 | 3VA2116-6HL42-0AA0 |  |  | 1 | 1 | 1 |  | LF |  | P360 | 5374 | 1CB
3VA21166HL460AA0 | ВЫКЛЮЧАТЕЛЬ 3VA2 IEC ТИПОРАЗМЕР 160 КЛАСС ОТКЛЮЧАЮЩЕЙ СПОСОБНОСТИ H ICU=85KA @ 415 В 4-ПОЛ., ЗАЩИТА ЛИНИИ ETU320, LI, IN=160A ЗАЩИТА ОТ ПЕРЕГРУЗКИ IR=64A ...160A ЗАЩИТА ОТ ТОКА КЗ II=1,5...10 X IN ЗАЩИТА НЕЙТРАЛИ РЕГУЛИР.(ВЫКЛ.,50%,100%) ПРИСОЕДИНЕНИЕ КАБЕЛЕМ | 1333.4 | 15 | 3VA2116-6HL46-0AA0 |  |  | 1 | 1 | 1 |  | LF |  | P360 | 5374 | 1CB
3VA21166HM320AA0 | ВЫКЛЮЧАТЕЛЬ 3VA2 IEC ТИПОРАЗМЕР 160 КЛАСС ОТКЛЮЧАЮЩЕЙ СПОСОБНОСТИ H ICU=85KA @ 415 В 3-ПОЛ., ЗАЩИТА ЛИНИИ ETU330, LIG, IN=160A ЗАЩИТА ОТ ПЕРЕГРУЗКИ IR=64A ...160A ЗАЩИТА ОТ ТОКА КЗ II=1,5...10 X IN ЗАЩИТА ОТ ЗАМЫКАНИЯ НА ЗЕМЛЮ IG=0,2... 1 X IN, TG=0,1/0,3МСЕК ШИННОЕ ПРИСОЕДИНЕНИЕ | 1288.2 | 15 | 3VA2116-6HM32-0AA0 |  |  | 1 | 1 | 1 |  | LF |  | P360 | 5374 | 1CB
3VA21166HM360AA0 | ВЫКЛЮЧАТЕЛЬ 3VA2 IEC ТИПОРАЗМЕР 160 КЛАСС ОТКЛЮЧАЮЩЕЙ СПОСОБНОСТИ H ICU=85KA @ 415 В 3-ПОЛ., ЗАЩИТА ЛИНИИ ETU330, LIG, IN=160A ЗАЩИТА ОТ ПЕРЕГРУЗКИ IR=64A ...160A ЗАЩИТА ОТ ТОКА КЗ II=1,5...10 X IN ЗАЩИТА ОТ ЗАМЫКАНИЯ НА ЗЕМЛЮ IG=0,2... 1 X IN, TG=0,1/0,3МСЕК ПРИСОЕДИНЕНИЕ КАБЕЛЕМ | 1310.8 | 15 | 3VA2116-6HM36-0AA0 |  |  | 1 | 1 | 1 |  | LF |  | P360 | 5374 | 1CB
3VA21166HM420AA0 | ВЫКЛЮЧАТЕЛЬ 3VA2 IEC ТИПОРАЗМЕР 160 КЛАСС ОТКЛЮЧАЮЩЕЙ СПОСОБНОСТИ H ICU=85KA @ 415 В 4-ПОЛ., ЗАЩИТА ЛИНИИ ETU330, LIG, IN=160A ЗАЩИТА ОТ ПЕРЕГРУЗКИ IR=64A ...160A ЗАЩИТА ОТ ТОКА КЗ II=1,5...10 X IN ЗАЩИТА НЕЙТРАЛИ РЕГУЛИР.(ВЫКЛ.,50%,100%) ЗАЩИТА ОТ ЗАМЫКАНИЯ НА ЗЕМЛЮ IG=0,2... 1 X IN, TG=0,1-0,3МСЕК ШИННОЕ ПРИСОЕДИНЕНИЕ | 1593.3 | 15 | 3VA2116-6HM42-0AA0 |  |  | 1 | 1 | 1 |  | LF |  | P360 | 5374 | 1CB
3VA21166HM460AA0 | ВЫКЛЮЧАТЕЛЬ 3VA2 IEC ТИПОРАЗМЕР 160 КЛАСС ОТКЛЮЧАЮЩЕЙ СПОСОБНОСТИ H ICU=85KA @ 415 В 4-ПОЛ., ЗАЩИТА ЛИНИИ ETU330, LIG, IN=160A ЗАЩИТА ОТ ПЕРЕГРУЗКИ IR=64A ...160A ЗАЩИТА ОТ ТОКА КЗ II=1,5...10 X IN ЗАЩИТА НЕЙТРАЛИ РЕГУЛИР.(ВЫКЛ.,50%,100%) ЗАЩИТА ОТ ЗАМЫКАНИЯ НА ЗЕМЛЮ IG=0,2... 1 X IN, TG=0,1-0,3МСЕК ПРИСОЕДИНЕНИЕ КАБЕЛЕМ | 1627.2 | 15 | 3VA2116-6HM46-0AA0 |  |  | 1 | 1 | 1 |  | LF |  | P360 | 5374 | 1CB
3VA21166HN320AA0 | ВЫКЛЮЧАТЕЛЬ 3VA2 IEC ТИПОРАЗМЕР 160 КЛАСС ОТКЛЮЧАЮЩЕЙ СПОСОБНОСТИ H ICU=85KA @ 415 В 3-ПОЛ., ЗАЩИТА ЛИНИИ ETU350, LSI, IN=160A ЗАЩИТА ОТ ПЕРЕГРУЗКИ IR=64A ...160A ЗАЩИТА ОТ ТОКА КЗ ISD=1,5... 10 X IR, II=10 X IN ШИННОЕ ПРИСОЕДИНЕНИЕ | 1070.11 | 15 | 3VA2116-6HN32-0AA0 |  |  | 1 | 1 | 1 |  | LF |  | P360 | 5374 | 1CB
3VA21166HN320AB0 | ВЫКЛЮЧАТЕЛЬ 3VA2 IEC ТИПОРАЗМЕР 160 КЛАСС ОТКЛЮЧАЮЩЕЙ СПОСОБНОСТИ H ICU=85KA @ 415 В 3-ПОЛ., ЗАЩИТА ЛИНИИ ETU350, LSI, IN=160A ЗАЩИТА ОТ ПЕРЕГРУЗКИ IR=64A ...160A ЗАЩИТА ОТ ТОКА КЗ ISD=1,5... 10 X IR, II=10 X IN ШИННОЕ ПРИСОЕДИНЕНИЕ 2 ДОП. КОНТАКТ. HP | 1152.6 | 15 | 3VA2116-6HN32-0AB0 |  |  | 1 | 1 | 1 |  | LF |  | P360 | 5374 | 1CB
3VA21166HN320AC0 | ВЫКЛЮЧАТЕЛЬ 3VA2 IEC ТИПОРАЗМЕР 160 КЛАСС ОТКЛЮЧАЮЩЕЙ СПОСОБНОСТИ H ICU=85KA @ 415 В 3-ПОЛ., ЗАЩИТА ЛИНИИ ETU350, LSI, IN=160A ЗАЩИТА ОТ ПЕРЕГРУЗКИ IR=64A ...160A ЗАЩИТА ОТ ТОКА КЗ ISD=1,5... 10 X IR, II=10 X IN ШИННОЕ ПРИСОЕДИНЕНИЕ 2 ДОП. КОНТАКТ. HQ | 1124.35 | 15 | 3VA2116-6HN32-0AC0 |  |  | 1 | 1 | 1 |  | LF |  | P360 | 5374 | 1CB
3VA21166HN320AD0 | ВЫКЛЮЧАТЕЛЬ 3VA2 IEC ТИПОРАЗМЕР 160 КЛАСС ОТКЛЮЧАЮЩЕЙ СПОСОБНОСТИ H ICU=85KA @ 415 В 3-ПОЛ., ЗАЩИТА ЛИНИИ ETU350, LSI, IN=160A ЗАЩИТА ОТ ПЕРЕГРУЗКИ IR=64A ...160A ЗАЩИТА ОТ ТОКА КЗ ISD=1,5... 10 X IR, II=10 X IN ШИННОЕ ПРИСОЕДИНЕНИЕ 3 ДОП. КОНТАКТ. HQ | 1152.6 | 15 | 3VA2116-6HN32-0AD0 |  |  | 1 | 1 | 1 |  | LF |  | P360 | 5374 | 1CB
3VA21166HN320AE0 | ВЫКЛЮЧАТЕЛЬ 3VA2 IEC ТИПОРАЗМЕР 160 КЛАСС ОТКЛЮЧАЮЩЕЙ СПОСОБНОСТИ H ICU=85KA @ 415 В 3-ПОЛ., ЗАЩИТА ЛИНИИ ETU350, LSI, IN=160A ЗАЩИТА ОТ ПЕРЕГРУЗКИ IR=64A ...160A ЗАЩИТА ОТ ТОКА КЗ ISD=1,5... 10 X IR, II=10 X IN ШИННОЕ ПРИСОЕДИНЕНИЕ 4 ДОП. КОНТАКТ. HQ | 1175.2 | 15 | 3VA2116-6HN32-0AE0 |  |  | 1 | 1 | 1 |  | LF |  | P360 | 5374 | 1CB
3VA21166HN320AF0 | ВЫКЛЮЧАТЕЛЬ 3VA2 IEC ТИПОРАЗМЕР 160 КЛАСС ОТКЛЮЧАЮЩЕЙ СПОСОБНОСТИ H ICU=85KA @ 415 В 3-ПОЛ., ЗАЩИТА ЛИНИИ ETU350, LSI, IN=160A ЗАЩИТА ОТ ПЕРЕГРУЗКИ IR=64A ...160A ЗАЩИТА ОТ ТОКА КЗ ISD=1,5... 10 X IR, II=10 X IN ШИННОЕ ПРИСОЕДИНЕНИЕ 1 ДОП. КОНТАКТ. HQ 1 АВАРИЙНЫЙ ДОП. КОНТАКТ HQ | 1124.35 | 15 | 3VA2116-6HN32-0AF0 |  |  | 1 | 1 | 1 |  | LF |  | P360 | 5374 | 1CB
3VA21166HN320AG0 | ВЫКЛЮЧАТЕЛЬ 3VA2 IEC ТИПОРАЗМЕР 160 КЛАСС ОТКЛЮЧАЮЩЕЙ СПОСОБНОСТИ H ICU=85KA @ 415 В 3-ПОЛ., ЗАЩИТА ЛИНИИ ETU350, LSI, IN=160A ЗАЩИТА ОТ ПЕРЕГРУЗКИ IR=64A ...160A ЗАЩИТА ОТ ТОКА КЗ ISD=1,5... 10 X IR, II=10 X IN ШИННОЕ ПРИСОЕДИНЕНИЕ 1 ДОП. КОНТАКТ. HP 1 АВАРИЙНЫЙ ДОП. КОНТАКТ HP | 1152.6 | 15 | 3VA2116-6HN32-0AG0 |  |  | 1 | 1 | 1 |  | LF |  | P360 | 5374 | 1CB
3VA21166HN320AH0 | ВЫКЛЮЧАТЕЛЬ 3VA2 IEC ТИПОРАЗМЕР 160 КЛАСС ОТКЛЮЧАЮЩЕЙ СПОСОБНОСТИ H ICU=85KA @ 415 В 3-ПОЛ., ЗАЩИТА ЛИНИИ ETU350, LSI, IN=160A ЗАЩИТА ОТ ПЕРЕГРУЗКИ IR=64A ...160A ЗАЩИТА ОТ ТОКА КЗ ISD=1,5... 10 X IR, II=10 X IN ШИННОЕ ПРИСОЕДИНЕНИЕ 2 ДОП. КОНТАКТ. HQ 1 АВАРИЙНЫЙ ДОП. КОНТАКТ HQ | 1152.6 | 15 | 3VA2116-6HN32-0AH0 |  |  | 1 | 1 | 1 |  | LF |  | P360 | 5374 | 1CB
3VA21166HN320AJ0 | ВЫКЛЮЧАТЕЛЬ 3VA2 IEC ТИПОРАЗМЕР 160 КЛАСС ОТКЛЮЧАЮЩЕЙ СПОСОБНОСТИ H ICU=85KA @ 415 В 3-ПОЛ., ЗАЩИТА ЛИНИИ ETU350, LSI, IN=160A ЗАЩИТА ОТ ПЕРЕГРУЗКИ IR=64A ...160A ЗАЩИТА ОТ ТОКА КЗ ISD=1,5... 10 X IR, II=10 X IN ШИННОЕ ПРИСОЕДИНЕНИЕ 2 ДОП. КОНТАКТ. HP 1 АВАРИЙНЫЙ ДОП. КОНТАКТ HP 1 ЭЛЕКТРИЧЕСКИЙ АВАРИЙНЫЙ КОНТАКТ HP | 1197.8 | 15 | 3VA2116-6HN32-0AJ0 |  |  | 1 | 1 | 1 |  | LF |  | P360 | 5374 | 1CB
3VA21166HN320BA0 | ВЫКЛЮЧАТЕЛЬ 3VA2 IEC ТИПОРАЗМЕР 160 КЛАСС ОТКЛЮЧАЮЩЕЙ СПОСОБНОСТИ H ICU=85KA @ 415 В 3-ПОЛ., ЗАЩИТА ЛИНИИ ETU350, LSI, IN=160A ЗАЩИТА ОТ ПЕРЕГРУЗКИ IR=64A ...160A ЗАЩИТА ОТ ТОКА КЗ ISD=1,5... 10 X IR, II=10 X IN ШИННОЕ ПРИСОЕДИНЕНИЕ РАСЦЕПИТЕЛЬ МИН. НАПРЯЖЕНИЯ (UVR) 24 В ПОСТ.ТОКА | 1197.8 | 15 | 3VA2116-6HN32-0BA0 |  |  | 1 | 1 | 1 |  | LF |  | P360 | 5374 | 1CB
3VA21166HN320BC0 | ВЫКЛЮЧАТЕЛЬ 3VA2 IEC ТИПОРАЗМЕР 160 КЛАСС ОТКЛЮЧАЮЩЕЙ СПОСОБНОСТИ H ICU=85KA @ 415 В 3-ПОЛ., ЗАЩИТА ЛИНИИ ETU350, LSI, IN=160A ЗАЩИТА ОТ ПЕРЕГРУЗКИ IR=64A ...160A ЗАЩИТА ОТ ТОКА КЗ ISD=1,5... 10 X IR, II=10 X IN ШИННОЕ ПРИСОЕДИНЕНИЕ РАСЦЕПИТЕЛЬ МИН. НАПРЯЖЕНИЯ (UVR) 24 В ПОСТ.ТОКА 2 ДОП. КОНТАКТА HQ | 1254.3 | 15 | 3VA2116-6HN32-0BC0 |  |  | 1 | 1 | 1 |  | LF |  | P360 | 5374 | 1CB
3VA21166HN320BH0 | ВЫКЛЮЧАТЕЛЬ 3VA2 IEC ТИПОРАЗМЕР 160 КЛАСС ОТКЛЮЧАЮЩЕЙ СПОСОБНОСТИ H ICU=85KA @ 415 В 3-ПОЛ., ЗАЩИТА ЛИНИИ ETU350, LSI, IN=160A ЗАЩИТА ОТ ПЕРЕГРУЗКИ IR=64A ...160A ЗАЩИТА ОТ ТОКА КЗ ISD=1,5... 10 X IR, II=10 X IN ШИННОЕ ПРИСОЕДИНЕНИЕ РАСЦЕПИТЕЛЬ МИН. НАПРЯЖЕНИЯ (UVR) 24 В ПОСТ.ТОКА 2 ДОП. КОНТАКТА HQ 1 АВАРИЙНЫЙ ДОП. КОНТАКТ HQ | 1276.9 | 15 | 3VA2116-6HN32-0BH0 |  |  | 1 | 1 | 1 |  | LF |  | P360 | 5374 | 1CB
3VA21166HN320BL0 | ВЫКЛЮЧАТЕЛЬ 3VA2 IEC ТИПОРАЗМЕР 160 КЛАСС ОТКЛЮЧАЮЩЕЙ СПОСОБНОСТИ H ICU=85KA @ 415 В 3-ПОЛ., ЗАЩИТА ЛИНИИ ETU350, LSI, IN=160A ЗАЩИТА ОТ ПЕРЕГРУЗКИ IR=64A ...160A ЗАЩИТА ОТ ТОКА КЗ ISD=1,5... 10 X IR, II=10 X IN ШИННОЕ ПРИСОЕДИНЕНИЕ РАСЦЕПИТЕЛЬ МИН. НАПРЯЖЕНИЯ (UVR) 24 В ПОСТ.ТОКА 2 ДОП. КОНТАКТА HQ 1 АВАРИЙНЫЙ ДОП. КОНТАКТ HQ 1 ЭЛЕКТРИЧЕСКИЙ АВАРИЙНЫЙ КОНТАКТ HQ | 1322.1 | 15 | 3VA2116-6HN32-0BL0 |  |  | 1 | 1 | 1 |  | LF |  | P360 | 5374 | 1CB
3VA21166HN320CA0 | ВЫКЛЮЧАТЕЛЬ 3VA2 IEC ТИПОРАЗМЕР 160 КЛАСС ОТКЛЮЧАЮЩЕЙ СПОСОБНОСТИ H ICU=85KA @ 415 В 3-ПОЛ., ЗАЩИТА ЛИНИИ ETU350, LSI, IN=160A ЗАЩИТА ОТ ПЕРЕГРУЗКИ IR=64A ...160A ЗАЩИТА ОТ ТОКА КЗ ISD=1,5... 10 X IR, II=10 X IN ШИННОЕ ПРИСОЕДИНЕНИЕ РАСЦЕПИТЕЛЬ МИН. НАПРЯЖЕНИЯ (UVR) 120-127 В ПЕР.ТОКА 50/60 ГЦ | 1197.8 | 15 | 3VA2116-6HN32-0CA0 |  |  | 1 | 1 | 1 |  | LF |  | P360 | 5374 | 1CB
3VA21166HN320CC0 | ВЫКЛЮЧАТЕЛЬ 3VA2 IEC ТИПОРАЗМЕР 160 КЛАСС ОТКЛЮЧАЮЩЕЙ СПОСОБНОСТИ H ICU=85KA @ 415 В 3-ПОЛ., ЗАЩИТА ЛИНИИ ETU350, LSI, IN=160A ЗАЩИТА ОТ ПЕРЕГРУЗКИ IR=64A ...160A ЗАЩИТА ОТ ТОКА КЗ ISD=1,5... 10 X IR, II=10 X IN ШИННОЕ ПРИСОЕДИНЕНИЕ РАСЦЕПИТЕЛЬ МИН. НАПРЯЖЕНИЯ (UVR) 120-127 В ПЕР.ТОКА 50/60 ГЦ 2 ДОП. КОНТАКТА HQ | 1254.3 | 15 | 3VA2116-6HN32-0CC0 |  |  | 1 | 1 | 1 |  | LF |  | P360 | 5374 | 1CB
3VA21166HN320CH0 | ВЫКЛЮЧАТЕЛЬ 3VA2 IEC ТИПОРАЗМЕР 160 КЛАСС ОТКЛЮЧАЮЩЕЙ СПОСОБНОСТИ H ICU=85KA @ 415 В 3-ПОЛ., ЗАЩИТА ЛИНИИ ETU350, LSI, IN=160A ЗАЩИТА ОТ ПЕРЕГРУЗКИ IR=64A ...160A ЗАЩИТА ОТ ТОКА КЗ ISD=1,5... 10 X IR, II=10 X IN ШИННОЕ ПРИСОЕДИНЕНИЕ РАСЦЕПИТЕЛЬ МИН. НАПРЯЖЕНИЯ (UVR) 120-127 В ПЕР.ТОКА 50/60 ГЦ 2 ДОП. КОНТАКТА HQ 1 АВАРИЙНЫЙ ДОП. КОНТАКТ HQ | 1276.9 | 15 | 3VA2116-6HN32-0CH0 |  |  | 1 | 1 | 1 |  | LF |  | P360 | 5374 | 1CB
3VA21166HN320CL0 | ВЫКЛЮЧАТЕЛЬ 3VA2 IEC ТИПОРАЗМЕР 160 КЛАСС ОТКЛЮЧАЮЩЕЙ СПОСОБНОСТИ H ICU=85KA @ 415 В 3-ПОЛ., ЗАЩИТА ЛИНИИ ETU350, LSI, IN=160A ЗАЩИТА ОТ ПЕРЕГРУЗКИ IR=64A ...160A ЗАЩИТА ОТ ТОКА КЗ ISD=1,5... 10 X IR, II=10 X IN ШИННОЕ ПРИСОЕДИНЕНИЕ РАСЦЕПИТЕЛЬ МИН. НАПРЯЖЕНИЯ (UVR) 120-127 В ПЕР.ТОКА 50/60 ГЦ 2 ДОП. КОНТАКТА HQ 1 АВАРИЙНЫЙ ДОП. КОНТАКТ HQ 1 ЭЛЕКТРИЧЕСКИЙ АВАРИЙНЫЙ КОНТАКТ HQ | 1322.1 | 15 | 3VA2116-6HN32-0CL0 |  |  | 1 | 1 | 1 |  | LF |  | P360 | 5374 | 1CB
3VA21166HN320DA0 | ВЫКЛЮЧАТЕЛЬ 3VA2 IEC ТИПОРАЗМЕР 160 КЛАСС ОТКЛЮЧАЮЩЕЙ СПОСОБНОСТИ H ICU=85KA @ 415 В 3-ПОЛ., ЗАЩИТА ЛИНИИ ETU350, LSI, IN=160A ЗАЩИТА ОТ ПЕРЕГРУЗКИ IR=64A ...160A ЗАЩИТА ОТ ТОКА КЗ ISD=1,5... 10 X IR, II=10 X IN ШИННОЕ ПРИСОЕДИНЕНИЕ РАСЦЕПИТЕЛЬ МИН. НАПРЯЖЕНИЯ (UVR) 208-230 В ПЕР.ТОКА 50/60 ГЦ | 1197.8 | 15 | 3VA2116-6HN32-0DA0 |  |  | 1 | 1 | 1 |  | LF |  | P360 | 5374 | 1CB
3VA21166HN320DC0 | ВЫКЛЮЧАТЕЛЬ 3VA2 IEC ТИПОРАЗМЕР 160 КЛАСС ОТКЛЮЧАЮЩЕЙ СПОСОБНОСТИ H ICU=85KA @ 415 В 3-ПОЛ., ЗАЩИТА ЛИНИИ ETU350, LSI, IN=160A ЗАЩИТА ОТ ПЕРЕГРУЗКИ IR=64A ...160A ЗАЩИТА ОТ ТОКА КЗ ISD=1,5... 10 X IR, II=10 X IN ШИННОЕ ПРИСОЕДИНЕНИЕ РАСЦЕПИТЕЛЬ МИН. НАПРЯЖЕНИЯ (UVR) 208-230 В ПЕР.ТОКА 50/60 ГЦ 2 ДОП. КОНТАКТА HQ | 1254.3 | 15 | 3VA2116-6HN32-0DC0 |  |  | 1 | 1 | 1 |  | LF |  | P360 | 5374 | 1CB
3VA21166HN320DH0 | ВЫКЛЮЧАТЕЛЬ 3VA2 IEC ТИПОРАЗМЕР 160 КЛАСС ОТКЛЮЧАЮЩЕЙ СПОСОБНОСТИ H ICU=85KA @ 415 В 3-ПОЛ., ЗАЩИТА ЛИНИИ ETU350, LSI, IN=160A ЗАЩИТА ОТ ПЕРЕГРУЗКИ IR=64A ...160A ЗАЩИТА ОТ ТОКА КЗ ISD=1,5... 10 X IR, II=10 X IN ШИННОЕ ПРИСОЕДИНЕНИЕ РАСЦЕПИТЕЛЬ МИН. НАПРЯЖЕНИЯ (UVR) 208-230 В ПЕР.ТОКА 50/60 ГЦ 2 ДОП. КОНТАКТА HQ 1 АВАРИЙНЫЙ ДОП. КОНТАКТ HQ | 1276.9 | 15 | 3VA2116-6HN32-0DH0 |  |  | 1 | 1 | 1 |  | LF |  | P360 | 5374 | 1CB
3VA21166HN320DL0 | ВЫКЛЮЧАТЕЛЬ 3VA2 IEC ТИПОРАЗМЕР 160 КЛАСС ОТКЛЮЧАЮЩЕЙ СПОСОБНОСТИ H ICU=85KA @ 415 В 3-ПОЛ., ЗАЩИТА ЛИНИИ ETU350, LSI, IN=160A ЗАЩИТА ОТ ПЕРЕГРУЗКИ IR=64A ...160A ЗАЩИТА ОТ ТОКА КЗ ISD=1,5... 10 X IR, II=10 X IN ШИННОЕ ПРИСОЕДИНЕНИЕ РАСЦЕПИТЕЛЬ МИН. НАПРЯЖЕНИЯ (UVR) 208-230 В ПЕР.ТОКА 50/60 ГЦ 2 ДОП. КОНТАКТА HQ 1 АВАРИЙНЫЙ ДОП. КОНТАКТ HQ 1 ЭЛЕКТРИЧЕСКИЙ АВАРИЙНЫЙ КОНТАКТ HQ | 1322.1 | 15 | 3VA2116-6HN32-0DL0 |  |  | 1 | 1 | 1 |  | LF |  | P360 | 5374 | 1CB
3VA21166HN320HA0 | ВЫКЛЮЧАТЕЛЬ 3VA2 IEC ТИПОРАЗМЕР 160 КЛАСС ОТКЛЮЧАЮЩЕЙ СПОСОБНОСТИ H ICU=85KA @ 415 В 3-ПОЛ., ЗАЩИТА ЛИНИИ ETU350, LSI, IN=160A ЗАЩИТА ОТ ПЕРЕГРУЗКИ IR=64A ...160A ЗАЩИТА ОТ ТОКА КЗ ISD=1,5... 10 X IR, II=10 X IN ШИННОЕ ПРИСОЕДИНЕНИЕ НЕЗАВИСИМЫЙ РАСЦЕПИТЕЛЬ (STL) 12-30 В ПОСТ. ТОКА; 24 В ПЕР. ТОКА 50/60 ГЦ | 1163.9 | 15 | 3VA2116-6HN32-0HA0 |  |  | 1 | 1 | 1 |  | LF |  | P360 | 5374 | 1CB
3VA21166HN320HC0 | ВЫКЛЮЧАТЕЛЬ 3VA2 IEC ТИПОРАЗМЕР 160 КЛАСС ОТКЛЮЧАЮЩЕЙ СПОСОБНОСТИ H ICU=85KA @ 415 В 3-ПОЛ., ЗАЩИТА ЛИНИИ ETU350, LSI, IN=160A ЗАЩИТА ОТ ПЕРЕГРУЗКИ IR=64A ...160A ЗАЩИТА ОТ ТОКА КЗ ISD=1,5... 10 X IR, II=10 X IN ШИННОЕ ПРИСОЕДИНЕНИЕ НЕЗАВИСИМЫЙ РАСЦЕПИТЕЛЬ (STL) 12-30 В ПОСТ. ТОКА; 24 В ПЕР. ТОКА 50/60 ГЦ 2 ДОП. КОНТАКТА HQ | 1220.4 | 15 | 3VA2116-6HN32-0HC0 |  |  | 1 | 1 | 1 |  | LF |  | P360 | 5374 | 1CB
3VA21166HN320HH0 | ВЫКЛЮЧАТЕЛЬ 3VA2 IEC ТИПОРАЗМЕР 160 КЛАСС ОТКЛЮЧАЮЩЕЙ СПОСОБНОСТИ H ICU=85KA @ 415 В 3-ПОЛ., ЗАЩИТА ЛИНИИ ETU350, LSI, IN=160A ЗАЩИТА ОТ ПЕРЕГРУЗКИ IR=64A ...160A ЗАЩИТА ОТ ТОКА КЗ ISD=1,5... 10 X IR, II=10 X IN ШИННОЕ ПРИСОЕДИНЕНИЕ НЕЗАВИСИМЫЙ РАСЦЕПИТЕЛЬ (STL) 12-30 В ПОСТ. ТОКА; 24 В ПЕР. ТОКА 50/60 ГЦ 2 ДОП. КОНТАКТА HQ 1 АВАРИЙНЫЙ ДОП. КОНТАКТ HQ | 1254.3 | 15 | 3VA2116-6HN32-0HH0 |  |  | 1 | 1 | 1 |  | LF |  | P360 | 5374 | 1CB
3VA21166HN320HL0 | ВЫКЛЮЧАТЕЛЬ 3VA2 IEC ТИПОРАЗМЕР 160 КЛАСС ОТКЛЮЧАЮЩЕЙ СПОСОБНОСТИ H ICU=85KA @ 415 В 3-ПОЛ., ЗАЩИТА ЛИНИИ ETU350, LSI, IN=160A ЗАЩИТА ОТ ПЕРЕГРУЗКИ IR=64A ...160A ЗАЩИТА ОТ ТОКА КЗ ISD=1,5... 10 X IR, II=10 X IN ШИННОЕ ПРИСОЕДИНЕНИЕ НЕЗАВИСИМЫЙ РАСЦЕПИТЕЛЬ (STL) 12-30 В ПОСТ. ТОКА; 24 В ПЕР. ТОКА 50/60 ГЦ 2 ДОП. КОНТАКТА HQ 1 АВАРИЙНЫЙ ДОП. КОНТАКТ HQ 1 ЭЛЕКТРИЧЕСКИЙ АВАРИЙНЫЙ КОНТАКТ HQ | 1288.2 | 15 | 3VA2116-6HN32-0HL0 |  |  | 1 | 1 | 1 |  | LF |  | P360 | 5374 | 1CB
3VA21166HN320JA0 | ВЫКЛЮЧАТЕЛЬ 3VA2 IEC ТИПОРАЗМЕР 160 КЛАСС ОТКЛЮЧАЮЩЕЙ СПОСОБНОСТИ H ICU=85KA @ 415 В 3-ПОЛ., ЗАЩИТА ЛИНИИ ETU350, LSI, IN=160A ЗАЩИТА ОТ ПЕРЕГРУЗКИ IR=64A ...160A ЗАЩИТА ОТ ТОКА КЗ ISD=1,5... 10 X IR, II=10 X IN ШИННОЕ ПРИСОЕДИНЕНИЕ НЕЗАВИСИМЫЙ РАСЦЕПИТЕЛЬ (STL) 110-127 В ПОСТ. ТОКА; ПЕР. ТОКА 50/60 ГЦ | 1163.9 | 15 | 3VA2116-6HN32-0JA0 |  |  | 1 | 1 | 1 |  | LF |  | P360 | 5374 | 1CB
3VA21166HN320JC0 | ВЫКЛЮЧАТЕЛЬ 3VA2 IEC ТИПОРАЗМЕР 160 КЛАСС ОТКЛЮЧАЮЩЕЙ СПОСОБНОСТИ H ICU=85KA @ 415 В 3-ПОЛ., ЗАЩИТА ЛИНИИ ETU350, LSI, IN=160A ЗАЩИТА ОТ ПЕРЕГРУЗКИ IR=64A ...160A ЗАЩИТА ОТ ТОКА КЗ ISD=1,5... 10 X IR, II=10 X IN ШИННОЕ ПРИСОЕДИНЕНИЕ НЕЗАВИСИМЫЙ РАСЦЕПИТЕЛЬ (STL) 110-127 В ПОСТ. ТОКА; ПЕР. ТОКА 50/60 ГЦ 2 ДОП. КОНТАКТА HQ | 1220.4 | 15 | 3VA2116-6HN32-0JC0 |  |  | 1 | 1 | 1 |  | LF |  | P360 | 5374 | 1CB
3VA21166HN320JH0 | ВЫКЛЮЧАТЕЛЬ 3VA2 IEC ТИПОРАЗМЕР 160 КЛАСС ОТКЛЮЧАЮЩЕЙ СПОСОБНОСТИ H ICU=85KA @ 415 В 3-ПОЛ., ЗАЩИТА ЛИНИИ ETU350, LSI, IN=160A ЗАЩИТА ОТ ПЕРЕГРУЗКИ IR=64A ...160A ЗАЩИТА ОТ ТОКА КЗ ISD=1,5... 10 X IR, II=10 X IN ШИННОЕ ПРИСОЕДИНЕНИЕ НЕЗАВИСИМЫЙ РАСЦЕПИТЕЛЬ (STL) 110-127 В ПОСТ. ТОКА; ПЕР. ТОКА 50/60 ГЦ 2 ДОП. КОНТАКТА HQ 1 АВАРИЙНЫЙ ДОП. КОНТАКТ HQ | 1254.3 | 15 | 3VA2116-6HN32-0JH0 |  |  | 1 | 1 | 1 |  | LF |  | P360 | 5374 | 1CB
3VA21166HN320JL0 | ВЫКЛЮЧАТЕЛЬ 3VA2 IEC ТИПОРАЗМЕР 160 КЛАСС ОТКЛЮЧАЮЩЕЙ СПОСОБНОСТИ H ICU=85KA @ 415 В 3-ПОЛ., ЗАЩИТА ЛИНИИ ETU350, LSI, IN=160A ЗАЩИТА ОТ ПЕРЕГРУЗКИ IR=64A ...160A ЗАЩИТА ОТ ТОКА КЗ ISD=1,5... 10 X IR, II=10 X IN ШИННОЕ ПРИСОЕДИНЕНИЕ НЕЗАВИСИМЫЙ РАСЦЕПИТЕЛЬ (STL) 110-127 В ПОСТ. ТОКА; ПЕР. ТОКА 50/60 ГЦ 2 ДОП. КОНТАКТА HQ 1 АВАРИЙНЫЙ ДОП. КОНТАКТ HQ 1 ЭЛЕКТРИЧЕСКИЙ АВАРИЙНЫЙ КОНТАКТ HQ | 1288.2 | 15 | 3VA2116-6HN32-0JL0 |  |  | 1 | 1 | 1 |  | LF |  | P360 | 5374 | 1CB
3VA21166HN320KA0 | ВЫКЛЮЧАТЕЛЬ 3VA2 IEC ТИПОРАЗМЕР 160 КЛАСС ОТКЛЮЧАЮЩЕЙ СПОСОБНОСТИ H ICU=85KA @ 415 В 3-ПОЛ., ЗАЩИТА ЛИНИИ ETU350, LSI, IN=160A ЗАЩИТА ОТ ПЕРЕГРУЗКИ IR=64A ...160A ЗАЩИТА ОТ ТОКА КЗ ISD=1,5... 10 X IR, II=10 X IN ШИННОЕ ПРИСОЕДИНЕНИЕ НЕЗАВИСИМЫЙ РАСЦЕПИТЕЛЬ (STL) 220-250 В ПОСТ. ТОКА; 208-277 В ПЕР. ТОКА | 1163.9 | 15 | 3VA2116-6HN32-0KA0 |  |  | 1 | 1 | 1 |  | LF |  | P360 | 5374 | 1CB
3VA21166HN320KC0 | ВЫКЛЮЧАТЕЛЬ 3VA2 IEC ТИПОРАЗМЕР 160 КЛАСС ОТКЛЮЧАЮЩЕЙ СПОСОБНОСТИ H ICU=85KA @ 415 В 3-ПОЛ., ЗАЩИТА ЛИНИИ ETU350, LSI, IN=160A ЗАЩИТА ОТ ПЕРЕГРУЗКИ IR=64A ...160A ЗАЩИТА ОТ ТОКА КЗ ISD=1,5... 10 X IR, II=10 X IN ШИННОЕ ПРИСОЕДИНЕНИЕ НЕЗАВИСИМЫЙ РАСЦЕПИТЕЛЬ (STL) 220-250 В ПОСТ. ТОКА; 208-277 В ПЕР. ТОКА 2 ДОП. КОНТАКТА HQ | 1220.4 | 15 | 3VA2116-6HN32-0KC0 |  |  | 1 | 1 | 1 |  | LF |  | P360 | 5374 | 1CB
3VA21166HN320KH0 | ВЫКЛЮЧАТЕЛЬ 3VA2 IEC ТИПОРАЗМЕР 160 КЛАСС ОТКЛЮЧАЮЩЕЙ СПОСОБНОСТИ H ICU=85KA @ 415 В 3-ПОЛ., ЗАЩИТА ЛИНИИ ETU350, LSI, IN=160A ЗАЩИТА ОТ ПЕРЕГРУЗКИ IR=64A ...160A ЗАЩИТА ОТ ТОКА КЗ ISD=1,5... 10 X IR, II=10 X IN ШИННОЕ ПРИСОЕДИНЕНИЕ НЕЗАВИСИМЫЙ РАСЦЕПИТЕЛЬ (STL) 220-250 В ПОСТ. ТОКА; 208-277 В ПЕР. ТОКА 2 ДОП. КОНТАКТА HQ 1 АВАРИЙНЫЙ ДОП. КОНТАКТ HQ | 1254.3 | 15 | 3VA2116-6HN32-0KH0 |  |  | 1 | 1 | 1 |  | LF |  | P360 | 5374 | 1CB
3VA21166HN320KL0 | ВЫКЛЮЧАТЕЛЬ 3VA2 IEC ТИПОРАЗМЕР 160 КЛАСС ОТКЛЮЧАЮЩЕЙ СПОСОБНОСТИ H ICU=85KA @ 415 В 3-ПОЛ., ЗАЩИТА ЛИНИИ ETU350, LSI, IN=160A ЗАЩИТА ОТ ПЕРЕГРУЗКИ IR=64A ...160A ЗАЩИТА ОТ ТОКА КЗ ISD=1,5... 10 X IR, II=10 X IN ШИННОЕ ПРИСОЕДИНЕНИЕ НЕЗАВИСИМЫЙ РАСЦЕПИТЕЛЬ (STL) 220-250 В ПОСТ. ТОКА; 208-277 В ПЕР. ТОКА 2 ДОП. КОНТАКТА HQ 1 АВАРИЙНЫЙ ДОП. КОНТАКТ HQ 1 ЭЛЕКТРИЧЕСКИЙ АВАРИЙНЫЙ КОНТАКТ HQ | 1288.2 | 15 | 3VA2116-6HN32-0KL0 |  |  | 1 | 1 | 1 |  | LF |  | P360 | 5374 | 1CB
3VA21166HN360AA0 | ВЫКЛЮЧАТЕЛЬ 3VA2 IEC ТИПОРАЗМЕР 160 КЛАСС ОТКЛЮЧАЮЩЕЙ СПОСОБНОСТИ H ICU=85KA @ 415 В 3-ПОЛ., ЗАЩИТА ЛИНИИ ETU350, LSI, IN=160A ЗАЩИТА ОТ ПЕРЕГРУЗКИ IR=64A ...160A ЗАЩИТА ОТ ТОКА КЗ ISD=1,5... 10 X IR, II=10 X IN ПРИСОЕДИНЕНИЕ КАБЕЛЕМ | 1097.23 | 15 | 3VA2116-6HN36-0AA0 |  |  | 1 | 1 | 1 |  | LF |  | P360 | 5374 | 1CB
3VA21166HN420AA0 | ВЫКЛЮЧАТЕЛЬ 3VA2 IEC ТИПОРАЗМЕР 160 КЛАСС ОТКЛЮЧАЮЩЕЙ СПОСОБНОСТИ H ICU=85KA @ 415 В 4-ПОЛ., ЗАЩИТА ЛИНИИ ETU350, LSI, IN=160A ЗАЩИТА ОТ ПЕРЕГРУЗКИ IR=64A ...160A ЗАЩИТА ОТ ТОКА КЗ ISD=1,5... 10 X IR, II=10 X IN ЗАЩИТА НЕЙТРАЛИ РЕГУЛИР.(ВЫКЛ.,50%,100%) ШИННОЕ ПРИСОЕДИНЕНИЕ | 1367.3 | 15 | 3VA2116-6HN42-0AA0 |  |  | 1 | 1 | 1 |  | LF |  | P360 | 5374 | 1CB
3VA21166HN460AA0 | ВЫКЛЮЧАТЕЛЬ 3VA2 IEC ТИПОРАЗМЕР 160 КЛАСС ОТКЛЮЧАЮЩЕЙ СПОСОБНОСТИ H ICU=85KA @ 415 В 4-ПОЛ., ЗАЩИТА ЛИНИИ ETU350, LSI, IN=160A ЗАЩИТА ОТ ПЕРЕГРУЗКИ IR=64A ...160A ЗАЩИТА ОТ ТОКА КЗ ISD=1,5... 10 X IR, II=10 X IN ЗАЩИТА НЕЙТРАЛИ РЕГУЛИР.(ВЫКЛ.,50%,100%) ПРИСОЕДИНЕНИЕ КАБЕЛЕМ | 1412.5 | 15 | 3VA2116-6HN46-0AA0 |  |  | 1 | 1 | 1 |  | LF |  | P360 | 5374 | 1CB
3VA21166JP320AA0 | ВЫКЛЮЧАТЕЛЬ 3VA2 IEC ТИПОРАЗМЕР 160 КЛАСС ОТКЛЮЧАЮЩЕЙ СПОСОБНОСТИ H ICU=85KA @ 415 В 3-ПОЛ., ЗАЩИТА ЛИНИИ ETU550, LSI, IN=160A ЗАЩИТА ОТ ПЕРЕГРУЗКИ IR=64A ...160A ЗАЩИТА ОТ ТОКА КЗ ISD=0,6..10X IN, II=1,5..10X IN ЗАЩИТА НЕЙТРАЛИ ОПЦИЯ С ВНЕШНИМ ТТ,ДО 160% ШИННОЕ ПРИСОЕДИНЕНИЕ | 1559.4 | 15 | 3VA2116-6JP32-0AA0 |  |  | 1 | 1 | 1 |  | LF |  | P360 | 5374 | 1CB
3VA21166JP360AA0 | ВЫКЛЮЧАТЕЛЬ 3VA2 IEC ТИПОРАЗМЕР 160 КЛАСС ОТКЛЮЧАЮЩЕЙ СПОСОБНОСТИ H ICU=85KA @ 415 В 3-ПОЛ., ЗАЩИТА ЛИНИИ ETU550, LSI, IN=160A ЗАЩИТА ОТ ПЕРЕГРУЗКИ IR=64A ...160A ЗАЩИТА ОТ ТОКА КЗ ISD=0,6..10X IN, II=1,5..10X IN ЗАЩИТА НЕЙТРАЛИ ОПЦИЯ С ВНЕШНИМ ТТ,ДО 160% ПРИСОЕДИНЕНИЕ КАБЕЛЕМ | 1582 | 15 | 3VA2116-6JP36-0AA0 |  |  | 1 | 1 | 1 |  | LF |  | P360 | 5374 | 1CB
3VA21166JP420AA0 | ВЫКЛЮЧАТЕЛЬ 3VA2 IEC ТИПОРАЗМЕР 160 КЛАСС ОТКЛЮЧАЮЩЕЙ СПОСОБНОСТИ H ICU=85KA @ 415 В 4-ПОЛ., ЗАЩИТА ЛИНИИ ETU550, LSI, IN=160A ЗАЩИТА ОТ ПЕРЕГРУЗКИ IR=64A ...160A ЗАЩИТА ОТ ТОКА КЗ ISD=0,6..10X IN, II=1,5..10X IN ЗАЩИТА НЕЙТРАЛИ РЕГУЛИР. (ВЫКЛ., ДО 100%) ШИННОЕ ПРИСОЕДИНЕНИЕ | 1853.2 | 15 | 3VA2116-6JP42-0AA0 |  |  | 1 | 1 | 1 |  | LF |  | P360 | 5374 | 1CB
3VA21166JP460AA0 | ВЫКЛЮЧАТЕЛЬ 3VA2 IEC ТИПОРАЗМЕР 160 КЛАСС ОТКЛЮЧАЮЩЕЙ СПОСОБНОСТИ H ICU=85KA @ 415 В 4-ПОЛ., ЗАЩИТА ЛИНИИ ETU550, LSI, IN=160A ЗАЩИТА ОТ ПЕРЕГРУЗКИ IR=64A ...160A ЗАЩИТА ОТ ТОКА КЗ ISD=0,6..10X IN, II=1,5..10X IN ЗАЩИТА НЕЙТРАЛИ РЕГУЛИР. (ВЫКЛ., ДО 100%) ПРИСОЕДИНЕНИЕ КАБЕЛЕМ | 1898.4 | 15 | 3VA2116-6JP46-0AA0 |  |  | 1 | 1 | 1 |  | LF |  | P360 | 5374 | 1CB
3VA21166JQ320AA0 | ВЫКЛЮЧАТЕЛЬ 3VA2 IEC ТИПОРАЗМЕР 160 КЛАСС ОТКЛЮЧАЮЩЕЙ СПОСОБНОСТИ H ICU=85KA @ 415 В 3-ПОЛ., ЗАЩИТА ЛИНИИ ETU560, LSIG, IN=160A ЗАЩИТА ОТ ПЕРЕГРУЗКИ IR=64A ...160A ЗАЩИТА ОТ ТОКА КЗ ISD=0,6..10X IN, II=1,5..10X IN ЗАЩИТА НЕЙТРАЛИ ОПЦИЯ С ВНЕШНИМ ТТ,ДО 160% ЗАЩИТА ОТ ЗАМЫКАНИЯ НА ЗЕМЛЮ, ПЕРЕКЛЮЧАЕМАЯ IG=0,2... 1 X IN, TG=0,05-0,8МСЕК ШИННОЕ ПРИСОЕДИНЕНИЕ | 1841.9 | 15 | 3VA2116-6JQ32-0AA0 |  |  | 1 | 1 | 1 |  | LF |  | P360 | 5374 | 1CB
3VA21166JQ360AA0 | ВЫКЛЮЧАТЕЛЬ 3VA2 IEC ТИПОРАЗМЕР 160 КЛАСС ОТКЛЮЧАЮЩЕЙ СПОСОБНОСТИ H ICU=85KA @ 415 В 3-ПОЛ., ЗАЩИТА ЛИНИИ ETU560, LSIG, IN=160A ЗАЩИТА ОТ ПЕРЕГРУЗКИ IR=64A ...160A ЗАЩИТА ОТ ТОКА КЗ ISD=0,6..10X IN, II=1,5..10X IN ЗАЩИТА НЕЙТРАЛИ ОПЦИЯ С ВНЕШНИМ ТТ,ДО 160% ЗАЩИТА ОТ ЗАМЫКАНИЯ НА ЗЕМЛЮ, ПЕРЕКЛЮЧАЕМАЯ IG=0,2... 1 X IN, TG=0,05-0,8МСЕК ПРИСОЕДИНЕНИЕ КАБЕЛЕМ | 1875.8 | 15 | 3VA2116-6JQ36-0AA0 |  |  | 1 | 1 | 1 |  | LF |  | P360 | 5374 | 1CB
3VA21166JQ420AA0 | ВЫКЛЮЧАТЕЛЬ 3VA2 IEC ТИПОРАЗМЕР 160 КЛАСС ОТКЛЮЧАЮЩЕЙ СПОСОБНОСТИ H ICU=85KA @ 415 В 4-ПОЛ., ЗАЩИТА ЛИНИИ ETU560, LSIG, IN=160A ЗАЩИТА ОТ ПЕРЕГРУЗКИ IR=64A ...160A ЗАЩИТА ОТ ТОКА КЗ ISD=0,6..10X IN, II=1,5..10X IN ЗАЩИТА НЕЙТРАЛИ РЕГУЛИР. (ВЫКЛ., ДО 100%) ЗАЩИТА ОТ ЗАМЫКАНИЯ НА ЗЕМЛЮ, ПЕРЕКЛЮЧАЕМАЯ IG=0,2... 1 X IN, TG=0,05-0,8МСЕК ШИННОЕ ПРИСОЕДИНЕНИЕ | 2135.7 | 15 | 3VA2116-6JQ42-0AA0 |  |  | 1 | 1 | 1 |  | LF |  | P360 | 5374 | 1CB
3VA21166JQ460AA0 | ВЫКЛЮЧАТЕЛЬ 3VA2 IEC ТИПОРАЗМЕР 160 КЛАСС ОТКЛЮЧАЮЩЕЙ СПОСОБНОСТИ H ICU=85KA @ 415 В 4-ПОЛ., ЗАЩИТА ЛИНИИ ETU560, LSIG, IN=160A ЗАЩИТА ОТ ПЕРЕГРУЗКИ IR=64A ...160A ЗАЩИТА ОТ ТОКА КЗ ISD=0,6..10X IN, II=1,5..10X IN ЗАЩИТА НЕЙТРАЛИ РЕГУЛИР. (ВЫКЛ., ДО 100%) ЗАЩИТА ОТ ЗАМЫКАНИЯ НА ЗЕМЛЮ, ПЕРЕКЛЮЧАЕМАЯ IG=0,2... 1 X IN, TG=0,05-0,8МСЕК ПРИСОЕДИНЕНИЕ КАБЕЛЕМ | 2169.6 | 15 | 3VA2116-6JQ46-0AA0 |  |  | 1 | 1 | 1 |  | LF |  | P360 | 5374 | 1CB
3VA21166KP320AA0 | ВЫКЛЮЧАТЕЛЬ 3VA2 IEC ТИПОРАЗМЕР 160 КЛАСС ОТКЛЮЧАЮЩЕЙ СПОСОБНОСТИ H ICU=85KA @ 415 В 3-ПОЛ., ЗАЩИТА ЛИНИИ ETU850, LSI, IN=160A ЗАЩИТА ОТ ПЕРЕГРУЗКИ IR=64A ...160A ЗАЩИТА ОТ ТОКА КЗ ISD=0,6..10X IN, II=1,5..10X IN ЗАЩИТА НЕЙТРАЛИ ОПЦИЯ С ВНЕШНИМ ТТ,ДО 160% ШИННОЕ ПРИСОЕДИНЕНИЕ | 1774.1 | 15 | 3VA2116-6KP32-0AA0 |  |  | 1 | 1 | 1 |  | LF |  | P360 | 5374 | 1CB
3VA21166KP360AA0 | ВЫКЛЮЧАТЕЛЬ 3VA2 IEC ТИПОРАЗМЕР 160 КЛАСС ОТКЛЮЧАЮЩЕЙ СПОСОБНОСТИ H ICU=85KA @ 415 В 3-ПОЛ., ЗАЩИТА ЛИНИИ ETU850, LSI, IN=160A ЗАЩИТА ОТ ПЕРЕГРУЗКИ IR=64A ...160A ЗАЩИТА ОТ ТОКА КЗ ISD=0,6..10X IN, II=1,5..10X IN ЗАЩИТА НЕЙТРАЛИ ОПЦИЯ С ВНЕШНИМ ТТ,ДО 160% ПРИСОЕДИНЕНИЕ КАБЕЛЕМ | 1819.3 | 15 | 3VA2116-6KP36-0AA0 |  |  | 1 | 1 | 1 |  | LF |  | P360 | 5374 | 1CB
3VA21166KP420AA0 | ВЫКЛЮЧАТЕЛЬ 3VA2 IEC ТИПОРАЗМЕР 160 КЛАСС ОТКЛЮЧАЮЩЕЙ СПОСОБНОСТИ H ICU=85KA @ 415 В 4-ПОЛ., ЗАЩИТА ЛИНИИ ETU850, LSI, IN=160A ЗАЩИТА ОТ ПЕРЕГРУЗКИ IR=64A ...160A ЗАЩИТА ОТ ТОКА КЗ ISD=0,6..10X IN, II=1,5..10X IN ЗАЩИТА НЕЙТРАЛИ РЕГУЛИР. (ВЫКЛ., ДО 100%) ШИННОЕ ПРИСОЕДИНЕНИЕ | 2090.5 | 15 | 3VA2116-6KP42-0AA0 |  |  | 1 | 1 | 1 |  | LF |  | P360 | 5374 | 1CB
3VA21166KP460AA0 | ВЫКЛЮЧАТЕЛЬ 3VA2 IEC ТИПОРАЗМЕР 160 КЛАСС ОТКЛЮЧАЮЩЕЙ СПОСОБНОСТИ H ICU=85KA @ 415 В 4-ПОЛ., ЗАЩИТА ЛИНИИ ETU850, LSI, IN=160A ЗАЩИТА ОТ ПЕРЕГРУЗКИ IR=64A ...160A ЗАЩИТА ОТ ТОКА КЗ ISD=0,6..10X IN, II=1,5..10X IN ЗАЩИТА НЕЙТРАЛИ РЕГУЛИР. (ВЫКЛ., ДО 100%) ПРИСОЕДИНЕНИЕ КАБЕЛЕМ | 2124.4 | 15 | 3VA2116-6KP46-0AA0 |  |  | 1 | 1 | 1 |  | LF |  | P360 | 5374 | 1CB
3VA21166KQ320AA0 | ВЫКЛЮЧАТЕЛЬ 3VA2 IEC ТИПОРАЗМЕР 160 КЛАСС ОТКЛЮЧАЮЩЕЙ СПОСОБНОСТИ H ICU=85KA @ 415 В 3-ПОЛ., ЗАЩИТА ЛИНИИ ETU860, LSIG, IN=160A ЗАЩИТА ОТ ПЕРЕГРУЗКИ IR=64A ...160A ЗАЩИТА ОТ ТОКА КЗ ISD=0,6..10X IN, II=1,5..10X IN ЗАЩИТА НЕЙТРАЛИ ОПЦИЯ С ВНЕШНИМ ТТ,ДО 160% ЗАЩИТА ОТ ЗАМЫКАНИЯ НА ЗЕМЛЮ, ПЕРЕКЛЮЧАЕМАЯ IG=0,2... 1 X IN, TG=0,05-0,8МСЕК ШИННОЕ ПРИСОЕДИНЕНИЕ | 1954.9 | 15 | 3VA2116-6KQ32-0AA0 |  |  | 1 | 1 | 1 |  | LF |  | P360 | 5374 | 1CB
3VA21166KQ360AA0 | ВЫКЛЮЧАТЕЛЬ 3VA2 IEC ТИПОРАЗМЕР 160 КЛАСС ОТКЛЮЧАЮЩЕЙ СПОСОБНОСТИ H ICU=85KA @ 415 В 3-ПОЛ., ЗАЩИТА ЛИНИИ ETU860, LSIG, IN=160A ЗАЩИТА ОТ ПЕРЕГРУЗКИ IR=64A ...160A ЗАЩИТА ОТ ТОКА КЗ ISD=0,6..10X IN, II=1,5..10X IN ЗАЩИТА НЕЙТРАЛИ ОПЦИЯ С ВНЕШНИМ ТТ,ДО 160% ЗАЩИТА ОТ ЗАМЫКАНИЯ НА ЗЕМЛЮ, ПЕРЕКЛЮЧАЕМАЯ IG=0,2... 1 X IN, TG=0,05-0,8МСЕК ПРИСОЕДИНЕНИЕ КАБЕЛЕМ | 1988.8 | 15 | 3VA2116-6KQ36-0AA0 |  |  | 1 | 1 | 1 |  | LF |  | P360 | 5374 | 1CB
3VA21166KQ420AA0 | ВЫКЛЮЧАТЕЛЬ 3VA2 IEC ТИПОРАЗМЕР 160 КЛАСС ОТКЛЮЧАЮЩЕЙ СПОСОБНОСТИ H ICU=85KA @ 415 В 4-ПОЛ., ЗАЩИТА ЛИНИИ ETU860, LSIG, IN=160A ЗАЩИТА ОТ ПЕРЕГРУЗКИ IR=64A ...160A ЗАЩИТА ОТ ТОКА КЗ ISD=0,6..10X IN, II=1,5..10X IN ЗАЩИТА НЕЙТРАЛИ РЕГУЛИР. (ВЫКЛ., ДО 100%) ЗАЩИТА ОТ ЗАМЫКАНИЯ НА ЗЕМЛЮ, ПЕРЕКЛЮЧАЕМАЯ IG=0,2... 1 X IN, TG=0,05-0,8МСЕК ШИННОЕ ПРИСОЕДИНЕНИЕ | 2260 | 15 | 3VA2116-6KQ42-0AA0 |  |  | 1 | 1 | 1 |  | LF |  | P360 | 5374 | 1CB
3VA21166KQ460AA0 | ВЫКЛЮЧАТЕЛЬ 3VA2 IEC ТИПОРАЗМЕР 160 КЛАСС ОТКЛЮЧАЮЩЕЙ СПОСОБНОСТИ H ICU=85KA @ 415 В 4-ПОЛ., ЗАЩИТА ЛИНИИ ETU860, LSIG, IN=160A ЗАЩИТА ОТ ПЕРЕГРУЗКИ IR=64A ...160A ЗАЩИТА ОТ ТОКА КЗ ISD=0,6..10X IN, II=1,5..10X IN ЗАЩИТА НЕЙТРАЛИ РЕГУЛИР. (ВЫКЛ., ДО 100%) ЗАЩИТА ОТ ЗАМЫКАНИЯ НА ЗЕМЛЮ, ПЕРЕКЛЮЧАЕМАЯ IG=0,2... 1 X IN, TG=0,05-0,8МСЕК ПРИСОЕДИНЕНИЕ КАБЕЛЕМ | 2305.2 | 15 | 3VA2116-6KQ46-0AA0 |  |  | 1 | 1 | 1 |  | LF |  | P360 | 5374 | 1CB
3VA21167HL320AA0 | ВЫКЛЮЧАТЕЛЬ 3VA2 IEC ТИПОРАЗМЕР 160 КЛАСС ОТКЛЮЧАЮЩЕЙ СПОСОБНОСТИ C ICU=110KA @ 415 В 3-ПОЛ., ЗАЩИТА ЛИНИИ ETU320, LI, IN=160A ЗАЩИТА ОТ ПЕРЕГРУЗКИ IR=64A ...160A ЗАЩИТА ОТ ТОКА КЗ II=1,5...10 X IN ШИННОЕ ПРИСОЕДИНЕНИЕ | 1076.89 | 15 | 3VA2116-7HL32-0AA0 |  |  | 1 | 1 | 1 |  | LF |  | P360 | 5374 | 1CB
3VA21167HL360AA0 | ВЫКЛЮЧАТЕЛЬ 3VA2 IEC ТИПОРАЗМЕР 160 КЛАСС ОТКЛЮЧАЮЩЕЙ СПОСОБНОСТИ C ICU=110KA @ 415 В 3-ПОЛ., ЗАЩИТА ЛИНИИ ETU320, LI, IN=160A ЗАЩИТА ОТ ПЕРЕГРУЗКИ IR=64A ...160A ЗАЩИТА ОТ ТОКА КЗ II=1,5...10 X IN ПРИСОЕДИНЕНИЕ КАБЕЛЕМ | 1105.14 | 15 | 3VA2116-7HL36-0AA0 |  |  | 1 | 1 | 1 |  | LF |  | P360 | 5374 | 1CB
3VA21167HL420AA0 | ВЫКЛЮЧАТЕЛЬ 3VA2 IEC ТИПОРАЗМЕР 160 КЛАСС ОТКЛЮЧАЮЩЕЙ СПОСОБНОСТИ C ICU=110KA @ 415 В 4-ПОЛ., ЗАЩИТА ЛИНИИ ETU320, LI, IN=160A ЗАЩИТА ОТ ПЕРЕГРУЗКИ IR=64A ...160A ЗАЩИТА ОТ ТОКА КЗ II=1,5...10 X IN ЗАЩИТА НЕЙТРАЛИ РЕГУЛИР.(ВЫКЛ.,50%,100%) ШИННОЕ ПРИСОЕДИНЕНИЕ | 1389.9 | 15 | 3VA2116-7HL42-0AA0 |  |  | 1 | 1 | 1 |  | LF |  | P360 | 5374 | 1CB
3VA21167HL460AA0 | ВЫКЛЮЧАТЕЛЬ 3VA2 IEC ТИПОРАЗМЕР 160 КЛАСС ОТКЛЮЧАЮЩЕЙ СПОСОБНОСТИ C ICU=110KA @ 415 В 4-ПОЛ., ЗАЩИТА ЛИНИИ ETU320, LI, IN=160A ЗАЩИТА ОТ ПЕРЕГРУЗКИ IR=64A ...160A ЗАЩИТА ОТ ТОКА КЗ II=1,5...10 X IN ЗАЩИТА НЕЙТРАЛИ РЕГУЛИР.(ВЫКЛ.,50%,100%) ПРИСОЕДИНЕНИЕ КАБЕЛЕМ | 1457.7 | 15 | 3VA2116-7HL46-0AA0 |  |  | 1 | 1 | 1 |  | LF |  | P360 | 5374 | 1CB
3VA21167HM320AA0 | ВЫКЛЮЧАТЕЛЬ 3VA2 IEC ТИПОРАЗМЕР 160 КЛАСС ОТКЛЮЧАЮЩЕЙ СПОСОБНОСТИ C ICU=110KA @ 415 В 3-ПОЛ., ЗАЩИТА ЛИНИИ ETU330, LIG, IN=160A ЗАЩИТА ОТ ПЕРЕГРУЗКИ IR=64A ...160A ЗАЩИТА ОТ ТОКА КЗ II=1,5...10 X IN ЗАЩИТА ОТ ЗАМЫКАНИЯ НА ЗЕМЛЮ IG=0,2... 1 X IN, TG=0,1/0,3МСЕК ШИННОЕ ПРИСОЕДИНЕНИЕ | 1356 | 15 | 3VA2116-7HM32-0AA0 |  |  | 1 | 1 | 1 |  | LF |  | P360 | 5374 | 1CB
3VA21167HM360AA0 | ВЫКЛЮЧАТЕЛЬ 3VA2 IEC ТИПОРАЗМЕР 160 КЛАСС ОТКЛЮЧАЮЩЕЙ СПОСОБНОСТИ C ICU=110KA @ 415 В 3-ПОЛ., ЗАЩИТА ЛИНИИ ETU330, LIG, IN=160A ЗАЩИТА ОТ ПЕРЕГРУЗКИ IR=64A ...160A ЗАЩИТА ОТ ТОКА КЗ II=1,5...10 X IN ЗАЩИТА ОТ ЗАМЫКАНИЯ НА ЗЕМЛЮ IG=0,2... 1 X IN, TG=0,1/0,3МСЕК ПРИСОЕДИНЕНИЕ КАБЕЛЕМ | 1378.6 | 15 | 3VA2116-7HM36-0AA0 |  |  | 1 | 1 | 1 |  | LF |  | P360 | 5374 | 1CB
3VA21167HM420AA0 | ВЫКЛЮЧАТЕЛЬ 3VA2 IEC ТИПОРАЗМЕР 160 КЛАСС ОТКЛЮЧАЮЩЕЙ СПОСОБНОСТИ C ICU=110KA @ 415 В 4-ПОЛ., ЗАЩИТА ЛИНИИ ETU330, LIG, IN=160A ЗАЩИТА ОТ ПЕРЕГРУЗКИ IR=64A ...160A ЗАЩИТА ОТ ТОКА КЗ II=1,5...10 X IN ЗАЩИТА НЕЙТРАЛИ РЕГУЛИР.(ВЫКЛ.,50%,100%) ЗАЩИТА ОТ ЗАМЫКАНИЯ НА ЗЕМЛЮ IG=0,2... 1 X IN, TG=0,1-0,3МСЕК ШИННОЕ ПРИСОЕДИНЕНИЕ | 1683.7 | 15 | 3VA2116-7HM42-0AA0 |  |  | 1 | 1 | 1 |  | LF |  | P360 | 5374 | 1CB
3VA21167HM460AA0 | ВЫКЛЮЧАТЕЛЬ 3VA2 IEC ТИПОРАЗМЕР 160 КЛАСС ОТКЛЮЧАЮЩЕЙ СПОСОБНОСТИ C ICU=110KA @ 415 В 4-ПОЛ., ЗАЩИТА ЛИНИИ ETU330, LIG, IN=160A ЗАЩИТА ОТ ПЕРЕГРУЗКИ IR=64A ...160A ЗАЩИТА ОТ ТОКА КЗ II=1,5...10 X IN ЗАЩИТА НЕЙТРАЛИ РЕГУЛИР.(ВЫКЛ.,50%,100%) ЗАЩИТА ОТ ЗАМЫКАНИЯ НА ЗЕМЛЮ IG=0,2... 1 X IN, TG=0,1-0,3МСЕК ПРИСОЕДИНЕНИЕ КАБЕЛЕМ | 1728.9 | 15 | 3VA2116-7HM46-0AA0 |  |  | 1 | 1 | 1 |  | LF |  | P360 | 5374 | 1CB
3VA21167HN320AA0 | ВЫКЛЮЧАТЕЛЬ 3VA2 IEC ТИПОРАЗМЕР 160 КЛАСС ОТКЛЮЧАЮЩЕЙ СПОСОБНОСТИ C ICU=110KA @ 415 В 3-ПОЛ., ЗАЩИТА ЛИНИИ ETU350, LSI, IN=160A ЗАЩИТА ОТ ПЕРЕГРУЗКИ IR=64A ...160A ЗАЩИТА ОТ ТОКА КЗ ISD=1,5... 10 X IR, II=10 X IN ШИННОЕ ПРИСОЕДИНЕНИЕ | 1141.3 | 15 | 3VA2116-7HN32-0AA0 |  |  | 1 | 1 | 1 |  | LF |  | P360 | 5374 | 1CB
3VA21167HN360AA0 | ВЫКЛЮЧАТЕЛЬ 3VA2 IEC ТИПОРАЗМЕР 160 КЛАСС ОТКЛЮЧАЮЩЕЙ СПОСОБНОСТИ C ICU=110KA @ 415 В 3-ПОЛ., ЗАЩИТА ЛИНИИ ETU350, LSI, IN=160A ЗАЩИТА ОТ ПЕРЕГРУЗКИ IR=64A ...160A ЗАЩИТА ОТ ТОКА КЗ ISD=1,5... 10 X IR, II=10 X IN ПРИСОЕДИНЕНИЕ КАБЕЛЕМ | 1175.2 | 15 | 3VA2116-7HN36-0AA0 |  |  | 1 | 1 | 1 |  | LF |  | P360 | 5374 | 1CB
3VA21167HN420AA0 | ВЫКЛЮЧАТЕЛЬ 3VA2 IEC ТИПОРАЗМЕР 160 КЛАСС ОТКЛЮЧАЮЩЕЙ СПОСОБНОСТИ C ICU=110KA @ 415 В 4-ПОЛ., ЗАЩИТА ЛИНИИ ETU350, LSI, IN=160A ЗАЩИТА ОТ ПЕРЕГРУЗКИ IR=64A ...160A ЗАЩИТА ОТ ТОКА КЗ ISD=1,5... 10 X IR, II=10 X IN ЗАЩИТА НЕЙТРАЛИ РЕГУЛИР.(ВЫКЛ.,50%,100%) ШИННОЕ ПРИСОЕДИНЕНИЕ | 1480.3 | 15 | 3VA2116-7HN42-0AA0 |  |  | 1 | 1 | 1 |  | LF |  | P360 | 5374 | 1CB
3VA21167HN460AA0 | ВЫКЛЮЧАТЕЛЬ 3VA2 IEC ТИПОРАЗМЕР 160 КЛАСС ОТКЛЮЧАЮЩЕЙ СПОСОБНОСТИ C ICU=110KA @ 415 В 4-ПОЛ., ЗАЩИТА ЛИНИИ ETU350, LSI, IN=160A ЗАЩИТА ОТ ПЕРЕГРУЗКИ IR=64A ...160A ЗАЩИТА ОТ ТОКА КЗ ISD=1,5... 10 X IR, II=10 X IN ЗАЩИТА НЕЙТРАЛИ РЕГУЛИР.(ВЫКЛ.,50%,100%) ПРИСОЕДИНЕНИЕ КАБЕЛЕМ | 1514.2 | 15 | 3VA2116-7HN46-0AA0 |  |  | 1 | 1 | 1 |  | LF |  | P360 | 5374 | 1CB
3VA21167JP320AA0 | ВЫКЛЮЧАТЕЛЬ 3VA2 IEC ТИПОРАЗМЕР 160 КЛАСС ОТКЛЮЧАЮЩЕЙ СПОСОБНОСТИ C ICU=110KA @ 415 В 3-ПОЛ., ЗАЩИТА ЛИНИИ ETU550, LSI, IN=160A ЗАЩИТА ОТ ПЕРЕГРУЗКИ IR=64A ...160A ЗАЩИТА ОТ ТОКА КЗ ISD=0,6..10X IN, II=1,5..10X IN ЗАЩИТА НЕЙТРАЛИ ОПЦИЯ С ВНЕШНИМ ТТ,ДО 160% ШИННОЕ ПРИСОЕДИНЕНИЕ | 1627.2 | 15 | 3VA2116-7JP32-0AA0 |  |  | 1 | 1 | 1 |  | LF |  | P360 | 5374 | 1CB
3VA21167JP360AA0 | ВЫКЛЮЧАТЕЛЬ 3VA2 IEC ТИПОРАЗМЕР 160 КЛАСС ОТКЛЮЧАЮЩЕЙ СПОСОБНОСТИ C ICU=110KA @ 415 В 3-ПОЛ., ЗАЩИТА ЛИНИИ ETU550, LSI, IN=160A ЗАЩИТА ОТ ПЕРЕГРУЗКИ IR=64A ...160A ЗАЩИТА ОТ ТОКА КЗ ISD=0,6..10X IN, II=1,5..10X IN ЗАЩИТА НЕЙТРАЛИ ОПЦИЯ С ВНЕШНИМ ТТ,ДО 160% ПРИСОЕДИНЕНИЕ КАБЕЛЕМ | 1649.8 | 15 | 3VA2116-7JP36-0AA0 |  |  | 1 | 1 | 1 |  | LF |  | P360 | 5374 | 1CB
3VA21167JP420AA0 | ВЫКЛЮЧАТЕЛЬ 3VA2 IEC ТИПОРАЗМЕР 160 КЛАСС ОТКЛЮЧАЮЩЕЙ СПОСОБНОСТИ C ICU=110KA @ 415 В 4-ПОЛ., ЗАЩИТА ЛИНИИ ETU550, LSI, IN=160A ЗАЩИТА ОТ ПЕРЕГРУЗКИ IR=64A ...160A ЗАЩИТА ОТ ТОКА КЗ ISD=0,6..10X IN, II=1,5..10X IN ЗАЩИТА НЕЙТРАЛИ РЕГУЛИР. (ВЫКЛ., ДО 100%) ШИННОЕ ПРИСОЕДИНЕНИЕ | 1954.9 | 15 | 3VA2116-7JP42-0AA0 |  |  | 1 | 1 | 1 |  | LF |  | P360 | 5374 | 1CB
3VA21167JP460AA0 | ВЫКЛЮЧАТЕЛЬ 3VA2 IEC ТИПОРАЗМЕР 160 КЛАСС ОТКЛЮЧАЮЩЕЙ СПОСОБНОСТИ C ICU=110KA @ 415 В 4-ПОЛ., ЗАЩИТА ЛИНИИ ETU550, LSI, IN=160A ЗАЩИТА ОТ ПЕРЕГРУЗКИ IR=64A ...160A ЗАЩИТА ОТ ТОКА КЗ ISD=0,6..10X IN, II=1,5..10X IN ЗАЩИТА НЕЙТРАЛИ РЕГУЛИР. (ВЫКЛ., ДО 100%) ПРИСОЕДИНЕНИЕ КАБЕЛЕМ | 1988.8 | 15 | 3VA2116-7JP46-0AA0 |  |  | 1 | 1 | 1 |  | LF |  | P360 | 5374 | 1CB
3VA21167JQ320AA0 | ВЫКЛЮЧАТЕЛЬ 3VA2 IEC ТИПОРАЗМЕР 160 КЛАСС ОТКЛЮЧАЮЩЕЙ СПОСОБНОСТИ C ICU=110KA @ 415 В 3-ПОЛ., ЗАЩИТА ЛИНИИ ETU560, LSIG, IN=160A ЗАЩИТА ОТ ПЕРЕГРУЗКИ IR=64A ...160A ЗАЩИТА ОТ ТОКА КЗ ISD=0,6..10X IN, II=1,5..10X IN ЗАЩИТА НЕЙТРАЛИ ОПЦИЯ С ВНЕШНИМ ТТ,ДО 160% ЗАЩИТА ОТ ЗАМЫКАНИЯ НА ЗЕМЛЮ, ПЕРЕКЛЮЧАЕМАЯ IG=0,2... 1 X IN, TG=0,05-0,8МСЕК ШИННОЕ ПРИСОЕДИНЕНИЕ | 1921 | 15 | 3VA2116-7JQ32-0AA0 |  |  | 1 | 1 | 1 |  | LF |  | P360 | 5374 | 1CB
3VA21167JQ360AA0 | ВЫКЛЮЧАТЕЛЬ 3VA2 IEC ТИПОРАЗМЕР 160 КЛАСС ОТКЛЮЧАЮЩЕЙ СПОСОБНОСТИ C ICU=110KA @ 415 В 3-ПОЛ., ЗАЩИТА ЛИНИИ ETU560, LSIG, IN=160A ЗАЩИТА ОТ ПЕРЕГРУЗКИ IR=64A ...160A ЗАЩИТА ОТ ТОКА КЗ ISD=0,6..10X IN, II=1,5..10X IN ЗАЩИТА НЕЙТРАЛИ ОПЦИЯ С ВНЕШНИМ ТТ,ДО 160% ЗАЩИТА ОТ ЗАМЫКАНИЯ НА ЗЕМЛЮ, ПЕРЕКЛЮЧАЕМАЯ IG=0,2... 1 X IN, TG=0,05-0,8МСЕК ПРИСОЕДИНЕНИЕ КАБЕЛЕМ | 1943.6 | 15 | 3VA2116-7JQ36-0AA0 |  |  | 1 | 1 | 1 |  | LF |  | P360 | 5374 | 1CB
3VA21167JQ420AA0 | ВЫКЛЮЧАТЕЛЬ 3VA2 IEC ТИПОРАЗМЕР 160 КЛАСС ОТКЛЮЧАЮЩЕЙ СПОСОБНОСТИ C ICU=110KA @ 415 В 4-ПОЛ., ЗАЩИТА ЛИНИИ ETU560, LSIG, IN=160A ЗАЩИТА ОТ ПЕРЕГРУЗКИ IR=64A ...160A ЗАЩИТА ОТ ТОКА КЗ ISD=0,6..10X IN, II=1,5..10X IN ЗАЩИТА НЕЙТРАЛИ РЕГУЛИР. (ВЫКЛ., ДО 100%) ЗАЩИТА ОТ ЗАМЫКАНИЯ НА ЗЕМЛЮ, ПЕРЕКЛЮЧАЕМАЯ IG=0,2... 1 X IN, TG=0,05-0,8МСЕК ШИННОЕ ПРИСОЕДИНЕНИЕ | 2237.4 | 15 | 3VA2116-7JQ42-0AA0 |  |  | 1 | 1 | 1 |  | LF |  | P360 | 5374 | 1CB
3VA21167JQ460AA0 | ВЫКЛЮЧАТЕЛЬ 3VA2 IEC ТИПОРАЗМЕР 160 КЛАСС ОТКЛЮЧАЮЩЕЙ СПОСОБНОСТИ C ICU=110KA @ 415 В 4-ПОЛ., ЗАЩИТА ЛИНИИ ETU560, LSIG, IN=160A ЗАЩИТА ОТ ПЕРЕГРУЗКИ IR=64A ...160A ЗАЩИТА ОТ ТОКА КЗ ISD=0,6..10X IN, II=1,5..10X IN ЗАЩИТА НЕЙТРАЛИ РЕГУЛИР. (ВЫКЛ., ДО 100%) ЗАЩИТА ОТ ЗАМЫКАНИЯ НА ЗЕМЛЮ, ПЕРЕКЛЮЧАЕМАЯ IG=0,2... 1 X IN, TG=0,05-0,8МСЕК ПРИСОЕДИНЕНИЕ КАБЕЛЕМ | 2282.6 | 15 | 3VA2116-7JQ46-0AA0 |  |  | 1 | 1 | 1 |  | LF |  | P360 | 5374 | 1CB
3VA21167KP320AA0 | ВЫКЛЮЧАТЕЛЬ 3VA2 IEC ТИПОРАЗМЕР 160 КЛАСС ОТКЛЮЧАЮЩЕЙ СПОСОБНОСТИ C ICU=110KA @ 415 В 3-ПОЛ., ЗАЩИТА ЛИНИИ ETU850, LSI, IN=160A ЗАЩИТА ОТ ПЕРЕГРУЗКИ IR=64A ...160A ЗАЩИТА ОТ ТОКА КЗ ISD=0,6..10X IN, II=1,5..10X IN ЗАЩИТА НЕЙТРАЛИ ОПЦИЯ С ВНЕШНИМ ТТ,ДО 160% ШИННОЕ ПРИСОЕДИНЕНИЕ | 1875.8 | 15 | 3VA2116-7KP32-0AA0 |  |  | 1 | 1 | 1 |  | LF |  | P360 | 5374 | 1CB
3VA21167KP360AA0 | ВЫКЛЮЧАТЕЛЬ 3VA2 IEC ТИПОРАЗМЕР 160 КЛАСС ОТКЛЮЧАЮЩЕЙ СПОСОБНОСТИ C ICU=110KA @ 415 В 3-ПОЛ., ЗАЩИТА ЛИНИИ ETU850, LSI, IN=160A ЗАЩИТА ОТ ПЕРЕГРУЗКИ IR=64A ...160A ЗАЩИТА ОТ ТОКА КЗ ISD=0,6..10X IN, II=1,5..10X IN ЗАЩИТА НЕЙТРАЛИ ОПЦИЯ С ВНЕШНИМ ТТ,ДО 160% ПРИСОЕДИНЕНИЕ КАБЕЛЕМ | 1898.4 | 15 | 3VA2116-7KP36-0AA0 |  |  | 1 | 1 | 1 |  | LF |  | P360 | 5374 | 1CB
3VA21167KP420AA0 | ВЫКЛЮЧАТЕЛЬ 3VA2 IEC ТИПОРАЗМЕР 160 КЛАСС ОТКЛЮЧАЮЩЕЙ СПОСОБНОСТИ C ICU=110KA @ 415 В 4-ПОЛ., ЗАЩИТА ЛИНИИ ETU850, LSI, IN=160A ЗАЩИТА ОТ ПЕРЕГРУЗКИ IR=64A ...160A ЗАЩИТА ОТ ТОКА КЗ ISD=0,6..10X IN, II=1,5..10X IN ЗАЩИТА НЕЙТРАЛИ РЕГУЛИР. (ВЫКЛ., ДО 100%) ШИННОЕ ПРИСОЕДИНЕНИЕ | 2180.9 | 15 | 3VA2116-7KP42-0AA0 |  |  | 1 | 1 | 1 |  | LF |  | P360 | 5374 | 1CB
3VA21167KP460AA0 | ВЫКЛЮЧАТЕЛЬ 3VA2 IEC ТИПОРАЗМЕР 160 КЛАСС ОТКЛЮЧАЮЩЕЙ СПОСОБНОСТИ C ICU=110KA @ 415 В 4-ПОЛ., ЗАЩИТА ЛИНИИ ETU850, LSI, IN=160A ЗАЩИТА ОТ ПЕРЕГРУЗКИ IR=64A ...160A ЗАЩИТА ОТ ТОКА КЗ ISD=0,6..10X IN, II=1,5..10X IN ЗАЩИТА НЕЙТРАЛИ РЕГУЛИР. (ВЫКЛ., ДО 100%) ПРИСОЕДИНЕНИЕ КАБЕЛЕМ | 2226.1 | 15 | 3VA2116-7KP46-0AA0 |  |  | 1 | 1 | 1 |  | LF |  | P360 | 5374 | 1CB
3VA21167KQ320AA0 | ВЫКЛЮЧАТЕЛЬ 3VA2 IEC ТИПОРАЗМЕР 160 КЛАСС ОТКЛЮЧАЮЩЕЙ СПОСОБНОСТИ C ICU=110KA @ 415 В 3-ПОЛ., ЗАЩИТА ЛИНИИ ETU860, LSIG, IN=160A ЗАЩИТА ОТ ПЕРЕГРУЗКИ IR=64A ...160A ЗАЩИТА ОТ ТОКА КЗ ISD=0,6..10X IN, II=1,5..10X IN ЗАЩИТА НЕЙТРАЛИ ОПЦИЯ С ВНЕШНИМ ТТ,ДО 160% ЗАЩИТА ОТ ЗАМЫКАНИЯ НА ЗЕМЛЮ, ПЕРЕКЛЮЧАЕМАЯ IG=0,2... 1 X IN, TG=0,05-0,8МСЕК ШИННОЕ ПРИСОЕДИНЕНИЕ | 2034 | 15 | 3VA2116-7KQ32-0AA0 |  |  | 1 | 1 | 1 |  | LF |  | P360 | 5374 | 1CB
3VA21167KQ360AA0 | ВЫКЛЮЧАТЕЛЬ 3VA2 IEC ТИПОРАЗМЕР 160 КЛАСС ОТКЛЮЧАЮЩЕЙ СПОСОБНОСТИ C ICU=110KA @ 415 В 3-ПОЛ., ЗАЩИТА ЛИНИИ ETU860, LSIG, IN=160A ЗАЩИТА ОТ ПЕРЕГРУЗКИ IR=64A ...160A ЗАЩИТА ОТ ТОКА КЗ ISD=0,6..10X IN, II=1,5..10X IN ЗАЩИТА НЕЙТРАЛИ ОПЦИЯ С ВНЕШНИМ ТТ,ДО 160% ЗАЩИТА ОТ ЗАМЫКАНИЯ НА ЗЕМЛЮ, ПЕРЕКЛЮЧАЕМАЯ IG=0,2... 1 X IN, TG=0,05-0,8МСЕК ПРИСОЕДИНЕНИЕ КАБЕЛЕМ | 2056.6 | 15 | 3VA2116-7KQ36-0AA0 |  |  | 1 | 1 | 1 |  | LF |  | P360 | 5374 | 1CB
3VA21167KQ420AA0 | ВЫКЛЮЧАТЕЛЬ 3VA2 IEC ТИПОРАЗМЕР 160 КЛАСС ОТКЛЮЧАЮЩЕЙ СПОСОБНОСТИ C ICU=110KA @ 415 В 4-ПОЛ., ЗАЩИТА ЛИНИИ ETU860, LSIG, IN=160A ЗАЩИТА ОТ ПЕРЕГРУЗКИ IR=64A ...160A ЗАЩИТА ОТ ТОКА КЗ ISD=0,6..10X IN, II=1,5..10X IN ЗАЩИТА НЕЙТРАЛИ РЕГУЛИР. (ВЫКЛ., ДО 100%) ЗАЩИТА ОТ ЗАМЫКАНИЯ НА ЗЕМЛЮ, ПЕРЕКЛЮЧАЕМАЯ IG=0,2... 1 X IN, TG=0,05-0,8МСЕК ШИННОЕ ПРИСОЕДИНЕНИЕ | 2361.7 | 15 | 3VA2116-7KQ42-0AA0 |  |  | 1 | 1 | 1 |  | LF |  | P360 | 5374 | 1CB
3VA21167KQ460AA0 | ВЫКЛЮЧАТЕЛЬ 3VA2 IEC ТИПОРАЗМЕР 160 КЛАСС ОТКЛЮЧАЮЩЕЙ СПОСОБНОСТИ C ICU=110KA @ 415 В 4-ПОЛ., ЗАЩИТА ЛИНИИ ETU860, LSIG, IN=160A ЗАЩИТА ОТ ПЕРЕГРУЗКИ IR=64A ...160A ЗАЩИТА ОТ ТОКА КЗ ISD=0,6..10X IN, II=1,5..10X IN ЗАЩИТА НЕЙТРАЛИ РЕГУЛИР. (ВЫКЛ., ДО 100%) ЗАЩИТА ОТ ЗАМЫКАНИЯ НА ЗЕМЛЮ, ПЕРЕКЛЮЧАЕМАЯ IG=0,2... 1 X IN, TG=0,05-0,8МСЕК ПРИСОЕДИНЕНИЕ КАБЕЛЕМ | 2395.6 | 15 | 3VA2116-7KQ46-0AA0 |  |  | 1 | 1 | 1 |  | LF |  | P360 | 5374 | 1CB
3VA21168HL320AA0 | ВЫКЛЮЧАТЕЛЬ 3VA2 IEC ТИПОРАЗМЕР 160 КЛАСС ОТКЛЮЧАЮЩЕЙ СПОСОБНОСТИ L ICU=150KA @ 415 В 3-ПОЛ., ЗАЩИТА ЛИНИИ ETU320, LI, IN=160A ЗАЩИТА ОТ ПЕРЕГРУЗКИ IR=64A ...160A ЗАЩИТА ОТ ТОКА КЗ II=1,5...10 X IN ШИННОЕ ПРИСОЕДИНЕНИЕ | 1231.7 | 15 | 3VA2116-8HL32-0AA0 |  |  | 1 | 1 | 1 |  | LF |  | P360 | 5374 | 1CB
3VA21168HL360AA0 | ВЫКЛЮЧАТЕЛЬ 3VA2 IEC ТИПОРАЗМЕР 160 КЛАСС ОТКЛЮЧАЮЩЕЙ СПОСОБНОСТИ L ICU=150KA @ 415 В 3-ПОЛ., ЗАЩИТА ЛИНИИ ETU320, LI, IN=160A ЗАЩИТА ОТ ПЕРЕГРУЗКИ IR=64A ...160A ЗАЩИТА ОТ ТОКА КЗ II=1,5...10 X IN ПРИСОЕДИНЕНИЕ КАБЕЛЕМ | 1254.3 | 15 | 3VA2116-8HL36-0AA0 |  |  | 1 | 1 | 1 |  | LF |  | P360 | 5374 | 1CB
3VA21168HL420AA0 | ВЫКЛЮЧАТЕЛЬ 3VA2 IEC ТИПОРАЗМЕР 160 КЛАСС ОТКЛЮЧАЮЩЕЙ СПОСОБНОСТИ L ICU=150KA @ 415 В 4-ПОЛ., ЗАЩИТА ЛИНИИ ETU320, LI, IN=160A ЗАЩИТА ОТ ПЕРЕГРУЗКИ IR=64A ...160A ЗАЩИТА ОТ ТОКА КЗ II=1,5...10 X IN ЗАЩИТА НЕЙТРАЛИ РЕГУЛИР.(ВЫКЛ.,50%,100%) ШИННОЕ ПРИСОЕДИНЕНИЕ | 1604.6 | 15 | 3VA2116-8HL42-0AA0 |  |  | 1 | 1 | 1 |  | LF |  | P360 | 5374 | 1CB
3VA21168HL460AA0 | ВЫКЛЮЧАТЕЛЬ 3VA2 IEC ТИПОРАЗМЕР 160 КЛАСС ОТКЛЮЧАЮЩЕЙ СПОСОБНОСТИ L ICU=150KA @ 415 В 4-ПОЛ., ЗАЩИТА ЛИНИИ ETU320, LI, IN=160A ЗАЩИТА ОТ ПЕРЕГРУЗКИ IR=64A ...160A ЗАЩИТА ОТ ТОКА КЗ II=1,5...10 X IN ЗАЩИТА НЕЙТРАЛИ РЕГУЛИР.(ВЫКЛ.,50%,100%) ПРИСОЕДИНЕНИЕ КАБЕЛЕМ | 1649.8 | 15 | 3VA2116-8HL46-0AA0 |  |  | 1 | 1 | 1 |  | LF |  | P360 | 5374 | 1CB
3VA21168HM320AA0 | ВЫКЛЮЧАТЕЛЬ 3VA2 IEC ТИПОРАЗМЕР 160 КЛАСС ОТКЛЮЧАЮЩЕЙ СПОСОБНОСТИ L ICU=150KA @ 415 В 3-ПОЛ., ЗАЩИТА ЛИНИИ ETU330, LIG, IN=160A ЗАЩИТА ОТ ПЕРЕГРУЗКИ IR=64A ...160A ЗАЩИТА ОТ ТОКА КЗ II=1,5...10 X IN ЗАЩИТА ОТ ЗАМЫКАНИЯ НА ЗЕМЛЮ IG=0,2... 1 X IN, TG=0,1/0,3МСЕК ШИННОЕ ПРИСОЕДИНЕНИЕ | 1525.5 | 15 | 3VA2116-8HM32-0AA0 |  |  | 1 | 1 | 1 |  | LF |  | P360 | 5374 | 1CB
3VA21168HM360AA0 | ВЫКЛЮЧАТЕЛЬ 3VA2 IEC ТИПОРАЗМЕР 160 КЛАСС ОТКЛЮЧАЮЩЕЙ СПОСОБНОСТИ L ICU=150KA @ 415 В 3-ПОЛ., ЗАЩИТА ЛИНИИ ETU330, LIG, IN=160A ЗАЩИТА ОТ ПЕРЕГРУЗКИ IR=64A ...160A ЗАЩИТА ОТ ТОКА КЗ II=1,5...10 X IN ЗАЩИТА ОТ ЗАМЫКАНИЯ НА ЗЕМЛЮ IG=0,2... 1 X IN, TG=0,1/0,3МСЕК ПРИСОЕДИНЕНИЕ КАБЕЛЕМ | 1548.1 | 15 | 3VA2116-8HM36-0AA0 |  |  | 1 | 1 | 1 |  | LF |  | P360 | 5374 | 1CB
3VA21168HM420AA0 | ВЫКЛЮЧАТЕЛЬ 3VA2 IEC ТИПОРАЗМЕР 160 КЛАСС ОТКЛЮЧАЮЩЕЙ СПОСОБНОСТИ L ICU=150KA @ 415 В 4-ПОЛ., ЗАЩИТА ЛИНИИ ETU330, LIG, IN=160A ЗАЩИТА ОТ ПЕРЕГРУЗКИ IR=64A ...160A ЗАЩИТА ОТ ТОКА КЗ II=1,5...10 X IN ЗАЩИТА НЕЙТРАЛИ РЕГУЛИР.(ВЫКЛ.,50%,100%) ЗАЩИТА ОТ ЗАМЫКАНИЯ НА ЗЕМЛЮ IG=0,2... 1 X IN, TG=0,1-0,3МСЕК ШИННОЕ ПРИСОЕДИНЕНИЕ | 1898.4 | 15 | 3VA2116-8HM42-0AA0 |  |  | 1 | 1 | 1 |  | LF |  | P360 | 5374 | 1CB
3VA21168HM460AA0 | ВЫКЛЮЧАТЕЛЬ 3VA2 IEC ТИПОРАЗМЕР 160 КЛАСС ОТКЛЮЧАЮЩЕЙ СПОСОБНОСТИ L ICU=150KA @ 415 В 4-ПОЛ., ЗАЩИТА ЛИНИИ ETU330, LIG, IN=160A ЗАЩИТА ОТ ПЕРЕГРУЗКИ IR=64A ...160A ЗАЩИТА ОТ ТОКА КЗ II=1,5...10 X IN ЗАЩИТА НЕЙТРАЛИ РЕГУЛИР.(ВЫКЛ.,50%,100%) ЗАЩИТА ОТ ЗАМЫКАНИЯ НА ЗЕМЛЮ IG=0,2... 1 X IN, TG=0,1-0,3МСЕК ПРИСОЕДИНЕНИЕ КАБЕЛЕМ | 1943.6 | 15 | 3VA2116-8HM46-0AA0 |  |  | 1 | 1 | 1 |  | LF |  | P360 | 5374 | 1CB
3VA21168HN320AA0 | ВЫКЛЮЧАТЕЛЬ 3VA2 IEC ТИПОРАЗМЕР 160 КЛАСС ОТКЛЮЧАЮЩЕЙ СПОСОБНОСТИ L ICU=150KA @ 415 В 3-ПОЛ., ЗАЩИТА ЛИНИИ ETU350, LSI, IN=160A ЗАЩИТА ОТ ПЕРЕГРУЗКИ IR=64A ...160A ЗАЩИТА ОТ ТОКА КЗ ISD=1,5... 10 X IR, II=10 X IN ШИННОЕ ПРИСОЕДИНЕНИЕ | 1288.2 | 15 | 3VA2116-8HN32-0AA0 |  |  | 1 | 1 | 1 |  | LF |  | P360 | 5374 | 1CB
3VA21168HN360AA0 | ВЫКЛЮЧАТЕЛЬ 3VA2 IEC ТИПОРАЗМЕР 160 КЛАСС ОТКЛЮЧАЮЩЕЙ СПОСОБНОСТИ L ICU=150KA @ 415 В 3-ПОЛ., ЗАЩИТА ЛИНИИ ETU350, LSI, IN=160A ЗАЩИТА ОТ ПЕРЕГРУЗКИ IR=64A ...160A ЗАЩИТА ОТ ТОКА КЗ ISD=1,5... 10 X IR, II=10 X IN ПРИСОЕДИНЕНИЕ КАБЕЛЕМ | 1322.1 | 15 | 3VA2116-8HN36-0AA0 |  |  | 1 | 1 | 1 |  | LF |  | P360 | 5374 | 1CB
3VA21168HN420AA0 | ВЫКЛЮЧАТЕЛЬ 3VA2 IEC ТИПОРАЗМЕР 160 КЛАСС ОТКЛЮЧАЮЩЕЙ СПОСОБНОСТИ L ICU=150KA @ 415 В 4-ПОЛ., ЗАЩИТА ЛИНИИ ETU350, LSI, IN=160A ЗАЩИТА ОТ ПЕРЕГРУЗКИ IR=64A ...160A ЗАЩИТА ОТ ТОКА КЗ ISD=1,5... 10 X IR, II=10 X IN ЗАЩИТА НЕЙТРАЛИ РЕГУЛИР.(ВЫКЛ.,50%,100%) ШИННОЕ ПРИСОЕДИНЕНИЕ | 1672.4 | 15 | 3VA2116-8HN42-0AA0 |  |  | 1 | 1 | 1 |  | LF |  | P360 | 5374 | 1CB
3VA21168HN460AA0 | ВЫКЛЮЧАТЕЛЬ 3VA2 IEC ТИПОРАЗМЕР 160 КЛАСС ОТКЛЮЧАЮЩЕЙ СПОСОБНОСТИ L ICU=150KA @ 415 В 4-ПОЛ., ЗАЩИТА ЛИНИИ ETU350, LSI, IN=160A ЗАЩИТА ОТ ПЕРЕГРУЗКИ IR=64A ...160A ЗАЩИТА ОТ ТОКА КЗ ISD=1,5... 10 X IR, II=10 X IN ЗАЩИТА НЕЙТРАЛИ РЕГУЛИР.(ВЫКЛ.,50%,100%) ПРИСОЕДИНЕНИЕ КАБЕЛЕМ | 1706.3 | 15 | 3VA2116-8HN46-0AA0 |  |  | 1 | 1 | 1 |  | LF |  | P360 | 5374 | 1CB
3VA21168JP320AA0 | ВЫКЛЮЧАТЕЛЬ 3VA2 IEC ТИПОРАЗМЕР 160 КЛАСС ОТКЛЮЧАЮЩЕЙ СПОСОБНОСТИ L ICU=150KA @ 415 В 3-ПОЛ., ЗАЩИТА ЛИНИИ ETU550, LSI, IN=160A ЗАЩИТА ОТ ПЕРЕГРУЗКИ IR=64A ...160A ЗАЩИТА ОТ ТОКА КЗ ISD=0,6..10X IN, II=1,5..10X IN ЗАЩИТА НЕЙТРАЛИ ОПЦИЯ С ВНЕШНИМ ТТ,ДО 160% ШИННОЕ ПРИСОЕДИНЕНИЕ | 1762.8 | 15 | 3VA2116-8JP32-0AA0 |  |  | 1 | 1 | 1 |  | LF |  | P360 | 5374 | 1CB
3VA21168JP360AA0 | ВЫКЛЮЧАТЕЛЬ 3VA2 IEC ТИПОРАЗМЕР 160 КЛАСС ОТКЛЮЧАЮЩЕЙ СПОСОБНОСТИ L ICU=150KA @ 415 В 3-ПОЛ., ЗАЩИТА ЛИНИИ ETU550, LSI, IN=160A ЗАЩИТА ОТ ПЕРЕГРУЗКИ IR=64A ...160A ЗАЩИТА ОТ ТОКА КЗ ISD=0,6..10X IN, II=1,5..10X IN ЗАЩИТА НЕЙТРАЛИ ОПЦИЯ С ВНЕШНИМ ТТ,ДО 160% ПРИСОЕДИНЕНИЕ КАБЕЛЕМ | 1796.7 | 15 | 3VA2116-8JP36-0AA0 |  |  | 1 | 1 | 1 |  | LF |  | P360 | 5374 | 1CB
3VA21168JP420AA0 | ВЫКЛЮЧАТЕЛЬ 3VA2 IEC ТИПОРАЗМЕР 160 КЛАСС ОТКЛЮЧАЮЩЕЙ СПОСОБНОСТИ L ICU=150KA @ 415 В 4-ПОЛ., ЗАЩИТА ЛИНИИ ETU550, LSI, IN=160A ЗАЩИТА ОТ ПЕРЕГРУЗКИ IR=64A ...160A ЗАЩИТА ОТ ТОКА КЗ ISD=0,6..10X IN, II=1,5..10X IN ЗАЩИТА НЕЙТРАЛИ РЕГУЛИР. (ВЫКЛ., ДО 100%) ШИННОЕ ПРИСОЕДИНЕНИЕ | 2147 | 15 | 3VA2116-8JP42-0AA0 |  |  | 1 | 1 | 1 |  | LF |  | P360 | 5374 | 1CB
3VA21168JP460AA0 | ВЫКЛЮЧАТЕЛЬ 3VA2 IEC ТИПОРАЗМЕР 160 КЛАСС ОТКЛЮЧАЮЩЕЙ СПОСОБНОСТИ L ICU=150KA @ 415 В 4-ПОЛ., ЗАЩИТА ЛИНИИ ETU550, LSI, IN=160A ЗАЩИТА ОТ ПЕРЕГРУЗКИ IR=64A ...160A ЗАЩИТА ОТ ТОКА КЗ ISD=0,6..10X IN, II=1,5..10X IN ЗАЩИТА НЕЙТРАЛИ РЕГУЛИР. (ВЫКЛ., ДО 100%) ПРИСОЕДИНЕНИЕ КАБЕЛЕМ | 2180.9 | 15 | 3VA2116-8JP46-0AA0 |  |  | 1 | 1 | 1 |  | LF |  | P360 | 5374 | 1CB
3VA21168JQ320AA0 | ВЫКЛЮЧАТЕЛЬ 3VA2 IEC ТИПОРАЗМЕР 160 КЛАСС ОТКЛЮЧАЮЩЕЙ СПОСОБНОСТИ L ICU=150KA @ 415 В 3-ПОЛ., ЗАЩИТА ЛИНИИ ETU560, LSIG, IN=160A ЗАЩИТА ОТ ПЕРЕГРУЗКИ IR=64A ...160A ЗАЩИТА ОТ ТОКА КЗ ISD=0,6..10X IN, II=1,5..10X IN ЗАЩИТА НЕЙТРАЛИ ОПЦИЯ С ВНЕШНИМ ТТ,ДО 160% ЗАЩИТА ОТ ЗАМЫКАНИЯ НА ЗЕМЛЮ, ПЕРЕКЛЮЧАЕМАЯ IG=0,2... 1 X IN, TG=0,05-0,8МСЕК ШИННОЕ ПРИСОЕДИНЕНИЕ | 2056.6 | 15 | 3VA2116-8JQ32-0AA0 |  |  | 1 | 1 | 1 |  | LF |  | P360 | 5374 | 1CB
3VA21168JQ360AA0 | ВЫКЛЮЧАТЕЛЬ 3VA2 IEC ТИПОРАЗМЕР 160 КЛАСС ОТКЛЮЧАЮЩЕЙ СПОСОБНОСТИ L ICU=150KA @ 415 В 3-ПОЛ., ЗАЩИТА ЛИНИИ ETU560, LSIG, IN=160A ЗАЩИТА ОТ ПЕРЕГРУЗКИ IR=64A ...160A ЗАЩИТА ОТ ТОКА КЗ ISD=0,6..10X IN, II=1,5..10X IN ЗАЩИТА НЕЙТРАЛИ ОПЦИЯ С ВНЕШНИМ ТТ,ДО 160% ЗАЩИТА ОТ ЗАМЫКАНИЯ НА ЗЕМЛЮ, ПЕРЕКЛЮЧАЕМАЯ IG=0,2... 1 X IN, TG=0,05-0,8МСЕК ПРИСОЕДИНЕНИЕ КАБЕЛЕМ | 2090.5 | 15 | 3VA2116-8JQ36-0AA0 |  |  | 1 | 1 | 1 |  | LF |  | P360 | 5374 | 1CB
3VA21168JQ420AA0 | ВЫКЛЮЧАТЕЛЬ 3VA2 IEC ТИПОРАЗМЕР 160 КЛАСС ОТКЛЮЧАЮЩЕЙ СПОСОБНОСТИ L ICU=150KA @ 415 В 4-ПОЛ., ЗАЩИТА ЛИНИИ ETU560, LSIG, IN=160A ЗАЩИТА ОТ ПЕРЕГРУЗКИ IR=64A ...160A ЗАЩИТА ОТ ТОКА КЗ ISD=0,6..10X IN, II=1,5..10X IN ЗАЩИТА НЕЙТРАЛИ РЕГУЛИР. (ВЫКЛ., ДО 100%) ЗАЩИТА ОТ ЗАМЫКАНИЯ НА ЗЕМЛЮ, ПЕРЕКЛЮЧАЕМАЯ IG=0,2... 1 X IN, TG=0,05-0,8МСЕК ШИННОЕ ПРИСОЕДИНЕНИЕ | 2440.8 | 15 | 3VA2116-8JQ42-0AA0 |  |  | 1 | 1 | 1 |  | LF |  | P360 | 5374 | 1CB
3VA21168JQ460AA0 | ВЫКЛЮЧАТЕЛЬ 3VA2 IEC ТИПОРАЗМЕР 160 КЛАСС ОТКЛЮЧАЮЩЕЙ СПОСОБНОСТИ L ICU=150KA @ 415 В 4-ПОЛ., ЗАЩИТА ЛИНИИ ETU560, LSIG, IN=160A ЗАЩИТА ОТ ПЕРЕГРУЗКИ IR=64A ...160A ЗАЩИТА ОТ ТОКА КЗ ISD=0,6..10X IN, II=1,5..10X IN ЗАЩИТА НЕЙТРАЛИ РЕГУЛИР. (ВЫКЛ., ДО 100%) ЗАЩИТА ОТ ЗАМЫКАНИЯ НА ЗЕМЛЮ, ПЕРЕКЛЮЧАЕМАЯ IG=0,2... 1 X IN, TG=0,05-0,8МСЕК ПРИСОЕДИНЕНИЕ КАБЕЛЕМ | 2474.7 | 15 | 3VA2116-8JQ46-0AA0 |  |  | 1 | 1 | 1 |  | LF |  | P360 | 5374 | 1CB
3VA21168KP320AA0 | ВЫКЛЮЧАТЕЛЬ 3VA2 IEC ТИПОРАЗМЕР 160 КЛАСС ОТКЛЮЧАЮЩЕЙ СПОСОБНОСТИ L ICU=150KA @ 415 В 3-ПОЛ., ЗАЩИТА ЛИНИИ ETU850, LSI, IN=160A ЗАЩИТА ОТ ПЕРЕГРУЗКИ IR=64A ...160A ЗАЩИТА ОТ ТОКА КЗ ISD=0,6..10X IN, II=1,5..10X IN ЗАЩИТА НЕЙТРАЛИ ОПЦИЯ С ВНЕШНИМ ТТ,ДО 160% ШИННОЕ ПРИСОЕДИНЕНИЕ | 2011.4 | 15 | 3VA2116-8KP32-0AA0 |  |  | 1 | 1 | 1 |  | LF |  | P360 | 5374 | 1CB
3VA21168KP360AA0 | ВЫКЛЮЧАТЕЛЬ 3VA2 IEC ТИПОРАЗМЕР 160 КЛАСС ОТКЛЮЧАЮЩЕЙ СПОСОБНОСТИ L ICU=150KA @ 415 В 3-ПОЛ., ЗАЩИТА ЛИНИИ ETU850, LSI, IN=160A ЗАЩИТА ОТ ПЕРЕГРУЗКИ IR=64A ...160A ЗАЩИТА ОТ ТОКА КЗ ISD=0,6..10X IN, II=1,5..10X IN ЗАЩИТА НЕЙТРАЛИ ОПЦИЯ С ВНЕШНИМ ТТ,ДО 160% ПРИСОЕДИНЕНИЕ КАБЕЛЕМ | 2045.3 | 15 | 3VA2116-8KP36-0AA0 |  |  | 1 | 1 | 1 |  | LF |  | P360 | 5374 | 1CB
3VA21168KP420AA0 | ВЫКЛЮЧАТЕЛЬ 3VA2 IEC ТИПОРАЗМЕР 160 КЛАСС ОТКЛЮЧАЮЩЕЙ СПОСОБНОСТИ L ICU=150KA @ 415 В 4-ПОЛ., ЗАЩИТА ЛИНИИ ETU850, LSI, IN=160A ЗАЩИТА ОТ ПЕРЕГРУЗКИ IR=64A ...160A ЗАЩИТА ОТ ТОКА КЗ ISD=0,6..10X IN, II=1,5..10X IN ЗАЩИТА НЕЙТРАЛИ РЕГУЛИР. (ВЫКЛ., ДО 100%) ШИННОЕ ПРИСОЕДИНЕНИЕ | 2395.6 | 15 | 3VA2116-8KP42-0AA0 |  |  | 1 | 1 | 1 |  | LF |  | P360 | 5374 | 1CB
3VA21168KP460AA0 | ВЫКЛЮЧАТЕЛЬ 3VA2 IEC ТИПОРАЗМЕР 160 КЛАСС ОТКЛЮЧАЮЩЕЙ СПОСОБНОСТИ L ICU=150KA @ 415 В 4-ПОЛ., ЗАЩИТА ЛИНИИ ETU850, LSI, IN=160A ЗАЩИТА ОТ ПЕРЕГРУЗКИ IR=64A ...160A ЗАЩИТА ОТ ТОКА КЗ ISD=0,6..10X IN, II=1,5..10X IN ЗАЩИТА НЕЙТРАЛИ РЕГУЛИР. (ВЫКЛ., ДО 100%) ПРИСОЕДИНЕНИЕ КАБЕЛЕМ | 2429.5 | 15 | 3VA2116-8KP46-0AA0 |  |  | 1 | 1 | 1 |  | LF |  | P360 | 5374 | 1CB
3VA21168KQ320AA0 | ВЫКЛЮЧАТЕЛЬ 3VA2 IEC ТИПОРАЗМЕР 160 КЛАСС ОТКЛЮЧАЮЩЕЙ СПОСОБНОСТИ L ICU=150KA @ 415 В 3-ПОЛ., ЗАЩИТА ЛИНИИ ETU860, LSIG, IN=160A ЗАЩИТА ОТ ПЕРЕГРУЗКИ IR=64A ...160A ЗАЩИТА ОТ ТОКА КЗ ISD=0,6..10X IN, II=1,5..10X IN ЗАЩИТА НЕЙТРАЛИ ОПЦИЯ С ВНЕШНИМ ТТ,ДО 160% ЗАЩИТА ОТ ЗАМЫКАНИЯ НА ЗЕМЛЮ, ПЕРЕКЛЮЧАЕМАЯ IG=0,2... 1 X IN, TG=0,05-0,8МСЕК ШИННОЕ ПРИСОЕДИНЕНИЕ | 2169.6 | 15 | 3VA2116-8KQ32-0AA0 |  |  | 1 | 1 | 1 |  | LF |  | P360 | 5374 | 1CB
3VA21168KQ360AA0 | ВЫКЛЮЧАТЕЛЬ 3VA2 IEC ТИПОРАЗМЕР 160 КЛАСС ОТКЛЮЧАЮЩЕЙ СПОСОБНОСТИ L ICU=150KA @ 415 В 3-ПОЛ., ЗАЩИТА ЛИНИИ ETU860, LSIG, IN=160A ЗАЩИТА ОТ ПЕРЕГРУЗКИ IR=64A ...160A ЗАЩИТА ОТ ТОКА КЗ ISD=0,6..10X IN, II=1,5..10X IN ЗАЩИТА НЕЙТРАЛИ ОПЦИЯ С ВНЕШНИМ ТТ,ДО 160% ЗАЩИТА ОТ ЗАМЫКАНИЯ НА ЗЕМЛЮ, ПЕРЕКЛЮЧАЕМАЯ IG=0,2... 1 X IN, TG=0,05-0,8МСЕК ПРИСОЕДИНЕНИЕ КАБЕЛЕМ | 2192.2 | 15 | 3VA2116-8KQ36-0AA0 |  |  | 1 | 1 | 1 |  | LF |  | P360 | 5374 | 1CB
3VA21168KQ420AA0 | ВЫКЛЮЧАТЕЛЬ 3VA2 IEC ТИПОРАЗМЕР 160 КЛАСС ОТКЛЮЧАЮЩЕЙ СПОСОБНОСТИ L ICU=150KA @ 415 В 4-ПОЛ., ЗАЩИТА ЛИНИИ ETU860, LSIG, IN=160A ЗАЩИТА ОТ ПЕРЕГРУЗКИ IR=64A ...160A ЗАЩИТА ОТ ТОКА КЗ ISD=0,6..10X IN, II=1,5..10X IN ЗАЩИТА НЕЙТРАЛИ РЕГУЛИР. (ВЫКЛ., ДО 100%) ЗАЩИТА ОТ ЗАМЫКАНИЯ НА ЗЕМЛЮ, ПЕРЕКЛЮЧАЕМАЯ IG=0,2... 1 X IN, TG=0,05-0,8МСЕК ШИННОЕ ПРИСОЕДИНЕНИЕ | 2553.8 | 15 | 3VA2116-8KQ42-0AA0 |  |  | 1 | 1 | 1 |  | LF |  | P360 | 5374 | 1CB
3VA21168KQ460AA0 | ВЫКЛЮЧАТЕЛЬ 3VA2 IEC ТИПОРАЗМЕР 160 КЛАСС ОТКЛЮЧАЮЩЕЙ СПОСОБНОСТИ L ICU=150KA @ 415 В 4-ПОЛ., ЗАЩИТА ЛИНИИ ETU860, LSIG, IN=160A ЗАЩИТА ОТ ПЕРЕГРУЗКИ IR=64A ...160A ЗАЩИТА ОТ ТОКА КЗ ISD=0,6..10X IN, II=1,5..10X IN ЗАЩИТА НЕЙТРАЛИ РЕГУЛИР. (ВЫКЛ., ДО 100%) ЗАЩИТА ОТ ЗАМЫКАНИЯ НА ЗЕМЛЮ, ПЕРЕКЛЮЧАЕМАЯ IG=0,2... 1 X IN, TG=0,05-0,8МСЕК ПРИСОЕДИНЕНИЕ КАБЕЛЕМ | 2587.7 | 15 | 3VA2116-8KQ46-0AA0 |  |  | 1 | 1 | 1 |  | LF |  | P360 | 5374 | 1CB
3VA21255HL320AA0 | ВЫКЛЮЧАТЕЛЬ 3VA2 IEC ТИПОРАЗМЕР 160 КЛАСС ОТКЛЮЧАЮЩЕЙ СПОСОБНОСТИ M ICU=55KA @ 415 В 3-ПОЛ., ЗАЩИТА ЛИНИИ ETU320, LI, IN=25A ЗАЩИТА ОТ ПЕРЕГРУЗКИ IR=10A ...25A ЗАЩИТА ОТ ТОКА КЗ II=1,5...12 X IN ШИННОЕ ПРИСОЕДИНЕНИЕ | 548.05 | 15 | 3VA2125-5HL32-0AA0 |  |  | 1 | 1 | 1 |  | LF |  | P360 | 5374 | 1CB
3VA21255HL360AA0 | ВЫКЛЮЧАТЕЛЬ 3VA2 IEC ТИПОРАЗМЕР 160 КЛАСС ОТКЛЮЧАЮЩЕЙ СПОСОБНОСТИ M ICU=55KA @ 415 В 3-ПОЛ., ЗАЩИТА ЛИНИИ ETU320, LI, IN=25A ЗАЩИТА ОТ ПЕРЕГРУЗКИ IR=10A ...25A ЗАЩИТА ОТ ТОКА КЗ II=1,5...12 X IN ПРИСОЕДИНЕНИЕ КАБЕЛЕМ | 576.3 | 15 | 3VA2125-5HL36-0AA0 |  |  | 1 | 1 | 1 |  | LF |  | P360 | 5374 | 1CB
3VA21255HL420AA0 | ВЫКЛЮЧАТЕЛЬ 3VA2 IEC ТИПОРАЗМЕР 160 КЛАСС ОТКЛЮЧАЮЩЕЙ СПОСОБНОСТИ M ICU=55KA @ 415 В 4-ПОЛ., ЗАЩИТА ЛИНИИ ETU320, LI, IN=25A ЗАЩИТА ОТ ПЕРЕГРУЗКИ IR=10A ...25A ЗАЩИТА ОТ ТОКА КЗ II=1,5...12 X IN ЗАЩИТА НЕЙТРАЛИ РЕГУЛИР.(ВЫКЛ.,100%) ШИННОЕ ПРИСОЕДИНЕНИЕ | 692.69 | 15 | 3VA2125-5HL42-0AA0 |  |  | 1 | 1 | 1 |  | LF |  | P360 | 5374 | 1CB
3VA21255HL460AA0 | ВЫКЛЮЧАТЕЛЬ 3VA2 IEC ТИПОРАЗМЕР 160 КЛАСС ОТКЛЮЧАЮЩЕЙ СПОСОБНОСТИ M ICU=55KA @ 415 В 4-ПОЛ., ЗАЩИТА ЛИНИИ ETU320, LI, IN=25A ЗАЩИТА ОТ ПЕРЕГРУЗКИ IR=10A ...25A ЗАЩИТА ОТ ТОКА КЗ II=1,5...12 X IN ЗАЩИТА НЕЙТРАЛИ РЕГУЛИР.(ВЫКЛ.,100%) ПРИСОЕДИНЕНИЕ КАБЕЛЕМ | 729.98 | 15 | 3VA2125-5HL46-0AA0 |  |  | 1 | 1 | 1 |  | LF |  | P360 | 5374 | 1CB
3VA21255HM320AA0 | ВЫКЛЮЧАТЕЛЬ 3VA2 IEC ТИПОРАЗМЕР 160 КЛАСС ОТКЛЮЧАЮЩЕЙ СПОСОБНОСТИ M ICU=55KA @ 415 В 3-ПОЛ., ЗАЩИТА ЛИНИИ ETU330, LIG, IN=25A ЗАЩИТА ОТ ПЕРЕГРУЗКИ IR=10A ...25A ЗАЩИТА ОТ ТОКА КЗ II=1,5...12 X IN ЗАЩИТА ОТ ЗАМЫКАНИЯ НА ЗЕМЛЮ IG=0,2... 1 X IN, TG=0,1/0,3МСЕК ШИННОЕ ПРИСОЕДИНЕНИЕ | 836.2 | 15 | 3VA2125-5HM32-0AA0 |  |  | 1 | 1 | 1 |  | LF |  | P360 | 5374 | 1CB
3VA21255HM360AA0 | ВЫКЛЮЧАТЕЛЬ 3VA2 IEC ТИПОРАЗМЕР 160 КЛАСС ОТКЛЮЧАЮЩЕЙ СПОСОБНОСТИ M ICU=55KA @ 415 В 3-ПОЛ., ЗАЩИТА ЛИНИИ ETU330, LIG, IN=25A ЗАЩИТА ОТ ПЕРЕГРУЗКИ IR=10A ...25A ЗАЩИТА ОТ ТОКА КЗ II=1,5...12 X IN ЗАЩИТА ОТ ЗАМЫКАНИЯ НА ЗЕМЛЮ IG=0,2... 1 X IN, TG=0,1/0,3МСЕК ПРИСОЕДИНЕНИЕ КАБЕЛЕМ | 864.45 | 15 | 3VA2125-5HM36-0AA0 |  |  | 1 | 1 | 1 |  | LF |  | P360 | 5374 | 1CB
3VA21255HM420AA0 | ВЫКЛЮЧАТЕЛЬ 3VA2 IEC ТИПОРАЗМЕР 160 КЛАСС ОТКЛЮЧАЮЩЕЙ СПОСОБНОСТИ M ICU=55KA @ 415 В 4-ПОЛ., ЗАЩИТА ЛИНИИ ETU330, LIG, IN=25A ЗАЩИТА ОТ ПЕРЕГРУЗКИ IR=10A ...25A ЗАЩИТА ОТ ТОКА КЗ II=1,5...12 X IN ЗАЩИТА НЕЙТРАЛИ РЕГУЛИР.(ВЫКЛ.,100%) ЗАЩИТА ОТ ЗАМЫКАНИЯ НА ЗЕМЛЮ IG=0,2... 1 X IN, TG=0,1-0,3МСЕК ШИННОЕ ПРИСОЕДИНЕНИЕ | 979.71 | 15 | 3VA2125-5HM42-0AA0 |  |  | 1 | 1 | 1 |  | LF |  | P360 | 5374 | 1CB
3VA21255HM460AA0 | ВЫКЛЮЧАТЕЛЬ 3VA2 IEC ТИПОРАЗМЕР 160 КЛАСС ОТКЛЮЧАЮЩЕЙ СПОСОБНОСТИ M ICU=55KA @ 415 В 4-ПОЛ., ЗАЩИТА ЛИНИИ ETU330, LIG, IN=25A ЗАЩИТА ОТ ПЕРЕГРУЗКИ IR=10A ...25A ЗАЩИТА ОТ ТОКА КЗ II=1,5...12 X IN ЗАЩИТА НЕЙТРАЛИ РЕГУЛИР.(ВЫКЛ.,100%) ЗАЩИТА ОТ ЗАМЫКАНИЯ НА ЗЕМЛЮ IG=0,2... 1 X IN, TG=0,1-0,3МСЕК ПРИСОЕДИНЕНИЕ КАБЕЛЕМ | 1017 | 15 | 3VA2125-5HM46-0AA0 |  |  | 1 | 1 | 1 |  | LF |  | P360 | 5374 | 1CB
3VA21255HN320AA0 | ВЫКЛЮЧАТЕЛЬ 3VA2 IEC ТИПОРАЗМЕР 160 КЛАСС ОТКЛЮЧАЮЩЕЙ СПОСОБНОСТИ M ICU=55KA @ 415 В 3-ПОЛ., ЗАЩИТА ЛИНИИ ETU350, LSI, IN=25A ЗАЩИТА ОТ ПЕРЕГРУЗКИ IR=10A ...25A ЗАЩИТА ОТ ТОКА КЗ ISD=1,5... 10 X IR, II=12 X IN ШИННОЕ ПРИСОЕДИНЕНИЕ | 616.98 | 15 | 3VA2125-5HN32-0AA0 |  |  | 1 | 1 | 1 |  | LF |  | P360 | 5374 | 1CB
3VA21255HN360AA0 | ВЫКЛЮЧАТЕЛЬ 3VA2 IEC ТИПОРАЗМЕР 160 КЛАСС ОТКЛЮЧАЮЩЕЙ СПОСОБНОСТИ M ICU=55KA @ 415 В 3-ПОЛ., ЗАЩИТА ЛИНИИ ETU350, LSI, IN=25A ЗАЩИТА ОТ ПЕРЕГРУЗКИ IR=10A ...25A ЗАЩИТА ОТ ТОКА КЗ ISD=1,5... 10 X IR, II=12 X IN ПРИСОЕДИНЕНИЕ КАБЕЛЕМ | 645.23 | 15 | 3VA2125-5HN36-0AA0 |  |  | 1 | 1 | 1 |  | LF |  | P360 | 5374 | 1CB
3VA21255HN420AA0 | ВЫКЛЮЧАТЕЛЬ 3VA2 IEC ТИПОРАЗМЕР 160 КЛАСС ОТКЛЮЧАЮЩЕЙ СПОСОБНОСТИ M ICU=55KA @ 415 В 4-ПОЛ., ЗАЩИТА ЛИНИИ ETU350, LSI, IN=25A ЗАЩИТА ОТ ПЕРЕГРУЗКИ IR=10A ...25A ЗАЩИТА ОТ ТОКА КЗ ISD=1,5... 10 X IR, II=12 X IN ЗАЩИТА НЕЙТРАЛИ РЕГУЛИР.(ВЫКЛ.,100%) ШИННОЕ ПРИСОЕДИНЕНИЕ | 760.49 | 15 | 3VA2125-5HN42-0AA0 |  |  | 1 | 1 | 1 |  | LF |  | P360 | 5374 | 1CB
3VA21255HN460AA0 | ВЫКЛЮЧАТЕЛЬ 3VA2 IEC ТИПОРАЗМЕР 160 КЛАСС ОТКЛЮЧАЮЩЕЙ СПОСОБНОСТИ M ICU=55KA @ 415 В 4-ПОЛ., ЗАЩИТА ЛИНИИ ETU350, LSI, IN=25A ЗАЩИТА ОТ ПЕРЕГРУЗКИ IR=10A ...25A ЗАЩИТА ОТ ТОКА КЗ ISD=1,5... 10 X IR, II=12 X IN ЗАЩИТА НЕЙТРАЛИ РЕГУЛИР.(ВЫКЛ.,100%) ПРИСОЕДИНЕНИЕ КАБЕЛЕМ | 797.78 | 15 | 3VA2125-5HN46-0AA0 |  |  | 1 | 1 | 1 |  | LF |  | P360 | 5374 | 1CB
3VA21255JP320AA0 | ВЫКЛЮЧАТЕЛЬ 3VA2 IEC ТИПОРАЗМЕР 160 КЛАСС ОТКЛЮЧАЮЩЕЙ СПОСОБНОСТИ M ICU=55KA @ 415 В 3-ПОЛ., ЗАЩИТА ЛИНИИ ETU550, LSI, IN=25A ЗАЩИТА ОТ ПЕРЕГРУЗКИ IR=10A ...25A ЗАЩИТА ОТ ТОКА КЗ ISD=0,6..10X IN, II=1,5..12X IN ЗАЩИТА НЕЙТРАЛИ ОПЦИЯ С ВНЕШНИМ ТТ,ДО 160% ШИННОЕ ПРИСОЕДИНЕНИЕ | 1097.23 | 15 | 3VA2125-5JP32-0AA0 |  |  | 1 | 1 | 1 |  | LF |  | P360 | 5374 | 1CB
3VA21255JP360AA0 | ВЫКЛЮЧАТЕЛЬ 3VA2 IEC ТИПОРАЗМЕР 160 КЛАСС ОТКЛЮЧАЮЩЕЙ СПОСОБНОСТИ M ICU=55KA @ 415 В 3-ПОЛ., ЗАЩИТА ЛИНИИ ETU550, LSI, IN=25A ЗАЩИТА ОТ ПЕРЕГРУЗКИ IR=10A ...25A ЗАЩИТА ОТ ТОКА КЗ ISD=0,6..10X IN, II=1,5..12X IN ЗАЩИТА НЕЙТРАЛИ ОПЦИЯ С ВНЕШНИМ ТТ,ДО 160% ПРИСОЕДИНЕНИЕ КАБЕЛЕМ | 1124.35 | 15 | 3VA2125-5JP36-0AA0 |  |  | 1 | 1 | 1 |  | LF |  | P360 | 5374 | 1CB
3VA21255JP420AA0 | ВЫКЛЮЧАТЕЛЬ 3VA2 IEC ТИПОРАЗМЕР 160 КЛАСС ОТКЛЮЧАЮЩЕЙ СПОСОБНОСТИ M ICU=55KA @ 415 В 4-ПОЛ., ЗАЩИТА ЛИНИИ ETU550, LSI, IN=25A ЗАЩИТА ОТ ПЕРЕГРУЗКИ IR=10A ...25A ЗАЩИТА ОТ ТОКА КЗ ISD=0,6..10X IN, II=1,5..12X IN ЗАЩИТА НЕЙТРАЛИ РЕГУЛИР. (ВЫКЛ., ДО 160%) ШИННОЕ ПРИСОЕДИНЕНИЕ | 1243 | 15 | 3VA2125-5JP42-0AA0 |  |  | 1 | 1 | 1 |  | LF |  | P360 | 5374 | 1CB
3VA21255JP460AA0 | ВЫКЛЮЧАТЕЛЬ 3VA2 IEC ТИПОРАЗМЕР 160 КЛАСС ОТКЛЮЧАЮЩЕЙ СПОСОБНОСТИ M ICU=55KA @ 415 В 4-ПОЛ., ЗАЩИТА ЛИНИИ ETU550, LSI, IN=25A ЗАЩИТА ОТ ПЕРЕГРУЗКИ IR=10A ...25A ЗАЩИТА ОТ ТОКА КЗ ISD=0,6..10X IN, II=1,5..12X IN ЗАЩИТА НЕЙТРАЛИ РЕГУЛИР. (ВЫКЛ., ДО 160%) ПРИСОЕДИНЕНИЕ КАБЕЛЕМ | 1276.9 | 15 | 3VA2125-5JP46-0AA0 |  |  | 1 | 1 | 1 |  | LF |  | P360 | 5374 | 1CB
3VA21255JQ320AA0 | ВЫКЛЮЧАТЕЛЬ 3VA2 IEC ТИПОРАЗМЕР 160 КЛАСС ОТКЛЮЧАЮЩЕЙ СПОСОБНОСТИ M ICU=55KA @ 415 В 3-ПОЛ., ЗАЩИТА ЛИНИИ ETU560, LSIG, IN=25A ЗАЩИТА ОТ ПЕРЕГРУЗКИ IR=10A ...25A ЗАЩИТА ОТ ТОКА КЗ ISD=0,6..10X IN, II=1,5..12X IN ЗАЩИТА НЕЙТРАЛИ ОПЦИЯ С ВНЕШНИМ ТТ,ДО 160% ЗАЩИТА ОТ ЗАМЫКАНИЯ НА ЗЕМЛЮ, ПЕРЕКЛЮЧАЕМАЯ IG=0,2... 1 X IN, TG=0,05-0,8МСЕК ШИННОЕ ПРИСОЕДИНЕНИЕ | 1378.6 | 15 | 3VA2125-5JQ32-0AA0 |  |  | 1 | 1 | 1 |  | LF |  | P360 | 5374 | 1CB
3VA21255JQ360AA0 | ВЫКЛЮЧАТЕЛЬ 3VA2 IEC ТИПОРАЗМЕР 160 КЛАСС ОТКЛЮЧАЮЩЕЙ СПОСОБНОСТИ M ICU=55KA @ 415 В 3-ПОЛ., ЗАЩИТА ЛИНИИ ETU560, LSIG, IN=25A ЗАЩИТА ОТ ПЕРЕГРУЗКИ IR=10A ...25A ЗАЩИТА ОТ ТОКА КЗ ISD=0,6..10X IN, II=1,5..12X IN ЗАЩИТА НЕЙТРАЛИ ОПЦИЯ С ВНЕШНИМ ТТ,ДО 160% ЗАЩИТА ОТ ЗАМЫКАНИЯ НА ЗЕМЛЮ, ПЕРЕКЛЮЧАЕМАЯ IG=0,2... 1 X IN, TG=0,05-0,8МСЕК ПРИСОЕДИНЕНИЕ КАБЕЛЕМ | 1412.5 | 15 | 3VA2125-5JQ36-0AA0 |  |  | 1 | 1 | 1 |  | LF |  | P360 | 5374 | 1CB
3VA21255JQ420AA0 | ВЫКЛЮЧАТЕЛЬ 3VA2 IEC ТИПОРАЗМЕР 160 КЛАСС ОТКЛЮЧАЮЩЕЙ СПОСОБНОСТИ M ICU=55KA @ 415 В 4-ПОЛ., ЗАЩИТА ЛИНИИ ETU560, LSIG, IN=25A ЗАЩИТА ОТ ПЕРЕГРУЗКИ IR=10A ...25A ЗАЩИТА ОТ ТОКА КЗ ISD=0,6..10X IN, II=1,5..12X IN ЗАЩИТА НЕЙТРАЛИ РЕГУЛИР. (ВЫКЛ., ДО 160%) ЗАЩИТА ОТ ЗАМЫКАНИЯ НА ЗЕМЛЮ, ПЕРЕКЛЮЧАЕМАЯ IG=0,2... 1 X IN, TG=0,05-0,8МСЕК ШИННОЕ ПРИСОЕДИНЕНИЕ | 1536.8 | 15 | 3VA2125-5JQ42-0AA0 |  |  | 1 | 1 | 1 |  | LF |  | P360 | 5374 | 1CB
3VA21255JQ460AA0 | ВЫКЛЮЧАТЕЛЬ 3VA2 IEC ТИПОРАЗМЕР 160 КЛАСС ОТКЛЮЧАЮЩЕЙ СПОСОБНОСТИ M ICU=55KA @ 415 В 4-ПОЛ., ЗАЩИТА ЛИНИИ ETU560, LSIG, IN=25A ЗАЩИТА ОТ ПЕРЕГРУЗКИ IR=10A ...25A ЗАЩИТА ОТ ТОКА КЗ ISD=0,6..10X IN, II=1,5..12X IN ЗАЩИТА НЕЙТРАЛИ РЕГУЛИР. (ВЫКЛ., ДО 160%) ЗАЩИТА ОТ ЗАМЫКАНИЯ НА ЗЕМЛЮ, ПЕРЕКЛЮЧАЕМАЯ IG=0,2... 1 X IN, TG=0,05-0,8МСЕК ПРИСОЕДИНЕНИЕ КАБЕЛЕМ | 1570.7 | 15 | 3VA2125-5JQ46-0AA0 |  |  | 1 | 1 | 1 |  | LF |  | P360 | 5374 | 1CB
3VA21255KP320AA0 | ВЫКЛЮЧАТЕЛЬ 3VA2 IEC ТИПОРАЗМЕР 160 КЛАСС ОТКЛЮЧАЮЩЕЙ СПОСОБНОСТИ M ICU=55KA @ 415 В 3-ПОЛ., ЗАЩИТА ЛИНИИ ETU850, LSI, IN=25A ЗАЩИТА ОТ ПЕРЕГРУЗКИ IR=10A ...25A ЗАЩИТА ОТ ТОКА КЗ ISD=0,6..10X IN, II=1,5..12X IN ЗАЩИТА НЕЙТРАЛИ ОПЦИЯ С ВНЕШНИМ ТТ,ДО 160% ШИННОЕ ПРИСОЕДИНЕНИЕ | 1333.4 | 15 | 3VA2125-5KP32-0AA0 |  |  | 1 | 1 | 1 |  | LF |  | P360 | 5374 | 1CB
3VA21255KP360AA0 | ВЫКЛЮЧАТЕЛЬ 3VA2 IEC ТИПОРАЗМЕР 160 КЛАСС ОТКЛЮЧАЮЩЕЙ СПОСОБНОСТИ M ICU=55KA @ 415 В 3-ПОЛ., ЗАЩИТА ЛИНИИ ETU850, LSI, IN=25A ЗАЩИТА ОТ ПЕРЕГРУЗКИ IR=10A ...25A ЗАЩИТА ОТ ТОКА КЗ ISD=0,6..10X IN, II=1,5..12X IN ЗАЩИТА НЕЙТРАЛИ ОПЦИЯ С ВНЕШНИМ ТТ,ДО 160% ПРИСОЕДИНЕНИЕ КАБЕЛЕМ | 1356 | 15 | 3VA2125-5KP36-0AA0 |  |  | 1 | 1 | 1 |  | LF |  | P360 | 5374 | 1CB
3VA21255KP420AA0 | ВЫКЛЮЧАТЕЛЬ 3VA2 IEC ТИПОРАЗМЕР 160 КЛАСС ОТКЛЮЧАЮЩЕЙ СПОСОБНОСТИ M ICU=55KA @ 415 В 4-ПОЛ., ЗАЩИТА ЛИНИИ ETU850, LSI, IN=25A ЗАЩИТА ОТ ПЕРЕГРУЗКИ IR=10A ...25A ЗАЩИТА ОТ ТОКА КЗ ISD=0,6..10X IN, II=1,5..12X IN ЗАЩИТА НЕЙТРАЛИ РЕГУЛИР. (ВЫКЛ., ДО 160%) ШИННОЕ ПРИСОЕДИНЕНИЕ | 1491.6 | 15 | 3VA2125-5KP42-0AA0 |  |  | 1 | 1 | 1 |  | LF |  | P360 | 5374 | 1CB
3VA21255KP460AA0 | ВЫКЛЮЧАТЕЛЬ 3VA2 IEC ТИПОРАЗМЕР 160 КЛАСС ОТКЛЮЧАЮЩЕЙ СПОСОБНОСТИ M ICU=55KA @ 415 В 4-ПОЛ., ЗАЩИТА ЛИНИИ ETU850, LSI, IN=25A ЗАЩИТА ОТ ПЕРЕГРУЗКИ IR=10A ...25A ЗАЩИТА ОТ ТОКА КЗ ISD=0,6..10X IN, II=1,5..12X IN ЗАЩИТА НЕЙТРАЛИ РЕГУЛИР. (ВЫКЛ., ДО 160%) ПРИСОЕДИНЕНИЕ КАБЕЛЕМ | 1525.5 | 15 | 3VA2125-5KP46-0AA0 |  |  | 1 | 1 | 1 |  | LF |  | P360 | 5374 | 1CB
3VA21255KQ320AA0 | ВЫКЛЮЧАТЕЛЬ 3VA2 IEC ТИПОРАЗМЕР 160 КЛАСС ОТКЛЮЧАЮЩЕЙ СПОСОБНОСТИ M ICU=55KA @ 415 В 3-ПОЛ., ЗАЩИТА ЛИНИИ ETU860, LSIG, IN=25A ЗАЩИТА ОТ ПЕРЕГРУЗКИ IR=10A ...25A ЗАЩИТА ОТ ТОКА КЗ ISD=0,6..10X IN, II=1,5..12X IN ЗАЩИТА НЕЙТРАЛИ ОПЦИЯ С ВНЕШНИМ ТТ,ДО 160% ЗАЩИТА ОТ ЗАМЫКАНИЯ НА ЗЕМЛЮ, ПЕРЕКЛЮЧАЕМАЯ IG=0,2... 1 X IN, TG=0,05-0,8МСЕК ШИННОЕ ПРИСОЕДИНЕНИЕ | 1502.9 | 15 | 3VA2125-5KQ32-0AA0 |  |  | 1 | 1 | 1 |  | LF |  | P360 | 5374 | 1CB
3VA21255KQ360AA0 | ВЫКЛЮЧАТЕЛЬ 3VA2 IEC ТИПОРАЗМЕР 160 КЛАСС ОТКЛЮЧАЮЩЕЙ СПОСОБНОСТИ M ICU=55KA @ 415 В 3-ПОЛ., ЗАЩИТА ЛИНИИ ETU860, LSIG, IN=25A ЗАЩИТА ОТ ПЕРЕГРУЗКИ IR=10A ...25A ЗАЩИТА ОТ ТОКА КЗ ISD=0,6..10X IN, II=1,5..12X IN ЗАЩИТА НЕЙТРАЛИ ОПЦИЯ С ВНЕШНИМ ТТ,ДО 160% ЗАЩИТА ОТ ЗАМЫКАНИЯ НА ЗЕМЛЮ, ПЕРЕКЛЮЧАЕМАЯ IG=0,2... 1 X IN, TG=0,05-0,8МСЕК ПРИСОЕДИНЕНИЕ КАБЕЛЕМ | 1536.8 | 15 | 3VA2125-5KQ36-0AA0 |  |  | 1 | 1 | 1 |  | LF |  | P360 | 5374 | 1CB
3VA21255KQ420AA0 | ВЫКЛЮЧАТЕЛЬ 3VA2 IEC ТИПОРАЗМЕР 160 КЛАСС ОТКЛЮЧАЮЩЕЙ СПОСОБНОСТИ M ICU=55KA @ 415 В 4-ПОЛ., ЗАЩИТА ЛИНИИ ETU860, LSIG, IN=25A ЗАЩИТА ОТ ПЕРЕГРУЗКИ IR=10A ...25A ЗАЩИТА ОТ ТОКА КЗ ISD=0,6..10X IN, II=1,5..12X IN ЗАЩИТА НЕЙТРАЛИ РЕГУЛИР. (ВЫКЛ., ДО 160%) ЗАЩИТА ОТ ЗАМЫКАНИЯ НА ЗЕМЛЮ, ПЕРЕКЛЮЧАЕМАЯ IG=0,2... 1 X IN, TG=0,05-0,8МСЕК ШИННОЕ ПРИСОЕДИНЕНИЕ | 1638.5 | 15 | 3VA2125-5KQ42-0AA0 |  |  | 1 | 1 | 1 |  | LF |  | P360 | 5374 | 1CB
3VA21255KQ460AA0 | ВЫКЛЮЧАТЕЛЬ 3VA2 IEC ТИПОРАЗМЕР 160 КЛАСС ОТКЛЮЧАЮЩЕЙ СПОСОБНОСТИ M ICU=55KA @ 415 В 4-ПОЛ., ЗАЩИТА ЛИНИИ ETU860, LSIG, IN=25A ЗАЩИТА ОТ ПЕРЕГРУЗКИ IR=10A ...25A ЗАЩИТА ОТ ТОКА КЗ ISD=0,6..10X IN, II=1,5..12X IN ЗАЩИТА НЕЙТРАЛИ РЕГУЛИР. (ВЫКЛ., ДО 160%) ЗАЩИТА ОТ ЗАМЫКАНИЯ НА ЗЕМЛЮ, ПЕРЕКЛЮЧАЕМАЯ IG=0,2... 1 X IN, TG=0,05-0,8МСЕК ПРИСОЕДИНЕНИЕ КАБЕЛЕМ | 1683.7 | 15 | 3VA2125-5KQ46-0AA0 |  |  | 1 | 1 | 1 |  | LF |  | P360 | 5374 | 1CB
3VA21256HL320AA0 | ВЫКЛЮЧАТЕЛЬ 3VA2 IEC ТИПОРАЗМЕР 160 КЛАСС ОТКЛЮЧАЮЩЕЙ СПОСОБНОСТИ H ICU=85KA @ 415 В 3-ПОЛ., ЗАЩИТА ЛИНИИ ETU320, LI, IN=25A ЗАЩИТА ОТ ПЕРЕГРУЗКИ IR=10A ...25A ЗАЩИТА ОТ ТОКА КЗ II=1,5...12 X IN ШИННОЕ ПРИСОЕДИНЕНИЕ | 610.2 | 15 | 3VA2125-6HL32-0AA0 |  |  | 1 | 1 | 1 |  | LF |  | P360 | 5374 | 1CB
3VA21256HL360AA0 | ВЫКЛЮЧАТЕЛЬ 3VA2 IEC ТИПОРАЗМЕР 160 КЛАСС ОТКЛЮЧАЮЩЕЙ СПОСОБНОСТИ H ICU=85KA @ 415 В 3-ПОЛ., ЗАЩИТА ЛИНИИ ETU320, LI, IN=25A ЗАЩИТА ОТ ПЕРЕГРУЗКИ IR=10A ...25A ЗАЩИТА ОТ ТОКА КЗ II=1,5...12 X IN ПРИСОЕДИНЕНИЕ КАБЕЛЕМ | 637.32 | 15 | 3VA2125-6HL36-0AA0 |  |  | 1 | 1 | 1 |  | LF |  | P360 | 5374 | 1CB
3VA21256HL420AA0 | ВЫКЛЮЧАТЕЛЬ 3VA2 IEC ТИПОРАЗМЕР 160 КЛАСС ОТКЛЮЧАЮЩЕЙ СПОСОБНОСТИ H ICU=85KA @ 415 В 4-ПОЛ., ЗАЩИТА ЛИНИИ ETU320, LI, IN=25A ЗАЩИТА ОТ ПЕРЕГРУЗКИ IR=10A ...25A ЗАЩИТА ОТ ТОКА КЗ II=1,5...12 X IN ЗАЩИТА НЕЙТРАЛИ РЕГУЛИР.(ВЫКЛ.,100%) ШИННОЕ ПРИСОЕДИНЕНИЕ | 775.18 | 15 | 3VA2125-6HL42-0AA0 |  |  | 1 | 1 | 1 |  | LF |  | P360 | 5374 | 1CB
3VA21256HL460AA0 | ВЫКЛЮЧАТЕЛЬ 3VA2 IEC ТИПОРАЗМЕР 160 КЛАСС ОТКЛЮЧАЮЩЕЙ СПОСОБНОСТИ H ICU=85KA @ 415 В 4-ПОЛ., ЗАЩИТА ЛИНИИ ETU320, LI, IN=25A ЗАЩИТА ОТ ПЕРЕГРУЗКИ IR=10A ...25A ЗАЩИТА ОТ ТОКА КЗ II=1,5...12 X IN ЗАЩИТА НЕЙТРАЛИ РЕГУЛИР.(ВЫКЛ.,100%) ПРИСОЕДИНЕНИЕ КАБЕЛЕМ | 812.47 | 15 | 3VA2125-6HL46-0AA0 |  |  | 1 | 1 | 1 |  | LF |  | P360 | 5374 | 1CB
3VA21256HM320AA0 | ВЫКЛЮЧАТЕЛЬ 3VA2 IEC ТИПОРАЗМЕР 160 КЛАСС ОТКЛЮЧАЮЩЕЙ СПОСОБНОСТИ H ICU=85KA @ 415 В 3-ПОЛ., ЗАЩИТА ЛИНИИ ETU330, LIG, IN=25A ЗАЩИТА ОТ ПЕРЕГРУЗКИ IR=10A ...25A ЗАЩИТА ОТ ТОКА КЗ II=1,5...12 X IN ЗАЩИТА ОТ ЗАМЫКАНИЯ НА ЗЕМЛЮ IG=0,2... 1 X IN, TG=0,1/0,3МСЕК ШИННОЕ ПРИСОЕДИНЕНИЕ | 897.22 | 15 | 3VA2125-6HM32-0AA0 |  |  | 1 | 1 | 1 |  | LF |  | P360 | 5374 | 1CB
3VA21256HM360AA0 | ВЫКЛЮЧАТЕЛЬ 3VA2 IEC ТИПОРАЗМЕР 160 КЛАСС ОТКЛЮЧАЮЩЕЙ СПОСОБНОСТИ H ICU=85KA @ 415 В 3-ПОЛ., ЗАЩИТА ЛИНИИ ETU330, LIG, IN=25A ЗАЩИТА ОТ ПЕРЕГРУЗКИ IR=10A ...25A ЗАЩИТА ОТ ТОКА КЗ II=1,5...12 X IN ЗАЩИТА ОТ ЗАМЫКАНИЯ НА ЗЕМЛЮ IG=0,2... 1 X IN, TG=0,1/0,3МСЕК ПРИСОЕДИНЕНИЕ КАБЕЛЕМ | 924.34 | 15 | 3VA2125-6HM36-0AA0 |  |  | 1 | 1 | 1 |  | LF |  | P360 | 5374 | 1CB
3VA21256HM420AA0 | ВЫКЛЮЧАТЕЛЬ 3VA2 IEC ТИПОРАЗМЕР 160 КЛАСС ОТКЛЮЧАЮЩЕЙ СПОСОБНОСТИ H ICU=85KA @ 415 В 4-ПОЛ., ЗАЩИТА ЛИНИИ ETU330, LIG, IN=25A ЗАЩИТА ОТ ПЕРЕГРУЗКИ IR=10A ...25A ЗАЩИТА ОТ ТОКА КЗ II=1,5...12 X IN ЗАЩИТА НЕЙТРАЛИ РЕГУЛИР.(ВЫКЛ.,100%) ЗАЩИТА ОТ ЗАМЫКАНИЯ НА ЗЕМЛЮ IG=0,2... 1 X IN, TG=0,1-0,3МСЕК ШИННОЕ ПРИСОЕДИНЕНИЕ | 1064.46 | 15 | 3VA2125-6HM42-0AA0 |  |  | 1 | 1 | 1 |  | LF |  | P360 | 5374 | 1CB
3VA21256HM460AA0 | ВЫКЛЮЧАТЕЛЬ 3VA2 IEC ТИПОРАЗМЕР 160 КЛАСС ОТКЛЮЧАЮЩЕЙ СПОСОБНОСТИ H ICU=85KA @ 415 В 4-ПОЛ., ЗАЩИТА ЛИНИИ ETU330, LIG, IN=25A ЗАЩИТА ОТ ПЕРЕГРУЗКИ IR=10A ...25A ЗАЩИТА ОТ ТОКА КЗ II=1,5...12 X IN ЗАЩИТА НЕЙТРАЛИ РЕГУЛИР.(ВЫКЛ.,100%) ЗАЩИТА ОТ ЗАМЫКАНИЯ НА ЗЕМЛЮ IG=0,2... 1 X IN, TG=0,1-0,3МСЕК ПРИСОЕДИНЕНИЕ КАБЕЛЕМ | 1100.62 | 15 | 3VA2125-6HM46-0AA0 |  |  | 1 | 1 | 1 |  | LF |  | P360 | 5374 | 1CB
3VA21256HN320AA0 | ВЫКЛЮЧАТЕЛЬ 3VA2 IEC ТИПОРАЗМЕР 160 КЛАСС ОТКЛЮЧАЮЩЕЙ СПОСОБНОСТИ H ICU=85KA @ 415 В 3-ПОЛ., ЗАЩИТА ЛИНИИ ETU350, LSI, IN=25A ЗАЩИТА ОТ ПЕРЕГРУЗКИ IR=10A ...25A ЗАЩИТА ОТ ТОКА КЗ ISD=1,5... 10 X IR, II=12 X IN ШИННОЕ ПРИСОЕДИНЕНИЕ | 678 | 15 | 3VA2125-6HN32-0AA0 |  |  | 1 | 1 | 1 |  | LF |  | P360 | 5374 | 1CB
3VA21256HN360AA0 | ВЫКЛЮЧАТЕЛЬ 3VA2 IEC ТИПОРАЗМЕР 160 КЛАСС ОТКЛЮЧАЮЩЕЙ СПОСОБНОСТИ H ICU=85KA @ 415 В 3-ПОЛ., ЗАЩИТА ЛИНИИ ETU350, LSI, IN=25A ЗАЩИТА ОТ ПЕРЕГРУЗКИ IR=10A ...25A ЗАЩИТА ОТ ТОКА КЗ ISD=1,5... 10 X IR, II=12 X IN ПРИСОЕДИНЕНИЕ КАБЕЛЕМ | 706.25 | 15 | 3VA2125-6HN36-0AA0 |  |  | 1 | 1 | 1 |  | LF |  | P360 | 5374 | 1CB
3VA21256HN420AA0 | ВЫКЛЮЧАТЕЛЬ 3VA2 IEC ТИПОРАЗМЕР 160 КЛАСС ОТКЛЮЧАЮЩЕЙ СПОСОБНОСТИ H ICU=85KA @ 415 В 4-ПОЛ., ЗАЩИТА ЛИНИИ ETU350, LSI, IN=25A ЗАЩИТА ОТ ПЕРЕГРУЗКИ IR=10A ...25A ЗАЩИТА ОТ ТОКА КЗ ISD=1,5... 10 X IR, II=12 X IN ЗАЩИТА НЕЙТРАЛИ РЕГУЛИР.(ВЫКЛ.,100%) ШИННОЕ ПРИСОЕДИНЕНИЕ | 844.11 | 15 | 3VA2125-6HN42-0AA0 |  |  | 1 | 1 | 1 |  | LF |  | P360 | 5374 | 1CB
3VA21256HN460AA0 | ВЫКЛЮЧАТЕЛЬ 3VA2 IEC ТИПОРАЗМЕР 160 КЛАСС ОТКЛЮЧАЮЩЕЙ СПОСОБНОСТИ H ICU=85KA @ 415 В 4-ПОЛ., ЗАЩИТА ЛИНИИ ETU350, LSI, IN=25A ЗАЩИТА ОТ ПЕРЕГРУЗКИ IR=10A ...25A ЗАЩИТА ОТ ТОКА КЗ ISD=1,5... 10 X IR, II=12 X IN ЗАЩИТА НЕЙТРАЛИ РЕГУЛИР.(ВЫКЛ.,100%) ПРИСОЕДИНЕНИЕ КАБЕЛЕМ | 881.4 | 15 | 3VA2125-6HN46-0AA0 |  |  | 1 | 1 | 1 |  | LF |  | P360 | 5374 | 1CB
3VA21256JP320AA0 | ВЫКЛЮЧАТЕЛЬ 3VA2 IEC ТИПОРАЗМЕР 160 КЛАСС ОТКЛЮЧАЮЩЕЙ СПОСОБНОСТИ H ICU=85KA @ 415 В 3-ПОЛ., ЗАЩИТА ЛИНИИ ETU550, LSI, IN=25A ЗАЩИТА ОТ ПЕРЕГРУЗКИ IR=10A ...25A ЗАЩИТА ОТ ТОКА КЗ ISD=0,6..10X IN, II=1,5..12X IN ЗАЩИТА НЕЙТРАЛИ ОПЦИЯ С ВНЕШНИМ ТТ,ДО 160% ШИННОЕ ПРИСОЕДИНЕНИЕ | 1152.6 | 15 | 3VA2125-6JP32-0AA0 |  |  | 1 | 1 | 1 |  | LF |  | P360 | 5374 | 1CB
3VA21256JP360AA0 | ВЫКЛЮЧАТЕЛЬ 3VA2 IEC ТИПОРАЗМЕР 160 КЛАСС ОТКЛЮЧАЮЩЕЙ СПОСОБНОСТИ H ICU=85KA @ 415 В 3-ПОЛ., ЗАЩИТА ЛИНИИ ETU550, LSI, IN=25A ЗАЩИТА ОТ ПЕРЕГРУЗКИ IR=10A ...25A ЗАЩИТА ОТ ТОКА КЗ ISD=0,6..10X IN, II=1,5..12X IN ЗАЩИТА НЕЙТРАЛИ ОПЦИЯ С ВНЕШНИМ ТТ,ДО 160% ПРИСОЕДИНЕНИЕ КАБЕЛЕМ | 1186.5 | 15 | 3VA2125-6JP36-0AA0 |  |  | 1 | 1 | 1 |  | LF |  | P360 | 5374 | 1CB
3VA21256JP420AA0 | ВЫКЛЮЧАТЕЛЬ 3VA2 IEC ТИПОРАЗМЕР 160 КЛАСС ОТКЛЮЧАЮЩЕЙ СПОСОБНОСТИ H ICU=85KA @ 415 В 4-ПОЛ., ЗАЩИТА ЛИНИИ ETU550, LSI, IN=25A ЗАЩИТА ОТ ПЕРЕГРУЗКИ IR=10A ...25A ЗАЩИТА ОТ ТОКА КЗ ISD=0,6..10X IN, II=1,5..12X IN ЗАЩИТА НЕЙТРАЛИ РЕГУЛИР. (ВЫКЛ., ДО 160%) ШИННОЕ ПРИСОЕДИНЕНИЕ | 1322.1 | 15 | 3VA2125-6JP42-0AA0 |  |  | 1 | 1 | 1 |  | LF |  | P360 | 5374 | 1CB
3VA21256JP460AA0 | ВЫКЛЮЧАТЕЛЬ 3VA2 IEC ТИПОРАЗМЕР 160 КЛАСС ОТКЛЮЧАЮЩЕЙ СПОСОБНОСТИ H ICU=85KA @ 415 В 4-ПОЛ., ЗАЩИТА ЛИНИИ ETU550, LSI, IN=25A ЗАЩИТА ОТ ПЕРЕГРУЗКИ IR=10A ...25A ЗАЩИТА ОТ ТОКА КЗ ISD=0,6..10X IN, II=1,5..12X IN ЗАЩИТА НЕЙТРАЛИ РЕГУЛИР. (ВЫКЛ., ДО 160%) ПРИСОЕДИНЕНИЕ КАБЕЛЕМ | 1356 | 15 | 3VA2125-6JP46-0AA0 |  |  | 1 | 1 | 1 |  | LF |  | P360 | 5374 | 1CB
3VA21256JQ320AA0 | ВЫКЛЮЧАТЕЛЬ 3VA2 IEC ТИПОРАЗМЕР 160 КЛАСС ОТКЛЮЧАЮЩЕЙ СПОСОБНОСТИ H ICU=85KA @ 415 В 3-ПОЛ., ЗАЩИТА ЛИНИИ ETU560, LSIG, IN=25A ЗАЩИТА ОТ ПЕРЕГРУЗКИ IR=10A ...25A ЗАЩИТА ОТ ТОКА КЗ ISD=0,6..10X IN, II=1,5..12X IN ЗАЩИТА НЕЙТРАЛИ ОПЦИЯ С ВНЕШНИМ ТТ,ДО 160% ЗАЩИТА ОТ ЗАМЫКАНИЯ НА ЗЕМЛЮ, ПЕРЕКЛЮЧАЕМАЯ IG=0,2... 1 X IN, TG=0,05-0,8МСЕК ШИННОЕ ПРИСОЕДИНЕНИЕ | 1457.7 | 15 | 3VA2125-6JQ32-0AA0 |  |  | 1 | 1 | 1 |  | LF |  | P360 | 5374 | 1CB
3VA21256JQ360AA0 | ВЫКЛЮЧАТЕЛЬ 3VA2 IEC ТИПОРАЗМЕР 160 КЛАСС ОТКЛЮЧАЮЩЕЙ СПОСОБНОСТИ H ICU=85KA @ 415 В 3-ПОЛ., ЗАЩИТА ЛИНИИ ETU560, LSIG, IN=25A ЗАЩИТА ОТ ПЕРЕГРУЗКИ IR=10A ...25A ЗАЩИТА ОТ ТОКА КЗ ISD=0,6..10X IN, II=1,5..12X IN ЗАЩИТА НЕЙТРАЛИ ОПЦИЯ С ВНЕШНИМ ТТ,ДО 160% ЗАЩИТА ОТ ЗАМЫКАНИЯ НА ЗЕМЛЮ, ПЕРЕКЛЮЧАЕМАЯ IG=0,2... 1 X IN, TG=0,05-0,8МСЕК ПРИСОЕДИНЕНИЕ КАБЕЛЕМ | 1480.3 | 15 | 3VA2125-6JQ36-0AA0 |  |  | 1 | 1 | 1 |  | LF |  | P360 | 5374 | 1CB
3VA21256JQ420AA0 | ВЫКЛЮЧАТЕЛЬ 3VA2 IEC ТИПОРАЗМЕР 160 КЛАСС ОТКЛЮЧАЮЩЕЙ СПОСОБНОСТИ H ICU=85KA @ 415 В 4-ПОЛ., ЗАЩИТА ЛИНИИ ETU560, LSIG, IN=25A ЗАЩИТА ОТ ПЕРЕГРУЗКИ IR=10A ...25A ЗАЩИТА ОТ ТОКА КЗ ISD=0,6..10X IN, II=1,5..12X IN ЗАЩИТА НЕЙТРАЛИ РЕГУЛИР. (ВЫКЛ., ДО 160%) ЗАЩИТА ОТ ЗАМЫКАНИЯ НА ЗЕМЛЮ, ПЕРЕКЛЮЧАЕМАЯ IG=0,2... 1 X IN, TG=0,05-0,8МСЕК ШИННОЕ ПРИСОЕДИНЕНИЕ | 1615.9 | 15 | 3VA2125-6JQ42-0AA0 |  |  | 1 | 1 | 1 |  | LF |  | P360 | 5374 | 1CB
3VA21256JQ460AA0 | ВЫКЛЮЧАТЕЛЬ 3VA2 IEC ТИПОРАЗМЕР 160 КЛАСС ОТКЛЮЧАЮЩЕЙ СПОСОБНОСТИ H ICU=85KA @ 415 В 4-ПОЛ., ЗАЩИТА ЛИНИИ ETU560, LSIG, IN=25A ЗАЩИТА ОТ ПЕРЕГРУЗКИ IR=10A ...25A ЗАЩИТА ОТ ТОКА КЗ ISD=0,6..10X IN, II=1,5..12X IN ЗАЩИТА НЕЙТРАЛИ РЕГУЛИР. (ВЫКЛ., ДО 160%) ЗАЩИТА ОТ ЗАМЫКАНИЯ НА ЗЕМЛЮ, ПЕРЕКЛЮЧАЕМАЯ IG=0,2... 1 X IN, TG=0,05-0,8МСЕК ПРИСОЕДИНЕНИЕ КАБЕЛЕМ | 1649.8 | 15 | 3VA2125-6JQ46-0AA0 |  |  | 1 | 1 | 1 |  | LF |  | P360 | 5374 | 1CB
3VA21256KP320AA0 | ВЫКЛЮЧАТЕЛЬ 3VA2 IEC ТИПОРАЗМЕР 160 КЛАСС ОТКЛЮЧАЮЩЕЙ СПОСОБНОСТИ H ICU=85KA @ 415 В 3-ПОЛ., ЗАЩИТА ЛИНИИ ETU850, LSI, IN=25A ЗАЩИТА ОТ ПЕРЕГРУЗКИ IR=10A ...25A ЗАЩИТА ОТ ТОКА КЗ ISD=0,6..10X IN, II=1,5..12X IN ЗАЩИТА НЕЙТРАЛИ ОПЦИЯ С ВНЕШНИМ ТТ,ДО 160% ШИННОЕ ПРИСОЕДИНЕНИЕ | 1389.9 | 15 | 3VA2125-6KP32-0AA0 |  |  | 1 | 1 | 1 |  | LF |  | P360 | 5374 | 1CB
3VA21256KP360AA0 | ВЫКЛЮЧАТЕЛЬ 3VA2 IEC ТИПОРАЗМЕР 160 КЛАСС ОТКЛЮЧАЮЩЕЙ СПОСОБНОСТИ H ICU=85KA @ 415 В 3-ПОЛ., ЗАЩИТА ЛИНИИ ETU850, LSI, IN=25A ЗАЩИТА ОТ ПЕРЕГРУЗКИ IR=10A ...25A ЗАЩИТА ОТ ТОКА КЗ ISD=0,6..10X IN, II=1,5..12X IN ЗАЩИТА НЕЙТРАЛИ ОПЦИЯ С ВНЕШНИМ ТТ,ДО 160% ПРИСОЕДИНЕНИЕ КАБЕЛЕМ | 1423.8 | 15 | 3VA2125-6KP36-0AA0 |  |  | 1 | 1 | 1 |  | LF |  | P360 | 5374 | 1CB
3VA21256KP420AA0 | ВЫКЛЮЧАТЕЛЬ 3VA2 IEC ТИПОРАЗМЕР 160 КЛАСС ОТКЛЮЧАЮЩЕЙ СПОСОБНОСТИ H ICU=85KA @ 415 В 4-ПОЛ., ЗАЩИТА ЛИНИИ ETU850, LSI, IN=25A ЗАЩИТА ОТ ПЕРЕГРУЗКИ IR=10A ...25A ЗАЩИТА ОТ ТОКА КЗ ISD=0,6..10X IN, II=1,5..12X IN ЗАЩИТА НЕЙТРАЛИ РЕГУЛИР. (ВЫКЛ., ДО 160%) ШИННОЕ ПРИСОЕДИНЕНИЕ | 1570.7 | 15 | 3VA2125-6KP42-0AA0 |  |  | 1 | 1 | 1 |  | LF |  | P360 | 5374 | 1CB
3VA21256KP460AA0 | ВЫКЛЮЧАТЕЛЬ 3VA2 IEC ТИПОРАЗМЕР 160 КЛАСС ОТКЛЮЧАЮЩЕЙ СПОСОБНОСТИ H ICU=85KA @ 415 В 4-ПОЛ., ЗАЩИТА ЛИНИИ ETU850, LSI, IN=25A ЗАЩИТА ОТ ПЕРЕГРУЗКИ IR=10A ...25A ЗАЩИТА ОТ ТОКА КЗ ISD=0,6..10X IN, II=1,5..12X IN ЗАЩИТА НЕЙТРАЛИ РЕГУЛИР. (ВЫКЛ., ДО 160%) ПРИСОЕДИНЕНИЕ КАБЕЛЕМ | 1604.6 | 15 | 3VA2125-6KP46-0AA0 |  |  | 1 | 1 | 1 |  | LF |  | P360 | 5374 | 1CB
3VA21256KQ320AA0 | ВЫКЛЮЧАТЕЛЬ 3VA2 IEC ТИПОРАЗМЕР 160 КЛАСС ОТКЛЮЧАЮЩЕЙ СПОСОБНОСТИ H ICU=85KA @ 415 В 3-ПОЛ., ЗАЩИТА ЛИНИИ ETU860, LSIG, IN=25A ЗАЩИТА ОТ ПЕРЕГРУЗКИ IR=10A ...25A ЗАЩИТА ОТ ТОКА КЗ ISD=0,6..10X IN, II=1,5..12X IN ЗАЩИТА НЕЙТРАЛИ ОПЦИЯ С ВНЕШНИМ ТТ,ДО 160% ЗАЩИТА ОТ ЗАМЫКАНИЯ НА ЗЕМЛЮ, ПЕРЕКЛЮЧАЕМАЯ IG=0,2... 1 X IN, TG=0,05-0,8МСЕК ШИННОЕ ПРИСОЕДИНЕНИЕ | 1570.7 | 15 | 3VA2125-6KQ32-0AA0 |  |  | 1 | 1 | 1 |  | LF |  | P360 | 5374 | 1CB
3VA21256KQ360AA0 | ВЫКЛЮЧАТЕЛЬ 3VA2 IEC ТИПОРАЗМЕР 160 КЛАСС ОТКЛЮЧАЮЩЕЙ СПОСОБНОСТИ H ICU=85KA @ 415 В 3-ПОЛ., ЗАЩИТА ЛИНИИ ETU860, LSIG, IN=25A ЗАЩИТА ОТ ПЕРЕГРУЗКИ IR=10A ...25A ЗАЩИТА ОТ ТОКА КЗ ISD=0,6..10X IN, II=1,5..12X IN ЗАЩИТА НЕЙТРАЛИ ОПЦИЯ С ВНЕШНИМ ТТ,ДО 160% ЗАЩИТА ОТ ЗАМЫКАНИЯ НА ЗЕМЛЮ, ПЕРЕКЛЮЧАЕМАЯ IG=0,2... 1 X IN, TG=0,05-0,8МСЕК ПРИСОЕДИНЕНИЕ КАБЕЛЕМ | 1593.3 | 15 | 3VA2125-6KQ36-0AA0 |  |  | 1 | 1 | 1 |  | LF |  | P360 | 5374 | 1CB
3VA21256KQ420AA0 | ВЫКЛЮЧАТЕЛЬ 3VA2 IEC ТИПОРАЗМЕР 160 КЛАСС ОТКЛЮЧАЮЩЕЙ СПОСОБНОСТИ H ICU=85KA @ 415 В 4-ПОЛ., ЗАЩИТА ЛИНИИ ETU860, LSIG, IN=25A ЗАЩИТА ОТ ПЕРЕГРУЗКИ IR=10A ...25A ЗАЩИТА ОТ ТОКА КЗ ISD=0,6..10X IN, II=1,5..12X IN ЗАЩИТА НЕЙТРАЛИ РЕГУЛИР. (ВЫКЛ., ДО 160%) ЗАЩИТА ОТ ЗАМЫКАНИЯ НА ЗЕМЛЮ, ПЕРЕКЛЮЧАЕМАЯ IG=0,2... 1 X IN, TG=0,05-0,8МСЕК ШИННОЕ ПРИСОЕДИНЕНИЕ | 1717.6 | 15 | 3VA2125-6KQ42-0AA0 |  |  | 1 | 1 | 1 |  | LF |  | P360 | 5374 | 1CB
3VA21256KQ460AA0 | ВЫКЛЮЧАТЕЛЬ 3VA2 IEC ТИПОРАЗМЕР 160 КЛАСС ОТКЛЮЧАЮЩЕЙ СПОСОБНОСТИ H ICU=85KA @ 415 В 4-ПОЛ., ЗАЩИТА ЛИНИИ ETU860, LSIG, IN=25A ЗАЩИТА ОТ ПЕРЕГРУЗКИ IR=10A ...25A ЗАЩИТА ОТ ТОКА КЗ ISD=0,6..10X IN, II=1,5..12X IN ЗАЩИТА НЕЙТРАЛИ РЕГУЛИР. (ВЫКЛ., ДО 160%) ЗАЩИТА ОТ ЗАМЫКАНИЯ НА ЗЕМЛЮ, ПЕРЕКЛЮЧАЕМАЯ IG=0,2... 1 X IN, TG=0,05-0,8МСЕК ПРИСОЕДИНЕНИЕ КАБЕЛЕМ | 1751.5 | 15 | 3VA2125-6KQ46-0AA0 |  |  | 1 | 1 | 1 |  | LF |  | P360 | 5374 | 1CB
3VA21257HL320AA0 | ВЫКЛЮЧАТЕЛЬ 3VA2 IEC ТИПОРАЗМЕР 160 КЛАСС ОТКЛЮЧАЮЩЕЙ СПОСОБНОСТИ C ICU=110KA @ 415 В 3-ПОЛ., ЗАЩИТА ЛИНИИ ETU320, LI, IN=25A ЗАЩИТА ОТ ПЕРЕГРУЗКИ IR=10A ...25A ЗАЩИТА ОТ ТОКА КЗ II=1,5...12 X IN ШИННОЕ ПРИСОЕДИНЕНИЕ | 650.88 | 15 | 3VA2125-7HL32-0AA0 |  |  | 1 | 1 | 1 |  | LF |  | P360 | 5374 | 1CB
3VA21257HL360AA0 | ВЫКЛЮЧАТЕЛЬ 3VA2 IEC ТИПОРАЗМЕР 160 КЛАСС ОТКЛЮЧАЮЩЕЙ СПОСОБНОСТИ C ICU=110KA @ 415 В 3-ПОЛ., ЗАЩИТА ЛИНИИ ETU320, LI, IN=25A ЗАЩИТА ОТ ПЕРЕГРУЗКИ IR=10A ...25A ЗАЩИТА ОТ ТОКА КЗ II=1,5...12 X IN ПРИСОЕДИНЕНИЕ КАБЕЛЕМ | 679.13 | 15 | 3VA2125-7HL36-0AA0 |  |  | 1 | 1 | 1 |  | LF |  | P360 | 5374 | 1CB
3VA21257HL420AA0 | ВЫКЛЮЧАТЕЛЬ 3VA2 IEC ТИПОРАЗМЕР 160 КЛАСС ОТКЛЮЧАЮЩЕЙ СПОСОБНОСТИ C ICU=110KA @ 415 В 4-ПОЛ., ЗАЩИТА ЛИНИИ ETU320, LI, IN=25A ЗАЩИТА ОТ ПЕРЕГРУЗКИ IR=10A ...25A ЗАЩИТА ОТ ТОКА КЗ II=1,5...12 X IN ЗАЩИТА НЕЙТРАЛИ РЕГУЛИР.(ВЫКЛ.,100%) ШИННОЕ ПРИСОЕДИНЕНИЕ | 831.68 | 15 | 3VA2125-7HL42-0AA0 |  |  | 1 | 1 | 1 |  | LF |  | P360 | 5374 | 1CB
3VA21257HL460AA0 | ВЫКЛЮЧАТЕЛЬ 3VA2 IEC ТИПОРАЗМЕР 160 КЛАСС ОТКЛЮЧАЮЩЕЙ СПОСОБНОСТИ C ICU=110KA @ 415 В 4-ПОЛ., ЗАЩИТА ЛИНИИ ETU320, LI, IN=25A ЗАЩИТА ОТ ПЕРЕГРУЗКИ IR=10A ...25A ЗАЩИТА ОТ ТОКА КЗ II=1,5...12 X IN ЗАЩИТА НЕЙТРАЛИ РЕГУЛИР.(ВЫКЛ.,100%) ПРИСОЕДИНЕНИЕ КАБЕЛЕМ | 868.97 | 15 | 3VA2125-7HL46-0AA0 |  |  | 1 | 1 | 1 |  | LF |  | P360 | 5374 | 1CB
3VA21257HM320AA0 | ВЫКЛЮЧАТЕЛЬ 3VA2 IEC ТИПОРАЗМЕР 160 КЛАСС ОТКЛЮЧАЮЩЕЙ СПОСОБНОСТИ C ICU=110KA @ 415 В 3-ПОЛ., ЗАЩИТА ЛИНИИ ETU330, LIG, IN=25A ЗАЩИТА ОТ ПЕРЕГРУЗКИ IR=10A ...25A ЗАЩИТА ОТ ТОКА КЗ II=1,5...12 X IN ЗАЩИТА ОТ ЗАМЫКАНИЯ НА ЗЕМЛЮ IG=0,2... 1 X IN, TG=0,1/0,3МСЕК ШИННОЕ ПРИСОЕДИНЕНИЕ | 939.03 | 15 | 3VA2125-7HM32-0AA0 |  |  | 1 | 1 | 1 |  | LF |  | P360 | 5374 | 1CB
3VA21257HM360AA0 | ВЫКЛЮЧАТЕЛЬ 3VA2 IEC ТИПОРАЗМЕР 160 КЛАСС ОТКЛЮЧАЮЩЕЙ СПОСОБНОСТИ C ICU=110KA @ 415 В 3-ПОЛ., ЗАЩИТА ЛИНИИ ETU330, LIG, IN=25A ЗАЩИТА ОТ ПЕРЕГРУЗКИ IR=10A ...25A ЗАЩИТА ОТ ТОКА КЗ II=1,5...12 X IN ЗАЩИТА ОТ ЗАМЫКАНИЯ НА ЗЕМЛЮ IG=0,2... 1 X IN, TG=0,1/0,3МСЕК ПРИСОЕДИНЕНИЕ КАБЕЛЕМ | 966.15 | 15 | 3VA2125-7HM36-0AA0 |  |  | 1 | 1 | 1 |  | LF |  | P360 | 5374 | 1CB
3VA21257HM420AA0 | ВЫКЛЮЧАТЕЛЬ 3VA2 IEC ТИПОРАЗМЕР 160 КЛАСС ОТКЛЮЧАЮЩЕЙ СПОСОБНОСТИ C ICU=110KA @ 415 В 4-ПОЛ., ЗАЩИТА ЛИНИИ ETU330, LIG, IN=25A ЗАЩИТА ОТ ПЕРЕГРУЗКИ IR=10A ...25A ЗАЩИТА ОТ ТОКА КЗ II=1,5...12 X IN ЗАЩИТА НЕЙТРАЛИ РЕГУЛИР.(ВЫКЛ.,100%) ЗАЩИТА ОТ ЗАМЫКАНИЯ НА ЗЕМЛЮ IG=0,2... 1 X IN, TG=0,1-0,3МСЕК ШИННОЕ ПРИСОЕДИНЕНИЕ | 1118.7 | 15 | 3VA2125-7HM42-0AA0 |  |  | 1 | 1 | 1 |  | LF |  | P360 | 5374 | 1CB
3VA21257HM460AA0 | ВЫКЛЮЧАТЕЛЬ 3VA2 IEC ТИПОРАЗМЕР 160 КЛАСС ОТКЛЮЧАЮЩЕЙ СПОСОБНОСТИ C ICU=110KA @ 415 В 4-ПОЛ., ЗАЩИТА ЛИНИИ ETU330, LIG, IN=25A ЗАЩИТА ОТ ПЕРЕГРУЗКИ IR=10A ...25A ЗАЩИТА ОТ ТОКА КЗ II=1,5...12 X IN ЗАЩИТА НЕЙТРАЛИ РЕГУЛИР.(ВЫКЛ.,100%) ЗАЩИТА ОТ ЗАМЫКАНИЯ НА ЗЕМЛЮ IG=0,2... 1 X IN, TG=0,1-0,3МСЕК ПРИСОЕДИНЕНИЕ КАБЕЛЕМ | 1152.6 | 15 | 3VA2125-7HM46-0AA0 |  |  | 1 | 1 | 1 |  | LF |  | P360 | 5374 | 1CB
3VA21257HN320AA0 | ВЫКЛЮЧАТЕЛЬ 3VA2 IEC ТИПОРАЗМЕР 160 КЛАСС ОТКЛЮЧАЮЩЕЙ СПОСОБНОСТИ C ICU=110KA @ 415 В 3-ПОЛ., ЗАЩИТА ЛИНИИ ETU350, LSI, IN=25A ЗАЩИТА ОТ ПЕРЕГРУЗКИ IR=10A ...25A ЗАЩИТА ОТ ТОКА КЗ ISD=1,5... 10 X IR, II=12 X IN ШИННОЕ ПРИСОЕДИНЕНИЕ | 719.81 | 15 | 3VA2125-7HN32-0AA0 |  |  | 1 | 1 | 1 |  | LF |  | P360 | 5374 | 1CB
3VA21257HN360AA0 | ВЫКЛЮЧАТЕЛЬ 3VA2 IEC ТИПОРАЗМЕР 160 КЛАСС ОТКЛЮЧАЮЩЕЙ СПОСОБНОСТИ C ICU=110KA @ 415 В 3-ПОЛ., ЗАЩИТА ЛИНИИ ETU350, LSI, IN=25A ЗАЩИТА ОТ ПЕРЕГРУЗКИ IR=10A ...25A ЗАЩИТА ОТ ТОКА КЗ ISD=1,5... 10 X IR, II=12 X IN ПРИСОЕДИНЕНИЕ КАБЕЛЕМ | 748.06 | 15 | 3VA2125-7HN36-0AA0 |  |  | 1 | 1 | 1 |  | LF |  | P360 | 5374 | 1CB
3VA21257HN420AA0 | ВЫКЛЮЧАТЕЛЬ 3VA2 IEC ТИПОРАЗМЕР 160 КЛАСС ОТКЛЮЧАЮЩЕЙ СПОСОБНОСТИ C ICU=110KA @ 415 В 4-ПОЛ., ЗАЩИТА ЛИНИИ ETU350, LSI, IN=25A ЗАЩИТА ОТ ПЕРЕГРУЗКИ IR=10A ...25A ЗАЩИТА ОТ ТОКА КЗ ISD=1,5... 10 X IR, II=12 X IN ЗАЩИТА НЕЙТРАЛИ РЕГУЛИР.(ВЫКЛ.,100%) ШИННОЕ ПРИСОЕДИНЕНИЕ | 899.48 | 15 | 3VA2125-7HN42-0AA0 |  |  | 1 | 1 | 1 |  | LF |  | P360 | 5374 | 1CB
3VA21257HN460AA0 | ВЫКЛЮЧАТЕЛЬ 3VA2 IEC ТИПОРАЗМЕР 160 КЛАСС ОТКЛЮЧАЮЩЕЙ СПОСОБНОСТИ C ICU=110KA @ 415 В 4-ПОЛ., ЗАЩИТА ЛИНИИ ETU350, LSI, IN=25A ЗАЩИТА ОТ ПЕРЕГРУЗКИ IR=10A ...25A ЗАЩИТА ОТ ТОКА КЗ ISD=1,5... 10 X IR, II=12 X IN ЗАЩИТА НЕЙТРАЛИ РЕГУЛИР.(ВЫКЛ.,100%) ПРИСОЕДИНЕНИЕ КАБЕЛЕМ | 936.77 | 15 | 3VA2125-7HN46-0AA0 |  |  | 1 | 1 | 1 |  | LF |  | P360 | 5374 | 1CB
3VA21257JP320AA0 | ВЫКЛЮЧАТЕЛЬ 3VA2 IEC ТИПОРАЗМЕР 160 КЛАСС ОТКЛЮЧАЮЩЕЙ СПОСОБНОСТИ C ICU=110KA @ 415 В 3-ПОЛ., ЗАЩИТА ЛИНИИ ETU550, LSI, IN=25A ЗАЩИТА ОТ ПЕРЕГРУЗКИ IR=10A ...25A ЗАЩИТА ОТ ТОКА КЗ ISD=0,6..10X IN, II=1,5..12X IN ЗАЩИТА НЕЙТРАЛИ ОПЦИЯ С ВНЕШНИМ ТТ,ДО 160% ШИННОЕ ПРИСОЕДИНЕНИЕ | 1197.8 | 15 | 3VA2125-7JP32-0AA0 |  |  | 1 | 1 | 1 |  | LF |  | P360 | 5374 | 1CB
3VA21257JP360AA0 | ВЫКЛЮЧАТЕЛЬ 3VA2 IEC ТИПОРАЗМЕР 160 КЛАСС ОТКЛЮЧАЮЩЕЙ СПОСОБНОСТИ C ICU=110KA @ 415 В 3-ПОЛ., ЗАЩИТА ЛИНИИ ETU550, LSI, IN=25A ЗАЩИТА ОТ ПЕРЕГРУЗКИ IR=10A ...25A ЗАЩИТА ОТ ТОКА КЗ ISD=0,6..10X IN, II=1,5..12X IN ЗАЩИТА НЕЙТРАЛИ ОПЦИЯ С ВНЕШНИМ ТТ,ДО 160% ПРИСОЕДИНЕНИЕ КАБЕЛЕМ | 1231.7 | 15 | 3VA2125-7JP36-0AA0 |  |  | 1 | 1 | 1 |  | LF |  | P360 | 5374 | 1CB
3VA21257JP420AA0 | ВЫКЛЮЧАТЕЛЬ 3VA2 IEC ТИПОРАЗМЕР 160 КЛАСС ОТКЛЮЧАЮЩЕЙ СПОСОБНОСТИ C ICU=110KA @ 415 В 4-ПОЛ., ЗАЩИТА ЛИНИИ ETU550, LSI, IN=25A ЗАЩИТА ОТ ПЕРЕГРУЗКИ IR=10A ...25A ЗАЩИТА ОТ ТОКА КЗ ISD=0,6..10X IN, II=1,5..12X IN ЗАЩИТА НЕЙТРАЛИ РЕГУЛИР. (ВЫКЛ., ДО 160%) ШИННОЕ ПРИСОЕДИНЕНИЕ | 1367.3 | 15 | 3VA2125-7JP42-0AA0 |  |  | 1 | 1 | 1 |  | LF |  | P360 | 5374 | 1CB
3VA21257JP460AA0 | ВЫКЛЮЧАТЕЛЬ 3VA2 IEC ТИПОРАЗМЕР 160 КЛАСС ОТКЛЮЧАЮЩЕЙ СПОСОБНОСТИ C ICU=110KA @ 415 В 4-ПОЛ., ЗАЩИТА ЛИНИИ ETU550, LSI, IN=25A ЗАЩИТА ОТ ПЕРЕГРУЗКИ IR=10A ...25A ЗАЩИТА ОТ ТОКА КЗ ISD=0,6..10X IN, II=1,5..12X IN ЗАЩИТА НЕЙТРАЛИ РЕГУЛИР. (ВЫКЛ., ДО 160%) ПРИСОЕДИНЕНИЕ КАБЕЛЕМ | 1412.5 | 15 | 3VA2125-7JP46-0AA0 |  |  | 1 | 1 | 1 |  | LF |  | P360 | 5374 | 1CB
3VA21257JQ320AA0 | ВЫКЛЮЧАТЕЛЬ 3VA2 IEC ТИПОРАЗМЕР 160 КЛАСС ОТКЛЮЧАЮЩЕЙ СПОСОБНОСТИ C ICU=110KA @ 415 В 3-ПОЛ., ЗАЩИТА ЛИНИИ ETU560, LSIG, IN=25A ЗАЩИТА ОТ ПЕРЕГРУЗКИ IR=10A ...25A ЗАЩИТА ОТ ТОКА КЗ ISD=0,6..10X IN, II=1,5..12X IN ЗАЩИТА НЕЙТРАЛИ ОПЦИЯ С ВНЕШНИМ ТТ,ДО 160% ЗАЩИТА ОТ ЗАМЫКАНИЯ НА ЗЕМЛЮ, ПЕРЕКЛЮЧАЕМАЯ IG=0,2... 1 X IN, TG=0,05-0,8МСЕК ШИННОЕ ПРИСОЕДИНЕНИЕ | 1491.6 | 15 | 3VA2125-7JQ32-0AA0 |  |  | 1 | 1 | 1 |  | LF |  | P360 | 5374 | 1CB
3VA21257JQ360AA0 | ВЫКЛЮЧАТЕЛЬ 3VA2 IEC ТИПОРАЗМЕР 160 КЛАСС ОТКЛЮЧАЮЩЕЙ СПОСОБНОСТИ C ICU=110KA @ 415 В 3-ПОЛ., ЗАЩИТА ЛИНИИ ETU560, LSIG, IN=25A ЗАЩИТА ОТ ПЕРЕГРУЗКИ IR=10A ...25A ЗАЩИТА ОТ ТОКА КЗ ISD=0,6..10X IN, II=1,5..12X IN ЗАЩИТА НЕЙТРАЛИ ОПЦИЯ С ВНЕШНИМ ТТ,ДО 160% ЗАЩИТА ОТ ЗАМЫКАНИЯ НА ЗЕМЛЮ, ПЕРЕКЛЮЧАЕМАЯ IG=0,2... 1 X IN, TG=0,05-0,8МСЕК ПРИСОЕДИНЕНИЕ КАБЕЛЕМ | 1525.5 | 15 | 3VA2125-7JQ36-0AA0 |  |  | 1 | 1 | 1 |  | LF |  | P360 | 5374 | 1CB
3VA21257JQ420AA0 | ВЫКЛЮЧАТЕЛЬ 3VA2 IEC ТИПОРАЗМЕР 160 КЛАСС ОТКЛЮЧАЮЩЕЙ СПОСОБНОСТИ C ICU=110KA @ 415 В 4-ПОЛ., ЗАЩИТА ЛИНИИ ETU560, LSIG, IN=25A ЗАЩИТА ОТ ПЕРЕГРУЗКИ IR=10A ...25A ЗАЩИТА ОТ ТОКА КЗ ISD=0,6..10X IN, II=1,5..12X IN ЗАЩИТА НЕЙТРАЛИ РЕГУЛИР. (ВЫКЛ., ДО 160%) ЗАЩИТА ОТ ЗАМЫКАНИЯ НА ЗЕМЛЮ, ПЕРЕКЛЮЧАЕМАЯ IG=0,2... 1 X IN, TG=0,05-0,8МСЕК ШИННОЕ ПРИСОЕДИНЕНИЕ | 1661.1 | 15 | 3VA2125-7JQ42-0AA0 |  |  | 1 | 1 | 1 |  | LF |  | P360 | 5374 | 1CB
3VA21257JQ460AA0 | ВЫКЛЮЧАТЕЛЬ 3VA2 IEC ТИПОРАЗМЕР 160 КЛАСС ОТКЛЮЧАЮЩЕЙ СПОСОБНОСТИ C ICU=110KA @ 415 В 4-ПОЛ., ЗАЩИТА ЛИНИИ ETU560, LSIG, IN=25A ЗАЩИТА ОТ ПЕРЕГРУЗКИ IR=10A ...25A ЗАЩИТА ОТ ТОКА КЗ ISD=0,6..10X IN, II=1,5..12X IN ЗАЩИТА НЕЙТРАЛИ РЕГУЛИР. (ВЫКЛ., ДО 160%) ЗАЩИТА ОТ ЗАМЫКАНИЯ НА ЗЕМЛЮ, ПЕРЕКЛЮЧАЕМАЯ IG=0,2... 1 X IN, TG=0,05-0,8МСЕК ПРИСОЕДИНЕНИЕ КАБЕЛЕМ | 1695 | 15 | 3VA2125-7JQ46-0AA0 |  |  | 1 | 1 | 1 |  | LF |  | P360 | 5374 | 1CB
3VA21257KP320AA0 | ВЫКЛЮЧАТЕЛЬ 3VA2 IEC ТИПОРАЗМЕР 160 КЛАСС ОТКЛЮЧАЮЩЕЙ СПОСОБНОСТИ C ICU=110KA @ 415 В 3-ПОЛ., ЗАЩИТА ЛИНИИ ETU850, LSI, IN=25A ЗАЩИТА ОТ ПЕРЕГРУЗКИ IR=10A ...25A ЗАЩИТА ОТ ТОКА КЗ ISD=0,6..10X IN, II=1,5..12X IN ЗАЩИТА НЕЙТРАЛИ ОПЦИЯ С ВНЕШНИМ ТТ,ДО 160% ШИННОЕ ПРИСОЕДИНЕНИЕ | 1435.1 | 15 | 3VA2125-7KP32-0AA0 |  |  | 1 | 1 | 1 |  | LF |  | P360 | 5374 | 1CB
3VA21257KP360AA0 | ВЫКЛЮЧАТЕЛЬ 3VA2 IEC ТИПОРАЗМЕР 160 КЛАСС ОТКЛЮЧАЮЩЕЙ СПОСОБНОСТИ C ICU=110KA @ 415 В 3-ПОЛ., ЗАЩИТА ЛИНИИ ETU850, LSI, IN=25A ЗАЩИТА ОТ ПЕРЕГРУЗКИ IR=10A ...25A ЗАЩИТА ОТ ТОКА КЗ ISD=0,6..10X IN, II=1,5..12X IN ЗАЩИТА НЕЙТРАЛИ ОПЦИЯ С ВНЕШНИМ ТТ,ДО 160% ПРИСОЕДИНЕНИЕ КАБЕЛЕМ | 1480.3 | 15 | 3VA2125-7KP36-0AA0 |  |  | 1 | 1 | 1 |  | LF |  | P360 | 5374 | 1CB
3VA21257KP420AA0 | ВЫКЛЮЧАТЕЛЬ 3VA2 IEC ТИПОРАЗМЕР 160 КЛАСС ОТКЛЮЧАЮЩЕЙ СПОСОБНОСТИ C ICU=110KA @ 415 В 4-ПОЛ., ЗАЩИТА ЛИНИИ ETU850, LSI, IN=25A ЗАЩИТА ОТ ПЕРЕГРУЗКИ IR=10A ...25A ЗАЩИТА ОТ ТОКА КЗ ISD=0,6..10X IN, II=1,5..12X IN ЗАЩИТА НЕЙТРАЛИ РЕГУЛИР. (ВЫКЛ., ДО 160%) ШИННОЕ ПРИСОЕДИНЕНИЕ | 1615.9 | 15 | 3VA2125-7KP42-0AA0 |  |  | 1 | 1 | 1 |  | LF |  | P360 | 5374 | 1CB
3VA21257KP460AA0 | ВЫКЛЮЧАТЕЛЬ 3VA2 IEC ТИПОРАЗМЕР 160 КЛАСС ОТКЛЮЧАЮЩЕЙ СПОСОБНОСТИ C ICU=110KA @ 415 В 4-ПОЛ., ЗАЩИТА ЛИНИИ ETU850, LSI, IN=25A ЗАЩИТА ОТ ПЕРЕГРУЗКИ IR=10A ...25A ЗАЩИТА ОТ ТОКА КЗ ISD=0,6..10X IN, II=1,5..12X IN ЗАЩИТА НЕЙТРАЛИ РЕГУЛИР. (ВЫКЛ., ДО 160%) ПРИСОЕДИНЕНИЕ КАБЕЛЕМ | 1649.8 | 15 | 3VA2125-7KP46-0AA0 |  |  | 1 | 1 | 1 |  | LF |  | P360 | 5374 | 1CB
3VA21257KQ320AA0 | ВЫКЛЮЧАТЕЛЬ 3VA2 IEC ТИПОРАЗМЕР 160 КЛАСС ОТКЛЮЧАЮЩЕЙ СПОСОБНОСТИ C ICU=110KA @ 415 В 3-ПОЛ., ЗАЩИТА ЛИНИИ ETU860, LSIG, IN=25A ЗАЩИТА ОТ ПЕРЕГРУЗКИ IR=10A ...25A ЗАЩИТА ОТ ТОКА КЗ ISD=0,6..10X IN, II=1,5..12X IN ЗАЩИТА НЕЙТРАЛИ ОПЦИЯ С ВНЕШНИМ ТТ,ДО 160% ЗАЩИТА ОТ ЗАМЫКАНИЯ НА ЗЕМЛЮ, ПЕРЕКЛЮЧАЕМАЯ IG=0,2... 1 X IN, TG=0,05-0,8МСЕК ШИННОЕ ПРИСОЕДИНЕНИЕ | 1604.6 | 15 | 3VA2125-7KQ32-0AA0 |  |  | 1 | 1 | 1 |  | LF |  | P360 | 5374 | 1CB
3VA21257KQ360AA0 | ВЫКЛЮЧАТЕЛЬ 3VA2 IEC ТИПОРАЗМЕР 160 КЛАСС ОТКЛЮЧАЮЩЕЙ СПОСОБНОСТИ C ICU=110KA @ 415 В 3-ПОЛ., ЗАЩИТА ЛИНИИ ETU860, LSIG, IN=25A ЗАЩИТА ОТ ПЕРЕГРУЗКИ IR=10A ...25A ЗАЩИТА ОТ ТОКА КЗ ISD=0,6..10X IN, II=1,5..12X IN ЗАЩИТА НЕЙТРАЛИ ОПЦИЯ С ВНЕШНИМ ТТ,ДО 160% ЗАЩИТА ОТ ЗАМЫКАНИЯ НА ЗЕМЛЮ, ПЕРЕКЛЮЧАЕМАЯ IG=0,2... 1 X IN, TG=0,05-0,8МСЕК ПРИСОЕДИНЕНИЕ КАБЕЛЕМ | 1627.2 | 15 | 3VA2125-7KQ36-0AA0 |  |  | 1 | 1 | 1 |  | LF |  | P360 | 5374 | 1CB
3VA21257KQ420AA0 | ВЫКЛЮЧАТЕЛЬ 3VA2 IEC ТИПОРАЗМЕР 160 КЛАСС ОТКЛЮЧАЮЩЕЙ СПОСОБНОСТИ C ICU=110KA @ 415 В 4-ПОЛ., ЗАЩИТА ЛИНИИ ETU860, LSIG, IN=25A ЗАЩИТА ОТ ПЕРЕГРУЗКИ IR=10A ...25A ЗАЩИТА ОТ ТОКА КЗ ISD=0,6..10X IN, II=1,5..12X IN ЗАЩИТА НЕЙТРАЛИ РЕГУЛИР. (ВЫКЛ., ДО 160%) ЗАЩИТА ОТ ЗАМЫКАНИЯ НА ЗЕМЛЮ, ПЕРЕКЛЮЧАЕМАЯ IG=0,2... 1 X IN, TG=0,05-0,8МСЕК ШИННОЕ ПРИСОЕДИНЕНИЕ | 1774.1 | 15 | 3VA2125-7KQ42-0AA0 |  |  | 1 | 1 | 1 |  | LF |  | P360 | 5374 | 1CB
3VA21257KQ460AA0 | ВЫКЛЮЧАТЕЛЬ 3VA2 IEC ТИПОРАЗМЕР 160 КЛАСС ОТКЛЮЧАЮЩЕЙ СПОСОБНОСТИ C ICU=110KA @ 415 В 4-ПОЛ., ЗАЩИТА ЛИНИИ ETU860, LSIG, IN=25A ЗАЩИТА ОТ ПЕРЕГРУЗКИ IR=10A ...25A ЗАЩИТА ОТ ТОКА КЗ ISD=0,6..10X IN, II=1,5..12X IN ЗАЩИТА НЕЙТРАЛИ РЕГУЛИР. (ВЫКЛ., ДО 160%) ЗАЩИТА ОТ ЗАМЫКАНИЯ НА ЗЕМЛЮ, ПЕРЕКЛЮЧАЕМАЯ IG=0,2... 1 X IN, TG=0,05-0,8МСЕК ПРИСОЕДИНЕНИЕ КАБЕЛЕМ | 1819.3 | 15 | 3VA2125-7KQ46-0AA0 |  |  | 1 | 1 | 1 |  | LF |  | P360 | 5374 | 1CB
3VA21258HL320AA0 | ВЫКЛЮЧАТЕЛЬ 3VA2 IEC ТИПОРАЗМЕР 160 КЛАСС ОТКЛЮЧАЮЩЕЙ СПОСОБНОСТИ L ICU=150KA @ 415 В 3-ПОЛ., ЗАЩИТА ЛИНИИ ETU320, LI, IN=25A ЗАЩИТА ОТ ПЕРЕГРУЗКИ IR=10A ...25A ЗАЩИТА ОТ ТОКА КЗ II=1,5...12 X IN ШИННОЕ ПРИСОЕДИНЕНИЕ | 733.37 | 15 | 3VA2125-8HL32-0AA0 |  |  | 1 | 1 | 1 |  | LF |  | P360 | 5374 | 1CB
3VA21258HL360AA0 | ВЫКЛЮЧАТЕЛЬ 3VA2 IEC ТИПОРАЗМЕР 160 КЛАСС ОТКЛЮЧАЮЩЕЙ СПОСОБНОСТИ L ICU=150KA @ 415 В 3-ПОЛ., ЗАЩИТА ЛИНИИ ETU320, LI, IN=25A ЗАЩИТА ОТ ПЕРЕГРУЗКИ IR=10A ...25A ЗАЩИТА ОТ ТОКА КЗ II=1,5...12 X IN ПРИСОЕДИНЕНИЕ КАБЕЛЕМ | 760.49 | 15 | 3VA2125-8HL36-0AA0 |  |  | 1 | 1 | 1 |  | LF |  | P360 | 5374 | 1CB
3VA21258HL420AA0 | ВЫКЛЮЧАТЕЛЬ 3VA2 IEC ТИПОРАЗМЕР 160 КЛАСС ОТКЛЮЧАЮЩЕЙ СПОСОБНОСТИ L ICU=150KA @ 415 В 4-ПОЛ., ЗАЩИТА ЛИНИИ ETU320, LI, IN=25A ЗАЩИТА ОТ ПЕРЕГРУЗКИ IR=10A ...25A ЗАЩИТА ОТ ТОКА КЗ II=1,5...12 X IN ЗАЩИТА НЕЙТРАЛИ РЕГУЛИР.(ВЫКЛ.,100%) ШИННОЕ ПРИСОЕДИНЕНИЕ | 943.55 | 15 | 3VA2125-8HL42-0AA0 |  |  | 1 | 1 | 1 |  | LF |  | P360 | 5374 | 1CB
3VA21258HL460AA0 | ВЫКЛЮЧАТЕЛЬ 3VA2 IEC ТИПОРАЗМЕР 160 КЛАСС ОТКЛЮЧАЮЩЕЙ СПОСОБНОСТИ L ICU=150KA @ 415 В 4-ПОЛ., ЗАЩИТА ЛИНИИ ETU320, LI, IN=25A ЗАЩИТА ОТ ПЕРЕГРУЗКИ IR=10A ...25A ЗАЩИТА ОТ ТОКА КЗ II=1,5...12 X IN ЗАЩИТА НЕЙТРАЛИ РЕГУЛИР.(ВЫКЛ.,100%) ПРИСОЕДИНЕНИЕ КАБЕЛЕМ | 979.71 | 15 | 3VA2125-8HL46-0AA0 |  |  | 1 | 1 | 1 |  | LF |  | P360 | 5374 | 1CB
3VA21258HM320AA0 | ВЫКЛЮЧАТЕЛЬ 3VA2 IEC ТИПОРАЗМЕР 160 КЛАСС ОТКЛЮЧАЮЩЕЙ СПОСОБНОСТИ L ICU=150KA @ 415 В 3-ПОЛ., ЗАЩИТА ЛИНИИ ETU330, LIG, IN=25A ЗАЩИТА ОТ ПЕРЕГРУЗКИ IR=10A ...25A ЗАЩИТА ОТ ТОКА КЗ II=1,5...12 X IN ЗАЩИТА ОТ ЗАМЫКАНИЯ НА ЗЕМЛЮ IG=0,2... 1 X IN, TG=0,1/0,3МСЕК ШИННОЕ ПРИСОЕДИНЕНИЕ | 1020.39 | 15 | 3VA2125-8HM32-0AA0 |  |  | 1 | 1 | 1 |  | LF |  | P360 | 5374 | 1CB
3VA21258HM360AA0 | ВЫКЛЮЧАТЕЛЬ 3VA2 IEC ТИПОРАЗМЕР 160 КЛАСС ОТКЛЮЧАЮЩЕЙ СПОСОБНОСТИ L ICU=150KA @ 415 В 3-ПОЛ., ЗАЩИТА ЛИНИИ ETU330, LIG, IN=25A ЗАЩИТА ОТ ПЕРЕГРУЗКИ IR=10A ...25A ЗАЩИТА ОТ ТОКА КЗ II=1,5...12 X IN ЗАЩИТА ОТ ЗАМЫКАНИЯ НА ЗЕМЛЮ IG=0,2... 1 X IN, TG=0,1/0,3МСЕК ПРИСОЕДИНЕНИЕ КАБЕЛЕМ | 1048.64 | 15 | 3VA2125-8HM36-0AA0 |  |  | 1 | 1 | 1 |  | LF |  | P360 | 5374 | 1CB
3VA21258HM420AA0 | ВЫКЛЮЧАТЕЛЬ 3VA2 IEC ТИПОРАЗМЕР 160 КЛАСС ОТКЛЮЧАЮЩЕЙ СПОСОБНОСТИ L ICU=150KA @ 415 В 4-ПОЛ., ЗАЩИТА ЛИНИИ ETU330, LIG, IN=25A ЗАЩИТА ОТ ПЕРЕГРУЗКИ IR=10A ...25A ЗАЩИТА ОТ ТОКА КЗ II=1,5...12 X IN ЗАЩИТА НЕЙТРАЛИ РЕГУЛИР.(ВЫКЛ.,100%) ЗАЩИТА ОТ ЗАМЫКАНИЯ НА ЗЕМЛЮ IG=0,2... 1 X IN, TG=0,1-0,3МСЕК ШИННОЕ ПРИСОЕДИНЕНИЕ | 1231.7 | 15 | 3VA2125-8HM42-0AA0 |  |  | 1 | 1 | 1 |  | LF |  | P360 | 5374 | 1CB
3VA21258HM460AA0 | ВЫКЛЮЧАТЕЛЬ 3VA2 IEC ТИПОРАЗМЕР 160 КЛАСС ОТКЛЮЧАЮЩЕЙ СПОСОБНОСТИ L ICU=150KA @ 415 В 4-ПОЛ., ЗАЩИТА ЛИНИИ ETU330, LIG, IN=25A ЗАЩИТА ОТ ПЕРЕГРУЗКИ IR=10A ...25A ЗАЩИТА ОТ ТОКА КЗ II=1,5...12 X IN ЗАЩИТА НЕЙТРАЛИ РЕГУЛИР.(ВЫКЛ.,100%) ЗАЩИТА ОТ ЗАМЫКАНИЯ НА ЗЕМЛЮ IG=0,2... 1 X IN, TG=0,1-0,3МСЕК ПРИСОЕДИНЕНИЕ КАБЕЛЕМ | 1265.6 | 15 | 3VA2125-8HM46-0AA0 |  |  | 1 | 1 | 1 |  | LF |  | P360 | 5374 | 1CB
3VA21258HN320AA0 | ВЫКЛЮЧАТЕЛЬ 3VA2 IEC ТИПОРАЗМЕР 160 КЛАСС ОТКЛЮЧАЮЩЕЙ СПОСОБНОСТИ L ICU=150KA @ 415 В 3-ПОЛ., ЗАЩИТА ЛИНИИ ETU350, LSI, IN=25A ЗАЩИТА ОТ ПЕРЕГРУЗКИ IR=10A ...25A ЗАЩИТА ОТ ТОКА КЗ ISD=1,5... 10 X IR, II=12 X IN ШИННОЕ ПРИСОЕДИНЕНИЕ | 801.17 | 15 | 3VA2125-8HN32-0AA0 |  |  | 1 | 1 | 1 |  | LF |  | P360 | 5374 | 1CB
3VA21258HN360AA0 | ВЫКЛЮЧАТЕЛЬ 3VA2 IEC ТИПОРАЗМЕР 160 КЛАСС ОТКЛЮЧАЮЩЕЙ СПОСОБНОСТИ L ICU=150KA @ 415 В 3-ПОЛ., ЗАЩИТА ЛИНИИ ETU350, LSI, IN=25A ЗАЩИТА ОТ ПЕРЕГРУЗКИ IR=10A ...25A ЗАЩИТА ОТ ТОКА КЗ ISD=1,5... 10 X IR, II=12 X IN ПРИСОЕДИНЕНИЕ КАБЕЛЕМ | 830.55 | 15 | 3VA2125-8HN36-0AA0 |  |  | 1 | 1 | 1 |  | LF |  | P360 | 5374 | 1CB
3VA21258HN420AA0 | ВЫКЛЮЧАТЕЛЬ 3VA2 IEC ТИПОРАЗМЕР 160 КЛАСС ОТКЛЮЧАЮЩЕЙ СПОСОБНОСТИ L ICU=150KA @ 415 В 4-ПОЛ., ЗАЩИТА ЛИНИИ ETU350, LSI, IN=25A ЗАЩИТА ОТ ПЕРЕГРУЗКИ IR=10A ...25A ЗАЩИТА ОТ ТОКА КЗ ISD=1,5... 10 X IR, II=12 X IN ЗАЩИТА НЕЙТРАЛИ РЕГУЛИР.(ВЫКЛ.,100%) ШИННОЕ ПРИСОЕДИНЕНИЕ | 1011.35 | 15 | 3VA2125-8HN42-0AA0 |  |  | 1 | 1 | 1 |  | LF |  | P360 | 5374 | 1CB
3VA21258HN460AA0 | ВЫКЛЮЧАТЕЛЬ 3VA2 IEC ТИПОРАЗМЕР 160 КЛАСС ОТКЛЮЧАЮЩЕЙ СПОСОБНОСТИ L ICU=150KA @ 415 В 4-ПОЛ., ЗАЩИТА ЛИНИИ ETU350, LSI, IN=25A ЗАЩИТА ОТ ПЕРЕГРУЗКИ IR=10A ...25A ЗАЩИТА ОТ ТОКА КЗ ISD=1,5... 10 X IR, II=12 X IN ЗАЩИТА НЕЙТРАЛИ РЕГУЛИР.(ВЫКЛ.,100%) ПРИСОЕДИНЕНИЕ КАБЕЛЕМ | 1047.51 | 15 | 3VA2125-8HN46-0AA0 |  |  | 1 | 1 | 1 |  | LF |  | P360 | 5374 | 1CB
3VA21258JP320AA0 | ВЫКЛЮЧАТЕЛЬ 3VA2 IEC ТИПОРАЗМЕР 160 КЛАСС ОТКЛЮЧАЮЩЕЙ СПОСОБНОСТИ L ICU=150KA @ 415 В 3-ПОЛ., ЗАЩИТА ЛИНИИ ETU550, LSI, IN=25A ЗАЩИТА ОТ ПЕРЕГРУЗКИ IR=10A ...25A ЗАЩИТА ОТ ТОКА КЗ ISD=0,6..10X IN, II=1,5..12X IN ЗАЩИТА НЕЙТРАЛИ ОПЦИЯ С ВНЕШНИМ ТТ,ДО 160% ШИННОЕ ПРИСОЕДИНЕНИЕ | 1276.9 | 15 | 3VA2125-8JP32-0AA0 |  |  | 1 | 1 | 1 |  | LF |  | P360 | 5374 | 1CB
3VA21258JP360AA0 | ВЫКЛЮЧАТЕЛЬ 3VA2 IEC ТИПОРАЗМЕР 160 КЛАСС ОТКЛЮЧАЮЩЕЙ СПОСОБНОСТИ L ICU=150KA @ 415 В 3-ПОЛ., ЗАЩИТА ЛИНИИ ETU550, LSI, IN=25A ЗАЩИТА ОТ ПЕРЕГРУЗКИ IR=10A ...25A ЗАЩИТА ОТ ТОКА КЗ ISD=0,6..10X IN, II=1,5..12X IN ЗАЩИТА НЕЙТРАЛИ ОПЦИЯ С ВНЕШНИМ ТТ,ДО 160% ПРИСОЕДИНЕНИЕ КАБЕЛЕМ | 1299.5 | 15 | 3VA2125-8JP36-0AA0 |  |  | 1 | 1 | 1 |  | LF |  | P360 | 5374 | 1CB
3VA21258JP420AA0 | ВЫКЛЮЧАТЕЛЬ 3VA2 IEC ТИПОРАЗМЕР 160 КЛАСС ОТКЛЮЧАЮЩЕЙ СПОСОБНОСТИ L ICU=150KA @ 415 В 4-ПОЛ., ЗАЩИТА ЛИНИИ ETU550, LSI, IN=25A ЗАЩИТА ОТ ПЕРЕГРУЗКИ IR=10A ...25A ЗАЩИТА ОТ ТОКА КЗ ISD=0,6..10X IN, II=1,5..12X IN ЗАЩИТА НЕЙТРАЛИ РЕГУЛИР. (ВЫКЛ., ДО 160%) ШИННОЕ ПРИСОЕДИНЕНИЕ | 1502.9 | 15 | 3VA2125-8JP42-0AA0 |  |  | 1 | 1 | 1 |  | LF |  | P360 | 5374 | 1CB
3VA21258JP460AA0 | ВЫКЛЮЧАТЕЛЬ 3VA2 IEC ТИПОРАЗМЕР 160 КЛАСС ОТКЛЮЧАЮЩЕЙ СПОСОБНОСТИ L ICU=150KA @ 415 В 4-ПОЛ., ЗАЩИТА ЛИНИИ ETU550, LSI, IN=25A ЗАЩИТА ОТ ПЕРЕГРУЗКИ IR=10A ...25A ЗАЩИТА ОТ ТОКА КЗ ISD=0,6..10X IN, II=1,5..12X IN ЗАЩИТА НЕЙТРАЛИ РЕГУЛИР. (ВЫКЛ., ДО 160%) ПРИСОЕДИНЕНИЕ КАБЕЛЕМ | 1536.8 | 15 | 3VA2125-8JP46-0AA0 |  |  | 1 | 1 | 1 |  | LF |  | P360 | 5374 | 1CB
3VA21258JQ320AA0 | ВЫКЛЮЧАТЕЛЬ 3VA2 IEC ТИПОРАЗМЕР 160 КЛАСС ОТКЛЮЧАЮЩЕЙ СПОСОБНОСТИ L ICU=150KA @ 415 В 3-ПОЛ., ЗАЩИТА ЛИНИИ ETU560, LSIG, IN=25A ЗАЩИТА ОТ ПЕРЕГРУЗКИ IR=10A ...25A ЗАЩИТА ОТ ТОКА КЗ ISD=0,6..10X IN, II=1,5..12X IN ЗАЩИТА НЕЙТРАЛИ ОПЦИЯ С ВНЕШНИМ ТТ,ДО 160% ЗАЩИТА ОТ ЗАМЫКАНИЯ НА ЗЕМЛЮ, ПЕРЕКЛЮЧАЕМАЯ IG=0,2... 1 X IN, TG=0,05-0,8МСЕК ШИННОЕ ПРИСОЕДИНЕНИЕ | 1570.7 | 15 | 3VA2125-8JQ32-0AA0 |  |  | 1 | 1 | 1 |  | LF |  | P360 | 5374 | 1CB
3VA21258JQ360AA0 | ВЫКЛЮЧАТЕЛЬ 3VA2 IEC ТИПОРАЗМЕР 160 КЛАСС ОТКЛЮЧАЮЩЕЙ СПОСОБНОСТИ L ICU=150KA @ 415 В 3-ПОЛ., ЗАЩИТА ЛИНИИ ETU560, LSIG, IN=25A ЗАЩИТА ОТ ПЕРЕГРУЗКИ IR=10A ...25A ЗАЩИТА ОТ ТОКА КЗ ISD=0,6..10X IN, II=1,5..12X IN ЗАЩИТА НЕЙТРАЛИ ОПЦИЯ С ВНЕШНИМ ТТ,ДО 160% ЗАЩИТА ОТ ЗАМЫКАНИЯ НА ЗЕМЛЮ, ПЕРЕКЛЮЧАЕМАЯ IG=0,2... 1 X IN, TG=0,05-0,8МСЕК ПРИСОЕДИНЕНИЕ КАБЕЛЕМ | 1604.6 | 15 | 3VA2125-8JQ36-0AA0 |  |  | 1 | 1 | 1 |  | LF |  | P360 | 5374 | 1CB
3VA21258JQ420AA0 | ВЫКЛЮЧАТЕЛЬ 3VA2 IEC ТИПОРАЗМЕР 160 КЛАСС ОТКЛЮЧАЮЩЕЙ СПОСОБНОСТИ L ICU=150KA @ 415 В 4-ПОЛ., ЗАЩИТА ЛИНИИ ETU560, LSIG, IN=25A ЗАЩИТА ОТ ПЕРЕГРУЗКИ IR=10A ...25A ЗАЩИТА ОТ ТОКА КЗ ISD=0,6..10X IN, II=1,5..12X IN ЗАЩИТА НЕЙТРАЛИ РЕГУЛИР. (ВЫКЛ., ДО 160%) ЗАЩИТА ОТ ЗАМЫКАНИЯ НА ЗЕМЛЮ, ПЕРЕКЛЮЧАЕМАЯ IG=0,2... 1 X IN, TG=0,05-0,8МСЕК ШИННОЕ ПРИСОЕДИНЕНИЕ | 1774.1 | 15 | 3VA2125-8JQ42-0AA0 |  |  | 1 | 1 | 1 |  | LF |  | P360 | 5374 | 1CB
3VA21258JQ460AA0 | ВЫКЛЮЧАТЕЛЬ 3VA2 IEC ТИПОРАЗМЕР 160 КЛАСС ОТКЛЮЧАЮЩЕЙ СПОСОБНОСТИ L ICU=150KA @ 415 В 4-ПОЛ., ЗАЩИТА ЛИНИИ ETU560, LSIG, IN=25A ЗАЩИТА ОТ ПЕРЕГРУЗКИ IR=10A ...25A ЗАЩИТА ОТ ТОКА КЗ ISD=0,6..10X IN, II=1,5..12X IN ЗАЩИТА НЕЙТРАЛИ РЕГУЛИР. (ВЫКЛ., ДО 160%) ЗАЩИТА ОТ ЗАМЫКАНИЯ НА ЗЕМЛЮ, ПЕРЕКЛЮЧАЕМАЯ IG=0,2... 1 X IN, TG=0,05-0,8МСЕК ПРИСОЕДИНЕНИЕ КАБЕЛЕМ | 1819.3 | 15 | 3VA2125-8JQ46-0AA0 |  |  | 1 | 1 | 1 |  | LF |  | P360 | 5374 | 1CB
3VA21258KP320AA0 | ВЫКЛЮЧАТЕЛЬ 3VA2 IEC ТИПОРАЗМЕР 160 КЛАСС ОТКЛЮЧАЮЩЕЙ СПОСОБНОСТИ L ICU=150KA @ 415 В 3-ПОЛ., ЗАЩИТА ЛИНИИ ETU850, LSI, IN=25A ЗАЩИТА ОТ ПЕРЕГРУЗКИ IR=10A ...25A ЗАЩИТА ОТ ТОКА КЗ ISD=0,6..10X IN, II=1,5..12X IN ЗАЩИТА НЕЙТРАЛИ ОПЦИЯ С ВНЕШНИМ ТТ,ДО 160% ШИННОЕ ПРИСОЕДИНЕНИЕ | 1525.5 | 15 | 3VA2125-8KP32-0AA0 |  |  | 1 | 1 | 1 |  | LF |  | P360 | 5374 | 1CB
3VA21258KP360AA0 | ВЫКЛЮЧАТЕЛЬ 3VA2 IEC ТИПОРАЗМЕР 160 КЛАСС ОТКЛЮЧАЮЩЕЙ СПОСОБНОСТИ L ICU=150KA @ 415 В 3-ПОЛ., ЗАЩИТА ЛИНИИ ETU850, LSI, IN=25A ЗАЩИТА ОТ ПЕРЕГРУЗКИ IR=10A ...25A ЗАЩИТА ОТ ТОКА КЗ ISD=0,6..10X IN, II=1,5..12X IN ЗАЩИТА НЕЙТРАЛИ ОПЦИЯ С ВНЕШНИМ ТТ,ДО 160% ПРИСОЕДИНЕНИЕ КАБЕЛЕМ | 1548.1 | 15 | 3VA2125-8KP36-0AA0 |  |  | 1 | 1 | 1 |  | LF |  | P360 | 5374 | 1CB
3VA21258KP420AA0 | ВЫКЛЮЧАТЕЛЬ 3VA2 IEC ТИПОРАЗМЕР 160 КЛАСС ОТКЛЮЧАЮЩЕЙ СПОСОБНОСТИ L ICU=150KA @ 415 В 4-ПОЛ., ЗАЩИТА ЛИНИИ ETU850, LSI, IN=25A ЗАЩИТА ОТ ПЕРЕГРУЗКИ IR=10A ...25A ЗАЩИТА ОТ ТОКА КЗ ISD=0,6..10X IN, II=1,5..12X IN ЗАЩИТА НЕЙТРАЛИ РЕГУЛИР. (ВЫКЛ., ДО 160%) ШИННОЕ ПРИСОЕДИНЕНИЕ | 1728.9 | 15 | 3VA2125-8KP42-0AA0 |  |  | 1 | 1 | 1 |  | LF |  | P360 | 5374 | 1CB
3VA21258KP460AA0 | ВЫКЛЮЧАТЕЛЬ 3VA2 IEC ТИПОРАЗМЕР 160 КЛАСС ОТКЛЮЧАЮЩЕЙ СПОСОБНОСТИ L ICU=150KA @ 415 В 4-ПОЛ., ЗАЩИТА ЛИНИИ ETU850, LSI, IN=25A ЗАЩИТА ОТ ПЕРЕГРУЗКИ IR=10A ...25A ЗАЩИТА ОТ ТОКА КЗ ISD=0,6..10X IN, II=1,5..12X IN ЗАЩИТА НЕЙТРАЛИ РЕГУЛИР. (ВЫКЛ., ДО 160%) ПРИСОЕДИНЕНИЕ КАБЕЛЕМ | 1762.8 | 15 | 3VA2125-8KP46-0AA0 |  |  | 1 | 1 | 1 |  | LF |  | P360 | 5374 | 1CB
3VA21258KQ320AA0 | ВЫКЛЮЧАТЕЛЬ 3VA2 IEC ТИПОРАЗМЕР 160 КЛАСС ОТКЛЮЧАЮЩЕЙ СПОСОБНОСТИ L ICU=150KA @ 415 В 3-ПОЛ., ЗАЩИТА ЛИНИИ ETU860, LSIG, IN=25A ЗАЩИТА ОТ ПЕРЕГРУЗКИ IR=10A ...25A ЗАЩИТА ОТ ТОКА КЗ ISD=0,6..10X IN, II=1,5..12X IN ЗАЩИТА НЕЙТРАЛИ ОПЦИЯ С ВНЕШНИМ ТТ,ДО 160% ЗАЩИТА ОТ ЗАМЫКАНИЯ НА ЗЕМЛЮ, ПЕРЕКЛЮЧАЕМАЯ IG=0,2... 1 X IN, TG=0,05-0,8МСЕК ШИННОЕ ПРИСОЕДИНЕНИЕ | 1683.7 | 15 | 3VA2125-8KQ32-0AA0 |  |  | 1 | 1 | 1 |  | LF |  | P360 | 5374 | 1CB
3VA21258KQ360AA0 | ВЫКЛЮЧАТЕЛЬ 3VA2 IEC ТИПОРАЗМЕР 160 КЛАСС ОТКЛЮЧАЮЩЕЙ СПОСОБНОСТИ L ICU=150KA @ 415 В 3-ПОЛ., ЗАЩИТА ЛИНИИ ETU860, LSIG, IN=25A ЗАЩИТА ОТ ПЕРЕГРУЗКИ IR=10A ...25A ЗАЩИТА ОТ ТОКА КЗ ISD=0,6..10X IN, II=1,5..12X IN ЗАЩИТА НЕЙТРАЛИ ОПЦИЯ С ВНЕШНИМ ТТ,ДО 160% ЗАЩИТА ОТ ЗАМЫКАНИЯ НА ЗЕМЛЮ, ПЕРЕКЛЮЧАЕМАЯ IG=0,2... 1 X IN, TG=0,05-0,8МСЕК ПРИСОЕДИНЕНИЕ КАБЕЛЕМ | 1706.3 | 15 | 3VA2125-8KQ36-0AA0 |  |  | 1 | 1 | 1 |  | LF |  | P360 | 5374 | 1CB
3VA21258KQ420AA0 | ВЫКЛЮЧАТЕЛЬ 3VA2 IEC ТИПОРАЗМЕР 160 КЛАСС ОТКЛЮЧАЮЩЕЙ СПОСОБНОСТИ L ICU=150KA @ 415 В 4-ПОЛ., ЗАЩИТА ЛИНИИ ETU860, LSIG, IN=25A ЗАЩИТА ОТ ПЕРЕГРУЗКИ IR=10A ...25A ЗАЩИТА ОТ ТОКА КЗ ISD=0,6..10X IN, II=1,5..12X IN ЗАЩИТА НЕЙТРАЛИ РЕГУЛИР. (ВЫКЛ., ДО 160%) ЗАЩИТА ОТ ЗАМЫКАНИЯ НА ЗЕМЛЮ, ПЕРЕКЛЮЧАЕМАЯ IG=0,2... 1 X IN, TG=0,05-0,8МСЕК ШИННОЕ ПРИСОЕДИНЕНИЕ | 1898.4 | 15 | 3VA2125-8KQ42-0AA0 |  |  | 1 | 1 | 1 |  | LF |  | P360 | 5374 | 1CB
3VA21258KQ460AA0 | ВЫКЛЮЧАТЕЛЬ 3VA2 IEC ТИПОРАЗМЕР 160 КЛАСС ОТКЛЮЧАЮЩЕЙ СПОСОБНОСТИ L ICU=150KA @ 415 В 4-ПОЛ., ЗАЩИТА ЛИНИИ ETU860, LSIG, IN=25A ЗАЩИТА ОТ ПЕРЕГРУЗКИ IR=10A ...25A ЗАЩИТА ОТ ТОКА КЗ ISD=0,6..10X IN, II=1,5..12X IN ЗАЩИТА НЕЙТРАЛИ РЕГУЛИР. (ВЫКЛ., ДО 160%) ЗАЩИТА ОТ ЗАМЫКАНИЯ НА ЗЕМЛЮ, ПЕРЕКЛЮЧАЕМАЯ IG=0,2... 1 X IN, TG=0,05-0,8МСЕК ПРИСОЕДИНЕНИЕ КАБЕЛЕМ | 1932.3 | 15 | 3VA2125-8KQ46-0AA0 |  |  | 1 | 1 | 1 |  | LF |  | P360 | 5374 | 1CB
3VA21405HL320AA0 | ВЫКЛЮЧАТЕЛЬ 3VA2 IEC ТИПОРАЗМЕР 160 КЛАСС ОТКЛЮЧАЮЩЕЙ СПОСОБНОСТИ M ICU=55KA @ 415 В 3-ПОЛ., ЗАЩИТА ЛИНИИ ETU320, LI, IN=40A ЗАЩИТА ОТ ПЕРЕГРУЗКИ IR=16A ...40A ЗАЩИТА ОТ ТОКА КЗ II=1,5...12 X IN ШИННОЕ ПРИСОЕДИНЕНИЕ | 548.05 | 15 | 3VA2140-5HL32-0AA0 |  |  | 1 | 1 | 1 |  | LF |  | P360 | 5374 | 1CB
3VA21405HL360AA0 | ВЫКЛЮЧАТЕЛЬ 3VA2 IEC ТИПОРАЗМЕР 160 КЛАСС ОТКЛЮЧАЮЩЕЙ СПОСОБНОСТИ M ICU=55KA @ 415 В 3-ПОЛ., ЗАЩИТА ЛИНИИ ETU320, LI, IN=40A ЗАЩИТА ОТ ПЕРЕГРУЗКИ IR=16A ...40A ЗАЩИТА ОТ ТОКА КЗ II=1,5...12 X IN ПРИСОЕДИНЕНИЕ КАБЕЛЕМ | 576.3 | 15 | 3VA2140-5HL36-0AA0 |  |  | 1 | 1 | 1 |  | LF |  | P360 | 5374 | 1CB
3VA21405HL420AA0 | ВЫКЛЮЧАТЕЛЬ 3VA2 IEC ТИПОРАЗМЕР 160 КЛАСС ОТКЛЮЧАЮЩЕЙ СПОСОБНОСТИ M ICU=55KA @ 415 В 4-ПОЛ., ЗАЩИТА ЛИНИИ ETU320, LI, IN=40A ЗАЩИТА ОТ ПЕРЕГРУЗКИ IR=16A ...40A ЗАЩИТА ОТ ТОКА КЗ II=1,5...12 X IN ЗАЩИТА НЕЙТРАЛИ РЕГУЛИР.(ВЫКЛ.,100%) ШИННОЕ ПРИСОЕДИНЕНИЕ | 692.69 | 15 | 3VA2140-5HL42-0AA0 |  |  | 1 | 1 | 1 |  | LF |  | P360 | 5374 | 1CB
3VA21405HL460AA0 | ВЫКЛЮЧАТЕЛЬ 3VA2 IEC ТИПОРАЗМЕР 160 КЛАСС ОТКЛЮЧАЮЩЕЙ СПОСОБНОСТИ M ICU=55KA @ 415 В 4-ПОЛ., ЗАЩИТА ЛИНИИ ETU320, LI, IN=40A ЗАЩИТА ОТ ПЕРЕГРУЗКИ IR=16A ...40A ЗАЩИТА ОТ ТОКА КЗ II=1,5...12 X IN ЗАЩИТА НЕЙТРАЛИ РЕГУЛИР.(ВЫКЛ.,100%) ПРИСОЕДИНЕНИЕ КАБЕЛЕМ | 729.98 | 15 | 3VA2140-5HL46-0AA0 |  |  | 1 | 1 | 1 |  | LF |  | P360 | 5374 | 1CB
3VA21405HM320AA0 | ВЫКЛЮЧАТЕЛЬ 3VA2 IEC ТИПОРАЗМЕР 160 КЛАСС ОТКЛЮЧАЮЩЕЙ СПОСОБНОСТИ M ICU=55KA @ 415 В 3-ПОЛ., ЗАЩИТА ЛИНИИ ETU330, LIG, IN=40A ЗАЩИТА ОТ ПЕРЕГРУЗКИ IR=16A ...40A ЗАЩИТА ОТ ТОКА КЗ II=1,5...12 X IN ЗАЩИТА ОТ ЗАМЫКАНИЯ НА ЗЕМЛЮ IG=0,2... 1 X IN, TG=0,1/0,3МСЕК ШИННОЕ ПРИСОЕДИНЕНИЕ | 836.2 | 15 | 3VA2140-5HM32-0AA0 |  |  | 1 | 1 | 1 |  | LF |  | P360 | 5374 | 1CB
3VA21405HM360AA0 | ВЫКЛЮЧАТЕЛЬ 3VA2 IEC ТИПОРАЗМЕР 160 КЛАСС ОТКЛЮЧАЮЩЕЙ СПОСОБНОСТИ M ICU=55KA @ 415 В 3-ПОЛ., ЗАЩИТА ЛИНИИ ETU330, LIG, IN=40A ЗАЩИТА ОТ ПЕРЕГРУЗКИ IR=16A ...40A ЗАЩИТА ОТ ТОКА КЗ II=1,5...12 X IN ЗАЩИТА ОТ ЗАМЫКАНИЯ НА ЗЕМЛЮ IG=0,2... 1 X IN, TG=0,1/0,3МСЕК ПРИСОЕДИНЕНИЕ КАБЕЛЕМ | 864.45 | 15 | 3VA2140-5HM36-0AA0 |  |  | 1 | 1 | 1 |  | LF |  | P360 | 5374 | 1CB
3VA21405HM420AA0 | ВЫКЛЮЧАТЕЛЬ 3VA2 IEC ТИПОРАЗМЕР 160 КЛАСС ОТКЛЮЧАЮЩЕЙ СПОСОБНОСТИ M ICU=55KA @ 415 В 4-ПОЛ., ЗАЩИТА ЛИНИИ ETU330, LIG, IN=40A ЗАЩИТА ОТ ПЕРЕГРУЗКИ IR=16A ...40A ЗАЩИТА ОТ ТОКА КЗ II=1,5...12 X IN ЗАЩИТА НЕЙТРАЛИ РЕГУЛИР.(ВЫКЛ.,100%) ЗАЩИТА ОТ ЗАМЫКАНИЯ НА ЗЕМЛЮ IG=0,2... 1 X IN, TG=0,1-0,3МСЕК ШИННОЕ ПРИСОЕДИНЕНИЕ | 979.71 | 15 | 3VA2140-5HM42-0AA0 |  |  | 1 | 1 | 1 |  | LF |  | P360 | 5374 | 1CB
3VA21405HM460AA0 | ВЫКЛЮЧАТЕЛЬ 3VA2 IEC ТИПОРАЗМЕР 160 КЛАСС ОТКЛЮЧАЮЩЕЙ СПОСОБНОСТИ M ICU=55KA @ 415 В 4-ПОЛ., ЗАЩИТА ЛИНИИ ETU330, LIG, IN=40A ЗАЩИТА ОТ ПЕРЕГРУЗКИ IR=16A ...40A ЗАЩИТА ОТ ТОКА КЗ II=1,5...12 X IN ЗАЩИТА НЕЙТРАЛИ РЕГУЛИР.(ВЫКЛ.,100%) ЗАЩИТА ОТ ЗАМЫКАНИЯ НА ЗЕМЛЮ IG=0,2... 1 X IN, TG=0,1-0,3МСЕК ПРИСОЕДИНЕНИЕ КАБЕЛЕМ | 1017 | 15 | 3VA2140-5HM46-0AA0 |  |  | 1 | 1 | 1 |  | LF |  | P360 | 5374 | 1CB
3VA21405HN320AA0 | ВЫКЛЮЧАТЕЛЬ 3VA2 IEC ТИПОРАЗМЕР 160 КЛАСС ОТКЛЮЧАЮЩЕЙ СПОСОБНОСТИ M ICU=55KA @ 415 В 3-ПОЛ., ЗАЩИТА ЛИНИИ ETU350, LSI, IN=40A ЗАЩИТА ОТ ПЕРЕГРУЗКИ IR=16A ...40A ЗАЩИТА ОТ ТОКА КЗ ISD=1,5... 10 X IR, II=12 X IN ШИННОЕ ПРИСОЕДИНЕНИЕ | 616.98 | 15 | 3VA2140-5HN32-0AA0 |  |  | 1 | 1 | 1 |  | LF |  | P360 | 5374 | 1CB
3VA21405HN360AA0 | ВЫКЛЮЧАТЕЛЬ 3VA2 IEC ТИПОРАЗМЕР 160 КЛАСС ОТКЛЮЧАЮЩЕЙ СПОСОБНОСТИ M ICU=55KA @ 415 В 3-ПОЛ., ЗАЩИТА ЛИНИИ ETU350, LSI, IN=40A ЗАЩИТА ОТ ПЕРЕГРУЗКИ IR=16A ...40A ЗАЩИТА ОТ ТОКА КЗ ISD=1,5... 10 X IR, II=12 X IN ПРИСОЕДИНЕНИЕ КАБЕЛЕМ | 645.23 | 15 | 3VA2140-5HN36-0AA0 |  |  | 1 | 1 | 1 |  | LF |  | P360 | 5374 | 1CB
3VA21405HN420AA0 | ВЫКЛЮЧАТЕЛЬ 3VA2 IEC ТИПОРАЗМЕР 160 КЛАСС ОТКЛЮЧАЮЩЕЙ СПОСОБНОСТИ M ICU=55KA @ 415 В 4-ПОЛ., ЗАЩИТА ЛИНИИ ETU350, LSI, IN=40A ЗАЩИТА ОТ ПЕРЕГРУЗКИ IR=16A ...40A ЗАЩИТА ОТ ТОКА КЗ ISD=1,5... 10 X IR, II=12 X IN ЗАЩИТА НЕЙТРАЛИ РЕГУЛИР.(ВЫКЛ.,100%) ШИННОЕ ПРИСОЕДИНЕНИЕ | 760.49 | 15 | 3VA2140-5HN42-0AA0 |  |  | 1 | 1 | 1 |  | LF |  | P360 | 5374 | 1CB
3VA21405HN460AA0 | ВЫКЛЮЧАТЕЛЬ 3VA2 IEC ТИПОРАЗМЕР 160 КЛАСС ОТКЛЮЧАЮЩЕЙ СПОСОБНОСТИ M ICU=55KA @ 415 В 4-ПОЛ., ЗАЩИТА ЛИНИИ ETU350, LSI, IN=40A ЗАЩИТА ОТ ПЕРЕГРУЗКИ IR=16A ...40A ЗАЩИТА ОТ ТОКА КЗ ISD=1,5... 10 X IR, II=12 X IN ЗАЩИТА НЕЙТРАЛИ РЕГУЛИР.(ВЫКЛ.,100%) ПРИСОЕДИНЕНИЕ КАБЕЛЕМ | 797.78 | 15 | 3VA2140-5HN46-0AA0 |  |  | 1 | 1 | 1 |  | LF |  | P360 | 5374 | 1CB
3VA21405JP320AA0 | ВЫКЛЮЧАТЕЛЬ 3VA2 IEC ТИПОРАЗМЕР 160 КЛАСС ОТКЛЮЧАЮЩЕЙ СПОСОБНОСТИ M ICU=55KA @ 415 В 3-ПОЛ., ЗАЩИТА ЛИНИИ ETU550, LSI, IN=40A ЗАЩИТА ОТ ПЕРЕГРУЗКИ IR=16A ...40A ЗАЩИТА ОТ ТОКА КЗ ISD=0,6..10X IN, II=1,5..12X IN ЗАЩИТА НЕЙТРАЛИ ОПЦИЯ С ВНЕШНИМ ТТ,ДО 160% ШИННОЕ ПРИСОЕДИНЕНИЕ | 1097.23 | 15 | 3VA2140-5JP32-0AA0 |  |  | 1 | 1 | 1 |  | LF |  | P360 | 5374 | 1CB
3VA21405JP360AA0 | ВЫКЛЮЧАТЕЛЬ 3VA2 IEC ТИПОРАЗМЕР 160 КЛАСС ОТКЛЮЧАЮЩЕЙ СПОСОБНОСТИ M ICU=55KA @ 415 В 3-ПОЛ., ЗАЩИТА ЛИНИИ ETU550, LSI, IN=40A ЗАЩИТА ОТ ПЕРЕГРУЗКИ IR=16A ...40A ЗАЩИТА ОТ ТОКА КЗ ISD=0,6..10X IN, II=1,5..12X IN ЗАЩИТА НЕЙТРАЛИ ОПЦИЯ С ВНЕШНИМ ТТ,ДО 160% ПРИСОЕДИНЕНИЕ КАБЕЛЕМ | 1124.35 | 15 | 3VA2140-5JP36-0AA0 |  |  | 1 | 1 | 1 |  | LF |  | P360 | 5374 | 1CB
3VA21405JP420AA0 | ВЫКЛЮЧАТЕЛЬ 3VA2 IEC ТИПОРАЗМЕР 160 КЛАСС ОТКЛЮЧАЮЩЕЙ СПОСОБНОСТИ M ICU=55KA @ 415 В 4-ПОЛ., ЗАЩИТА ЛИНИИ ETU550, LSI, IN=40A ЗАЩИТА ОТ ПЕРЕГРУЗКИ IR=16A ...40A ЗАЩИТА ОТ ТОКА КЗ ISD=0,6..10X IN, II=1,5..12X IN ЗАЩИТА НЕЙТРАЛИ РЕГУЛИР. (ВЫКЛ., ДО 160%) ШИННОЕ ПРИСОЕДИНЕНИЕ | 1243 | 15 | 3VA2140-5JP42-0AA0 |  |  | 1 | 1 | 1 |  | LF |  | P360 | 5374 | 1CB
3VA21405JP460AA0 | ВЫКЛЮЧАТЕЛЬ 3VA2 IEC ТИПОРАЗМЕР 160 КЛАСС ОТКЛЮЧАЮЩЕЙ СПОСОБНОСТИ M ICU=55KA @ 415 В 4-ПОЛ., ЗАЩИТА ЛИНИИ ETU550, LSI, IN=40A ЗАЩИТА ОТ ПЕРЕГРУЗКИ IR=16A ...40A ЗАЩИТА ОТ ТОКА КЗ ISD=0,6..10X IN, II=1,5..12X IN ЗАЩИТА НЕЙТРАЛИ РЕГУЛИР. (ВЫКЛ., ДО 160%) ПРИСОЕДИНЕНИЕ КАБЕЛЕМ | 1276.9 | 15 | 3VA2140-5JP46-0AA0 |  |  | 1 | 1 | 1 |  | LF |  | P360 | 5374 | 1CB
3VA21405JQ320AA0 | ВЫКЛЮЧАТЕЛЬ 3VA2 IEC ТИПОРАЗМЕР 160 КЛАСС ОТКЛЮЧАЮЩЕЙ СПОСОБНОСТИ M ICU=55KA @ 415 В 3-ПОЛ., ЗАЩИТА ЛИНИИ ETU560, LSIG, IN=40A ЗАЩИТА ОТ ПЕРЕГРУЗКИ IR=16A ...40A ЗАЩИТА ОТ ТОКА КЗ ISD=0,6..10X IN, II=1,5..12X IN ЗАЩИТА НЕЙТРАЛИ ОПЦИЯ С ВНЕШНИМ ТТ,ДО 160% ЗАЩИТА ОТ ЗАМЫКАНИЯ НА ЗЕМЛЮ, ПЕРЕКЛЮЧАЕМАЯ IG=0,2... 1 X IN, TG=0,05-0,8МСЕК ШИННОЕ ПРИСОЕДИНЕНИЕ | 1378.6 | 15 | 3VA2140-5JQ32-0AA0 |  |  | 1 | 1 | 1 |  | LF |  | P360 | 5374 | 1CB
3VA21405JQ360AA0 | ВЫКЛЮЧАТЕЛЬ 3VA2 IEC ТИПОРАЗМЕР 160 КЛАСС ОТКЛЮЧАЮЩЕЙ СПОСОБНОСТИ M ICU=55KA @ 415 В 3-ПОЛ., ЗАЩИТА ЛИНИИ ETU560, LSIG, IN=40A ЗАЩИТА ОТ ПЕРЕГРУЗКИ IR=16A ...40A ЗАЩИТА ОТ ТОКА КЗ ISD=0,6..10X IN, II=1,5..12X IN ЗАЩИТА НЕЙТРАЛИ ОПЦИЯ С ВНЕШНИМ ТТ,ДО 160% ЗАЩИТА ОТ ЗАМЫКАНИЯ НА ЗЕМЛЮ, ПЕРЕКЛЮЧАЕМАЯ IG=0,2... 1 X IN, TG=0,05-0,8МСЕК ПРИСОЕДИНЕНИЕ КАБЕЛЕМ | 1412.5 | 15 | 3VA2140-5JQ36-0AA0 |  |  | 1 | 1 | 1 |  | LF |  | P360 | 5374 | 1CB
3VA21405JQ420AA0 | ВЫКЛЮЧАТЕЛЬ 3VA2 IEC ТИПОРАЗМЕР 160 КЛАСС ОТКЛЮЧАЮЩЕЙ СПОСОБНОСТИ M ICU=55KA @ 415 В 4-ПОЛ., ЗАЩИТА ЛИНИИ ETU560, LSIG, IN=40A ЗАЩИТА ОТ ПЕРЕГРУЗКИ IR=16A ...40A ЗАЩИТА ОТ ТОКА КЗ ISD=0,6..10X IN, II=1,5..12X IN ЗАЩИТА НЕЙТРАЛИ РЕГУЛИР. (ВЫКЛ., ДО 160%) ЗАЩИТА ОТ ЗАМЫКАНИЯ НА ЗЕМЛЮ, ПЕРЕКЛЮЧАЕМАЯ IG=0,2... 1 X IN, TG=0,05-0,8МСЕК ШИННОЕ ПРИСОЕДИНЕНИЕ | 1536.8 | 15 | 3VA2140-5JQ42-0AA0 |  |  | 1 | 1 | 1 |  | LF |  | P360 | 5374 | 1CB
3VA21405JQ460AA0 | ВЫКЛЮЧАТЕЛЬ 3VA2 IEC ТИПОРАЗМЕР 160 КЛАСС ОТКЛЮЧАЮЩЕЙ СПОСОБНОСТИ M ICU=55KA @ 415 В 4-ПОЛ., ЗАЩИТА ЛИНИИ ETU560, LSIG, IN=40A ЗАЩИТА ОТ ПЕРЕГРУЗКИ IR=16A ...40A ЗАЩИТА ОТ ТОКА КЗ ISD=0,6..10X IN, II=1,5..12X IN ЗАЩИТА НЕЙТРАЛИ РЕГУЛИР. (ВЫКЛ., ДО 160%) ЗАЩИТА ОТ ЗАМЫКАНИЯ НА ЗЕМЛЮ, ПЕРЕКЛЮЧАЕМАЯ IG=0,2... 1 X IN, TG=0,05-0,8МСЕК ПРИСОЕДИНЕНИЕ КАБЕЛЕМ | 1570.7 | 15 | 3VA2140-5JQ46-0AA0 |  |  | 1 | 1 | 1 |  | LF |  | P360 | 5374 | 1CB
3VA21405KP320AA0 | ВЫКЛЮЧАТЕЛЬ 3VA2 IEC ТИПОРАЗМЕР 160 КЛАСС ОТКЛЮЧАЮЩЕЙ СПОСОБНОСТИ M ICU=55KA @ 415 В 3-ПОЛ., ЗАЩИТА ЛИНИИ ETU850, LSI, IN=40A ЗАЩИТА ОТ ПЕРЕГРУЗКИ IR=16A ...40A ЗАЩИТА ОТ ТОКА КЗ ISD=0,6..10X IN, II=1,5..12X IN ЗАЩИТА НЕЙТРАЛИ ОПЦИЯ С ВНЕШНИМ ТТ,ДО 160% ШИННОЕ ПРИСОЕДИНЕНИЕ | 1333.4 | 15 | 3VA2140-5KP32-0AA0 |  |  | 1 | 1 | 1 |  | LF |  | P360 | 5374 | 1CB
3VA21405KP360AA0 | ВЫКЛЮЧАТЕЛЬ 3VA2 IEC ТИПОРАЗМЕР 160 КЛАСС ОТКЛЮЧАЮЩЕЙ СПОСОБНОСТИ M ICU=55KA @ 415 В 3-ПОЛ., ЗАЩИТА ЛИНИИ ETU850, LSI, IN=40A ЗАЩИТА ОТ ПЕРЕГРУЗКИ IR=16A ...40A ЗАЩИТА ОТ ТОКА КЗ ISD=0,6..10X IN, II=1,5..12X IN ЗАЩИТА НЕЙТРАЛИ ОПЦИЯ С ВНЕШНИМ ТТ,ДО 160% ПРИСОЕДИНЕНИЕ КАБЕЛЕМ | 1356 | 15 | 3VA2140-5KP36-0AA0 |  |  | 1 | 1 | 1 |  | LF |  | P360 | 5374 | 1CB
3VA21405KP420AA0 | ВЫКЛЮЧАТЕЛЬ 3VA2 IEC ТИПОРАЗМЕР 160 КЛАСС ОТКЛЮЧАЮЩЕЙ СПОСОБНОСТИ M ICU=55KA @ 415 В 4-ПОЛ., ЗАЩИТА ЛИНИИ ETU850, LSI, IN=40A ЗАЩИТА ОТ ПЕРЕГРУЗКИ IR=16A ...40A ЗАЩИТА ОТ ТОКА КЗ ISD=0,6..10X IN, II=1,5..12X IN ЗАЩИТА НЕЙТРАЛИ РЕГУЛИР. (ВЫКЛ., ДО 160%) ШИННОЕ ПРИСОЕДИНЕНИЕ | 1491.6 | 15 | 3VA2140-5KP42-0AA0 |  |  | 1 | 1 | 1 |  | LF |  | P360 | 5374 | 1CB
3VA21405KP460AA0 | ВЫКЛЮЧАТЕЛЬ 3VA2 IEC ТИПОРАЗМЕР 160 КЛАСС ОТКЛЮЧАЮЩЕЙ СПОСОБНОСТИ M ICU=55KA @ 415 В 4-ПОЛ., ЗАЩИТА ЛИНИИ ETU850, LSI, IN=40A ЗАЩИТА ОТ ПЕРЕГРУЗКИ IR=16A ...40A ЗАЩИТА ОТ ТОКА КЗ ISD=0,6..10X IN, II=1,5..12X IN ЗАЩИТА НЕЙТРАЛИ РЕГУЛИР. (ВЫКЛ., ДО 160%) ПРИСОЕДИНЕНИЕ КАБЕЛЕМ | 1525.5 | 15 | 3VA2140-5KP46-0AA0 |  |  | 1 | 1 | 1 |  | LF |  | P360 | 5374 | 1CB
3VA21405KQ320AA0 | ВЫКЛЮЧАТЕЛЬ 3VA2 IEC ТИПОРАЗМЕР 160 КЛАСС ОТКЛЮЧАЮЩЕЙ СПОСОБНОСТИ M ICU=55KA @ 415 В 3-ПОЛ., ЗАЩИТА ЛИНИИ ETU860, LSIG, IN=40A ЗАЩИТА ОТ ПЕРЕГРУЗКИ IR=16A ...40A ЗАЩИТА ОТ ТОКА КЗ ISD=0,6..10X IN, II=1,5..12X IN ЗАЩИТА НЕЙТРАЛИ ОПЦИЯ С ВНЕШНИМ ТТ,ДО 160% ЗАЩИТА ОТ ЗАМЫКАНИЯ НА ЗЕМЛЮ, ПЕРЕКЛЮЧАЕМАЯ IG=0,2... 1 X IN, TG=0,05-0,8МСЕК ШИННОЕ ПРИСОЕДИНЕНИЕ | 1502.9 | 15 | 3VA2140-5KQ32-0AA0 |  |  | 1 | 1 | 1 |  | LF |  | P360 | 5374 | 1CB
3VA21405KQ360AA0 | ВЫКЛЮЧАТЕЛЬ 3VA2 IEC ТИПОРАЗМЕР 160 КЛАСС ОТКЛЮЧАЮЩЕЙ СПОСОБНОСТИ M ICU=55KA @ 415 В 3-ПОЛ., ЗАЩИТА ЛИНИИ ETU860, LSIG, IN=40A ЗАЩИТА ОТ ПЕРЕГРУЗКИ IR=16A ...40A ЗАЩИТА ОТ ТОКА КЗ ISD=0,6..10X IN, II=1,5..12X IN ЗАЩИТА НЕЙТРАЛИ ОПЦИЯ С ВНЕШНИМ ТТ,ДО 160% ЗАЩИТА ОТ ЗАМЫКАНИЯ НА ЗЕМЛЮ, ПЕРЕКЛЮЧАЕМАЯ IG=0,2... 1 X IN, TG=0,05-0,8МСЕК ПРИСОЕДИНЕНИЕ КАБЕЛЕМ | 1536.8 | 15 | 3VA2140-5KQ36-0AA0 |  |  | 1 | 1 | 1 |  | LF |  | P360 | 5374 | 1CB
3VA21405KQ420AA0 | ВЫКЛЮЧАТЕЛЬ 3VA2 IEC ТИПОРАЗМЕР 160 КЛАСС ОТКЛЮЧАЮЩЕЙ СПОСОБНОСТИ M ICU=55KA @ 415 В 4-ПОЛ., ЗАЩИТА ЛИНИИ ETU860, LSIG, IN=40A ЗАЩИТА ОТ ПЕРЕГРУЗКИ IR=16A ...40A ЗАЩИТА ОТ ТОКА КЗ ISD=0,6..10X IN, II=1,5..12X IN ЗАЩИТА НЕЙТРАЛИ РЕГУЛИР. (ВЫКЛ., ДО 160%) ЗАЩИТА ОТ ЗАМЫКАНИЯ НА ЗЕМЛЮ, ПЕРЕКЛЮЧАЕМАЯ IG=0,2... 1 X IN, TG=0,05-0,8МСЕК ШИННОЕ ПРИСОЕДИНЕНИЕ | 1638.5 | 15 | 3VA2140-5KQ42-0AA0 |  |  | 1 | 1 | 1 |  | LF |  | P360 | 5374 | 1CB
3VA21405KQ460AA0 | ВЫКЛЮЧАТЕЛЬ 3VA2 IEC ТИПОРАЗМЕР 160 КЛАСС ОТКЛЮЧАЮЩЕЙ СПОСОБНОСТИ M ICU=55KA @ 415 В 4-ПОЛ., ЗАЩИТА ЛИНИИ ETU860, LSIG, IN=40A ЗАЩИТА ОТ ПЕРЕГРУЗКИ IR=16A ...40A ЗАЩИТА ОТ ТОКА КЗ ISD=0,6..10X IN, II=1,5..12X IN ЗАЩИТА НЕЙТРАЛИ РЕГУЛИР. (ВЫКЛ., ДО 160%) ЗАЩИТА ОТ ЗАМЫКАНИЯ НА ЗЕМЛЮ, ПЕРЕКЛЮЧАЕМАЯ IG=0,2... 1 X IN, TG=0,05-0,8МСЕК ПРИСОЕДИНЕНИЕ КАБЕЛЕМ | 1683.7 | 15 | 3VA2140-5KQ46-0AA0 |  |  | 1 | 1 | 1 |  | LF |  | P360 | 5374 | 1CB
3VA21406HL320AA0 | ВЫКЛЮЧАТЕЛЬ 3VA2 IEC ТИПОРАЗМЕР 160 КЛАСС ОТКЛЮЧАЮЩЕЙ СПОСОБНОСТИ H ICU=85KA @ 415 В 3-ПОЛ., ЗАЩИТА ЛИНИИ ETU320, LI, IN=40A ЗАЩИТА ОТ ПЕРЕГРУЗКИ IR=16A ...40A ЗАЩИТА ОТ ТОКА КЗ II=1,5...12 X IN ШИННОЕ ПРИСОЕДИНЕНИЕ | 610.2 | 15 | 3VA2140-6HL32-0AA0 |  |  | 1 | 1 | 1 |  | LF |  | P360 | 5374 | 1CB
3VA21406HL360AA0 | ВЫКЛЮЧАТЕЛЬ 3VA2 IEC ТИПОРАЗМЕР 160 КЛАСС ОТКЛЮЧАЮЩЕЙ СПОСОБНОСТИ H ICU=85KA @ 415 В 3-ПОЛ., ЗАЩИТА ЛИНИИ ETU320, LI, IN=40A ЗАЩИТА ОТ ПЕРЕГРУЗКИ IR=16A ...40A ЗАЩИТА ОТ ТОКА КЗ II=1,5...12 X IN ПРИСОЕДИНЕНИЕ КАБЕЛЕМ | 637.32 | 15 | 3VA2140-6HL36-0AA0 |  |  | 1 | 1 | 1 |  | LF |  | P360 | 5374 | 1CB
3VA21406HL420AA0 | ВЫКЛЮЧАТЕЛЬ 3VA2 IEC ТИПОРАЗМЕР 160 КЛАСС ОТКЛЮЧАЮЩЕЙ СПОСОБНОСТИ H ICU=85KA @ 415 В 4-ПОЛ., ЗАЩИТА ЛИНИИ ETU320, LI, IN=40A ЗАЩИТА ОТ ПЕРЕГРУЗКИ IR=16A ...40A ЗАЩИТА ОТ ТОКА КЗ II=1,5...12 X IN ЗАЩИТА НЕЙТРАЛИ РЕГУЛИР.(ВЫКЛ.,100%) ШИННОЕ ПРИСОЕДИНЕНИЕ | 775.18 | 15 | 3VA2140-6HL42-0AA0 |  |  | 1 | 1 | 1 |  | LF |  | P360 | 5374 | 1CB
3VA21406HL460AA0 | ВЫКЛЮЧАТЕЛЬ 3VA2 IEC ТИПОРАЗМЕР 160 КЛАСС ОТКЛЮЧАЮЩЕЙ СПОСОБНОСТИ H ICU=85KA @ 415 В 4-ПОЛ., ЗАЩИТА ЛИНИИ ETU320, LI, IN=40A ЗАЩИТА ОТ ПЕРЕГРУЗКИ IR=16A ...40A ЗАЩИТА ОТ ТОКА КЗ II=1,5...12 X IN ЗАЩИТА НЕЙТРАЛИ РЕГУЛИР.(ВЫКЛ.,100%) ПРИСОЕДИНЕНИЕ КАБЕЛЕМ | 812.47 | 15 | 3VA2140-6HL46-0AA0 |  |  | 1 | 1 | 1 |  | LF |  | P360 | 5374 | 1CB
3VA21406HM320AA0 | ВЫКЛЮЧАТЕЛЬ 3VA2 IEC ТИПОРАЗМЕР 160 КЛАСС ОТКЛЮЧАЮЩЕЙ СПОСОБНОСТИ H ICU=85KA @ 415 В 3-ПОЛ., ЗАЩИТА ЛИНИИ ETU330, LIG, IN=40A ЗАЩИТА ОТ ПЕРЕГРУЗКИ IR=16A ...40A ЗАЩИТА ОТ ТОКА КЗ II=1,5...12 X IN ЗАЩИТА ОТ ЗАМЫКАНИЯ НА ЗЕМЛЮ IG=0,2... 1 X IN, TG=0,1/0,3МСЕК ШИННОЕ ПРИСОЕДИНЕНИЕ | 897.22 | 15 | 3VA2140-6HM32-0AA0 |  |  | 1 | 1 | 1 |  | LF |  | P360 | 5374 | 1CB
3VA21406HM360AA0 | ВЫКЛЮЧАТЕЛЬ 3VA2 IEC ТИПОРАЗМЕР 160 КЛАСС ОТКЛЮЧАЮЩЕЙ СПОСОБНОСТИ H ICU=85KA @ 415 В 3-ПОЛ., ЗАЩИТА ЛИНИИ ETU330, LIG, IN=40A ЗАЩИТА ОТ ПЕРЕГРУЗКИ IR=16A ...40A ЗАЩИТА ОТ ТОКА КЗ II=1,5...12 X IN ЗАЩИТА ОТ ЗАМЫКАНИЯ НА ЗЕМЛЮ IG=0,2... 1 X IN, TG=0,1/0,3МСЕК ПРИСОЕДИНЕНИЕ КАБЕЛЕМ | 924.34 | 15 | 3VA2140-6HM36-0AA0 |  |  | 1 | 1 | 1 |  | LF |  | P360 | 5374 | 1CB
3VA21406HM420AA0 | ВЫКЛЮЧАТЕЛЬ 3VA2 IEC ТИПОРАЗМЕР 160 КЛАСС ОТКЛЮЧАЮЩЕЙ СПОСОБНОСТИ H ICU=85KA @ 415 В 4-ПОЛ., ЗАЩИТА ЛИНИИ ETU330, LIG, IN=40A ЗАЩИТА ОТ ПЕРЕГРУЗКИ IR=16A ...40A ЗАЩИТА ОТ ТОКА КЗ II=1,5...12 X IN ЗАЩИТА НЕЙТРАЛИ РЕГУЛИР.(ВЫКЛ.,100%) ЗАЩИТА ОТ ЗАМЫКАНИЯ НА ЗЕМЛЮ IG=0,2... 1 X IN, TG=0,1-0,3МСЕК ШИННОЕ ПРИСОЕДИНЕНИЕ | 1064.46 | 15 | 3VA2140-6HM42-0AA0 |  |  | 1 | 1 | 1 |  | LF |  | P360 | 5374 | 1CB
3VA21406HM460AA0 | ВЫКЛЮЧАТЕЛЬ 3VA2 IEC ТИПОРАЗМЕР 160 КЛАСС ОТКЛЮЧАЮЩЕЙ СПОСОБНОСТИ H ICU=85KA @ 415 В 4-ПОЛ., ЗАЩИТА ЛИНИИ ETU330, LIG, IN=40A ЗАЩИТА ОТ ПЕРЕГРУЗКИ IR=16A ...40A ЗАЩИТА ОТ ТОКА КЗ II=1,5...12 X IN ЗАЩИТА НЕЙТРАЛИ РЕГУЛИР.(ВЫКЛ.,100%) ЗАЩИТА ОТ ЗАМЫКАНИЯ НА ЗЕМЛЮ IG=0,2... 1 X IN, TG=0,1-0,3МСЕК ПРИСОЕДИНЕНИЕ КАБЕЛЕМ | 1100.62 | 15 | 3VA2140-6HM46-0AA0 |  |  | 1 | 1 | 1 |  | LF |  | P360 | 5374 | 1CB
3VA21406HN320AA0 | ВЫКЛЮЧАТЕЛЬ 3VA2 IEC ТИПОРАЗМЕР 160 КЛАСС ОТКЛЮЧАЮЩЕЙ СПОСОБНОСТИ H ICU=85KA @ 415 В 3-ПОЛ., ЗАЩИТА ЛИНИИ ETU350, LSI, IN=40A ЗАЩИТА ОТ ПЕРЕГРУЗКИ IR=16A ...40A ЗАЩИТА ОТ ТОКА КЗ ISD=1,5... 10 X IR, II=12 X IN ШИННОЕ ПРИСОЕДИНЕНИЕ | 678 | 15 | 3VA2140-6HN32-0AA0 |  |  | 1 | 1 | 1 |  | LF |  | P360 | 5374 | 1CB
3VA21406HN360AA0 | ВЫКЛЮЧАТЕЛЬ 3VA2 IEC ТИПОРАЗМЕР 160 КЛАСС ОТКЛЮЧАЮЩЕЙ СПОСОБНОСТИ H ICU=85KA @ 415 В 3-ПОЛ., ЗАЩИТА ЛИНИИ ETU350, LSI, IN=40A ЗАЩИТА ОТ ПЕРЕГРУЗКИ IR=16A ...40A ЗАЩИТА ОТ ТОКА КЗ ISD=1,5... 10 X IR, II=12 X IN ПРИСОЕДИНЕНИЕ КАБЕЛЕМ | 706.25 | 15 | 3VA2140-6HN36-0AA0 |  |  | 1 | 1 | 1 |  | LF |  | P360 | 5374 | 1CB
3VA21406HN420AA0 | ВЫКЛЮЧАТЕЛЬ 3VA2 IEC ТИПОРАЗМЕР 160 КЛАСС ОТКЛЮЧАЮЩЕЙ СПОСОБНОСТИ H ICU=85KA @ 415 В 4-ПОЛ., ЗАЩИТА ЛИНИИ ETU350, LSI, IN=40A ЗАЩИТА ОТ ПЕРЕГРУЗКИ IR=16A ...40A ЗАЩИТА ОТ ТОКА КЗ ISD=1,5... 10 X IR, II=12 X IN ЗАЩИТА НЕЙТРАЛИ РЕГУЛИР.(ВЫКЛ.,100%) ШИННОЕ ПРИСОЕДИНЕНИЕ | 844.11 | 15 | 3VA2140-6HN42-0AA0 |  |  | 1 | 1 | 1 |  | LF |  | P360 | 5374 | 1CB
3VA21406HN460AA0 | ВЫКЛЮЧАТЕЛЬ 3VA2 IEC ТИПОРАЗМЕР 160 КЛАСС ОТКЛЮЧАЮЩЕЙ СПОСОБНОСТИ H ICU=85KA @ 415 В 4-ПОЛ., ЗАЩИТА ЛИНИИ ETU350, LSI, IN=40A ЗАЩИТА ОТ ПЕРЕГРУЗКИ IR=16A ...40A ЗАЩИТА ОТ ТОКА КЗ ISD=1,5... 10 X IR, II=12 X IN ЗАЩИТА НЕЙТРАЛИ РЕГУЛИР.(ВЫКЛ.,100%) ПРИСОЕДИНЕНИЕ КАБЕЛЕМ | 881.4 | 15 | 3VA2140-6HN46-0AA0 |  |  | 1 | 1 | 1 |  | LF |  | P360 | 5374 | 1CB
3VA21406JP320AA0 | ВЫКЛЮЧАТЕЛЬ 3VA2 IEC ТИПОРАЗМЕР 160 КЛАСС ОТКЛЮЧАЮЩЕЙ СПОСОБНОСТИ H ICU=85KA @ 415 В 3-ПОЛ., ЗАЩИТА ЛИНИИ ETU550, LSI, IN=40A ЗАЩИТА ОТ ПЕРЕГРУЗКИ IR=16A ...40A ЗАЩИТА ОТ ТОКА КЗ ISD=0,6..10X IN, II=1,5..12X IN ЗАЩИТА НЕЙТРАЛИ ОПЦИЯ С ВНЕШНИМ ТТ,ДО 160% ШИННОЕ ПРИСОЕДИНЕНИЕ | 1152.6 | 15 | 3VA2140-6JP32-0AA0 |  |  | 1 | 1 | 1 |  | LF |  | P360 | 5374 | 1CB
3VA21406JP360AA0 | ВЫКЛЮЧАТЕЛЬ 3VA2 IEC ТИПОРАЗМЕР 160 КЛАСС ОТКЛЮЧАЮЩЕЙ СПОСОБНОСТИ H ICU=85KA @ 415 В 3-ПОЛ., ЗАЩИТА ЛИНИИ ETU550, LSI, IN=40A ЗАЩИТА ОТ ПЕРЕГРУЗКИ IR=16A ...40A ЗАЩИТА ОТ ТОКА КЗ ISD=0,6..10X IN, II=1,5..12X IN ЗАЩИТА НЕЙТРАЛИ ОПЦИЯ С ВНЕШНИМ ТТ,ДО 160% ПРИСОЕДИНЕНИЕ КАБЕЛЕМ | 1186.5 | 15 | 3VA2140-6JP36-0AA0 |  |  | 1 | 1 | 1 |  | LF |  | P360 | 5374 | 1CB
3VA21406JP420AA0 | ВЫКЛЮЧАТЕЛЬ 3VA2 IEC ТИПОРАЗМЕР 160 КЛАСС ОТКЛЮЧАЮЩЕЙ СПОСОБНОСТИ H ICU=85KA @ 415 В 4-ПОЛ., ЗАЩИТА ЛИНИИ ETU550, LSI, IN=40A ЗАЩИТА ОТ ПЕРЕГРУЗКИ IR=16A ...40A ЗАЩИТА ОТ ТОКА КЗ ISD=0,6..10X IN, II=1,5..12X IN ЗАЩИТА НЕЙТРАЛИ РЕГУЛИР. (ВЫКЛ., ДО 160%) ШИННОЕ ПРИСОЕДИНЕНИЕ | 1322.1 | 15 | 3VA2140-6JP42-0AA0 |  |  | 1 | 1 | 1 |  | LF |  | P360 | 5374 | 1CB
3VA21406JP460AA0 | ВЫКЛЮЧАТЕЛЬ 3VA2 IEC ТИПОРАЗМЕР 160 КЛАСС ОТКЛЮЧАЮЩЕЙ СПОСОБНОСТИ H ICU=85KA @ 415 В 4-ПОЛ., ЗАЩИТА ЛИНИИ ETU550, LSI, IN=40A ЗАЩИТА ОТ ПЕРЕГРУЗКИ IR=16A ...40A ЗАЩИТА ОТ ТОКА КЗ ISD=0,6..10X IN, II=1,5..12X IN ЗАЩИТА НЕЙТРАЛИ РЕГУЛИР. (ВЫКЛ., ДО 160%) ПРИСОЕДИНЕНИЕ КАБЕЛЕМ | 1356 | 15 | 3VA2140-6JP46-0AA0 |  |  | 1 | 1 | 1 |  | LF |  | P360 | 5374 | 1CB
3VA21406JQ320AA0 | ВЫКЛЮЧАТЕЛЬ 3VA2 IEC ТИПОРАЗМЕР 160 КЛАСС ОТКЛЮЧАЮЩЕЙ СПОСОБНОСТИ H ICU=85KA @ 415 В 3-ПОЛ., ЗАЩИТА ЛИНИИ ETU560, LSIG, IN=40A ЗАЩИТА ОТ ПЕРЕГРУЗКИ IR=16A ...40A ЗАЩИТА ОТ ТОКА КЗ ISD=0,6..10X IN, II=1,5..12X IN ЗАЩИТА НЕЙТРАЛИ ОПЦИЯ С ВНЕШНИМ ТТ,ДО 160% ЗАЩИТА ОТ ЗАМЫКАНИЯ НА ЗЕМЛЮ, ПЕРЕКЛЮЧАЕМАЯ IG=0,2... 1 X IN, TG=0,05-0,8МСЕК ШИННОЕ ПРИСОЕДИНЕНИЕ | 1457.7 | 15 | 3VA2140-6JQ32-0AA0 |  |  | 1 | 1 | 1 |  | LF |  | P360 | 5374 | 1CB
3VA21406JQ360AA0 | ВЫКЛЮЧАТЕЛЬ 3VA2 IEC ТИПОРАЗМЕР 160 КЛАСС ОТКЛЮЧАЮЩЕЙ СПОСОБНОСТИ H ICU=85KA @ 415 В 3-ПОЛ., ЗАЩИТА ЛИНИИ ETU560, LSIG, IN=40A ЗАЩИТА ОТ ПЕРЕГРУЗКИ IR=16A ...40A ЗАЩИТА ОТ ТОКА КЗ ISD=0,6..10X IN, II=1,5..12X IN ЗАЩИТА НЕЙТРАЛИ ОПЦИЯ С ВНЕШНИМ ТТ,ДО 160% ЗАЩИТА ОТ ЗАМЫКАНИЯ НА ЗЕМЛЮ, ПЕРЕКЛЮЧАЕМАЯ IG=0,2... 1 X IN, TG=0,05-0,8МСЕК ПРИСОЕДИНЕНИЕ КАБЕЛЕМ | 1480.3 | 15 | 3VA2140-6JQ36-0AA0 |  |  | 1 | 1 | 1 |  | LF |  | P360 | 5374 | 1CB
3VA21406JQ420AA0 | ВЫКЛЮЧАТЕЛЬ 3VA2 IEC ТИПОРАЗМЕР 160 КЛАСС ОТКЛЮЧАЮЩЕЙ СПОСОБНОСТИ H ICU=85KA @ 415 В 4-ПОЛ., ЗАЩИТА ЛИНИИ ETU560, LSIG, IN=40A ЗАЩИТА ОТ ПЕРЕГРУЗКИ IR=16A ...40A ЗАЩИТА ОТ ТОКА КЗ ISD=0,6..10X IN, II=1,5..12X IN ЗАЩИТА НЕЙТРАЛИ РЕГУЛИР. (ВЫКЛ., ДО 160%) ЗАЩИТА ОТ ЗАМЫКАНИЯ НА ЗЕМЛЮ, ПЕРЕКЛЮЧАЕМАЯ IG=0,2... 1 X IN, TG=0,05-0,8МСЕК ШИННОЕ ПРИСОЕДИНЕНИЕ | 1615.9 | 15 | 3VA2140-6JQ42-0AA0 |  |  | 1 | 1 | 1 |  | LF |  | P360 | 5374 | 1CB
3VA21406JQ460AA0 | ВЫКЛЮЧАТЕЛЬ 3VA2 IEC ТИПОРАЗМЕР 160 КЛАСС ОТКЛЮЧАЮЩЕЙ СПОСОБНОСТИ H ICU=85KA @ 415 В 4-ПОЛ., ЗАЩИТА ЛИНИИ ETU560, LSIG, IN=40A ЗАЩИТА ОТ ПЕРЕГРУЗКИ IR=16A ...40A ЗАЩИТА ОТ ТОКА КЗ ISD=0,6..10X IN, II=1,5..12X IN ЗАЩИТА НЕЙТРАЛИ РЕГУЛИР. (ВЫКЛ., ДО 160%) ЗАЩИТА ОТ ЗАМЫКАНИЯ НА ЗЕМЛЮ, ПЕРЕКЛЮЧАЕМАЯ IG=0,2... 1 X IN, TG=0,05-0,8МСЕК ПРИСОЕДИНЕНИЕ КАБЕЛЕМ | 1649.8 | 15 | 3VA2140-6JQ46-0AA0 |  |  | 1 | 1 | 1 |  | LF |  | P360 | 5374 | 1CB
3VA21406KP320AA0 | ВЫКЛЮЧАТЕЛЬ 3VA2 IEC ТИПОРАЗМЕР 160 КЛАСС ОТКЛЮЧАЮЩЕЙ СПОСОБНОСТИ H ICU=85KA @ 415 В 3-ПОЛ., ЗАЩИТА ЛИНИИ ETU850, LSI, IN=40A ЗАЩИТА ОТ ПЕРЕГРУЗКИ IR=16A ...40A ЗАЩИТА ОТ ТОКА КЗ ISD=0,6..10X IN, II=1,5..12X IN ЗАЩИТА НЕЙТРАЛИ ОПЦИЯ С ВНЕШНИМ ТТ,ДО 160% ШИННОЕ ПРИСОЕДИНЕНИЕ | 1389.9 | 15 | 3VA2140-6KP32-0AA0 |  |  | 1 | 1 | 1 |  | LF |  | P360 | 5374 | 1CB
3VA21406KP360AA0 | ВЫКЛЮЧАТЕЛЬ 3VA2 IEC ТИПОРАЗМЕР 160 КЛАСС ОТКЛЮЧАЮЩЕЙ СПОСОБНОСТИ H ICU=85KA @ 415 В 3-ПОЛ., ЗАЩИТА ЛИНИИ ETU850, LSI, IN=40A ЗАЩИТА ОТ ПЕРЕГРУЗКИ IR=16A ...40A ЗАЩИТА ОТ ТОКА КЗ ISD=0,6..10X IN, II=1,5..12X IN ЗАЩИТА НЕЙТРАЛИ ОПЦИЯ С ВНЕШНИМ ТТ,ДО 160% ПРИСОЕДИНЕНИЕ КАБЕЛЕМ | 1423.8 | 15 | 3VA2140-6KP36-0AA0 |  |  | 1 | 1 | 1 |  | LF |  | P360 | 5374 | 1CB
3VA21406KP420AA0 | ВЫКЛЮЧАТЕЛЬ 3VA2 IEC ТИПОРАЗМЕР 160 КЛАСС ОТКЛЮЧАЮЩЕЙ СПОСОБНОСТИ H ICU=85KA @ 415 В 4-ПОЛ., ЗАЩИТА ЛИНИИ ETU850, LSI, IN=40A ЗАЩИТА ОТ ПЕРЕГРУЗКИ IR=16A ...40A ЗАЩИТА ОТ ТОКА КЗ ISD=0,6..10X IN, II=1,5..12X IN ЗАЩИТА НЕЙТРАЛИ РЕГУЛИР. (ВЫКЛ., ДО 160%) ШИННОЕ ПРИСОЕДИНЕНИЕ | 1570.7 | 15 | 3VA2140-6KP42-0AA0 |  |  | 1 | 1 | 1 |  | LF |  | P360 | 5374 | 1CB
3VA21406KP460AA0 | ВЫКЛЮЧАТЕЛЬ 3VA2 IEC ТИПОРАЗМЕР 160 КЛАСС ОТКЛЮЧАЮЩЕЙ СПОСОБНОСТИ H ICU=85KA @ 415 В 4-ПОЛ., ЗАЩИТА ЛИНИИ ETU850, LSI, IN=40A ЗАЩИТА ОТ ПЕРЕГРУЗКИ IR=16A ...40A ЗАЩИТА ОТ ТОКА КЗ ISD=0,6..10X IN, II=1,5..12X IN ЗАЩИТА НЕЙТРАЛИ РЕГУЛИР. (ВЫКЛ., ДО 160%) ПРИСОЕДИНЕНИЕ КАБЕЛЕМ | 1604.6 | 15 | 3VA2140-6KP46-0AA0 |  |  | 1 | 1 | 1 |  | LF |  | P360 | 5374 | 1CB
3VA21406KQ320AA0 | ВЫКЛЮЧАТЕЛЬ 3VA2 IEC ТИПОРАЗМЕР 160 КЛАСС ОТКЛЮЧАЮЩЕЙ СПОСОБНОСТИ H ICU=85KA @ 415 В 3-ПОЛ., ЗАЩИТА ЛИНИИ ETU860, LSIG, IN=40A ЗАЩИТА ОТ ПЕРЕГРУЗКИ IR=16A ...40A ЗАЩИТА ОТ ТОКА КЗ ISD=0,6..10X IN, II=1,5..12X IN ЗАЩИТА НЕЙТРАЛИ ОПЦИЯ С ВНЕШНИМ ТТ,ДО 160% ЗАЩИТА ОТ ЗАМЫКАНИЯ НА ЗЕМЛЮ, ПЕРЕКЛЮЧАЕМАЯ IG=0,2... 1 X IN, TG=0,05-0,8МСЕК ШИННОЕ ПРИСОЕДИНЕНИЕ | 1570.7 | 15 | 3VA2140-6KQ32-0AA0 |  |  | 1 | 1 | 1 |  | LF |  | P360 | 5374 | 1CB
3VA21406KQ360AA0 | ВЫКЛЮЧАТЕЛЬ 3VA2 IEC ТИПОРАЗМЕР 160 КЛАСС ОТКЛЮЧАЮЩЕЙ СПОСОБНОСТИ H ICU=85KA @ 415 В 3-ПОЛ., ЗАЩИТА ЛИНИИ ETU860, LSIG, IN=40A ЗАЩИТА ОТ ПЕРЕГРУЗКИ IR=16A ...40A ЗАЩИТА ОТ ТОКА КЗ ISD=0,6..10X IN, II=1,5..12X IN ЗАЩИТА НЕЙТРАЛИ ОПЦИЯ С ВНЕШНИМ ТТ,ДО 160% ЗАЩИТА ОТ ЗАМЫКАНИЯ НА ЗЕМЛЮ, ПЕРЕКЛЮЧАЕМАЯ IG=0,2... 1 X IN, TG=0,05-0,8МСЕК ПРИСОЕДИНЕНИЕ КАБЕЛЕМ | 1593.3 | 15 | 3VA2140-6KQ36-0AA0 |  |  | 1 | 1 | 1 |  | LF |  | P360 | 5374 | 1CB
3VA21406KQ420AA0 | ВЫКЛЮЧАТЕЛЬ 3VA2 IEC ТИПОРАЗМЕР 160 КЛАСС ОТКЛЮЧАЮЩЕЙ СПОСОБНОСТИ H ICU=85KA @ 415 В 4-ПОЛ., ЗАЩИТА ЛИНИИ ETU860, LSIG, IN=40A ЗАЩИТА ОТ ПЕРЕГРУЗКИ IR=16A ...40A ЗАЩИТА ОТ ТОКА КЗ ISD=0,6..10X IN, II=1,5..12X IN ЗАЩИТА НЕЙТРАЛИ РЕГУЛИР. (ВЫКЛ., ДО 160%) ЗАЩИТА ОТ ЗАМЫКАНИЯ НА ЗЕМЛЮ, ПЕРЕКЛЮЧАЕМАЯ IG=0,2... 1 X IN, TG=0,05-0,8МСЕК ШИННОЕ ПРИСОЕДИНЕНИЕ | 1717.6 | 15 | 3VA2140-6KQ42-0AA0 |  |  | 1 | 1 | 1 |  | LF |  | P360 | 5374 | 1CB
3VA21406KQ460AA0 | ВЫКЛЮЧАТЕЛЬ 3VA2 IEC ТИПОРАЗМЕР 160 КЛАСС ОТКЛЮЧАЮЩЕЙ СПОСОБНОСТИ H ICU=85KA @ 415 В 4-ПОЛ., ЗАЩИТА ЛИНИИ ETU860, LSIG, IN=40A ЗАЩИТА ОТ ПЕРЕГРУЗКИ IR=16A ...40A ЗАЩИТА ОТ ТОКА КЗ ISD=0,6..10X IN, II=1,5..12X IN ЗАЩИТА НЕЙТРАЛИ РЕГУЛИР. (ВЫКЛ., ДО 160%) ЗАЩИТА ОТ ЗАМЫКАНИЯ НА ЗЕМЛЮ, ПЕРЕКЛЮЧАЕМАЯ IG=0,2... 1 X IN, TG=0,05-0,8МСЕК ПРИСОЕДИНЕНИЕ КАБЕЛЕМ | 1751.5 | 15 | 3VA2140-6KQ46-0AA0 |  |  | 1 | 1 | 1 |  | LF |  | P360 | 5374 | 1CB
3VA21407HL320AA0 | ВЫКЛЮЧАТЕЛЬ 3VA2 IEC ТИПОРАЗМЕР 160 КЛАСС ОТКЛЮЧАЮЩЕЙ СПОСОБНОСТИ C ICU=110KA @ 415 В 3-ПОЛ., ЗАЩИТА ЛИНИИ ETU320, LI, IN=40A ЗАЩИТА ОТ ПЕРЕГРУЗКИ IR=16A ...40A ЗАЩИТА ОТ ТОКА КЗ II=1,5...12 X IN ШИННОЕ ПРИСОЕДИНЕНИЕ | 650.88 | 15 | 3VA2140-7HL32-0AA0 |  |  | 1 | 1 | 1 |  | LF |  | P360 | 5374 | 1CB
3VA21407HL360AA0 | ВЫКЛЮЧАТЕЛЬ 3VA2 IEC ТИПОРАЗМЕР 160 КЛАСС ОТКЛЮЧАЮЩЕЙ СПОСОБНОСТИ C ICU=110KA @ 415 В 3-ПОЛ., ЗАЩИТА ЛИНИИ ETU320, LI, IN=40A ЗАЩИТА ОТ ПЕРЕГРУЗКИ IR=16A ...40A ЗАЩИТА ОТ ТОКА КЗ II=1,5...12 X IN ПРИСОЕДИНЕНИЕ КАБЕЛЕМ | 679.13 | 15 | 3VA2140-7HL36-0AA0 |  |  | 1 | 1 | 1 |  | LF |  | P360 | 5374 | 1CB
3VA21407HL420AA0 | ВЫКЛЮЧАТЕЛЬ 3VA2 IEC ТИПОРАЗМЕР 160 КЛАСС ОТКЛЮЧАЮЩЕЙ СПОСОБНОСТИ C ICU=110KA @ 415 В 4-ПОЛ., ЗАЩИТА ЛИНИИ ETU320, LI, IN=40A ЗАЩИТА ОТ ПЕРЕГРУЗКИ IR=16A ...40A ЗАЩИТА ОТ ТОКА КЗ II=1,5...12 X IN ЗАЩИТА НЕЙТРАЛИ РЕГУЛИР.(ВЫКЛ.,100%) ШИННОЕ ПРИСОЕДИНЕНИЕ | 831.68 | 15 | 3VA2140-7HL42-0AA0 |  |  | 1 | 1 | 1 |  | LF |  | P360 | 5374 | 1CB
3VA21407HL460AA0 | ВЫКЛЮЧАТЕЛЬ 3VA2 IEC ТИПОРАЗМЕР 160 КЛАСС ОТКЛЮЧАЮЩЕЙ СПОСОБНОСТИ C ICU=110KA @ 415 В 4-ПОЛ., ЗАЩИТА ЛИНИИ ETU320, LI, IN=40A ЗАЩИТА ОТ ПЕРЕГРУЗКИ IR=16A ...40A ЗАЩИТА ОТ ТОКА КЗ II=1,5...12 X IN ЗАЩИТА НЕЙТРАЛИ РЕГУЛИР.(ВЫКЛ.,100%) ПРИСОЕДИНЕНИЕ КАБЕЛЕМ | 868.97 | 15 | 3VA2140-7HL46-0AA0 |  |  | 1 | 1 | 1 |  | LF |  | P360 | 5374 | 1CB
3VA21407HM320AA0 | ВЫКЛЮЧАТЕЛЬ 3VA2 IEC ТИПОРАЗМЕР 160 КЛАСС ОТКЛЮЧАЮЩЕЙ СПОСОБНОСТИ C ICU=110KA @ 415 В 3-ПОЛ., ЗАЩИТА ЛИНИИ ETU330, LIG, IN=40A ЗАЩИТА ОТ ПЕРЕГРУЗКИ IR=16A ...40A ЗАЩИТА ОТ ТОКА КЗ II=1,5...12 X IN ЗАЩИТА ОТ ЗАМЫКАНИЯ НА ЗЕМЛЮ IG=0,2... 1 X IN, TG=0,1/0,3МСЕК ШИННОЕ ПРИСОЕДИНЕНИЕ | 939.03 | 15 | 3VA2140-7HM32-0AA0 |  |  | 1 | 1 | 1 |  | LF |  | P360 | 5374 | 1CB
3VA21407HM360AA0 | ВЫКЛЮЧАТЕЛЬ 3VA2 IEC ТИПОРАЗМЕР 160 КЛАСС ОТКЛЮЧАЮЩЕЙ СПОСОБНОСТИ C ICU=110KA @ 415 В 3-ПОЛ., ЗАЩИТА ЛИНИИ ETU330, LIG, IN=40A ЗАЩИТА ОТ ПЕРЕГРУЗКИ IR=16A ...40A ЗАЩИТА ОТ ТОКА КЗ II=1,5...12 X IN ЗАЩИТА ОТ ЗАМЫКАНИЯ НА ЗЕМЛЮ IG=0,2... 1 X IN, TG=0,1/0,3МСЕК ПРИСОЕДИНЕНИЕ КАБЕЛЕМ | 966.15 | 15 | 3VA2140-7HM36-0AA0 |  |  | 1 | 1 | 1 |  | LF |  | P360 | 5374 | 1CB
3VA21407HM420AA0 | ВЫКЛЮЧАТЕЛЬ 3VA2 IEC ТИПОРАЗМЕР 160 КЛАСС ОТКЛЮЧАЮЩЕЙ СПОСОБНОСТИ C ICU=110KA @ 415 В 4-ПОЛ., ЗАЩИТА ЛИНИИ ETU330, LIG, IN=40A ЗАЩИТА ОТ ПЕРЕГРУЗКИ IR=16A ...40A ЗАЩИТА ОТ ТОКА КЗ II=1,5...12 X IN ЗАЩИТА НЕЙТРАЛИ РЕГУЛИР.(ВЫКЛ.,100%) ЗАЩИТА ОТ ЗАМЫКАНИЯ НА ЗЕМЛЮ IG=0,2... 1 X IN, TG=0,1-0,3МСЕК ШИННОЕ ПРИСОЕДИНЕНИЕ | 1118.7 | 15 | 3VA2140-7HM42-0AA0 |  |  | 1 | 1 | 1 |  | LF |  | P360 | 5374 | 1CB
3VA21407HM460AA0 | ВЫКЛЮЧАТЕЛЬ 3VA2 IEC ТИПОРАЗМЕР 160 КЛАСС ОТКЛЮЧАЮЩЕЙ СПОСОБНОСТИ C ICU=110KA @ 415 В 4-ПОЛ., ЗАЩИТА ЛИНИИ ETU330, LIG, IN=40A ЗАЩИТА ОТ ПЕРЕГРУЗКИ IR=16A ...40A ЗАЩИТА ОТ ТОКА КЗ II=1,5...12 X IN ЗАЩИТА НЕЙТРАЛИ РЕГУЛИР.(ВЫКЛ.,100%) ЗАЩИТА ОТ ЗАМЫКАНИЯ НА ЗЕМЛЮ IG=0,2... 1 X IN, TG=0,1-0,3МСЕК ПРИСОЕДИНЕНИЕ КАБЕЛЕМ | 1152.6 | 15 | 3VA2140-7HM46-0AA0 |  |  | 1 | 1 | 1 |  | LF |  | P360 | 5374 | 1CB
3VA21407HN320AA0 | ВЫКЛЮЧАТЕЛЬ 3VA2 IEC ТИПОРАЗМЕР 160 КЛАСС ОТКЛЮЧАЮЩЕЙ СПОСОБНОСТИ C ICU=110KA @ 415 В 3-ПОЛ., ЗАЩИТА ЛИНИИ ETU350, LSI, IN=40A ЗАЩИТА ОТ ПЕРЕГРУЗКИ IR=16A ...40A ЗАЩИТА ОТ ТОКА КЗ ISD=1,5... 10 X IR, II=12 X IN ШИННОЕ ПРИСОЕДИНЕНИЕ | 719.81 | 15 | 3VA2140-7HN32-0AA0 |  |  | 1 | 1 | 1 |  | LF |  | P360 | 5374 | 1CB
3VA21407HN360AA0 | ВЫКЛЮЧАТЕЛЬ 3VA2 IEC ТИПОРАЗМЕР 160 КЛАСС ОТКЛЮЧАЮЩЕЙ СПОСОБНОСТИ C ICU=110KA @ 415 В 3-ПОЛ., ЗАЩИТА ЛИНИИ ETU350, LSI, IN=40A ЗАЩИТА ОТ ПЕРЕГРУЗКИ IR=16A ...40A ЗАЩИТА ОТ ТОКА КЗ ISD=1,5... 10 X IR, II=12 X IN ПРИСОЕДИНЕНИЕ КАБЕЛЕМ | 748.06 | 15 | 3VA2140-7HN36-0AA0 |  |  | 1 | 1 | 1 |  | LF |  | P360 | 5374 | 1CB
3VA21407HN420AA0 | ВЫКЛЮЧАТЕЛЬ 3VA2 IEC ТИПОРАЗМЕР 160 КЛАСС ОТКЛЮЧАЮЩЕЙ СПОСОБНОСТИ C ICU=110KA @ 415 В 4-ПОЛ., ЗАЩИТА ЛИНИИ ETU350, LSI, IN=40A ЗАЩИТА ОТ ПЕРЕГРУЗКИ IR=16A ...40A ЗАЩИТА ОТ ТОКА КЗ ISD=1,5... 10 X IR, II=12 X IN ЗАЩИТА НЕЙТРАЛИ РЕГУЛИР.(ВЫКЛ.,100%) ШИННОЕ ПРИСОЕДИНЕНИЕ | 899.48 | 15 | 3VA2140-7HN42-0AA0 |  |  | 1 | 1 | 1 |  | LF |  | P360 | 5374 | 1CB
3VA21407HN460AA0 | ВЫКЛЮЧАТЕЛЬ 3VA2 IEC ТИПОРАЗМЕР 160 КЛАСС ОТКЛЮЧАЮЩЕЙ СПОСОБНОСТИ C ICU=110KA @ 415 В 4-ПОЛ., ЗАЩИТА ЛИНИИ ETU350, LSI, IN=40A ЗАЩИТА ОТ ПЕРЕГРУЗКИ IR=16A ...40A ЗАЩИТА ОТ ТОКА КЗ ISD=1,5... 10 X IR, II=12 X IN ЗАЩИТА НЕЙТРАЛИ РЕГУЛИР.(ВЫКЛ.,100%) ПРИСОЕДИНЕНИЕ КАБЕЛЕМ | 936.77 | 15 | 3VA2140-7HN46-0AA0 |  |  | 1 | 1 | 1 |  | LF |  | P360 | 5374 | 1CB
3VA21407JP320AA0 | ВЫКЛЮЧАТЕЛЬ 3VA2 IEC ТИПОРАЗМЕР 160 КЛАСС ОТКЛЮЧАЮЩЕЙ СПОСОБНОСТИ C ICU=110KA @ 415 В 3-ПОЛ., ЗАЩИТА ЛИНИИ ETU550, LSI, IN=40A ЗАЩИТА ОТ ПЕРЕГРУЗКИ IR=16A ...40A ЗАЩИТА ОТ ТОКА КЗ ISD=0,6..10X IN, II=1,5..12X IN ЗАЩИТА НЕЙТРАЛИ ОПЦИЯ С ВНЕШНИМ ТТ,ДО 160% ШИННОЕ ПРИСОЕДИНЕНИЕ | 1197.8 | 15 | 3VA2140-7JP32-0AA0 |  |  | 1 | 1 | 1 |  | LF |  | P360 | 5374 | 1CB
3VA21407JP360AA0 | ВЫКЛЮЧАТЕЛЬ 3VA2 IEC ТИПОРАЗМЕР 160 КЛАСС ОТКЛЮЧАЮЩЕЙ СПОСОБНОСТИ C ICU=110KA @ 415 В 3-ПОЛ., ЗАЩИТА ЛИНИИ ETU550, LSI, IN=40A ЗАЩИТА ОТ ПЕРЕГРУЗКИ IR=16A ...40A ЗАЩИТА ОТ ТОКА КЗ ISD=0,6..10X IN, II=1,5..12X IN ЗАЩИТА НЕЙТРАЛИ ОПЦИЯ С ВНЕШНИМ ТТ,ДО 160% ПРИСОЕДИНЕНИЕ КАБЕЛЕМ | 1231.7 | 15 | 3VA2140-7JP36-0AA0 |  |  | 1 | 1 | 1 |  | LF |  | P360 | 5374 | 1CB
3VA21407JP420AA0 | ВЫКЛЮЧАТЕЛЬ 3VA2 IEC ТИПОРАЗМЕР 160 КЛАСС ОТКЛЮЧАЮЩЕЙ СПОСОБНОСТИ C ICU=110KA @ 415 В 4-ПОЛ., ЗАЩИТА ЛИНИИ ETU550, LSI, IN=40A ЗАЩИТА ОТ ПЕРЕГРУЗКИ IR=16A ...40A ЗАЩИТА ОТ ТОКА КЗ ISD=0,6..10X IN, II=1,5..12X IN ЗАЩИТА НЕЙТРАЛИ РЕГУЛИР. (ВЫКЛ., ДО 160%) ШИННОЕ ПРИСОЕДИНЕНИЕ | 1367.3 | 15 | 3VA2140-7JP42-0AA0 |  |  | 1 | 1 | 1 |  | LF |  | P360 | 5374 | 1CB
3VA21407JP460AA0 | ВЫКЛЮЧАТЕЛЬ 3VA2 IEC ТИПОРАЗМЕР 160 КЛАСС ОТКЛЮЧАЮЩЕЙ СПОСОБНОСТИ C ICU=110KA @ 415 В 4-ПОЛ., ЗАЩИТА ЛИНИИ ETU550, LSI, IN=40A ЗАЩИТА ОТ ПЕРЕГРУЗКИ IR=16A ...40A ЗАЩИТА ОТ ТОКА КЗ ISD=0,6..10X IN, II=1,5..12X IN ЗАЩИТА НЕЙТРАЛИ РЕГУЛИР. (ВЫКЛ., ДО 160%) ПРИСОЕДИНЕНИЕ КАБЕЛЕМ | 1412.5 | 15 | 3VA2140-7JP46-0AA0 |  |  | 1 | 1 | 1 |  | LF |  | P360 | 5374 | 1CB
3VA21407JQ320AA0 | ВЫКЛЮЧАТЕЛЬ 3VA2 IEC ТИПОРАЗМЕР 160 КЛАСС ОТКЛЮЧАЮЩЕЙ СПОСОБНОСТИ C ICU=110KA @ 415 В 3-ПОЛ., ЗАЩИТА ЛИНИИ ETU560, LSIG, IN=40A ЗАЩИТА ОТ ПЕРЕГРУЗКИ IR=16A ...40A ЗАЩИТА ОТ ТОКА КЗ ISD=0,6..10X IN, II=1,5..12X IN ЗАЩИТА НЕЙТРАЛИ ОПЦИЯ С ВНЕШНИМ ТТ,ДО 160% ЗАЩИТА ОТ ЗАМЫКАНИЯ НА ЗЕМЛЮ, ПЕРЕКЛЮЧАЕМАЯ IG=0,2... 1 X IN, TG=0,05-0,8МСЕК ШИННОЕ ПРИСОЕДИНЕНИЕ | 1491.6 | 15 | 3VA2140-7JQ32-0AA0 |  |  | 1 | 1 | 1 |  | LF |  | P360 | 5374 | 1CB
3VA21407JQ360AA0 | ВЫКЛЮЧАТЕЛЬ 3VA2 IEC ТИПОРАЗМЕР 160 КЛАСС ОТКЛЮЧАЮЩЕЙ СПОСОБНОСТИ C ICU=110KA @ 415 В 3-ПОЛ., ЗАЩИТА ЛИНИИ ETU560, LSIG, IN=40A ЗАЩИТА ОТ ПЕРЕГРУЗКИ IR=16A ...40A ЗАЩИТА ОТ ТОКА КЗ ISD=0,6..10X IN, II=1,5..12X IN ЗАЩИТА НЕЙТРАЛИ ОПЦИЯ С ВНЕШНИМ ТТ,ДО 160% ЗАЩИТА ОТ ЗАМЫКАНИЯ НА ЗЕМЛЮ, ПЕРЕКЛЮЧАЕМАЯ IG=0,2... 1 X IN, TG=0,05-0,8МСЕК ПРИСОЕДИНЕНИЕ КАБЕЛЕМ | 1525.5 | 15 | 3VA2140-7JQ36-0AA0 |  |  | 1 | 1 | 1 |  | LF |  | P360 | 5374 | 1CB
3VA21407JQ420AA0 | ВЫКЛЮЧАТЕЛЬ 3VA2 IEC ТИПОРАЗМЕР 160 КЛАСС ОТКЛЮЧАЮЩЕЙ СПОСОБНОСТИ C ICU=110KA @ 415 В 4-ПОЛ., ЗАЩИТА ЛИНИИ ETU560, LSIG, IN=40A ЗАЩИТА ОТ ПЕРЕГРУЗКИ IR=16A ...40A ЗАЩИТА ОТ ТОКА КЗ ISD=0,6..10X IN, II=1,5..12X IN ЗАЩИТА НЕЙТРАЛИ РЕГУЛИР. (ВЫКЛ., ДО 160%) ЗАЩИТА ОТ ЗАМЫКАНИЯ НА ЗЕМЛЮ, ПЕРЕКЛЮЧАЕМАЯ IG=0,2... 1 X IN, TG=0,05-0,8МСЕК ШИННОЕ ПРИСОЕДИНЕНИЕ | 1661.1 | 15 | 3VA2140-7JQ42-0AA0 |  |  | 1 | 1 | 1 |  | LF |  | P360 | 5374 | 1CB
3VA21407JQ460AA0 | ВЫКЛЮЧАТЕЛЬ 3VA2 IEC ТИПОРАЗМЕР 160 КЛАСС ОТКЛЮЧАЮЩЕЙ СПОСОБНОСТИ C ICU=110KA @ 415 В 4-ПОЛ., ЗАЩИТА ЛИНИИ ETU560, LSIG, IN=40A ЗАЩИТА ОТ ПЕРЕГРУЗКИ IR=16A ...40A ЗАЩИТА ОТ ТОКА КЗ ISD=0,6..10X IN, II=1,5..12X IN ЗАЩИТА НЕЙТРАЛИ РЕГУЛИР. (ВЫКЛ., ДО 160%) ЗАЩИТА ОТ ЗАМЫКАНИЯ НА ЗЕМЛЮ, ПЕРЕКЛЮЧАЕМАЯ IG=0,2... 1 X IN, TG=0,05-0,8МСЕК ПРИСОЕДИНЕНИЕ КАБЕЛЕМ | 1695 | 15 | 3VA2140-7JQ46-0AA0 |  |  | 1 | 1 | 1 |  | LF |  | P360 | 5374 | 1CB
3VA21407KP320AA0 | ВЫКЛЮЧАТЕЛЬ 3VA2 IEC ТИПОРАЗМЕР 160 КЛАСС ОТКЛЮЧАЮЩЕЙ СПОСОБНОСТИ C ICU=110KA @ 415 В 3-ПОЛ., ЗАЩИТА ЛИНИИ ETU850, LSI, IN=40A ЗАЩИТА ОТ ПЕРЕГРУЗКИ IR=16A ...40A ЗАЩИТА ОТ ТОКА КЗ ISD=0,6..10X IN, II=1,5..12X IN ЗАЩИТА НЕЙТРАЛИ ОПЦИЯ С ВНЕШНИМ ТТ,ДО 160% ШИННОЕ ПРИСОЕДИНЕНИЕ | 1435.1 | 15 | 3VA2140-7KP32-0AA0 |  |  | 1 | 1 | 1 |  | LF |  | P360 | 5374 | 1CB
3VA21407KP360AA0 | ВЫКЛЮЧАТЕЛЬ 3VA2 IEC ТИПОРАЗМЕР 160 КЛАСС ОТКЛЮЧАЮЩЕЙ СПОСОБНОСТИ C ICU=110KA @ 415 В 3-ПОЛ., ЗАЩИТА ЛИНИИ ETU850, LSI, IN=40A ЗАЩИТА ОТ ПЕРЕГРУЗКИ IR=16A ...40A ЗАЩИТА ОТ ТОКА КЗ ISD=0,6..10X IN, II=1,5..12X IN ЗАЩИТА НЕЙТРАЛИ ОПЦИЯ С ВНЕШНИМ ТТ,ДО 160% ПРИСОЕДИНЕНИЕ КАБЕЛЕМ | 1480.3 | 15 | 3VA2140-7KP36-0AA0 |  |  | 1 | 1 | 1 |  | LF |  | P360 | 5374 | 1CB
3VA21407KP420AA0 | ВЫКЛЮЧАТЕЛЬ 3VA2 IEC ТИПОРАЗМЕР 160 КЛАСС ОТКЛЮЧАЮЩЕЙ СПОСОБНОСТИ C ICU=110KA @ 415 В 4-ПОЛ., ЗАЩИТА ЛИНИИ ETU850, LSI, IN=40A ЗАЩИТА ОТ ПЕРЕГРУЗКИ IR=16A ...40A ЗАЩИТА ОТ ТОКА КЗ ISD=0,6..10X IN, II=1,5..12X IN ЗАЩИТА НЕЙТРАЛИ РЕГУЛИР. (ВЫКЛ., ДО 160%) ШИННОЕ ПРИСОЕДИНЕНИЕ | 1615.9 | 15 | 3VA2140-7KP42-0AA0 |  |  | 1 | 1 | 1 |  | LF |  | P360 | 5374 | 1CB
3VA21407KP460AA0 | ВЫКЛЮЧАТЕЛЬ 3VA2 IEC ТИПОРАЗМЕР 160 КЛАСС ОТКЛЮЧАЮЩЕЙ СПОСОБНОСТИ C ICU=110KA @ 415 В 4-ПОЛ., ЗАЩИТА ЛИНИИ ETU850, LSI, IN=40A ЗАЩИТА ОТ ПЕРЕГРУЗКИ IR=16A ...40A ЗАЩИТА ОТ ТОКА КЗ ISD=0,6..10X IN, II=1,5..12X IN ЗАЩИТА НЕЙТРАЛИ РЕГУЛИР. (ВЫКЛ., ДО 160%) ПРИСОЕДИНЕНИЕ КАБЕЛЕМ | 1649.8 | 15 | 3VA2140-7KP46-0AA0 |  |  | 1 | 1 | 1 |  | LF |  | P360 | 5374 | 1CB
3VA21407KQ320AA0 | ВЫКЛЮЧАТЕЛЬ 3VA2 IEC ТИПОРАЗМЕР 160 КЛАСС ОТКЛЮЧАЮЩЕЙ СПОСОБНОСТИ C ICU=110KA @ 415 В 3-ПОЛ., ЗАЩИТА ЛИНИИ ETU860, LSIG, IN=40A ЗАЩИТА ОТ ПЕРЕГРУЗКИ IR=16A ...40A ЗАЩИТА ОТ ТОКА КЗ ISD=0,6..10X IN, II=1,5..12X IN ЗАЩИТА НЕЙТРАЛИ ОПЦИЯ С ВНЕШНИМ ТТ,ДО 160% ЗАЩИТА ОТ ЗАМЫКАНИЯ НА ЗЕМЛЮ, ПЕРЕКЛЮЧАЕМАЯ IG=0,2... 1 X IN, TG=0,05-0,8МСЕК ШИННОЕ ПРИСОЕДИНЕНИЕ | 1604.6 | 15 | 3VA2140-7KQ32-0AA0 |  |  | 1 | 1 | 1 |  | LF |  | P360 | 5374 | 1CB
3VA21407KQ360AA0 | ВЫКЛЮЧАТЕЛЬ 3VA2 IEC ТИПОРАЗМЕР 160 КЛАСС ОТКЛЮЧАЮЩЕЙ СПОСОБНОСТИ C ICU=110KA @ 415 В 3-ПОЛ., ЗАЩИТА ЛИНИИ ETU860, LSIG, IN=40A ЗАЩИТА ОТ ПЕРЕГРУЗКИ IR=16A ...40A ЗАЩИТА ОТ ТОКА КЗ ISD=0,6..10X IN, II=1,5..12X IN ЗАЩИТА НЕЙТРАЛИ ОПЦИЯ С ВНЕШНИМ ТТ,ДО 160% ЗАЩИТА ОТ ЗАМЫКАНИЯ НА ЗЕМЛЮ, ПЕРЕКЛЮЧАЕМАЯ IG=0,2... 1 X IN, TG=0,05-0,8МСЕК ПРИСОЕДИНЕНИЕ КАБЕЛЕМ | 1627.2 | 15 | 3VA2140-7KQ36-0AA0 |  |  | 1 | 1 | 1 |  | LF |  | P360 | 5374 | 1CB
3VA21407KQ420AA0 | ВЫКЛЮЧАТЕЛЬ 3VA2 IEC ТИПОРАЗМЕР 160 КЛАСС ОТКЛЮЧАЮЩЕЙ СПОСОБНОСТИ C ICU=110KA @ 415 В 4-ПОЛ., ЗАЩИТА ЛИНИИ ETU860, LSIG, IN=40A ЗАЩИТА ОТ ПЕРЕГРУЗКИ IR=16A ...40A ЗАЩИТА ОТ ТОКА КЗ ISD=0,6..10X IN, II=1,5..12X IN ЗАЩИТА НЕЙТРАЛИ РЕГУЛИР. (ВЫКЛ., ДО 160%) ЗАЩИТА ОТ ЗАМЫКАНИЯ НА ЗЕМЛЮ, ПЕРЕКЛЮЧАЕМАЯ IG=0,2... 1 X IN, TG=0,05-0,8МСЕК ШИННОЕ ПРИСОЕДИНЕНИЕ | 1774.1 | 15 | 3VA2140-7KQ42-0AA0 |  |  | 1 | 1 | 1 |  | LF |  | P360 | 5374 | 1CB
3VA21407KQ460AA0 | ВЫКЛЮЧАТЕЛЬ 3VA2 IEC ТИПОРАЗМЕР 160 КЛАСС ОТКЛЮЧАЮЩЕЙ СПОСОБНОСТИ C ICU=110KA @ 415 В 4-ПОЛ., ЗАЩИТА ЛИНИИ ETU860, LSIG, IN=40A ЗАЩИТА ОТ ПЕРЕГРУЗКИ IR=16A ...40A ЗАЩИТА ОТ ТОКА КЗ ISD=0,6..10X IN, II=1,5..12X IN ЗАЩИТА НЕЙТРАЛИ РЕГУЛИР. (ВЫКЛ., ДО 160%) ЗАЩИТА ОТ ЗАМЫКАНИЯ НА ЗЕМЛЮ, ПЕРЕКЛЮЧАЕМАЯ IG=0,2... 1 X IN, TG=0,05-0,8МСЕК ПРИСОЕДИНЕНИЕ КАБЕЛЕМ | 1819.3 | 15 | 3VA2140-7KQ46-0AA0 |  |  | 1 | 1 | 1 |  | LF |  | P360 | 5374 | 1CB
3VA21408HL320AA0 | ВЫКЛЮЧАТЕЛЬ 3VA2 IEC ТИПОРАЗМЕР 160 КЛАСС ОТКЛЮЧАЮЩЕЙ СПОСОБНОСТИ L ICU=150KA @ 415 В 3-ПОЛ., ЗАЩИТА ЛИНИИ ETU320, LI, IN=40A ЗАЩИТА ОТ ПЕРЕГРУЗКИ IR=16A ...40A ЗАЩИТА ОТ ТОКА КЗ II=1,5...12 X IN ШИННОЕ ПРИСОЕДИНЕНИЕ | 733.37 | 15 | 3VA2140-8HL32-0AA0 |  |  | 1 | 1 | 1 |  | LF |  | P360 | 5374 | 1CB
3VA21408HL360AA0 | ВЫКЛЮЧАТЕЛЬ 3VA2 IEC ТИПОРАЗМЕР 160 КЛАСС ОТКЛЮЧАЮЩЕЙ СПОСОБНОСТИ L ICU=150KA @ 415 В 3-ПОЛ., ЗАЩИТА ЛИНИИ ETU320, LI, IN=40A ЗАЩИТА ОТ ПЕРЕГРУЗКИ IR=16A ...40A ЗАЩИТА ОТ ТОКА КЗ II=1,5...12 X IN ПРИСОЕДИНЕНИЕ КАБЕЛЕМ | 760.49 | 15 | 3VA2140-8HL36-0AA0 |  |  | 1 | 1 | 1 |  | LF |  | P360 | 5374 | 1CB
3VA21408HL420AA0 | ВЫКЛЮЧАТЕЛЬ 3VA2 IEC ТИПОРАЗМЕР 160 КЛАСС ОТКЛЮЧАЮЩЕЙ СПОСОБНОСТИ L ICU=150KA @ 415 В 4-ПОЛ., ЗАЩИТА ЛИНИИ ETU320, LI, IN=40A ЗАЩИТА ОТ ПЕРЕГРУЗКИ IR=16A ...40A ЗАЩИТА ОТ ТОКА КЗ II=1,5...12 X IN ЗАЩИТА НЕЙТРАЛИ РЕГУЛИР.(ВЫКЛ.,100%) ШИННОЕ ПРИСОЕДИНЕНИЕ | 943.55 | 15 | 3VA2140-8HL42-0AA0 |  |  | 1 | 1 | 1 |  | LF |  | P360 | 5374 | 1CB
3VA21408HL460AA0 | ВЫКЛЮЧАТЕЛЬ 3VA2 IEC ТИПОРАЗМЕР 160 КЛАСС ОТКЛЮЧАЮЩЕЙ СПОСОБНОСТИ L ICU=150KA @ 415 В 4-ПОЛ., ЗАЩИТА ЛИНИИ ETU320, LI, IN=40A ЗАЩИТА ОТ ПЕРЕГРУЗКИ IR=16A ...40A ЗАЩИТА ОТ ТОКА КЗ II=1,5...12 X IN ЗАЩИТА НЕЙТРАЛИ РЕГУЛИР.(ВЫКЛ.,100%) ПРИСОЕДИНЕНИЕ КАБЕЛЕМ | 979.71 | 15 | 3VA2140-8HL46-0AA0 |  |  | 1 | 1 | 1 |  | LF |  | P360 | 5374 | 1CB
3VA21408HM320AA0 | ВЫКЛЮЧАТЕЛЬ 3VA2 IEC ТИПОРАЗМЕР 160 КЛАСС ОТКЛЮЧАЮЩЕЙ СПОСОБНОСТИ L ICU=150KA @ 415 В 3-ПОЛ., ЗАЩИТА ЛИНИИ ETU330, LIG, IN=40A ЗАЩИТА ОТ ПЕРЕГРУЗКИ IR=16A ...40A ЗАЩИТА ОТ ТОКА КЗ II=1,5...12 X IN ЗАЩИТА ОТ ЗАМЫКАНИЯ НА ЗЕМЛЮ IG=0,2... 1 X IN, TG=0,1/0,3МСЕК ШИННОЕ ПРИСОЕДИНЕНИЕ | 1020.39 | 15 | 3VA2140-8HM32-0AA0 |  |  | 1 | 1 | 1 |  | LF |  | P360 | 5374 | 1CB
3VA21408HM360AA0 | ВЫКЛЮЧАТЕЛЬ 3VA2 IEC ТИПОРАЗМЕР 160 КЛАСС ОТКЛЮЧАЮЩЕЙ СПОСОБНОСТИ L ICU=150KA @ 415 В 3-ПОЛ., ЗАЩИТА ЛИНИИ ETU330, LIG, IN=40A ЗАЩИТА ОТ ПЕРЕГРУЗКИ IR=16A ...40A ЗАЩИТА ОТ ТОКА КЗ II=1,5...12 X IN ЗАЩИТА ОТ ЗАМЫКАНИЯ НА ЗЕМЛЮ IG=0,2... 1 X IN, TG=0,1/0,3МСЕК ПРИСОЕДИНЕНИЕ КАБЕЛЕМ | 1048.64 | 15 | 3VA2140-8HM36-0AA0 |  |  | 1 | 1 | 1 |  | LF |  | P360 | 5374 | 1CB
3VA21408HM420AA0 | ВЫКЛЮЧАТЕЛЬ 3VA2 IEC ТИПОРАЗМЕР 160 КЛАСС ОТКЛЮЧАЮЩЕЙ СПОСОБНОСТИ L ICU=150KA @ 415 В 4-ПОЛ., ЗАЩИТА ЛИНИИ ETU330, LIG, IN=40A ЗАЩИТА ОТ ПЕРЕГРУЗКИ IR=16A ...40A ЗАЩИТА ОТ ТОКА КЗ II=1,5...12 X IN ЗАЩИТА НЕЙТРАЛИ РЕГУЛИР.(ВЫКЛ.,100%) ЗАЩИТА ОТ ЗАМЫКАНИЯ НА ЗЕМЛЮ IG=0,2... 1 X IN, TG=0,1-0,3МСЕК ШИННОЕ ПРИСОЕДИНЕНИЕ | 1231.7 | 15 | 3VA2140-8HM42-0AA0 |  |  | 1 | 1 | 1 |  | LF |  | P360 | 5374 | 1CB
3VA21408HM460AA0 | ВЫКЛЮЧАТЕЛЬ 3VA2 IEC ТИПОРАЗМЕР 160 КЛАСС ОТКЛЮЧАЮЩЕЙ СПОСОБНОСТИ L ICU=150KA @ 415 В 4-ПОЛ., ЗАЩИТА ЛИНИИ ETU330, LIG, IN=40A ЗАЩИТА ОТ ПЕРЕГРУЗКИ IR=16A ...40A ЗАЩИТА ОТ ТОКА КЗ II=1,5...12 X IN ЗАЩИТА НЕЙТРАЛИ РЕГУЛИР.(ВЫКЛ.,100%) ЗАЩИТА ОТ ЗАМЫКАНИЯ НА ЗЕМЛЮ IG=0,2... 1 X IN, TG=0,1-0,3МСЕК ПРИСОЕДИНЕНИЕ КАБЕЛЕМ | 1265.6 | 15 | 3VA2140-8HM46-0AA0 |  |  | 1 | 1 | 1 |  | LF |  | P360 | 5374 | 1CB
3VA21408HN320AA0 | ВЫКЛЮЧАТЕЛЬ 3VA2 IEC ТИПОРАЗМЕР 160 КЛАСС ОТКЛЮЧАЮЩЕЙ СПОСОБНОСТИ L ICU=150KA @ 415 В 3-ПОЛ., ЗАЩИТА ЛИНИИ ETU350, LSI, IN=40A ЗАЩИТА ОТ ПЕРЕГРУЗКИ IR=16A ...40A ЗАЩИТА ОТ ТОКА КЗ ISD=1,5... 10 X IR, II=12 X IN ШИННОЕ ПРИСОЕДИНЕНИЕ | 801.17 | 15 | 3VA2140-8HN32-0AA0 |  |  | 1 | 1 | 1 |  | LF |  | P360 | 5374 | 1CB
3VA21408HN360AA0 | ВЫКЛЮЧАТЕЛЬ 3VA2 IEC ТИПОРАЗМЕР 160 КЛАСС ОТКЛЮЧАЮЩЕЙ СПОСОБНОСТИ L ICU=150KA @ 415 В 3-ПОЛ., ЗАЩИТА ЛИНИИ ETU350, LSI, IN=40A ЗАЩИТА ОТ ПЕРЕГРУЗКИ IR=16A ...40A ЗАЩИТА ОТ ТОКА КЗ ISD=1,5... 10 X IR, II=12 X IN ПРИСОЕДИНЕНИЕ КАБЕЛЕМ | 830.55 | 15 | 3VA2140-8HN36-0AA0 |  |  | 1 | 1 | 1 |  | LF |  | P360 | 5374 | 1CB
3VA21408HN420AA0 | ВЫКЛЮЧАТЕЛЬ 3VA2 IEC ТИПОРАЗМЕР 160 КЛАСС ОТКЛЮЧАЮЩЕЙ СПОСОБНОСТИ L ICU=150KA @ 415 В 4-ПОЛ., ЗАЩИТА ЛИНИИ ETU350, LSI, IN=40A ЗАЩИТА ОТ ПЕРЕГРУЗКИ IR=16A ...40A ЗАЩИТА ОТ ТОКА КЗ ISD=1,5... 10 X IR, II=12 X IN ЗАЩИТА НЕЙТРАЛИ РЕГУЛИР.(ВЫКЛ.,100%) ШИННОЕ ПРИСОЕДИНЕНИЕ | 1011.35 | 15 | 3VA2140-8HN42-0AA0 |  |  | 1 | 1 | 1 |  | LF |  | P360 | 5374 | 1CB
3VA21408HN460AA0 | ВЫКЛЮЧАТЕЛЬ 3VA2 IEC ТИПОРАЗМЕР 160 КЛАСС ОТКЛЮЧАЮЩЕЙ СПОСОБНОСТИ L ICU=150KA @ 415 В 4-ПОЛ., ЗАЩИТА ЛИНИИ ETU350, LSI, IN=40A ЗАЩИТА ОТ ПЕРЕГРУЗКИ IR=16A ...40A ЗАЩИТА ОТ ТОКА КЗ ISD=1,5... 10 X IR, II=12 X IN ЗАЩИТА НЕЙТРАЛИ РЕГУЛИР.(ВЫКЛ.,100%) ПРИСОЕДИНЕНИЕ КАБЕЛЕМ | 1047.51 | 15 | 3VA2140-8HN46-0AA0 |  |  | 1 | 1 | 1 |  | LF |  | P360 | 5374 | 1CB
3VA21408JP320AA0 | ВЫКЛЮЧАТЕЛЬ 3VA2 IEC ТИПОРАЗМЕР 160 КЛАСС ОТКЛЮЧАЮЩЕЙ СПОСОБНОСТИ L ICU=150KA @ 415 В 3-ПОЛ., ЗАЩИТА ЛИНИИ ETU550, LSI, IN=40A ЗАЩИТА ОТ ПЕРЕГРУЗКИ IR=16A ...40A ЗАЩИТА ОТ ТОКА КЗ ISD=0,6..10X IN, II=1,5..12X IN ЗАЩИТА НЕЙТРАЛИ ОПЦИЯ С ВНЕШНИМ ТТ,ДО 160% ШИННОЕ ПРИСОЕДИНЕНИЕ | 1276.9 | 15 | 3VA2140-8JP32-0AA0 |  |  | 1 | 1 | 1 |  | LF |  | P360 | 5374 | 1CB
3VA21408JP360AA0 | ВЫКЛЮЧАТЕЛЬ 3VA2 IEC ТИПОРАЗМЕР 160 КЛАСС ОТКЛЮЧАЮЩЕЙ СПОСОБНОСТИ L ICU=150KA @ 415 В 3-ПОЛ., ЗАЩИТА ЛИНИИ ETU550, LSI, IN=40A ЗАЩИТА ОТ ПЕРЕГРУЗКИ IR=16A ...40A ЗАЩИТА ОТ ТОКА КЗ ISD=0,6..10X IN, II=1,5..12X IN ЗАЩИТА НЕЙТРАЛИ ОПЦИЯ С ВНЕШНИМ ТТ,ДО 160% ПРИСОЕДИНЕНИЕ КАБЕЛЕМ | 1299.5 | 15 | 3VA2140-8JP36-0AA0 |  |  | 1 | 1 | 1 |  | LF |  | P360 | 5374 | 1CB
3VA21408JP420AA0 | ВЫКЛЮЧАТЕЛЬ 3VA2 IEC ТИПОРАЗМЕР 160 КЛАСС ОТКЛЮЧАЮЩЕЙ СПОСОБНОСТИ L ICU=150KA @ 415 В 4-ПОЛ., ЗАЩИТА ЛИНИИ ETU550, LSI, IN=40A ЗАЩИТА ОТ ПЕРЕГРУЗКИ IR=16A ...40A ЗАЩИТА ОТ ТОКА КЗ ISD=0,6..10X IN, II=1,5..12X IN ЗАЩИТА НЕЙТРАЛИ РЕГУЛИР. (ВЫКЛ., ДО 160%) ШИННОЕ ПРИСОЕДИНЕНИЕ | 1502.9 | 15 | 3VA2140-8JP42-0AA0 |  |  | 1 | 1 | 1 |  | LF |  | P360 | 5374 | 1CB
3VA21408JP460AA0 | ВЫКЛЮЧАТЕЛЬ 3VA2 IEC ТИПОРАЗМЕР 160 КЛАСС ОТКЛЮЧАЮЩЕЙ СПОСОБНОСТИ L ICU=150KA @ 415 В 4-ПОЛ., ЗАЩИТА ЛИНИИ ETU550, LSI, IN=40A ЗАЩИТА ОТ ПЕРЕГРУЗКИ IR=16A ...40A ЗАЩИТА ОТ ТОКА КЗ ISD=0,6..10X IN, II=1,5..12X IN ЗАЩИТА НЕЙТРАЛИ РЕГУЛИР. (ВЫКЛ., ДО 160%) ПРИСОЕДИНЕНИЕ КАБЕЛЕМ | 1536.8 | 15 | 3VA2140-8JP46-0AA0 |  |  | 1 | 1 | 1 |  | LF |  | P360 | 5374 | 1CB
3VA21408JQ320AA0 | ВЫКЛЮЧАТЕЛЬ 3VA2 IEC ТИПОРАЗМЕР 160 КЛАСС ОТКЛЮЧАЮЩЕЙ СПОСОБНОСТИ L ICU=150KA @ 415 В 3-ПОЛ., ЗАЩИТА ЛИНИИ ETU560, LSIG, IN=40A ЗАЩИТА ОТ ПЕРЕГРУЗКИ IR=16A ...40A ЗАЩИТА ОТ ТОКА КЗ ISD=0,6..10X IN, II=1,5..12X IN ЗАЩИТА НЕЙТРАЛИ ОПЦИЯ С ВНЕШНИМ ТТ,ДО 160% ЗАЩИТА ОТ ЗАМЫКАНИЯ НА ЗЕМЛЮ, ПЕРЕКЛЮЧАЕМАЯ IG=0,2... 1 X IN, TG=0,05-0,8МСЕК ШИННОЕ ПРИСОЕДИНЕНИЕ | 1570.7 | 15 | 3VA2140-8JQ32-0AA0 |  |  | 1 | 1 | 1 |  | LF |  | P360 | 5374 | 1CB
3VA21408JQ360AA0 | ВЫКЛЮЧАТЕЛЬ 3VA2 IEC ТИПОРАЗМЕР 160 КЛАСС ОТКЛЮЧАЮЩЕЙ СПОСОБНОСТИ L ICU=150KA @ 415 В 3-ПОЛ., ЗАЩИТА ЛИНИИ ETU560, LSIG, IN=40A ЗАЩИТА ОТ ПЕРЕГРУЗКИ IR=16A ...40A ЗАЩИТА ОТ ТОКА КЗ ISD=0,6..10X IN, II=1,5..12X IN ЗАЩИТА НЕЙТРАЛИ ОПЦИЯ С ВНЕШНИМ ТТ,ДО 160% ЗАЩИТА ОТ ЗАМЫКАНИЯ НА ЗЕМЛЮ, ПЕРЕКЛЮЧАЕМАЯ IG=0,2... 1 X IN, TG=0,05-0,8МСЕК ПРИСОЕДИНЕНИЕ КАБЕЛЕМ | 1604.6 | 15 | 3VA2140-8JQ36-0AA0 |  |  | 1 | 1 | 1 |  | LF |  | P360 | 5374 | 1CB
3VA21408JQ420AA0 | ВЫКЛЮЧАТЕЛЬ 3VA2 IEC ТИПОРАЗМЕР 160 КЛАСС ОТКЛЮЧАЮЩЕЙ СПОСОБНОСТИ L ICU=150KA @ 415 В 4-ПОЛ., ЗАЩИТА ЛИНИИ ETU560, LSIG, IN=40A ЗАЩИТА ОТ ПЕРЕГРУЗКИ IR=16A ...40A ЗАЩИТА ОТ ТОКА КЗ ISD=0,6..10X IN, II=1,5..12X IN ЗАЩИТА НЕЙТРАЛИ РЕГУЛИР. (ВЫКЛ., ДО 160%) ЗАЩИТА ОТ ЗАМЫКАНИЯ НА ЗЕМЛЮ, ПЕРЕКЛЮЧАЕМАЯ IG=0,2... 1 X IN, TG=0,05-0,8МСЕК ШИННОЕ ПРИСОЕДИНЕНИЕ | 1774.1 | 15 | 3VA2140-8JQ42-0AA0 |  |  | 1 | 1 | 1 |  | LF |  | P360 | 5374 | 1CB
3VA21408JQ460AA0 | ВЫКЛЮЧАТЕЛЬ 3VA2 IEC ТИПОРАЗМЕР 160 КЛАСС ОТКЛЮЧАЮЩЕЙ СПОСОБНОСТИ L ICU=150KA @ 415 В 4-ПОЛ., ЗАЩИТА ЛИНИИ ETU560, LSIG, IN=40A ЗАЩИТА ОТ ПЕРЕГРУЗКИ IR=16A ...40A ЗАЩИТА ОТ ТОКА КЗ ISD=0,6..10X IN, II=1,5..12X IN ЗАЩИТА НЕЙТРАЛИ РЕГУЛИР. (ВЫКЛ., ДО 160%) ЗАЩИТА ОТ ЗАМЫКАНИЯ НА ЗЕМЛЮ, ПЕРЕКЛЮЧАЕМАЯ IG=0,2... 1 X IN, TG=0,05-0,8МСЕК ПРИСОЕДИНЕНИЕ КАБЕЛЕМ | 1819.3 | 15 | 3VA2140-8JQ46-0AA0 |  |  | 1 | 1 | 1 |  | LF |  | P360 | 5374 | 1CB
3VA21408KP320AA0 | ВЫКЛЮЧАТЕЛЬ 3VA2 IEC ТИПОРАЗМЕР 160 КЛАСС ОТКЛЮЧАЮЩЕЙ СПОСОБНОСТИ L ICU=150KA @ 415 В 3-ПОЛ., ЗАЩИТА ЛИНИИ ETU850, LSI, IN=40A ЗАЩИТА ОТ ПЕРЕГРУЗКИ IR=16A ...40A ЗАЩИТА ОТ ТОКА КЗ ISD=0,6..10X IN, II=1,5..12X IN ЗАЩИТА НЕЙТРАЛИ ОПЦИЯ С ВНЕШНИМ ТТ,ДО 160% ШИННОЕ ПРИСОЕДИНЕНИЕ | 1525.5 | 15 | 3VA2140-8KP32-0AA0 |  |  | 1 | 1 | 1 |  | LF |  | P360 | 5374 | 1CB
3VA21408KP360AA0 | ВЫКЛЮЧАТЕЛЬ 3VA2 IEC ТИПОРАЗМЕР 160 КЛАСС ОТКЛЮЧАЮЩЕЙ СПОСОБНОСТИ L ICU=150KA @ 415 В 3-ПОЛ., ЗАЩИТА ЛИНИИ ETU850, LSI, IN=40A ЗАЩИТА ОТ ПЕРЕГРУЗКИ IR=16A ...40A ЗАЩИТА ОТ ТОКА КЗ ISD=0,6..10X IN, II=1,5..12X IN ЗАЩИТА НЕЙТРАЛИ ОПЦИЯ С ВНЕШНИМ ТТ,ДО 160% ПРИСОЕДИНЕНИЕ КАБЕЛЕМ | 1548.1 | 15 | 3VA2140-8KP36-0AA0 |  |  | 1 | 1 | 1 |  | LF |  | P360 | 5374 | 1CB
3VA21408KP420AA0 | ВЫКЛЮЧАТЕЛЬ 3VA2 IEC ТИПОРАЗМЕР 160 КЛАСС ОТКЛЮЧАЮЩЕЙ СПОСОБНОСТИ L ICU=150KA @ 415 В 4-ПОЛ., ЗАЩИТА ЛИНИИ ETU850, LSI, IN=40A ЗАЩИТА ОТ ПЕРЕГРУЗКИ IR=16A ...40A ЗАЩИТА ОТ ТОКА КЗ ISD=0,6..10X IN, II=1,5..12X IN ЗАЩИТА НЕЙТРАЛИ РЕГУЛИР. (ВЫКЛ., ДО 160%) ШИННОЕ ПРИСОЕДИНЕНИЕ | 1728.9 | 15 | 3VA2140-8KP42-0AA0 |  |  | 1 | 1 | 1 |  | LF |  | P360 | 5374 | 1CB
3VA21408KP460AA0 | ВЫКЛЮЧАТЕЛЬ 3VA2 IEC ТИПОРАЗМЕР 160 КЛАСС ОТКЛЮЧАЮЩЕЙ СПОСОБНОСТИ L ICU=150KA @ 415 В 4-ПОЛ., ЗАЩИТА ЛИНИИ ETU850, LSI, IN=40A ЗАЩИТА ОТ ПЕРЕГРУЗКИ IR=16A ...40A ЗАЩИТА ОТ ТОКА КЗ ISD=0,6..10X IN, II=1,5..12X IN ЗАЩИТА НЕЙТРАЛИ РЕГУЛИР. (ВЫКЛ., ДО 160%) ПРИСОЕДИНЕНИЕ КАБЕЛЕМ | 1762.8 | 15 | 3VA2140-8KP46-0AA0 |  |  | 1 | 1 | 1 |  | LF |  | P360 | 5374 | 1CB
3VA21408KQ320AA0 | ВЫКЛЮЧАТЕЛЬ 3VA2 IEC ТИПОРАЗМЕР 160 КЛАСС ОТКЛЮЧАЮЩЕЙ СПОСОБНОСТИ L ICU=150KA @ 415 В 3-ПОЛ., ЗАЩИТА ЛИНИИ ETU860, LSIG, IN=40A ЗАЩИТА ОТ ПЕРЕГРУЗКИ IR=16A ...40A ЗАЩИТА ОТ ТОКА КЗ ISD=0,6..10X IN, II=1,5..12X IN ЗАЩИТА НЕЙТРАЛИ ОПЦИЯ С ВНЕШНИМ ТТ,ДО 160% ЗАЩИТА ОТ ЗАМЫКАНИЯ НА ЗЕМЛЮ, ПЕРЕКЛЮЧАЕМАЯ IG=0,2... 1 X IN, TG=0,05-0,8МСЕК ШИННОЕ ПРИСОЕДИНЕНИЕ | 1683.7 | 15 | 3VA2140-8KQ32-0AA0 |  |  | 1 | 1 | 1 |  | LF |  | P360 | 5374 | 1CB
3VA21408KQ360AA0 | ВЫКЛЮЧАТЕЛЬ 3VA2 IEC ТИПОРАЗМЕР 160 КЛАСС ОТКЛЮЧАЮЩЕЙ СПОСОБНОСТИ L ICU=150KA @ 415 В 3-ПОЛ., ЗАЩИТА ЛИНИИ ETU860, LSIG, IN=40A ЗАЩИТА ОТ ПЕРЕГРУЗКИ IR=16A ...40A ЗАЩИТА ОТ ТОКА КЗ ISD=0,6..10X IN, II=1,5..12X IN ЗАЩИТА НЕЙТРАЛИ ОПЦИЯ С ВНЕШНИМ ТТ,ДО 160% ЗАЩИТА ОТ ЗАМЫКАНИЯ НА ЗЕМЛЮ, ПЕРЕКЛЮЧАЕМАЯ IG=0,2... 1 X IN, TG=0,05-0,8МСЕК ПРИСОЕДИНЕНИЕ КАБЕЛЕМ | 1706.3 | 15 | 3VA2140-8KQ36-0AA0 |  |  | 1 | 1 | 1 |  | LF |  | P360 | 5374 | 1CB
3VA21408KQ420AA0 | ВЫКЛЮЧАТЕЛЬ 3VA2 IEC ТИПОРАЗМЕР 160 КЛАСС ОТКЛЮЧАЮЩЕЙ СПОСОБНОСТИ L ICU=150KA @ 415 В 4-ПОЛ., ЗАЩИТА ЛИНИИ ETU860, LSIG, IN=40A ЗАЩИТА ОТ ПЕРЕГРУЗКИ IR=16A ...40A ЗАЩИТА ОТ ТОКА КЗ ISD=0,6..10X IN, II=1,5..12X IN ЗАЩИТА НЕЙТРАЛИ РЕГУЛИР. (ВЫКЛ., ДО 160%) ЗАЩИТА ОТ ЗАМЫКАНИЯ НА ЗЕМЛЮ, ПЕРЕКЛЮЧАЕМАЯ IG=0,2... 1 X IN, TG=0,05-0,8МСЕК ШИННОЕ ПРИСОЕДИНЕНИЕ | 1898.4 | 15 | 3VA2140-8KQ42-0AA0 |  |  | 1 | 1 | 1 |  | LF |  | P360 | 5374 | 1CB
3VA21408KQ460AA0 | ВЫКЛЮЧАТЕЛЬ 3VA2 IEC ТИПОРАЗМЕР 160 КЛАСС ОТКЛЮЧАЮЩЕЙ СПОСОБНОСТИ L ICU=150KA @ 415 В 4-ПОЛ., ЗАЩИТА ЛИНИИ ETU860, LSIG, IN=40A ЗАЩИТА ОТ ПЕРЕГРУЗКИ IR=16A ...40A ЗАЩИТА ОТ ТОКА КЗ ISD=0,6..10X IN, II=1,5..12X IN ЗАЩИТА НЕЙТРАЛИ РЕГУЛИР. (ВЫКЛ., ДО 160%) ЗАЩИТА ОТ ЗАМЫКАНИЯ НА ЗЕМЛЮ, ПЕРЕКЛЮЧАЕМАЯ IG=0,2... 1 X IN, TG=0,05-0,8МСЕК ПРИСОЕДИНЕНИЕ КАБЕЛЕМ | 1932.3 | 15 | 3VA2140-8KQ46-0AA0 |  |  | 1 | 1 | 1 |  | LF |  | P360 | 5374 | 1CB
3VA21635HL320AA0 | ВЫКЛЮЧАТЕЛЬ 3VA2 IEC ТИПОРАЗМЕР 160 КЛАСС ОТКЛЮЧАЮЩЕЙ СПОСОБНОСТИ M ICU=55KA @ 415 В 3-ПОЛ., ЗАЩИТА ЛИНИИ ETU320, LI, IN=63A ЗАЩИТА ОТ ПЕРЕГРУЗКИ IR=25A ...63A ЗАЩИТА ОТ ТОКА КЗ II=1,5...12 X IN ШИННОЕ ПРИСОЕДИНЕНИЕ | 548.05 | 15 | 3VA2163-5HL32-0AA0 |  |  | 1 | 1 | 1 |  | LF |  | P360 | 5374 | 1CB
3VA21635HL320AB0 | ВЫКЛЮЧАТЕЛЬ 3VA2 IEC ТИПОРАЗМЕР 160 КЛАСС ОТКЛЮЧАЮЩЕЙ СПОСОБНОСТИ M ICU=55KA @ 415 В 3-ПОЛ., ЗАЩИТА ЛИНИИ ETU320, LI, IN=63A ЗАЩИТА ОТ ПЕРЕГРУЗКИ IR=25,2A ...63A ЗАЩИТА ОТ ТОКА КЗ II=1,5... 12 X IN ШИННОЕ ПРИСОЕДИНЕНИЕ 2 ДОП. КОНТАКТ. HP | 630.54 | 15 | 3VA2163-5HL32-0AB0 |  |  | 1 | 1 | 1 |  | LF |  | P360 | 5374 | 1CB
3VA21635HL320AC0 | ВЫКЛЮЧАТЕЛЬ 3VA2 IEC ТИПОРАЗМЕР 160 КЛАСС ОТКЛЮЧАЮЩЕЙ СПОСОБНОСТИ M ICU=55KA @ 415 В 3-ПОЛ., ЗАЩИТА ЛИНИИ ETU320, LI, IN=63A ЗАЩИТА ОТ ПЕРЕГРУЗКИ IR=25,2A ...63A ЗАЩИТА ОТ ТОКА КЗ II=1,5... 12 X IN ШИННОЕ ПРИСОЕДИНЕНИЕ 2 ДОП. КОНТАКТ. HQ | 602.29 | 15 | 3VA2163-5HL32-0AC0 |  |  | 1 | 1 | 1 |  | LF |  | P360 | 5374 | 1CB
3VA21635HL320AD0 | ВЫКЛЮЧАТЕЛЬ 3VA2 IEC ТИПОРАЗМЕР 160 КЛАСС ОТКЛЮЧАЮЩЕЙ СПОСОБНОСТИ M ICU=55KA @ 415 В 3-ПОЛ., ЗАЩИТА ЛИНИИ ETU320, LI, IN=63A ЗАЩИТА ОТ ПЕРЕГРУЗКИ IR=25,2A ...63A ЗАЩИТА ОТ ТОКА КЗ II=1,5... 12 X IN ШИННОЕ ПРИСОЕДИНЕНИЕ 3 ДОП. КОНТАКТ. HQ | 630.54 | 15 | 3VA2163-5HL32-0AD0 |  |  | 1 | 1 | 1 |  | LF |  | P360 | 5374 | 1CB
3VA21635HL320AE0 | ВЫКЛЮЧАТЕЛЬ 3VA2 IEC ТИПОРАЗМЕР 160 КЛАСС ОТКЛЮЧАЮЩЕЙ СПОСОБНОСТИ M ICU=55KA @ 415 В 3-ПОЛ., ЗАЩИТА ЛИНИИ ETU320, LI, IN=63A ЗАЩИТА ОТ ПЕРЕГРУЗКИ IR=25,2A ...63A ЗАЩИТА ОТ ТОКА КЗ II=1,5... 12 X IN ШИННОЕ ПРИСОЕДИНЕНИЕ 4 ДОП. КОНТАКТ. HQ | 657.66 | 15 | 3VA2163-5HL32-0AE0 |  |  | 1 | 1 | 1 |  | LF |  | P360 | 5374 | 1CB
3VA21635HL320AF0 | ВЫКЛЮЧАТЕЛЬ 3VA2 IEC ТИПОРАЗМЕР 160 КЛАСС ОТКЛЮЧАЮЩЕЙ СПОСОБНОСТИ M ICU=55KA @ 415 В 3-ПОЛ., ЗАЩИТА ЛИНИИ ETU320, LI, IN=63A ЗАЩИТА ОТ ПЕРЕГРУЗКИ IR=25,2A ...63A ЗАЩИТА ОТ ТОКА КЗ II=1,5... 12 X IN ШИННОЕ ПРИСОЕДИНЕНИЕ 1 ДОП. КОНТАКТ. HQ 1 АВАРИЙНЫЙ ДОП. КОНТАКТ HQ | 602.29 | 15 | 3VA2163-5HL32-0AF0 |  |  | 1 | 1 | 1 |  | LF |  | P360 | 5374 | 1CB
3VA21635HL320AG0 | ВЫКЛЮЧАТЕЛЬ 3VA2 IEC ТИПОРАЗМЕР 160 КЛАСС ОТКЛЮЧАЮЩЕЙ СПОСОБНОСТИ M ICU=55KA @ 415 В 3-ПОЛ., ЗАЩИТА ЛИНИИ ETU320, LI, IN=63A ЗАЩИТА ОТ ПЕРЕГРУЗКИ IR=25,2A ...63A ЗАЩИТА ОТ ТОКА КЗ II=1,5... 12 X IN ШИННОЕ ПРИСОЕДИНЕНИЕ 1 ДОП. КОНТАКТ. HP 1 АВАРИЙНЫЙ ДОП. КОНТАКТ HP | 630.54 | 15 | 3VA2163-5HL32-0AG0 |  |  | 1 | 1 | 1 |  | LF |  | P360 | 5374 | 1CB
3VA21635HL320AH0 | ВЫКЛЮЧАТЕЛЬ 3VA2 IEC ТИПОРАЗМЕР 160 КЛАСС ОТКЛЮЧАЮЩЕЙ СПОСОБНОСТИ M ICU=55KA @ 415 В 3-ПОЛ., ЗАЩИТА ЛИНИИ ETU320, LI, IN=63A ЗАЩИТА ОТ ПЕРЕГРУЗКИ IR=25,2A ...63A ЗАЩИТА ОТ ТОКА КЗ II=1,5... 12 X IN ШИННОЕ ПРИСОЕДИНЕНИЕ 2 ДОП. КОНТАКТ. HQ 1 АВАРИЙНЫЙ ДОП. КОНТАКТ HQ | 630.54 | 15 | 3VA2163-5HL32-0AH0 |  |  | 1 | 1 | 1 |  | LF |  | P360 | 5374 | 1CB
3VA21635HL320AJ0 | ВЫКЛЮЧАТЕЛЬ 3VA2 IEC ТИПОРАЗМЕР 160 КЛАСС ОТКЛЮЧАЮЩЕЙ СПОСОБНОСТИ M ICU=55KA @ 415 В 3-ПОЛ., ЗАЩИТА ЛИНИИ ETU320, LI, IN=63A ЗАЩИТА ОТ ПЕРЕГРУЗКИ IR=25,2A ...63A ЗАЩИТА ОТ ТОКА КЗ II=1,5... 12 X IN ШИННОЕ ПРИСОЕДИНЕНИЕ 2 ДОП. КОНТАКТ. HP 1 АВАРИЙНЫЙ ДОП. КОНТАКТ HP 1 ЭЛЕКТРИЧЕСКИЙ АВАРИЙНЫЙ КОНТАКТ HP | 672.35 | 15 | 3VA2163-5HL32-0AJ0 |  |  | 1 | 1 | 1 |  | LF |  | P360 | 5374 | 1CB
3VA21635HL320BA0 | ВЫКЛЮЧАТЕЛЬ 3VA2 IEC ТИПОРАЗМЕР 160 КЛАСС ОТКЛЮЧАЮЩЕЙ СПОСОБНОСТИ M ICU=55KA @ 415 В 3-ПОЛ., ЗАЩИТА ЛИНИИ ETU320, LI, IN=63A ЗАЩИТА ОТ ПЕРЕГРУЗКИ IR=25,2A ...63A ЗАЩИТА ОТ ТОКА КЗ II=1,5... 12 X IN ШИННОЕ ПРИСОЕДИНЕНИЕ РАСЦЕПИТЕЛЬ МИН. НАПРЯЖЕНИЯ (UVR) 24 В ПОСТ.ТОКА | 675.74 | 15 | 3VA2163-5HL32-0BA0 |  |  | 1 | 1 | 1 |  | LF |  | P360 | 5374 | 1CB
3VA21635HL320BC0 | ВЫКЛЮЧАТЕЛЬ 3VA2 IEC ТИПОРАЗМЕР 160 КЛАСС ОТКЛЮЧАЮЩЕЙ СПОСОБНОСТИ M ICU=55KA @ 415 В 3-ПОЛ., ЗАЩИТА ЛИНИИ ETU320, LI, IN=63A ЗАЩИТА ОТ ПЕРЕГРУЗКИ IR=25,2A ...63A ЗАЩИТА ОТ ТОКА КЗ II=1,5... 12 X IN ШИННОЕ ПРИСОЕДИНЕНИЕ РАСЦЕПИТЕЛЬ МИН. НАПРЯЖЕНИЯ (UVR) 24 В ПОСТ.ТОКА 2 ДОП. КОНТАКТА HQ | 729.98 | 15 | 3VA2163-5HL32-0BC0 |  |  | 1 | 1 | 1 |  | LF |  | P360 | 5374 | 1CB
3VA21635HL320BH0 | ВЫКЛЮЧАТЕЛЬ 3VA2 IEC ТИПОРАЗМЕР 160 КЛАСС ОТКЛЮЧАЮЩЕЙ СПОСОБНОСТИ M ICU=55KA @ 415 В 3-ПОЛ., ЗАЩИТА ЛИНИИ ETU320, LI, IN=63A ЗАЩИТА ОТ ПЕРЕГРУЗКИ IR=25,2A ...63A ЗАЩИТА ОТ ТОКА КЗ II=1,5... 12 X IN ШИННОЕ ПРИСОЕДИНЕНИЕ РАСЦЕПИТЕЛЬ МИН. НАПРЯЖЕНИЯ (UVR) 24 В ПОСТ.ТОКА 2 ДОП. КОНТАКТА HQ 1 АВАРИЙНЫЙ ДОП. КОНТАКТ HQ | 758.23 | 15 | 3VA2163-5HL32-0BH0 |  |  | 1 | 1 | 1 |  | LF |  | P360 | 5374 | 1CB
3VA21635HL320BL0 | ВЫКЛЮЧАТЕЛЬ 3VA2 IEC ТИПОРАЗМЕР 160 КЛАСС ОТКЛЮЧАЮЩЕЙ СПОСОБНОСТИ M ICU=55KA @ 415 В 3-ПОЛ., ЗАЩИТА ЛИНИИ ETU320, LI, IN=63A ЗАЩИТА ОТ ПЕРЕГРУЗКИ IR=25,2A ...63A ЗАЩИТА ОТ ТОКА КЗ II=1,5... 12 X IN ШИННОЕ ПРИСОЕДИНЕНИЕ РАСЦЕПИТЕЛЬ МИН. НАПРЯЖЕНИЯ (UVR) 24 В ПОСТ.ТОКА 2 ДОП. КОНТАКТА HQ 1 АВАРИЙНЫЙ ДОП. КОНТАКТ HQ 1 ЭЛЕКТРИЧЕСКИЙ АВАРИЙНЫЙ КОНТАКТ HQ | 798.91 | 15 | 3VA2163-5HL32-0BL0 |  |  | 1 | 1 | 1 |  | LF |  | P360 | 5374 | 1CB
3VA21635HL320CA0 | ВЫКЛЮЧАТЕЛЬ 3VA2 IEC ТИПОРАЗМЕР 160 КЛАСС ОТКЛЮЧАЮЩЕЙ СПОСОБНОСТИ M ICU=55KA @ 415 В 3-ПОЛ., ЗАЩИТА ЛИНИИ ETU320, LI, IN=63A ЗАЩИТА ОТ ПЕРЕГРУЗКИ IR=25,2A ...63A ЗАЩИТА ОТ ТОКА КЗ II=1,5... 12 X IN ШИННОЕ ПРИСОЕДИНЕНИЕ РАСЦЕПИТЕЛЬ МИН. НАПРЯЖЕНИЯ (UVR) 120-127 В ПЕР.ТОКА 50/60 ГЦ | 675.74 | 15 | 3VA2163-5HL32-0CA0 |  |  | 1 | 1 | 1 |  | LF |  | P360 | 5374 | 1CB
3VA21635HL320CC0 | ВЫКЛЮЧАТЕЛЬ 3VA2 IEC ТИПОРАЗМЕР 160 КЛАСС ОТКЛЮЧАЮЩЕЙ СПОСОБНОСТИ M ICU=55KA @ 415 В 3-ПОЛ., ЗАЩИТА ЛИНИИ ETU320, LI, IN=63A ЗАЩИТА ОТ ПЕРЕГРУЗКИ IR=25,2A ...63A ЗАЩИТА ОТ ТОКА КЗ II=1,5... 12 X IN ШИННОЕ ПРИСОЕДИНЕНИЕ РАСЦЕПИТЕЛЬ МИН. НАПРЯЖЕНИЯ (UVR) 120-127 В ПЕР.ТОКА 50/60 ГЦ 2 ДОП. КОНТАКТА HQ | 729.98 | 15 | 3VA2163-5HL32-0CC0 |  |  | 1 | 1 | 1 |  | LF |  | P360 | 5374 | 1CB
3VA21635HL320CH0 | ВЫКЛЮЧАТЕЛЬ 3VA2 IEC ТИПОРАЗМЕР 160 КЛАСС ОТКЛЮЧАЮЩЕЙ СПОСОБНОСТИ M ICU=55KA @ 415 В 3-ПОЛ., ЗАЩИТА ЛИНИИ ETU320, LI, IN=63A ЗАЩИТА ОТ ПЕРЕГРУЗКИ IR=25,2A ...63A ЗАЩИТА ОТ ТОКА КЗ II=1,5... 12 X IN ШИННОЕ ПРИСОЕДИНЕНИЕ РАСЦЕПИТЕЛЬ МИН. НАПРЯЖЕНИЯ (UVR) 120-127 В ПЕР.ТОКА 50/60 ГЦ 2 ДОП. КОНТАКТА HQ 1 АВАРИЙНЫЙ ДОП. КОНТАКТ HQ | 758.23 | 15 | 3VA2163-5HL32-0CH0 |  |  | 1 | 1 | 1 |  | LF |  | P360 | 5374 | 1CB
3VA21635HL320CL0 | ВЫКЛЮЧАТЕЛЬ 3VA2 IEC ТИПОРАЗМЕР 160 КЛАСС ОТКЛЮЧАЮЩЕЙ СПОСОБНОСТИ M ICU=55KA @ 415 В 3-ПОЛ., ЗАЩИТА ЛИНИИ ETU320, LI, IN=63A ЗАЩИТА ОТ ПЕРЕГРУЗКИ IR=25,2A ...63A ЗАЩИТА ОТ ТОКА КЗ II=1,5... 12 X IN ШИННОЕ ПРИСОЕДИНЕНИЕ РАСЦЕПИТЕЛЬ МИН. НАПРЯЖЕНИЯ (UVR) 120-127 В ПЕР.ТОКА 50/60 ГЦ 2 ДОП. КОНТАКТА HQ 1 АВАРИЙНЫЙ ДОП. КОНТАКТ HQ 1 ЭЛЕКТРИЧЕСКИЙ АВАРИЙНЫЙ КОНТАКТ HQ | 798.91 | 15 | 3VA2163-5HL32-0CL0 |  |  | 1 | 1 | 1 |  | LF |  | P360 | 5374 | 1CB
3VA21635HL320DA0 | ВЫКЛЮЧАТЕЛЬ 3VA2 IEC ТИПОРАЗМЕР 160 КЛАСС ОТКЛЮЧАЮЩЕЙ СПОСОБНОСТИ M ICU=55KA @ 415 В 3-ПОЛ., ЗАЩИТА ЛИНИИ ETU320, LI, IN=63A ЗАЩИТА ОТ ПЕРЕГРУЗКИ IR=25,2A ...63A ЗАЩИТА ОТ ТОКА КЗ II=1,5... 12 X IN ШИННОЕ ПРИСОЕДИНЕНИЕ РАСЦЕПИТЕЛЬ МИН. НАПРЯЖЕНИЯ (UVR) 208-230 В ПЕР.ТОКА 50/60 ГЦ | 675.74 | 15 | 3VA2163-5HL32-0DA0 |  |  | 1 | 1 | 1 |  | LF |  | P360 | 5374 | 1CB
3VA21635HL320DC0 | ВЫКЛЮЧАТЕЛЬ 3VA2 IEC ТИПОРАЗМЕР 160 КЛАСС ОТКЛЮЧАЮЩЕЙ СПОСОБНОСТИ M ICU=55KA @ 415 В 3-ПОЛ., ЗАЩИТА ЛИНИИ ETU320, LI, IN=63A ЗАЩИТА ОТ ПЕРЕГРУЗКИ IR=25,2A ...63A ЗАЩИТА ОТ ТОКА КЗ II=1,5... 12 X IN ШИННОЕ ПРИСОЕДИНЕНИЕ РАСЦЕПИТЕЛЬ МИН. НАПРЯЖЕНИЯ (UVR) 208-230 В ПЕР.ТОКА 50/60 ГЦ 2 ДОП. КОНТАКТА HQ | 729.98 | 15 | 3VA2163-5HL32-0DC0 |  |  | 1 | 1 | 1 |  | LF |  | P360 | 5374 | 1CB
3VA21635HL320DH0 | ВЫКЛЮЧАТЕЛЬ 3VA2 IEC ТИПОРАЗМЕР 160 КЛАСС ОТКЛЮЧАЮЩЕЙ СПОСОБНОСТИ M ICU=55KA @ 415 В 3-ПОЛ., ЗАЩИТА ЛИНИИ ETU320, LI, IN=63A ЗАЩИТА ОТ ПЕРЕГРУЗКИ IR=25,2A ...63A ЗАЩИТА ОТ ТОКА КЗ II=1,5... 12 X IN ШИННОЕ ПРИСОЕДИНЕНИЕ РАСЦЕПИТЕЛЬ МИН. НАПРЯЖЕНИЯ (UVR) 208-230 В ПЕР.ТОКА 50/60 ГЦ 2 ДОП. КОНТАКТА HQ 1 АВАРИЙНЫЙ ДОП. КОНТАКТ HQ | 758.23 | 15 | 3VA2163-5HL32-0DH0 |  |  | 1 | 1 | 1 |  | LF |  | P360 | 5374 | 1CB
3VA21635HL320DL0 | ВЫКЛЮЧАТЕЛЬ 3VA2 IEC ТИПОРАЗМЕР 160 КЛАСС ОТКЛЮЧАЮЩЕЙ СПОСОБНОСТИ M ICU=55KA @ 415 В 3-ПОЛ., ЗАЩИТА ЛИНИИ ETU320, LI, IN=63A ЗАЩИТА ОТ ПЕРЕГРУЗКИ IR=25,2A ...63A ЗАЩИТА ОТ ТОКА КЗ II=1,5... 12 X IN ШИННОЕ ПРИСОЕДИНЕНИЕ РАСЦЕПИТЕЛЬ МИН. НАПРЯЖЕНИЯ (UVR) 208-230 В ПЕР.ТОКА 50/60 ГЦ 2 ДОП. КОНТАКТА HQ 1 АВАРИЙНЫЙ ДОП. КОНТАКТ HQ 1 ЭЛЕКТРИЧЕСКИЙ АВАРИЙНЫЙ КОНТАКТ HQ | 798.91 | 15 | 3VA2163-5HL32-0DL0 |  |  | 1 | 1 | 1 |  | LF |  | P360 | 5374 | 1CB
3VA21635HL320HA0 | ВЫКЛЮЧАТЕЛЬ 3VA2 IEC ТИПОРАЗМЕР 160 КЛАСС ОТКЛЮЧАЮЩЕЙ СПОСОБНОСТИ M ICU=55KA @ 415 В 3-ПОЛ., ЗАЩИТА ЛИНИИ ETU320, LI, IN=63A ЗАЩИТА ОТ ПЕРЕГРУЗКИ IR=25,2A ...63A ЗАЩИТА ОТ ТОКА КЗ II=1,5... 12 X IN ШИННОЕ ПРИСОЕДИНЕНИЕ НЕЗАВИСИМЫЙ РАСЦЕПИТЕЛЬ (STL) 12-30 В ПОСТ. ТОКА; 24 В ПЕР. ТОКА 50/60 ГЦ | 646.36 | 15 | 3VA2163-5HL32-0HA0 |  |  | 1 | 1 | 1 |  | LF |  | P360 | 5374 | 1CB
3VA21635HL320HC0 | ВЫКЛЮЧАТЕЛЬ 3VA2 IEC ТИПОРАЗМЕР 160 КЛАСС ОТКЛЮЧАЮЩЕЙ СПОСОБНОСТИ M ICU=55KA @ 415 В 3-ПОЛ., ЗАЩИТА ЛИНИИ ETU320, LI, IN=63A ЗАЩИТА ОТ ПЕРЕГРУЗКИ IR=25,2A ...63A ЗАЩИТА ОТ ТОКА КЗ II=1,5... 12 X IN ШИННОЕ ПРИСОЕДИНЕНИЕ НЕЗАВИСИМЫЙ РАСЦЕПИТЕЛЬ (STL) 12-30 В ПОСТ. ТОКА; 24 В ПЕР. ТОКА 50/60 ГЦ 2 ДОП. КОНТАКТА HQ | 700.6 | 15 | 3VA2163-5HL32-0HC0 |  |  | 1 | 1 | 1 |  | LF |  | P360 | 5374 | 1CB
3VA21635HL320HH0 | ВЫКЛЮЧАТЕЛЬ 3VA2 IEC ТИПОРАЗМЕР 160 КЛАСС ОТКЛЮЧАЮЩЕЙ СПОСОБНОСТИ M ICU=55KA @ 415 В 3-ПОЛ., ЗАЩИТА ЛИНИИ ETU320, LI, IN=63A ЗАЩИТА ОТ ПЕРЕГРУЗКИ IR=25,2A ...63A ЗАЩИТА ОТ ТОКА КЗ II=1,5... 12 X IN ШИННОЕ ПРИСОЕДИНЕНИЕ НЕЗАВИСИМЫЙ РАСЦЕПИТЕЛЬ (STL) 12-30 В ПОСТ. ТОКА; 24 В ПЕР. ТОКА 50/60 ГЦ 2 ДОП. КОНТАКТА HQ 1 АВАРИЙНЫЙ ДОП. КОНТАКТ HQ | 728.85 | 15 | 3VA2163-5HL32-0HH0 |  |  | 1 | 1 | 1 |  | LF |  | P360 | 5374 | 1CB
3VA21635HL320HL0 | ВЫКЛЮЧАТЕЛЬ 3VA2 IEC ТИПОРАЗМЕР 160 КЛАСС ОТКЛЮЧАЮЩЕЙ СПОСОБНОСТИ M ICU=55KA @ 415 В 3-ПОЛ., ЗАЩИТА ЛИНИИ ETU320, LI, IN=63A ЗАЩИТА ОТ ПЕРЕГРУЗКИ IR=25,2A ...63A ЗАЩИТА ОТ ТОКА КЗ II=1,5... 12 X IN ШИННОЕ ПРИСОЕДИНЕНИЕ НЕЗАВИСИМЫЙ РАСЦЕПИТЕЛЬ (STL) 12-30 В ПОСТ. ТОКА; 24 В ПЕР. ТОКА 50/60 ГЦ 2 ДОП. КОНТАКТА HQ 1 АВАРИЙНЫЙ ДОП. КОНТАКТ HQ 1 ЭЛЕКТРИЧЕСКИЙ АВАРИЙНЫЙ КОНТАКТ HQ | 769.53 | 15 | 3VA2163-5HL32-0HL0 |  |  | 1 | 1 | 1 |  | LF |  | P360 | 5374 | 1CB
3VA21635HL320JA0 | ВЫКЛЮЧАТЕЛЬ 3VA2 IEC ТИПОРАЗМЕР 160 КЛАСС ОТКЛЮЧАЮЩЕЙ СПОСОБНОСТИ M ICU=55KA @ 415 В 3-ПОЛ., ЗАЩИТА ЛИНИИ ETU320, LI, IN=63A ЗАЩИТА ОТ ПЕРЕГРУЗКИ IR=25,2A ...63A ЗАЩИТА ОТ ТОКА КЗ II=1,5... 12 X IN ШИННОЕ ПРИСОЕДИНЕНИЕ НЕЗАВИСИМЫЙ РАСЦЕПИТЕЛЬ (STL) 110-127 В ПОСТ. ТОКА; ПЕР. ТОКА 50/60 ГЦ | 646.36 | 15 | 3VA2163-5HL32-0JA0 |  |  | 1 | 1 | 1 |  | LF |  | P360 | 5374 | 1CB
3VA21635HL320JC0 | ВЫКЛЮЧАТЕЛЬ 3VA2 IEC ТИПОРАЗМЕР 160 КЛАСС ОТКЛЮЧАЮЩЕЙ СПОСОБНОСТИ M ICU=55KA @ 415 В 3-ПОЛ., ЗАЩИТА ЛИНИИ ETU320, LI, IN=63A ЗАЩИТА ОТ ПЕРЕГРУЗКИ IR=25,2A ...63A ЗАЩИТА ОТ ТОКА КЗ II=1,5... 12 X IN ШИННОЕ ПРИСОЕДИНЕНИЕ НЕЗАВИСИМЫЙ РАСЦЕПИТЕЛЬ (STL) 110-127 В ПОСТ. ТОКА; ПЕР. ТОКА 50/60 ГЦ 2 ДОП. КОНТАКТА HQ | 700.6 | 15 | 3VA2163-5HL32-0JC0 |  |  | 1 | 1 | 1 |  | LF |  | P360 | 5374 | 1CB
3VA21635HL320JH0 | ВЫКЛЮЧАТЕЛЬ 3VA2 IEC ТИПОРАЗМЕР 160 КЛАСС ОТКЛЮЧАЮЩЕЙ СПОСОБНОСТИ M ICU=55KA @ 415 В 3-ПОЛ., ЗАЩИТА ЛИНИИ ETU320, LI, IN=63A ЗАЩИТА ОТ ПЕРЕГРУЗКИ IR=25,2A ...63A ЗАЩИТА ОТ ТОКА КЗ II=1,5... 12 X IN ШИННОЕ ПРИСОЕДИНЕНИЕ НЕЗАВИСИМЫЙ РАСЦЕПИТЕЛЬ (STL) 110-127 В ПОСТ. ТОКА; ПЕР. ТОКА 50/60 ГЦ 2 ДОП. КОНТАКТА HQ 1 АВАРИЙНЫЙ ДОП. КОНТАКТ HQ | 728.85 | 15 | 3VA2163-5HL32-0JH0 |  |  | 1 | 1 | 1 |  | LF |  | P360 | 5374 | 1CB
3VA21635HL320JL0 | ВЫКЛЮЧАТЕЛЬ 3VA2 IEC ТИПОРАЗМЕР 160 КЛАСС ОТКЛЮЧАЮЩЕЙ СПОСОБНОСТИ M ICU=55KA @ 415 В 3-ПОЛ., ЗАЩИТА ЛИНИИ ETU320, LI, IN=63A ЗАЩИТА ОТ ПЕРЕГРУЗКИ IR=25,2A ...63A ЗАЩИТА ОТ ТОКА КЗ II=1,5... 12 X IN ШИННОЕ ПРИСОЕДИНЕНИЕ НЕЗАВИСИМЫЙ РАСЦЕПИТЕЛЬ (STL) 110-127 В ПОСТ. ТОКА; ПЕР. ТОКА 50/60 ГЦ 2 ДОП. КОНТАКТА HQ 1 АВАРИЙНЫЙ ДОП. КОНТАКТ HQ 1 ЭЛЕКТРИЧЕСКИЙ АВАРИЙНЫЙ КОНТАКТ HQ | 769.53 | 15 | 3VA2163-5HL32-0JL0 |  |  | 1 | 1 | 1 |  | LF |  | P360 | 5374 | 1CB
3VA21635HL320KA0 | ВЫКЛЮЧАТЕЛЬ 3VA2 IEC ТИПОРАЗМЕР 160 КЛАСС ОТКЛЮЧАЮЩЕЙ СПОСОБНОСТИ M ICU=55KA @ 415 В 3-ПОЛ., ЗАЩИТА ЛИНИИ ETU320, LI, IN=63A ЗАЩИТА ОТ ПЕРЕГРУЗКИ IR=25,2A ...63A ЗАЩИТА ОТ ТОКА КЗ II=1,5... 12 X IN ШИННОЕ ПРИСОЕДИНЕНИЕ НЕЗАВИСИМЫЙ РАСЦЕПИТЕЛЬ (STL) 220-250 В ПОСТ. ТОКА; 208-277 В ПЕР. ТОКА | 646.36 | 15 | 3VA2163-5HL32-0KA0 |  |  | 1 | 1 | 1 |  | LF |  | P360 | 5374 | 1CB
3VA21635HL320KC0 | ВЫКЛЮЧАТЕЛЬ 3VA2 IEC ТИПОРАЗМЕР 160 КЛАСС ОТКЛЮЧАЮЩЕЙ СПОСОБНОСТИ M ICU=55KA @ 415 В 3-ПОЛ., ЗАЩИТА ЛИНИИ ETU320, LI, IN=63A ЗАЩИТА ОТ ПЕРЕГРУЗКИ IR=25,2A ...63A ЗАЩИТА ОТ ТОКА КЗ II=1,5... 12 X IN ШИННОЕ ПРИСОЕДИНЕНИЕ НЕЗАВИСИМЫЙ РАСЦЕПИТЕЛЬ (STL) 220-250 В ПОСТ. ТОКА; 208-277 В ПЕР. ТОКА 2 ДОП. КОНТАКТА HQ | 700.6 | 15 | 3VA2163-5HL32-0KC0 |  |  | 1 | 1 | 1 |  | LF |  | P360 | 5374 | 1CB
3VA21635HL320KH0 | ВЫКЛЮЧАТЕЛЬ 3VA2 IEC ТИПОРАЗМЕР 160 КЛАСС ОТКЛЮЧАЮЩЕЙ СПОСОБНОСТИ M ICU=55KA @ 415 В 3-ПОЛ., ЗАЩИТА ЛИНИИ ETU320, LI, IN=63A ЗАЩИТА ОТ ПЕРЕГРУЗКИ IR=25,2A ...63A ЗАЩИТА ОТ ТОКА КЗ II=1,5... 12 X IN ШИННОЕ ПРИСОЕДИНЕНИЕ НЕЗАВИСИМЫЙ РАСЦЕПИТЕЛЬ (STL) 220-250 В ПОСТ. ТОКА; 208-277 В ПЕР. ТОКА 2 ДОП. КОНТАКТА HQ 1 АВАРИЙНЫЙ ДОП. КОНТАКТ HQ | 728.85 | 15 | 3VA2163-5HL32-0KH0 |  |  | 1 | 1 | 1 |  | LF |  | P360 | 5374 | 1CB
3VA21635HL320KL0 | ВЫКЛЮЧАТЕЛЬ 3VA2 IEC ТИПОРАЗМЕР 160 КЛАСС ОТКЛЮЧАЮЩЕЙ СПОСОБНОСТИ M ICU=55KA @ 415 В 3-ПОЛ., ЗАЩИТА ЛИНИИ ETU320, LI, IN=63A ЗАЩИТА ОТ ПЕРЕГРУЗКИ IR=25,2A ...63A ЗАЩИТА ОТ ТОКА КЗ II=1,5... 12 X IN ШИННОЕ ПРИСОЕДИНЕНИЕ НЕЗАВИСИМЫЙ РАСЦЕПИТЕЛЬ (STL) 220-250 В ПОСТ. ТОКА; 208-277 В ПЕР. ТОКА 2 ДОП. КОНТАКТА HQ 1 АВАРИЙНЫЙ ДОП. КОНТАКТ HQ 1 ЭЛЕКТРИЧЕСКИЙ АВАРИЙНЫЙ КОНТАКТ HQ | 769.53 | 15 | 3VA2163-5HL32-0KL0 |  |  | 1 | 1 | 1 |  | LF |  | P360 | 5374 | 1CB
3VA21635HL360AA0 | ВЫКЛЮЧАТЕЛЬ 3VA2 IEC ТИПОРАЗМЕР 160 КЛАСС ОТКЛЮЧАЮЩЕЙ СПОСОБНОСТИ M ICU=55KA @ 415 В 3-ПОЛ., ЗАЩИТА ЛИНИИ ETU320, LI, IN=63A ЗАЩИТА ОТ ПЕРЕГРУЗКИ IR=25A ...63A ЗАЩИТА ОТ ТОКА КЗ II=1,5...12 X IN ПРИСОЕДИНЕНИЕ КАБЕЛЕМ | 576.3 | 15 | 3VA2163-5HL36-0AA0 |  |  | 1 | 1 | 1 |  | LF |  | P360 | 5374 | 1CB
3VA21635HL360AB0 | ВЫКЛЮЧАТЕЛЬ 3VA2 IEC ТИПОРАЗМЕР 160 КЛАСС ОТКЛЮЧАЮЩЕЙ СПОСОБНОСТИ M ICU=55KA @ 415 В 3-ПОЛ., ЗАЩИТА ЛИНИИ ETU320, LI, IN=63A ЗАЩИТА ОТ ПЕРЕГРУЗКИ IR=25,2A ...63A ЗАЩИТА ОТ ТОКА КЗ II=1,5... 12 X IN ПРИСОЕДИНЕНИЕ КАБЕЛЕМ 2 ДОП. КОНТАКТ. HP | 658.79 | 15 | 3VA2163-5HL36-0AB0 |  |  | 1 | 1 | 1 |  | LF |  | P360 | 5374 | 1CB
3VA21635HL360AC0 | ВЫКЛЮЧАТЕЛЬ 3VA2 IEC ТИПОРАЗМЕР 160 КЛАСС ОТКЛЮЧАЮЩЕЙ СПОСОБНОСТИ M ICU=55KA @ 415 В 3-ПОЛ., ЗАЩИТА ЛИНИИ ETU320, LI, IN=63A ЗАЩИТА ОТ ПЕРЕГРУЗКИ IR=25,2A ...63A ЗАЩИТА ОТ ТОКА КЗ II=1,5... 12 X IN ПРИСОЕДИНЕНИЕ КАБЕЛЕМ 2 ДОП. КОНТАКТ. HQ | 631.67 | 15 | 3VA2163-5HL36-0AC0 |  |  | 1 | 1 | 1 |  | LF |  | P360 | 5374 | 1CB
3VA21635HL360AD0 | ВЫКЛЮЧАТЕЛЬ 3VA2 IEC ТИПОРАЗМЕР 160 КЛАСС ОТКЛЮЧАЮЩЕЙ СПОСОБНОСТИ M ICU=55KA @ 415 В 3-ПОЛ., ЗАЩИТА ЛИНИИ ETU320, LI, IN=63A ЗАЩИТА ОТ ПЕРЕГРУЗКИ IR=25,2A ...63A ЗАЩИТА ОТ ТОКА КЗ II=1,5... 12 X IN ПРИСОЕДИНЕНИЕ КАБЕЛЕМ 3 ДОП. КОНТАКТ. HQ | 658.79 | 15 | 3VA2163-5HL36-0AD0 |  |  | 1 | 1 | 1 |  | LF |  | P360 | 5374 | 1CB
3VA21635HL360AE0 | ВЫКЛЮЧАТЕЛЬ 3VA2 IEC ТИПОРАЗМЕР 160 КЛАСС ОТКЛЮЧАЮЩЕЙ СПОСОБНОСТИ M ICU=55KA @ 415 В 3-ПОЛ., ЗАЩИТА ЛИНИИ ETU320, LI, IN=63A ЗАЩИТА ОТ ПЕРЕГРУЗКИ IR=25,2A ...63A ЗАЩИТА ОТ ТОКА КЗ II=1,5... 12 X IN ПРИСОЕДИНЕНИЕ КАБЕЛЕМ 4 ДОП. КОНТАКТ. HQ | 687.04 | 15 | 3VA2163-5HL36-0AE0 |  |  | 1 | 1 | 1 |  | LF |  | P360 | 5374 | 1CB
3VA21635HL360AF0 | ВЫКЛЮЧАТЕЛЬ 3VA2 IEC ТИПОРАЗМЕР 160 КЛАСС ОТКЛЮЧАЮЩЕЙ СПОСОБНОСТИ M ICU=55KA @ 415 В 3-ПОЛ., ЗАЩИТА ЛИНИИ ETU320, LI, IN=63A ЗАЩИТА ОТ ПЕРЕГРУЗКИ IR=25,2A ...63A ЗАЩИТА ОТ ТОКА КЗ II=1,5... 12 X IN ПРИСОЕДИНЕНИЕ КАБЕЛЕМ 1 ДОП. КОНТАКТ. HQ 1 АВАРИЙНЫЙ ДОП. КОНТАКТ HQ | 631.67 | 15 | 3VA2163-5HL36-0AF0 |  |  | 1 | 1 | 1 |  | LF |  | P360 | 5374 | 1CB
3VA21635HL360AG0 | ВЫКЛЮЧАТЕЛЬ 3VA2 IEC ТИПОРАЗМЕР 160 КЛАСС ОТКЛЮЧАЮЩЕЙ СПОСОБНОСТИ M ICU=55KA @ 415 В 3-ПОЛ., ЗАЩИТА ЛИНИИ ETU320, LI, IN=63A ЗАЩИТА ОТ ПЕРЕГРУЗКИ IR=25,2A ...63A ЗАЩИТА ОТ ТОКА КЗ II=1,5... 12 X IN ПРИСОЕДИНЕНИЕ КАБЕЛЕМ 1 ДОП. КОНТАКТ. HP 1 АВАРИЙНЫЙ ДОП. КОНТАКТ HP | 658.79 | 15 | 3VA2163-5HL36-0AG0 |  |  | 1 | 1 | 1 |  | LF |  | P360 | 5374 | 1CB
3VA21635HL360AH0 | ВЫКЛЮЧАТЕЛЬ 3VA2 IEC ТИПОРАЗМЕР 160 КЛАСС ОТКЛЮЧАЮЩЕЙ СПОСОБНОСТИ M ICU=55KA @ 415 В 3-ПОЛ., ЗАЩИТА ЛИНИИ ETU320, LI, IN=63A ЗАЩИТА ОТ ПЕРЕГРУЗКИ IR=25,2A ...63A ЗАЩИТА ОТ ТОКА КЗ II=1,5... 12 X IN ПРИСОЕДИНЕНИЕ КАБЕЛЕМ 2 ДОП. КОНТАКТ. HQ 1 АВАРИЙНЫЙ ДОП. КОНТАКТ HQ | 658.79 | 15 | 3VA2163-5HL36-0AH0 |  |  | 1 | 1 | 1 |  | LF |  | P360 | 5374 | 1CB
3VA21635HL360AJ0 | ВЫКЛЮЧАТЕЛЬ 3VA2 IEC ТИПОРАЗМЕР 160 КЛАСС ОТКЛЮЧАЮЩЕЙ СПОСОБНОСТИ M ICU=55KA @ 415 В 3-ПОЛ., ЗАЩИТА ЛИНИИ ETU320, LI, IN=63A ЗАЩИТА ОТ ПЕРЕГРУЗКИ IR=25,2A ...63A ЗАЩИТА ОТ ТОКА КЗ II=1,5... 12 X IN ПРИСОЕДИНЕНИЕ КАБЕЛЕМ 2 ДОП. КОНТАКТ. HP 1 АВАРИЙНЫЙ ДОП. КОНТАКТ HP 1 ЭЛЕКТРИЧЕСКИЙ АВАРИЙНЫЙ КОНТАКТ HP | 700.6 | 15 | 3VA2163-5HL36-0AJ0 |  |  | 1 | 1 | 1 |  | LF |  | P360 | 5374 | 1CB
3VA21635HL360BA0 | ВЫКЛЮЧАТЕЛЬ 3VA2 IEC ТИПОРАЗМЕР 160 КЛАСС ОТКЛЮЧАЮЩЕЙ СПОСОБНОСТИ M ICU=55KA @ 415 В 3-ПОЛ., ЗАЩИТА ЛИНИИ ETU320, LI, IN=63A ЗАЩИТА ОТ ПЕРЕГРУЗКИ IR=25,2A ...63A ЗАЩИТА ОТ ТОКА КЗ II=1,5... 12 X IN ПРИСОЕДИНЕНИЕ КАБЕЛЕМ РАСЦЕПИТЕЛЬ МИН. НАПРЯЖЕНИЯ (UVR) 24 В ПОСТ.ТОКА | 705.12 | 15 | 3VA2163-5HL36-0BA0 |  |  | 1 | 1 | 1 |  | LF |  | P360 | 5374 | 1CB
3VA21635HL360BC0 | ВЫКЛЮЧАТЕЛЬ 3VA2 IEC ТИПОРАЗМЕР 160 КЛАСС ОТКЛЮЧАЮЩЕЙ СПОСОБНОСТИ M ICU=55KA @ 415 В 3-ПОЛ., ЗАЩИТА ЛИНИИ ETU320, LI, IN=63A ЗАЩИТА ОТ ПЕРЕГРУЗКИ IR=25,2A ...63A ЗАЩИТА ОТ ТОКА КЗ II=1,5... 12 X IN ПРИСОЕДИНЕНИЕ КАБЕЛЕМ РАСЦЕПИТЕЛЬ МИН. НАПРЯЖЕНИЯ (UVR) 24 В ПОСТ.ТОКА 2 ДОП. КОНТАКТА HQ | 759.36 | 15 | 3VA2163-5HL36-0BC0 |  |  | 1 | 1 | 1 |  | LF |  | P360 | 5374 | 1CB
3VA21635HL360BH0 | ВЫКЛЮЧАТЕЛЬ 3VA2 IEC ТИПОРАЗМЕР 160 КЛАСС ОТКЛЮЧАЮЩЕЙ СПОСОБНОСТИ M ICU=55KA @ 415 В 3-ПОЛ., ЗАЩИТА ЛИНИИ ETU320, LI, IN=63A ЗАЩИТА ОТ ПЕРЕГРУЗКИ IR=25,2A ...63A ЗАЩИТА ОТ ТОКА КЗ II=1,5... 12 X IN ПРИСОЕДИНЕНИЕ КАБЕЛЕМ РАСЦЕПИТЕЛЬ МИН. НАПРЯЖЕНИЯ (UVR) 24 В ПОСТ.ТОКА 2 ДОП. КОНТАКТА HQ 1 АВАРИЙНЫЙ ДОП. КОНТАКТ HQ | 787.61 | 15 | 3VA2163-5HL36-0BH0 |  |  | 1 | 1 | 1 |  | LF |  | P360 | 5374 | 1CB
3VA21635HL360BL0 | ВЫКЛЮЧАТЕЛЬ 3VA2 IEC ТИПОРАЗМЕР 160 КЛАСС ОТКЛЮЧАЮЩЕЙ СПОСОБНОСТИ M ICU=55KA @ 415 В 3-ПОЛ., ЗАЩИТА ЛИНИИ ETU320, LI, IN=63A ЗАЩИТА ОТ ПЕРЕГРУЗКИ IR=25,2A ...63A ЗАЩИТА ОТ ТОКА КЗ II=1,5... 12 X IN ПРИСОЕДИНЕНИЕ КАБЕЛЕМ РАСЦЕПИТЕЛЬ МИН. НАПРЯЖЕНИЯ (UVR) 24 В ПОСТ.ТОКА 2 ДОП. КОНТАКТА HQ 1 АВАРИЙНЫЙ ДОП. КОНТАКТ HQ 1 ЭЛЕКТРИЧЕСКИЙ АВАРИЙНЫЙ КОНТАКТ HQ | 828.29 | 15 | 3VA2163-5HL36-0BL0 |  |  | 1 | 1 | 1 |  | LF |  | P360 | 5374 | 1CB
3VA21635HL360CA0 | ВЫКЛЮЧАТЕЛЬ 3VA2 IEC ТИПОРАЗМЕР 160 КЛАСС ОТКЛЮЧАЮЩЕЙ СПОСОБНОСТИ M ICU=55KA @ 415 В 3-ПОЛ., ЗАЩИТА ЛИНИИ ETU320, LI, IN=63A ЗАЩИТА ОТ ПЕРЕГРУЗКИ IR=25,2A ...63A ЗАЩИТА ОТ ТОКА КЗ II=1,5... 12 X IN ПРИСОЕДИНЕНИЕ КАБЕЛЕМ РАСЦЕПИТЕЛЬ МИН. НАПРЯЖЕНИЯ (UVR) 120-127 В ПЕР.ТОКА 50/60 ГЦ | 705.12 | 15 | 3VA2163-5HL36-0CA0 |  |  | 1 | 1 | 1 |  | LF |  | P360 | 5374 | 1CB
3VA21635HL360CC0 | ВЫКЛЮЧАТЕЛЬ 3VA2 IEC ТИПОРАЗМЕР 160 КЛАСС ОТКЛЮЧАЮЩЕЙ СПОСОБНОСТИ M ICU=55KA @ 415 В 3-ПОЛ., ЗАЩИТА ЛИНИИ ETU320, LI, IN=63A ЗАЩИТА ОТ ПЕРЕГРУЗКИ IR=25,2A ...63A ЗАЩИТА ОТ ТОКА КЗ II=1,5... 12 X IN ПРИСОЕДИНЕНИЕ КАБЕЛЕМ РАСЦЕПИТЕЛЬ МИН. НАПРЯЖЕНИЯ (UVR) 120-127 В ПЕР.ТОКА 50/60 ГЦ 2 ДОП. КОНТАКТА HQ | 759.36 | 15 | 3VA2163-5HL36-0CC0 |  |  | 1 | 1 | 1 |  | LF |  | P360 | 5374 | 1CB
3VA21635HL360CH0 | ВЫКЛЮЧАТЕЛЬ 3VA2 IEC ТИПОРАЗМЕР 160 КЛАСС ОТКЛЮЧАЮЩЕЙ СПОСОБНОСТИ M ICU=55KA @ 415 В 3-ПОЛ., ЗАЩИТА ЛИНИИ ETU320, LI, IN=63A ЗАЩИТА ОТ ПЕРЕГРУЗКИ IR=25,2A ...63A ЗАЩИТА ОТ ТОКА КЗ II=1,5... 12 X IN ПРИСОЕДИНЕНИЕ КАБЕЛЕМ РАСЦЕПИТЕЛЬ МИН. НАПРЯЖЕНИЯ (UVR) 120-127 В ПЕР.ТОКА 50/60 ГЦ 2 ДОП. КОНТАКТА HQ 1 АВАРИЙНЫЙ ДОП. КОНТАКТ HQ | 787.61 | 15 | 3VA2163-5HL36-0CH0 |  |  | 1 | 1 | 1 |  | LF |  | P360 | 5374 | 1CB
3VA21635HL360CL0 | ВЫКЛЮЧАТЕЛЬ 3VA2 IEC ТИПОРАЗМЕР 160 КЛАСС ОТКЛЮЧАЮЩЕЙ СПОСОБНОСТИ M ICU=55KA @ 415 В 3-ПОЛ., ЗАЩИТА ЛИНИИ ETU320, LI, IN=63A ЗАЩИТА ОТ ПЕРЕГРУЗКИ IR=25,2A ...63A ЗАЩИТА ОТ ТОКА КЗ II=1,5... 12 X IN ПРИСОЕДИНЕНИЕ КАБЕЛЕМ РАСЦЕПИТЕЛЬ МИН. НАПРЯЖЕНИЯ (UVR) 120-127 В ПЕР.ТОКА 50/60 ГЦ 2 ДОП. КОНТАКТА HQ 1 АВАРИЙНЫЙ ДОП. КОНТАКТ HQ 1 ЭЛЕКТРИЧЕСКИЙ АВАРИЙНЫЙ КОНТАКТ HQ | 828.29 | 15 | 3VA2163-5HL36-0CL0 |  |  | 1 | 1 | 1 |  | LF |  | P360 | 5374 | 1CB
3VA21635HL360DA0 | ВЫКЛЮЧАТЕЛЬ 3VA2 IEC ТИПОРАЗМЕР 160 КЛАСС ОТКЛЮЧАЮЩЕЙ СПОСОБНОСТИ M ICU=55KA @ 415 В 3-ПОЛ., ЗАЩИТА ЛИНИИ ETU320, LI, IN=63A ЗАЩИТА ОТ ПЕРЕГРУЗКИ IR=25,2A ...63A ЗАЩИТА ОТ ТОКА КЗ II=1,5... 12 X IN ПРИСОЕДИНЕНИЕ КАБЕЛЕМ РАСЦЕПИТЕЛЬ МИН. НАПРЯЖЕНИЯ (UVR) 208-230 В ПЕР.ТОКА 50/60 ГЦ | 705.12 | 15 | 3VA2163-5HL36-0DA0 |  |  | 1 | 1 | 1 |  | LF |  | P360 | 5374 | 1CB
3VA21635HL360DC0 | ВЫКЛЮЧАТЕЛЬ 3VA2 IEC ТИПОРАЗМЕР 160 КЛАСС ОТКЛЮЧАЮЩЕЙ СПОСОБНОСТИ M ICU=55KA @ 415 В 3-ПОЛ., ЗАЩИТА ЛИНИИ ETU320, LI, IN=63A ЗАЩИТА ОТ ПЕРЕГРУЗКИ IR=25,2A ...63A ЗАЩИТА ОТ ТОКА КЗ II=1,5... 12 X IN ПРИСОЕДИНЕНИЕ КАБЕЛЕМ РАСЦЕПИТЕЛЬ МИН. НАПРЯЖЕНИЯ (UVR) 208-230 В ПЕР.ТОКА 50/60 ГЦ 2 ДОП. КОНТАКТА HQ | 759.36 | 15 | 3VA2163-5HL36-0DC0 |  |  | 1 | 1 | 1 |  | LF |  | P360 | 5374 | 1CB
3VA21635HL360DH0 | ВЫКЛЮЧАТЕЛЬ 3VA2 IEC ТИПОРАЗМЕР 160 КЛАСС ОТКЛЮЧАЮЩЕЙ СПОСОБНОСТИ M ICU=55KA @ 415 В 3-ПОЛ., ЗАЩИТА ЛИНИИ ETU320, LI, IN=63A ЗАЩИТА ОТ ПЕРЕГРУЗКИ IR=25,2A ...63A ЗАЩИТА ОТ ТОКА КЗ II=1,5... 12 X IN ПРИСОЕДИНЕНИЕ КАБЕЛЕМ РАСЦЕПИТЕЛЬ МИН. НАПРЯЖЕНИЯ (UVR) 208-230 В ПЕР.ТОКА 50/60 ГЦ 2 ДОП. КОНТАКТА HQ 1 АВАРИЙНЫЙ ДОП. КОНТАКТ HQ | 787.61 | 15 | 3VA2163-5HL36-0DH0 |  |  | 1 | 1 | 1 |  | LF |  | P360 | 5374 | 1CB
3VA21635HL360DL0 | ВЫКЛЮЧАТЕЛЬ 3VA2 IEC ТИПОРАЗМЕР 160 КЛАСС ОТКЛЮЧАЮЩЕЙ СПОСОБНОСТИ M ICU=55KA @ 415 В 3-ПОЛ., ЗАЩИТА ЛИНИИ ETU320, LI, IN=63A ЗАЩИТА ОТ ПЕРЕГРУЗКИ IR=25,2A ...63A ЗАЩИТА ОТ ТОКА КЗ II=1,5... 12 X IN ПРИСОЕДИНЕНИЕ КАБЕЛЕМ РАСЦЕПИТЕЛЬ МИН. НАПРЯЖЕНИЯ (UVR) 208-230 В ПЕР.ТОКА 50/60 ГЦ 2 ДОП. КОНТАКТА HQ 1 АВАРИЙНЫЙ ДОП. КОНТАКТ HQ 1 ЭЛЕКТРИЧЕСКИЙ АВАРИЙНЫЙ КОНТАКТ HQ | 828.29 | 15 | 3VA2163-5HL36-0DL0 |  |  | 1 | 1 | 1 |  | LF |  | P360 | 5374 | 1CB
3VA21635HL360HA0 | ВЫКЛЮЧАТЕЛЬ 3VA2 IEC ТИПОРАЗМЕР 160 КЛАСС ОТКЛЮЧАЮЩЕЙ СПОСОБНОСТИ M ICU=55KA @ 415 В 3-ПОЛ., ЗАЩИТА ЛИНИИ ETU320, LI, IN=63A ЗАЩИТА ОТ ПЕРЕГРУЗКИ IR=25,2A ...63A ЗАЩИТА ОТ ТОКА КЗ II=1,5... 12 X IN ПРИСОЕДИНЕНИЕ КАБЕЛЕМ НЕЗАВИСИМЫЙ РАСЦЕПИТЕЛЬ (STL) 12-30 В ПОСТ. ТОКА; 24 В ПЕР. ТОКА 50/60 ГЦ | 675.74 | 15 | 3VA2163-5HL36-0HA0 |  |  | 1 | 1 | 1 |  | LF |  | P360 | 5374 | 1CB
3VA21635HL360HC0 | ВЫКЛЮЧАТЕЛЬ 3VA2 IEC ТИПОРАЗМЕР 160 КЛАСС ОТКЛЮЧАЮЩЕЙ СПОСОБНОСТИ M ICU=55KA @ 415 В 3-ПОЛ., ЗАЩИТА ЛИНИИ ETU320, LI, IN=63A ЗАЩИТА ОТ ПЕРЕГРУЗКИ IR=25,2A ...63A ЗАЩИТА ОТ ТОКА КЗ II=1,5... 12 X IN ПРИСОЕДИНЕНИЕ КАБЕЛЕМ НЕЗАВИСИМЫЙ РАСЦЕПИТЕЛЬ (STL) 12-30 В ПОСТ. ТОКА; 24 В ПЕР. ТОКА 50/60 ГЦ 2 ДОП. КОНТАКТА HQ | 729.98 | 15 | 3VA2163-5HL36-0HC0 |  |  | 1 | 1 | 1 |  | LF |  | P360 | 5374 | 1CB
3VA21635HL360HH0 | ВЫКЛЮЧАТЕЛЬ 3VA2 IEC ТИПОРАЗМЕР 160 КЛАСС ОТКЛЮЧАЮЩЕЙ СПОСОБНОСТИ M ICU=55KA @ 415 В 3-ПОЛ., ЗАЩИТА ЛИНИИ ETU320, LI, IN=63A ЗАЩИТА ОТ ПЕРЕГРУЗКИ IR=25,2A ...63A ЗАЩИТА ОТ ТОКА КЗ II=1,5... 12 X IN ПРИСОЕДИНЕНИЕ КАБЕЛЕМ НЕЗАВИСИМЫЙ РАСЦЕПИТЕЛЬ (STL) 12-30 В ПОСТ. ТОКА; 24 В ПЕР. ТОКА 50/60 ГЦ 2 ДОП. КОНТАКТА HQ 1 АВАРИЙНЫЙ ДОП. КОНТАКТ HQ | 758.23 | 15 | 3VA2163-5HL36-0HH0 |  |  | 1 | 1 | 1 |  | LF |  | P360 | 5374 | 1CB
3VA21635HL360HL0 | ВЫКЛЮЧАТЕЛЬ 3VA2 IEC ТИПОРАЗМЕР 160 КЛАСС ОТКЛЮЧАЮЩЕЙ СПОСОБНОСТИ M ICU=55KA @ 415 В 3-ПОЛ., ЗАЩИТА ЛИНИИ ETU320, LI, IN=63A ЗАЩИТА ОТ ПЕРЕГРУЗКИ IR=25,2A ...63A ЗАЩИТА ОТ ТОКА КЗ II=1,5... 12 X IN ПРИСОЕДИНЕНИЕ КАБЕЛЕМ НЕЗАВИСИМЫЙ РАСЦЕПИТЕЛЬ (STL) 12-30 В ПОСТ. ТОКА; 24 В ПЕР. ТОКА 50/60 ГЦ 2 ДОП. КОНТАКТА HQ 1 АВАРИЙНЫЙ ДОП. КОНТАКТ HQ 1 ЭЛЕКТРИЧЕСКИЙ АВАРИЙНЫЙ КОНТАКТ HQ | 798.91 | 15 | 3VA2163-5HL36-0HL0 |  |  | 1 | 1 | 1 |  | LF |  | P360 | 5374 | 1CB
3VA21635HL360JA0 | ВЫКЛЮЧАТЕЛЬ 3VA2 IEC ТИПОРАЗМЕР 160 КЛАСС ОТКЛЮЧАЮЩЕЙ СПОСОБНОСТИ M ICU=55KA @ 415 В 3-ПОЛ., ЗАЩИТА ЛИНИИ ETU320, LI, IN=63A ЗАЩИТА ОТ ПЕРЕГРУЗКИ IR=25,2A ...63A ЗАЩИТА ОТ ТОКА КЗ II=1,5... 12 X IN ПРИСОЕДИНЕНИЕ КАБЕЛЕМ НЕЗАВИСИМЫЙ РАСЦЕПИТЕЛЬ (STL) 110-127 В ПОСТ. ТОКА; ПЕР. ТОКА 50/60 ГЦ | 675.74 | 15 | 3VA2163-5HL36-0JA0 |  |  | 1 | 1 | 1 |  | LF |  | P360 | 5374 | 1CB
3VA21635HL360JC0 | ВЫКЛЮЧАТЕЛЬ 3VA2 IEC ТИПОРАЗМЕР 160 КЛАСС ОТКЛЮЧАЮЩЕЙ СПОСОБНОСТИ M ICU=55KA @ 415 В 3-ПОЛ., ЗАЩИТА ЛИНИИ ETU320, LI, IN=63A ЗАЩИТА ОТ ПЕРЕГРУЗКИ IR=25,2A ...63A ЗАЩИТА ОТ ТОКА КЗ II=1,5... 12 X IN ПРИСОЕДИНЕНИЕ КАБЕЛЕМ НЕЗАВИСИМЫЙ РАСЦЕПИТЕЛЬ (STL) 110-127 В ПОСТ. ТОКА; ПЕР. ТОКА 50/60 ГЦ 2 ДОП. КОНТАКТА HQ | 729.98 | 15 | 3VA2163-5HL36-0JC0 |  |  | 1 | 1 | 1 |  | LF |  | P360 | 5374 | 1CB
3VA21635HL360JH0 | ВЫКЛЮЧАТЕЛЬ 3VA2 IEC ТИПОРАЗМЕР 160 КЛАСС ОТКЛЮЧАЮЩЕЙ СПОСОБНОСТИ M ICU=55KA @ 415 В 3-ПОЛ., ЗАЩИТА ЛИНИИ ETU320, LI, IN=63A ЗАЩИТА ОТ ПЕРЕГРУЗКИ IR=25,2A ...63A ЗАЩИТА ОТ ТОКА КЗ II=1,5... 12 X IN ПРИСОЕДИНЕНИЕ КАБЕЛЕМ НЕЗАВИСИМЫЙ РАСЦЕПИТЕЛЬ (STL) 110-127 В ПОСТ. ТОКА; ПЕР. ТОКА 50/60 ГЦ 2 ДОП. КОНТАКТА HQ 1 АВАРИЙНЫЙ ДОП. КОНТАКТ HQ | 758.23 | 15 | 3VA2163-5HL36-0JH0 |  |  | 1 | 1 | 1 |  | LF |  | P360 | 5374 | 1CB
3VA21635HL360JL0 | ВЫКЛЮЧАТЕЛЬ 3VA2 IEC ТИПОРАЗМЕР 160 КЛАСС ОТКЛЮЧАЮЩЕЙ СПОСОБНОСТИ M ICU=55KA @ 415 В 3-ПОЛ., ЗАЩИТА ЛИНИИ ETU320, LI, IN=63A ЗАЩИТА ОТ ПЕРЕГРУЗКИ IR=25,2A ...63A ЗАЩИТА ОТ ТОКА КЗ II=1,5... 12 X IN ПРИСОЕДИНЕНИЕ КАБЕЛЕМ НЕЗАВИСИМЫЙ РАСЦЕПИТЕЛЬ (STL) 110-127 В ПОСТ. ТОКА; ПЕР. ТОКА 50/60 ГЦ 2 ДОП. КОНТАКТА HQ 1 АВАРИЙНЫЙ ДОП. КОНТАКТ HQ 1 ЭЛЕКТРИЧЕСКИЙ АВАРИЙНЫЙ КОНТАКТ HQ | 798.91 | 15 | 3VA2163-5HL36-0JL0 |  |  | 1 | 1 | 1 |  | LF |  | P360 | 5374 | 1CB
3VA21635HL360KA0 | ВЫКЛЮЧАТЕЛЬ 3VA2 IEC ТИПОРАЗМЕР 160 КЛАСС ОТКЛЮЧАЮЩЕЙ СПОСОБНОСТИ M ICU=55KA @ 415 В 3-ПОЛ., ЗАЩИТА ЛИНИИ ETU320, LI, IN=63A ЗАЩИТА ОТ ПЕРЕГРУЗКИ IR=25,2A ...63A ЗАЩИТА ОТ ТОКА КЗ II=1,5... 12 X IN ПРИСОЕДИНЕНИЕ КАБЕЛЕМ НЕЗАВИСИМЫЙ РАСЦЕПИТЕЛЬ (STL) 220-250 В ПОСТ. ТОКА; 208-277 В ПЕР. ТОКА | 675.74 | 15 | 3VA2163-5HL36-0KA0 |  |  | 1 | 1 | 1 |  | LF |  | P360 | 5374 | 1CB
3VA21635HL360KC0 | ВЫКЛЮЧАТЕЛЬ 3VA2 IEC ТИПОРАЗМЕР 160 КЛАСС ОТКЛЮЧАЮЩЕЙ СПОСОБНОСТИ M ICU=55KA @ 415 В 3-ПОЛ., ЗАЩИТА ЛИНИИ ETU320, LI, IN=63A ЗАЩИТА ОТ ПЕРЕГРУЗКИ IR=25,2A ...63A ЗАЩИТА ОТ ТОКА КЗ II=1,5... 12 X IN ПРИСОЕДИНЕНИЕ КАБЕЛЕМ НЕЗАВИСИМЫЙ РАСЦЕПИТЕЛЬ (STL) 220-250 В ПОСТ. ТОКА; 208-277 В ПЕР. ТОКА 2 ДОП. КОНТАКТА HQ | 729.98 | 15 | 3VA2163-5HL36-0KC0 |  |  | 1 | 1 | 1 |  | LF |  | P360 | 5374 | 1CB
3VA21635HL360KH0 | ВЫКЛЮЧАТЕЛЬ 3VA2 IEC ТИПОРАЗМЕР 160 КЛАСС ОТКЛЮЧАЮЩЕЙ СПОСОБНОСТИ M ICU=55KA @ 415 В 3-ПОЛ., ЗАЩИТА ЛИНИИ ETU320, LI, IN=63A ЗАЩИТА ОТ ПЕРЕГРУЗКИ IR=25,2A ...63A ЗАЩИТА ОТ ТОКА КЗ II=1,5... 12 X IN ПРИСОЕДИНЕНИЕ КАБЕЛЕМ НЕЗАВИСИМЫЙ РАСЦЕПИТЕЛЬ (STL) 220-250 В ПОСТ. ТОКА; 208-277 В ПЕР. ТОКА 2 ДОП. КОНТАКТА HQ 1 АВАРИЙНЫЙ ДОП. КОНТАКТ HQ | 758.23 | 15 | 3VA2163-5HL36-0KH0 |  |  | 1 | 1 | 1 |  | LF |  | P360 | 5374 | 1CB
3VA21635HL360KL0 | ВЫКЛЮЧАТЕЛЬ 3VA2 IEC ТИПОРАЗМЕР 160 КЛАСС ОТКЛЮЧАЮЩЕЙ СПОСОБНОСТИ M ICU=55KA @ 415 В 3-ПОЛ., ЗАЩИТА ЛИНИИ ETU320, LI, IN=63A ЗАЩИТА ОТ ПЕРЕГРУЗКИ IR=25,2A ...63A ЗАЩИТА ОТ ТОКА КЗ II=1,5... 12 X IN ПРИСОЕДИНЕНИЕ КАБЕЛЕМ НЕЗАВИСИМЫЙ РАСЦЕПИТЕЛЬ (STL) 220-250 В ПОСТ. ТОКА; 208-277 В ПЕР. ТОКА 2 ДОП. КОНТАКТА HQ 1 АВАРИЙНЫЙ ДОП. КОНТАКТ HQ 1 ЭЛЕКТРИЧЕСКИЙ АВАРИЙНЫЙ КОНТАКТ HQ | 798.91 | 15 | 3VA2163-5HL36-0KL0 |  |  | 1 | 1 | 1 |  | LF |  | P360 | 5374 | 1CB
3VA21635HL420AA0 | ВЫКЛЮЧАТЕЛЬ 3VA2 IEC ТИПОРАЗМЕР 160 КЛАСС ОТКЛЮЧАЮЩЕЙ СПОСОБНОСТИ M ICU=55KA @ 415 В 4-ПОЛ., ЗАЩИТА ЛИНИИ ETU320, LI, IN=63A ЗАЩИТА ОТ ПЕРЕГРУЗКИ IR=25A ...63A ЗАЩИТА ОТ ТОКА КЗ II=1,5...12 X IN ЗАЩИТА НЕЙТРАЛИ РЕГУЛИР.(ВЫКЛ.,100%) ШИННОЕ ПРИСОЕДИНЕНИЕ | 692.69 | 15 | 3VA2163-5HL42-0AA0 |  |  | 1 | 1 | 1 |  | LF |  | P360 | 5374 | 1CB
3VA21635HL460AA0 | ВЫКЛЮЧАТЕЛЬ 3VA2 IEC ТИПОРАЗМЕР 160 КЛАСС ОТКЛЮЧАЮЩЕЙ СПОСОБНОСТИ M ICU=55KA @ 415 В 4-ПОЛ., ЗАЩИТА ЛИНИИ ETU320, LI, IN=63A ЗАЩИТА ОТ ПЕРЕГРУЗКИ IR=25A ...63A ЗАЩИТА ОТ ТОКА КЗ II=1,5...12 X IN ЗАЩИТА НЕЙТРАЛИ РЕГУЛИР.(ВЫКЛ.,100%) ПРИСОЕДИНЕНИЕ КАБЕЛЕМ | 729.98 | 15 | 3VA2163-5HL46-0AA0 |  |  | 1 | 1 | 1 |  | LF |  | P360 | 5374 | 1CB
3VA21635HM320AA0 | ВЫКЛЮЧАТЕЛЬ 3VA2 IEC ТИПОРАЗМЕР 160 КЛАСС ОТКЛЮЧАЮЩЕЙ СПОСОБНОСТИ M ICU=55KA @ 415 В 3-ПОЛ., ЗАЩИТА ЛИНИИ ETU330, LIG, IN=63A ЗАЩИТА ОТ ПЕРЕГРУЗКИ IR=25A ...63A ЗАЩИТА ОТ ТОКА КЗ II=1,5...12 X IN ЗАЩИТА ОТ ЗАМЫКАНИЯ НА ЗЕМЛЮ IG=0,2... 1 X IN, TG=0,1/0,3МСЕК ШИННОЕ ПРИСОЕДИНЕНИЕ | 836.2 | 15 | 3VA2163-5HM32-0AA0 |  |  | 1 | 1 | 1 |  | LF |  | P360 | 5374 | 1CB
3VA21635HM360AA0 | ВЫКЛЮЧАТЕЛЬ 3VA2 IEC ТИПОРАЗМЕР 160 КЛАСС ОТКЛЮЧАЮЩЕЙ СПОСОБНОСТИ M ICU=55KA @ 415 В 3-ПОЛ., ЗАЩИТА ЛИНИИ ETU330, LIG, IN=63A ЗАЩИТА ОТ ПЕРЕГРУЗКИ IR=25A ...63A ЗАЩИТА ОТ ТОКА КЗ II=1,5...12 X IN ЗАЩИТА ОТ ЗАМЫКАНИЯ НА ЗЕМЛЮ IG=0,2... 1 X IN, TG=0,1/0,3МСЕК ПРИСОЕДИНЕНИЕ КАБЕЛЕМ | 864.45 | 15 | 3VA2163-5HM36-0AA0 |  |  | 1 | 1 | 1 |  | LF |  | P360 | 5374 | 1CB
3VA21635HM420AA0 | ВЫКЛЮЧАТЕЛЬ 3VA2 IEC ТИПОРАЗМЕР 160 КЛАСС ОТКЛЮЧАЮЩЕЙ СПОСОБНОСТИ M ICU=55KA @ 415 В 4-ПОЛ., ЗАЩИТА ЛИНИИ ETU330, LIG, IN=63A ЗАЩИТА ОТ ПЕРЕГРУЗКИ IR=25A ...63A ЗАЩИТА ОТ ТОКА КЗ II=1,5...12 X IN ЗАЩИТА НЕЙТРАЛИ РЕГУЛИР.(ВЫКЛ.,100%) ЗАЩИТА ОТ ЗАМЫКАНИЯ НА ЗЕМЛЮ IG=0,2... 1 X IN, TG=0,1-0,3МСЕК ШИННОЕ ПРИСОЕДИНЕНИЕ | 979.71 | 15 | 3VA2163-5HM42-0AA0 |  |  | 1 | 1 | 1 |  | LF |  | P360 | 5374 | 1CB
3VA21635HM460AA0 | ВЫКЛЮЧАТЕЛЬ 3VA2 IEC ТИПОРАЗМЕР 160 КЛАСС ОТКЛЮЧАЮЩЕЙ СПОСОБНОСТИ M ICU=55KA @ 415 В 4-ПОЛ., ЗАЩИТА ЛИНИИ ETU330, LIG, IN=63A ЗАЩИТА ОТ ПЕРЕГРУЗКИ IR=25A ...63A ЗАЩИТА ОТ ТОКА КЗ II=1,5...12 X IN ЗАЩИТА НЕЙТРАЛИ РЕГУЛИР.(ВЫКЛ.,100%) ЗАЩИТА ОТ ЗАМЫКАНИЯ НА ЗЕМЛЮ IG=0,2... 1 X IN, TG=0,1-0,3МСЕК ПРИСОЕДИНЕНИЕ КАБЕЛЕМ | 1017 | 15 | 3VA2163-5HM46-0AA0 |  |  | 1 | 1 | 1 |  | LF |  | P360 | 5374 | 1CB
3VA21635HN320AA0 | ВЫКЛЮЧАТЕЛЬ 3VA2 IEC ТИПОРАЗМЕР 160 КЛАСС ОТКЛЮЧАЮЩЕЙ СПОСОБНОСТИ M ICU=55KA @ 415 В 3-ПОЛ., ЗАЩИТА ЛИНИИ ETU350, LSI, IN=63A ЗАЩИТА ОТ ПЕРЕГРУЗКИ IR=25A ...63A ЗАЩИТА ОТ ТОКА КЗ ISD=1,5... 10 X IR, II=12 X IN ШИННОЕ ПРИСОЕДИНЕНИЕ | 616.98 | 15 | 3VA2163-5HN32-0AA0 |  |  | 1 | 1 | 1 |  | LF |  | P360 | 5374 | 1CB
3VA21635HN320AB0 | ВЫКЛЮЧАТЕЛЬ 3VA2 IEC ТИПОРАЗМЕР 160 КЛАСС ОТКЛЮЧАЮЩЕЙ СПОСОБНОСТИ M ICU=55KA @ 415 В 3-ПОЛ., ЗАЩИТА ЛИНИИ ETU350, LSI, IN=63A ЗАЩИТА ОТ ПЕРЕГРУЗКИ IR=25,2A ...63A ЗАЩИТА ОТ ТОКА КЗ ISD=1,5... 10 X IR, II=12 X IN ШИННОЕ ПРИСОЕДИНЕНИЕ 2 ДОП. КОНТАКТ. HP | 699.47 | 15 | 3VA2163-5HN32-0AB0 |  |  | 1 | 1 | 1 |  | LF |  | P360 | 5374 | 1CB
3VA21635HN320AC0 | ВЫКЛЮЧАТЕЛЬ 3VA2 IEC ТИПОРАЗМЕР 160 КЛАСС ОТКЛЮЧАЮЩЕЙ СПОСОБНОСТИ M ICU=55KA @ 415 В 3-ПОЛ., ЗАЩИТА ЛИНИИ ETU350, LSI, IN=63A ЗАЩИТА ОТ ПЕРЕГРУЗКИ IR=25,2A ...63A ЗАЩИТА ОТ ТОКА КЗ ISD=1,5... 10 X IR, II=12 X IN ШИННОЕ ПРИСОЕДИНЕНИЕ 2 ДОП. КОНТАКТ. HQ | 672.35 | 15 | 3VA2163-5HN32-0AC0 |  |  | 1 | 1 | 1 |  | LF |  | P360 | 5374 | 1CB
3VA21635HN320AD0 | ВЫКЛЮЧАТЕЛЬ 3VA2 IEC ТИПОРАЗМЕР 160 КЛАСС ОТКЛЮЧАЮЩЕЙ СПОСОБНОСТИ M ICU=55KA @ 415 В 3-ПОЛ., ЗАЩИТА ЛИНИИ ETU350, LSI, IN=63A ЗАЩИТА ОТ ПЕРЕГРУЗКИ IR=25,2A ...63A ЗАЩИТА ОТ ТОКА КЗ ISD=1,5... 10 X IR, II=12 X IN ШИННОЕ ПРИСОЕДИНЕНИЕ 3 ДОП. КОНТАКТ. HQ | 699.47 | 15 | 3VA2163-5HN32-0AD0 |  |  | 1 | 1 | 1 |  | LF |  | P360 | 5374 | 1CB
3VA21635HN320AE0 | ВЫКЛЮЧАТЕЛЬ 3VA2 IEC ТИПОРАЗМЕР 160 КЛАСС ОТКЛЮЧАЮЩЕЙ СПОСОБНОСТИ M ICU=55KA @ 415 В 3-ПОЛ., ЗАЩИТА ЛИНИИ ETU350, LSI, IN=63A ЗАЩИТА ОТ ПЕРЕГРУЗКИ IR=25,2A ...63A ЗАЩИТА ОТ ТОКА КЗ ISD=1,5... 10 X IR, II=12 X IN ШИННОЕ ПРИСОЕДИНЕНИЕ 4 ДОП. КОНТАКТ. HQ | 727.72 | 15 | 3VA2163-5HN32-0AE0 |  |  | 1 | 1 | 1 |  | LF |  | P360 | 5374 | 1CB
3VA21635HN320AF0 | ВЫКЛЮЧАТЕЛЬ 3VA2 IEC ТИПОРАЗМЕР 160 КЛАСС ОТКЛЮЧАЮЩЕЙ СПОСОБНОСТИ M ICU=55KA @ 415 В 3-ПОЛ., ЗАЩИТА ЛИНИИ ETU350, LSI, IN=63A ЗАЩИТА ОТ ПЕРЕГРУЗКИ IR=25,2A ...63A ЗАЩИТА ОТ ТОКА КЗ ISD=1,5... 10 X IR, II=12 X IN ШИННОЕ ПРИСОЕДИНЕНИЕ 1 ДОП. КОНТАКТ. HQ 1 АВАРИЙНЫЙ ДОП. КОНТАКТ HQ | 672.35 | 15 | 3VA2163-5HN32-0AF0 |  |  | 1 | 1 | 1 |  | LF |  | P360 | 5374 | 1CB
3VA21635HN320AG0 | ВЫКЛЮЧАТЕЛЬ 3VA2 IEC ТИПОРАЗМЕР 160 КЛАСС ОТКЛЮЧАЮЩЕЙ СПОСОБНОСТИ M ICU=55KA @ 415 В 3-ПОЛ., ЗАЩИТА ЛИНИИ ETU350, LSI, IN=63A ЗАЩИТА ОТ ПЕРЕГРУЗКИ IR=25,2A ...63A ЗАЩИТА ОТ ТОКА КЗ ISD=1,5... 10 X IR, II=12 X IN ШИННОЕ ПРИСОЕДИНЕНИЕ 1 ДОП. КОНТАКТ. HP 1 АВАРИЙНЫЙ ДОП. КОНТАКТ HP | 699.47 | 15 | 3VA2163-5HN32-0AG0 |  |  | 1 | 1 | 1 |  | LF |  | P360 | 5374 | 1CB
3VA21635HN320AH0 | ВЫКЛЮЧАТЕЛЬ 3VA2 IEC ТИПОРАЗМЕР 160 КЛАСС ОТКЛЮЧАЮЩЕЙ СПОСОБНОСТИ M ICU=55KA @ 415 В 3-ПОЛ., ЗАЩИТА ЛИНИИ ETU350, LSI, IN=63A ЗАЩИТА ОТ ПЕРЕГРУЗКИ IR=25,2A ...63A ЗАЩИТА ОТ ТОКА КЗ ISD=1,5... 10 X IR, II=12 X IN ШИННОЕ ПРИСОЕДИНЕНИЕ 2 ДОП. КОНТАКТ. HQ 1 АВАРИЙНЫЙ ДОП. КОНТАКТ HQ | 699.47 | 15 | 3VA2163-5HN32-0AH0 |  |  | 1 | 1 | 1 |  | LF |  | P360 | 5374 | 1CB
3VA21635HN320AJ0 | ВЫКЛЮЧАТЕЛЬ 3VA2 IEC ТИПОРАЗМЕР 160 КЛАСС ОТКЛЮЧАЮЩЕЙ СПОСОБНОСТИ M ICU=55KA @ 415 В 3-ПОЛ., ЗАЩИТА ЛИНИИ ETU350, LSI, IN=63A ЗАЩИТА ОТ ПЕРЕГРУЗКИ IR=25,2A ...63A ЗАЩИТА ОТ ТОКА КЗ ISD=1,5... 10 X IR, II=12 X IN ШИННОЕ ПРИСОЕДИНЕНИЕ 2 ДОП. КОНТАКТ. HP 1 АВАРИЙНЫЙ ДОП. КОНТАКТ HP 1 ЭЛЕКТРИЧЕСКИЙ АВАРИЙНЫЙ КОНТАКТ HP | 742.41 | 15 | 3VA2163-5HN32-0AJ0 |  |  | 1 | 1 | 1 |  | LF |  | P360 | 5374 | 1CB
3VA21635HN320BA0 | ВЫКЛЮЧАТЕЛЬ 3VA2 IEC ТИПОРАЗМЕР 160 КЛАСС ОТКЛЮЧАЮЩЕЙ СПОСОБНОСТИ M ICU=55KA @ 415 В 3-ПОЛ., ЗАЩИТА ЛИНИИ ETU350, LSI, IN=63A ЗАЩИТА ОТ ПЕРЕГРУЗКИ IR=25,2A ...63A ЗАЩИТА ОТ ТОКА КЗ ISD=1,5... 10 X IR, II=12 X IN ШИННОЕ ПРИСОЕДИНЕНИЕ РАСЦЕПИТЕЛЬ МИН. НАПРЯЖЕНИЯ (UVR) 24 В ПОСТ.ТОКА | 745.8 | 15 | 3VA2163-5HN32-0BA0 |  |  | 1 | 1 | 1 |  | LF |  | P360 | 5374 | 1CB
3VA21635HN320BC0 | ВЫКЛЮЧАТЕЛЬ 3VA2 IEC ТИПОРАЗМЕР 160 КЛАСС ОТКЛЮЧАЮЩЕЙ СПОСОБНОСТИ M ICU=55KA @ 415 В 3-ПОЛ., ЗАЩИТА ЛИНИИ ETU350, LSI, IN=63A ЗАЩИТА ОТ ПЕРЕГРУЗКИ IR=25,2A ...63A ЗАЩИТА ОТ ТОКА КЗ ISD=1,5... 10 X IR, II=12 X IN ШИННОЕ ПРИСОЕДИНЕНИЕ РАСЦЕПИТЕЛЬ МИН. НАПРЯЖЕНИЯ (UVR) 24 В ПОСТ.ТОКА 2 ДОП. КОНТАКТА HQ | 800.04 | 15 | 3VA2163-5HN32-0BC0 |  |  | 1 | 1 | 1 |  | LF |  | P360 | 5374 | 1CB
3VA21635HN320BH0 | ВЫКЛЮЧАТЕЛЬ 3VA2 IEC ТИПОРАЗМЕР 160 КЛАСС ОТКЛЮЧАЮЩЕЙ СПОСОБНОСТИ M ICU=55KA @ 415 В 3-ПОЛ., ЗАЩИТА ЛИНИИ ETU350, LSI, IN=63A ЗАЩИТА ОТ ПЕРЕГРУЗКИ IR=25,2A ...63A ЗАЩИТА ОТ ТОКА КЗ ISD=1,5... 10 X IR, II=12 X IN ШИННОЕ ПРИСОЕДИНЕНИЕ РАСЦЕПИТЕЛЬ МИН. НАПРЯЖЕНИЯ (UVR) 24 В ПОСТ.ТОКА 2 ДОП. КОНТАКТА HQ 1 АВАРИЙНЫЙ ДОП. КОНТАКТ HQ | 828.29 | 15 | 3VA2163-5HN32-0BH0 |  |  | 1 | 1 | 1 |  | LF |  | P360 | 5374 | 1CB
3VA21635HN320BL0 | ВЫКЛЮЧАТЕЛЬ 3VA2 IEC ТИПОРАЗМЕР 160 КЛАСС ОТКЛЮЧАЮЩЕЙ СПОСОБНОСТИ M ICU=55KA @ 415 В 3-ПОЛ., ЗАЩИТА ЛИНИИ ETU350, LSI, IN=63A ЗАЩИТА ОТ ПЕРЕГРУЗКИ IR=25,2A ...63A ЗАЩИТА ОТ ТОКА КЗ ISD=1,5... 10 X IR, II=12 X IN ШИННОЕ ПРИСОЕДИНЕНИЕ РАСЦЕПИТЕЛЬ МИН. НАПРЯЖЕНИЯ (UVR) 24 В ПОСТ.ТОКА 2 ДОП. КОНТАКТА HQ 1 АВАРИЙНЫЙ ДОП. КОНТАКТ HQ 1 ЭЛЕКТРИЧЕСКИЙ АВАРИЙНЫЙ КОНТАКТ HQ | 868.97 | 15 | 3VA2163-5HN32-0BL0 |  |  | 1 | 1 | 1 |  | LF |  | P360 | 5374 | 1CB
3VA21635HN320CA0 | ВЫКЛЮЧАТЕЛЬ 3VA2 IEC ТИПОРАЗМЕР 160 КЛАСС ОТКЛЮЧАЮЩЕЙ СПОСОБНОСТИ M ICU=55KA @ 415 В 3-ПОЛ., ЗАЩИТА ЛИНИИ ETU350, LSI, IN=63A ЗАЩИТА ОТ ПЕРЕГРУЗКИ IR=25,2A ...63A ЗАЩИТА ОТ ТОКА КЗ ISD=1,5... 10 X IR, II=12 X IN ШИННОЕ ПРИСОЕДИНЕНИЕ РАСЦЕПИТЕЛЬ МИН. НАПРЯЖЕНИЯ (UVR) 120-127 В ПЕР.ТОКА 50/60 ГЦ | 745.8 | 15 | 3VA2163-5HN32-0CA0 |  |  | 1 | 1 | 1 |  | LF |  | P360 | 5374 | 1CB
3VA21635HN320CC0 | ВЫКЛЮЧАТЕЛЬ 3VA2 IEC ТИПОРАЗМЕР 160 КЛАСС ОТКЛЮЧАЮЩЕЙ СПОСОБНОСТИ M ICU=55KA @ 415 В 3-ПОЛ., ЗАЩИТА ЛИНИИ ETU350, LSI, IN=63A ЗАЩИТА ОТ ПЕРЕГРУЗКИ IR=25,2A ...63A ЗАЩИТА ОТ ТОКА КЗ ISD=1,5... 10 X IR, II=12 X IN ШИННОЕ ПРИСОЕДИНЕНИЕ РАСЦЕПИТЕЛЬ МИН. НАПРЯЖЕНИЯ (UVR) 120-127 В ПЕР.ТОКА 50/60 ГЦ 2 ДОП. КОНТАКТА HQ | 800.04 | 15 | 3VA2163-5HN32-0CC0 |  |  | 1 | 1 | 1 |  | LF |  | P360 | 5374 | 1CB
3VA21635HN320CH0 | ВЫКЛЮЧАТЕЛЬ 3VA2 IEC ТИПОРАЗМЕР 160 КЛАСС ОТКЛЮЧАЮЩЕЙ СПОСОБНОСТИ M ICU=55KA @ 415 В 3-ПОЛ., ЗАЩИТА ЛИНИИ ETU350, LSI, IN=63A ЗАЩИТА ОТ ПЕРЕГРУЗКИ IR=25,2A ...63A ЗАЩИТА ОТ ТОКА КЗ ISD=1,5... 10 X IR, II=12 X IN ШИННОЕ ПРИСОЕДИНЕНИЕ РАСЦЕПИТЕЛЬ МИН. НАПРЯЖЕНИЯ (UVR) 120-127 В ПЕР.ТОКА 50/60 ГЦ 2 ДОП. КОНТАКТА HQ 1 АВАРИЙНЫЙ ДОП. КОНТАКТ HQ | 828.29 | 15 | 3VA2163-5HN32-0CH0 |  |  | 1 | 1 | 1 |  | LF |  | P360 | 5374 | 1CB
3VA21635HN320CL0 | ВЫКЛЮЧАТЕЛЬ 3VA2 IEC ТИПОРАЗМЕР 160 КЛАСС ОТКЛЮЧАЮЩЕЙ СПОСОБНОСТИ M ICU=55KA @ 415 В 3-ПОЛ., ЗАЩИТА ЛИНИИ ETU350, LSI, IN=63A ЗАЩИТА ОТ ПЕРЕГРУЗКИ IR=25,2A ...63A ЗАЩИТА ОТ ТОКА КЗ ISD=1,5... 10 X IR, II=12 X IN ШИННОЕ ПРИСОЕДИНЕНИЕ РАСЦЕПИТЕЛЬ МИН. НАПРЯЖЕНИЯ (UVR) 120-127 В ПЕР.ТОКА 50/60 ГЦ 2 ДОП. КОНТАКТА HQ 1 АВАРИЙНЫЙ ДОП. КОНТАКТ HQ 1 ЭЛЕКТРИЧЕСКИЙ АВАРИЙНЫЙ КОНТАКТ HQ | 868.97 | 15 | 3VA2163-5HN32-0CL0 |  |  | 1 | 1 | 1 |  | LF |  | P360 | 5374 | 1CB
3VA21635HN320DA0 | ВЫКЛЮЧАТЕЛЬ 3VA2 IEC ТИПОРАЗМЕР 160 КЛАСС ОТКЛЮЧАЮЩЕЙ СПОСОБНОСТИ M ICU=55KA @ 415 В 3-ПОЛ., ЗАЩИТА ЛИНИИ ETU350, LSI, IN=63A ЗАЩИТА ОТ ПЕРЕГРУЗКИ IR=25,2A ...63A ЗАЩИТА ОТ ТОКА КЗ ISD=1,5... 10 X IR, II=12 X IN ШИННОЕ ПРИСОЕДИНЕНИЕ РАСЦЕПИТЕЛЬ МИН. НАПРЯЖЕНИЯ (UVR) 208-230 В ПЕР.ТОКА 50/60 ГЦ | 745.8 | 15 | 3VA2163-5HN32-0DA0 |  |  | 1 | 1 | 1 |  | LF |  | P360 | 5374 | 1CB
3VA21635HN320DC0 | ВЫКЛЮЧАТЕЛЬ 3VA2 IEC ТИПОРАЗМЕР 160 КЛАСС ОТКЛЮЧАЮЩЕЙ СПОСОБНОСТИ M ICU=55KA @ 415 В 3-ПОЛ., ЗАЩИТА ЛИНИИ ETU350, LSI, IN=63A ЗАЩИТА ОТ ПЕРЕГРУЗКИ IR=25,2A ...63A ЗАЩИТА ОТ ТОКА КЗ ISD=1,5... 10 X IR, II=12 X IN ШИННОЕ ПРИСОЕДИНЕНИЕ РАСЦЕПИТЕЛЬ МИН. НАПРЯЖЕНИЯ (UVR) 208-230 В ПЕР.ТОКА 50/60 ГЦ 2 ДОП. КОНТАКТА HQ | 800.04 | 15 | 3VA2163-5HN32-0DC0 |  |  | 1 | 1 | 1 |  | LF |  | P360 | 5374 | 1CB
3VA21635HN320DH0 | ВЫКЛЮЧАТЕЛЬ 3VA2 IEC ТИПОРАЗМЕР 160 КЛАСС ОТКЛЮЧАЮЩЕЙ СПОСОБНОСТИ M ICU=55KA @ 415 В 3-ПОЛ., ЗАЩИТА ЛИНИИ ETU350, LSI, IN=63A ЗАЩИТА ОТ ПЕРЕГРУЗКИ IR=25,2A ...63A ЗАЩИТА ОТ ТОКА КЗ ISD=1,5... 10 X IR, II=12 X IN ШИННОЕ ПРИСОЕДИНЕНИЕ РАСЦЕПИТЕЛЬ МИН. НАПРЯЖЕНИЯ (UVR) 208-230 В ПЕР.ТОКА 50/60 ГЦ 2 ДОП. КОНТАКТА HQ 1 АВАРИЙНЫЙ ДОП. КОНТАКТ HQ | 828.29 | 15 | 3VA2163-5HN32-0DH0 |  |  | 1 | 1 | 1 |  | LF |  | P360 | 5374 | 1CB
3VA21635HN320DL0 | ВЫКЛЮЧАТЕЛЬ 3VA2 IEC ТИПОРАЗМЕР 160 КЛАСС ОТКЛЮЧАЮЩЕЙ СПОСОБНОСТИ M ICU=55KA @ 415 В 3-ПОЛ., ЗАЩИТА ЛИНИИ ETU350, LSI, IN=63A ЗАЩИТА ОТ ПЕРЕГРУЗКИ IR=25,2A ...63A ЗАЩИТА ОТ ТОКА КЗ ISD=1,5... 10 X IR, II=12 X IN ШИННОЕ ПРИСОЕДИНЕНИЕ РАСЦЕПИТЕЛЬ МИН. НАПРЯЖЕНИЯ (UVR) 208-230 В ПЕР.ТОКА 50/60 ГЦ 2 ДОП. КОНТАКТА HQ 1 АВАРИЙНЫЙ ДОП. КОНТАКТ HQ 1 ЭЛЕКТРИЧЕСКИЙ АВАРИЙНЫЙ КОНТАКТ HQ | 868.97 | 15 | 3VA2163-5HN32-0DL0 |  |  | 1 | 1 | 1 |  | LF |  | P360 | 5374 | 1CB
3VA21635HN320HA0 | ВЫКЛЮЧАТЕЛЬ 3VA2 IEC ТИПОРАЗМЕР 160 КЛАСС ОТКЛЮЧАЮЩЕЙ СПОСОБНОСТИ M ICU=55KA @ 415 В 3-ПОЛ., ЗАЩИТА ЛИНИИ ETU350, LSI, IN=63A ЗАЩИТА ОТ ПЕРЕГРУЗКИ IR=25,2A ...63A ЗАЩИТА ОТ ТОКА КЗ ISD=1,5... 10 X IR, II=12 X IN ШИННОЕ ПРИСОЕДИНЕНИЕ НЕЗАВИСИМЫЙ РАСЦЕПИТЕЛЬ (STL) 12-30 В ПОСТ. ТОКА; 24 В ПЕР. ТОКА 50/60 ГЦ | 716.42 | 15 | 3VA2163-5HN32-0HA0 |  |  | 1 | 1 | 1 |  | LF |  | P360 | 5374 | 1CB
3VA21635HN320HC0 | ВЫКЛЮЧАТЕЛЬ 3VA2 IEC ТИПОРАЗМЕР 160 КЛАСС ОТКЛЮЧАЮЩЕЙ СПОСОБНОСТИ M ICU=55KA @ 415 В 3-ПОЛ., ЗАЩИТА ЛИНИИ ETU350, LSI, IN=63A ЗАЩИТА ОТ ПЕРЕГРУЗКИ IR=25,2A ...63A ЗАЩИТА ОТ ТОКА КЗ ISD=1,5... 10 X IR, II=12 X IN ШИННОЕ ПРИСОЕДИНЕНИЕ НЕЗАВИСИМЫЙ РАСЦЕПИТЕЛЬ (STL) 12-30 В ПОСТ. ТОКА; 24 В ПЕР. ТОКА 50/60 ГЦ 2 ДОП. КОНТАКТА HQ | 770.66 | 15 | 3VA2163-5HN32-0HC0 |  |  | 1 | 1 | 1 |  | LF |  | P360 | 5374 | 1CB
3VA21635HN320HH0 | ВЫКЛЮЧАТЕЛЬ 3VA2 IEC ТИПОРАЗМЕР 160 КЛАСС ОТКЛЮЧАЮЩЕЙ СПОСОБНОСТИ M ICU=55KA @ 415 В 3-ПОЛ., ЗАЩИТА ЛИНИИ ETU350, LSI, IN=63A ЗАЩИТА ОТ ПЕРЕГРУЗКИ IR=25,2A ...63A ЗАЩИТА ОТ ТОКА КЗ ISD=1,5... 10 X IR, II=12 X IN ШИННОЕ ПРИСОЕДИНЕНИЕ НЕЗАВИСИМЫЙ РАСЦЕПИТЕЛЬ (STL) 12-30 В ПОСТ. ТОКА; 24 В ПЕР. ТОКА 50/60 ГЦ 2 ДОП. КОНТАКТА HQ 1 АВАРИЙНЫЙ ДОП. КОНТАКТ HQ | 798.91 | 15 | 3VA2163-5HN32-0HH0 |  |  | 1 | 1 | 1 |  | LF |  | P360 | 5374 | 1CB
3VA21635HN320HL0 | ВЫКЛЮЧАТЕЛЬ 3VA2 IEC ТИПОРАЗМЕР 160 КЛАСС ОТКЛЮЧАЮЩЕЙ СПОСОБНОСТИ M ICU=55KA @ 415 В 3-ПОЛ., ЗАЩИТА ЛИНИИ ETU350, LSI, IN=63A ЗАЩИТА ОТ ПЕРЕГРУЗКИ IR=25,2A ...63A ЗАЩИТА ОТ ТОКА КЗ ISD=1,5... 10 X IR, II=12 X IN ШИННОЕ ПРИСОЕДИНЕНИЕ НЕЗАВИСИМЫЙ РАСЦЕПИТЕЛЬ (STL) 12-30 В ПОСТ. ТОКА; 24 В ПЕР. ТОКА 50/60 ГЦ 2 ДОП. КОНТАКТА HQ 1 АВАРИЙНЫЙ ДОП. КОНТАКТ HQ 1 ЭЛЕКТРИЧЕСКИЙ АВАРИЙНЫЙ КОНТАКТ HQ | 839.59 | 15 | 3VA2163-5HN32-0HL0 |  |  | 1 | 1 | 1 |  | LF |  | P360 | 5374 | 1CB
3VA21635HN320JA0 | ВЫКЛЮЧАТЕЛЬ 3VA2 IEC ТИПОРАЗМЕР 160 КЛАСС ОТКЛЮЧАЮЩЕЙ СПОСОБНОСТИ M ICU=55KA @ 415 В 3-ПОЛ., ЗАЩИТА ЛИНИИ ETU350, LSI, IN=63A ЗАЩИТА ОТ ПЕРЕГРУЗКИ IR=25,2A ...63A ЗАЩИТА ОТ ТОКА КЗ ISD=1,5... 10 X IR, II=12 X IN ШИННОЕ ПРИСОЕДИНЕНИЕ НЕЗАВИСИМЫЙ РАСЦЕПИТЕЛЬ (STL) 110-127 В ПОСТ. ТОКА; ПЕР. ТОКА 50/60 ГЦ | 716.42 | 15 | 3VA2163-5HN32-0JA0 |  |  | 1 | 1 | 1 |  | LF |  | P360 | 5374 | 1CB
3VA21635HN320JC0 | ВЫКЛЮЧАТЕЛЬ 3VA2 IEC ТИПОРАЗМЕР 160 КЛАСС ОТКЛЮЧАЮЩЕЙ СПОСОБНОСТИ M ICU=55KA @ 415 В 3-ПОЛ., ЗАЩИТА ЛИНИИ ETU350, LSI, IN=63A ЗАЩИТА ОТ ПЕРЕГРУЗКИ IR=25,2A ...63A ЗАЩИТА ОТ ТОКА КЗ ISD=1,5... 10 X IR, II=12 X IN ШИННОЕ ПРИСОЕДИНЕНИЕ НЕЗАВИСИМЫЙ РАСЦЕПИТЕЛЬ (STL) 110-127 В ПОСТ. ТОКА; ПЕР. ТОКА 50/60 ГЦ 2 ДОП. КОНТАКТА HQ | 770.66 | 15 | 3VA2163-5HN32-0JC0 |  |  | 1 | 1 | 1 |  | LF |  | P360 | 5374 | 1CB
3VA21635HN320JH0 | ВЫКЛЮЧАТЕЛЬ 3VA2 IEC ТИПОРАЗМЕР 160 КЛАСС ОТКЛЮЧАЮЩЕЙ СПОСОБНОСТИ M ICU=55KA @ 415 В 3-ПОЛ., ЗАЩИТА ЛИНИИ ETU350, LSI, IN=63A ЗАЩИТА ОТ ПЕРЕГРУЗКИ IR=25,2A ...63A ЗАЩИТА ОТ ТОКА КЗ ISD=1,5... 10 X IR, II=12 X IN ШИННОЕ ПРИСОЕДИНЕНИЕ НЕЗАВИСИМЫЙ РАСЦЕПИТЕЛЬ (STL) 110-127 В ПОСТ. ТОКА; ПЕР. ТОКА 50/60 ГЦ 2 ДОП. КОНТАКТА HQ 1 АВАРИЙНЫЙ ДОП. КОНТАКТ HQ | 798.91 | 15 | 3VA2163-5HN32-0JH0 |  |  | 1 | 1 | 1 |  | LF |  | P360 | 5374 | 1CB
3VA21635HN320JL0 | ВЫКЛЮЧАТЕЛЬ 3VA2 IEC ТИПОРАЗМЕР 160 КЛАСС ОТКЛЮЧАЮЩЕЙ СПОСОБНОСТИ M ICU=55KA @ 415 В 3-ПОЛ., ЗАЩИТА ЛИНИИ ETU350, LSI, IN=63A ЗАЩИТА ОТ ПЕРЕГРУЗКИ IR=25,2A ...63A ЗАЩИТА ОТ ТОКА КЗ ISD=1,5... 10 X IR, II=12 X IN ШИННОЕ ПРИСОЕДИНЕНИЕ НЕЗАВИСИМЫЙ РАСЦЕПИТЕЛЬ (STL) 110-127 В ПОСТ. ТОКА; ПЕР. ТОКА 50/60 ГЦ 2 ДОП. КОНТАКТА HQ 1 АВАРИЙНЫЙ ДОП. КОНТАКТ HQ 1 ЭЛЕКТРИЧЕСКИЙ АВАРИЙНЫЙ КОНТАКТ HQ | 839.59 | 15 | 3VA2163-5HN32-0JL0 |  |  | 1 | 1 | 1 |  | LF |  | P360 | 5374 | 1CB
3VA21635HN320KA0 | ВЫКЛЮЧАТЕЛЬ 3VA2 IEC ТИПОРАЗМЕР 160 КЛАСС ОТКЛЮЧАЮЩЕЙ СПОСОБНОСТИ M ICU=55KA @ 415 В 3-ПОЛ., ЗАЩИТА ЛИНИИ ETU350, LSI, IN=63A ЗАЩИТА ОТ ПЕРЕГРУЗКИ IR=25,2A ...63A ЗАЩИТА ОТ ТОКА КЗ ISD=1,5... 10 X IR, II=12 X IN ШИННОЕ ПРИСОЕДИНЕНИЕ НЕЗАВИСИМЫЙ РАСЦЕПИТЕЛЬ (STL) 220-250 В ПОСТ. ТОКА; 208-277 В ПЕР. ТОКА | 716.42 | 15 | 3VA2163-5HN32-0KA0 |  |  | 1 | 1 | 1 |  | LF |  | P360 | 5374 | 1CB
3VA21635HN320KC0 | ВЫКЛЮЧАТЕЛЬ 3VA2 IEC ТИПОРАЗМЕР 160 КЛАСС ОТКЛЮЧАЮЩЕЙ СПОСОБНОСТИ M ICU=55KA @ 415 В 3-ПОЛ., ЗАЩИТА ЛИНИИ ETU350, LSI, IN=63A ЗАЩИТА ОТ ПЕРЕГРУЗКИ IR=25,2A ...63A ЗАЩИТА ОТ ТОКА КЗ ISD=1,5... 10 X IR, II=12 X IN ШИННОЕ ПРИСОЕДИНЕНИЕ НЕЗАВИСИМЫЙ РАСЦЕПИТЕЛЬ (STL) 220-250 В ПОСТ. ТОКА; 208-277 В ПЕР. ТОКА 2 ДОП. КОНТАКТА HQ | 770.66 | 15 | 3VA2163-5HN32-0KC0 |  |  | 1 | 1 | 1 |  | LF |  | P360 | 5374 | 1CB
3VA21635HN320KH0 | ВЫКЛЮЧАТЕЛЬ 3VA2 IEC ТИПОРАЗМЕР 160 КЛАСС ОТКЛЮЧАЮЩЕЙ СПОСОБНОСТИ M ICU=55KA @ 415 В 3-ПОЛ., ЗАЩИТА ЛИНИИ ETU350, LSI, IN=63A ЗАЩИТА ОТ ПЕРЕГРУЗКИ IR=25,2A ...63A ЗАЩИТА ОТ ТОКА КЗ ISD=1,5... 10 X IR, II=12 X IN ШИННОЕ ПРИСОЕДИНЕНИЕ НЕЗАВИСИМЫЙ РАСЦЕПИТЕЛЬ (STL) 220-250 В ПОСТ. ТОКА; 208-277 В ПЕР. ТОКА 2 ДОП. КОНТАКТА HQ 1 АВАРИЙНЫЙ ДОП. КОНТАКТ HQ | 798.91 | 15 | 3VA2163-5HN32-0KH0 |  |  | 1 | 1 | 1 |  | LF |  | P360 | 5374 | 1CB
3VA21635HN320KL0 | ВЫКЛЮЧАТЕЛЬ 3VA2 IEC ТИПОРАЗМЕР 160 КЛАСС ОТКЛЮЧАЮЩЕЙ СПОСОБНОСТИ M ICU=55KA @ 415 В 3-ПОЛ., ЗАЩИТА ЛИНИИ ETU350, LSI, IN=63A ЗАЩИТА ОТ ПЕРЕГРУЗКИ IR=25,2A ...63A ЗАЩИТА ОТ ТОКА КЗ ISD=1,5... 10 X IR, II=12 X IN ШИННОЕ ПРИСОЕДИНЕНИЕ НЕЗАВИСИМЫЙ РАСЦЕПИТЕЛЬ (STL) 220-250 В ПОСТ. ТОКА; 208-277 В ПЕР. ТОКА 2 ДОП. КОНТАКТА HQ 1 АВАРИЙНЫЙ ДОП. КОНТАКТ HQ 1 ЭЛЕКТРИЧЕСКИЙ АВАРИЙНЫЙ КОНТАКТ HQ | 839.59 | 15 | 3VA2163-5HN32-0KL0 |  |  | 1 | 1 | 1 |  | LF |  | P360 | 5374 | 1CB
3VA21635HN360AA0 | ВЫКЛЮЧАТЕЛЬ 3VA2 IEC ТИПОРАЗМЕР 160 КЛАСС ОТКЛЮЧАЮЩЕЙ СПОСОБНОСТИ M ICU=55KA @ 415 В 3-ПОЛ., ЗАЩИТА ЛИНИИ ETU350, LSI, IN=63A ЗАЩИТА ОТ ПЕРЕГРУЗКИ IR=25A ...63A ЗАЩИТА ОТ ТОКА КЗ ISD=1,5... 10 X IR, II=12 X IN ПРИСОЕДИНЕНИЕ КАБЕЛЕМ | 645.23 | 15 | 3VA2163-5HN36-0AA0 |  |  | 1 | 1 | 1 |  | LF |  | P360 | 5374 | 1CB
3VA21635HN360AB0 | ВЫКЛЮЧАТЕЛЬ 3VA2 IEC ТИПОРАЗМЕР 160 КЛАСС ОТКЛЮЧАЮЩЕЙ СПОСОБНОСТИ M ICU=55KA @ 415 В 3-ПОЛ., ЗАЩИТА ЛИНИИ ETU350, LSI, IN=63A ЗАЩИТА ОТ ПЕРЕГРУЗКИ IR=25,2A ...63A ЗАЩИТА ОТ ТОКА КЗ ISD=1,5... 10 X IR, II=12 X IN ПРИСОЕДИНЕНИЕ КАБЕЛЕМ 2 ДОП. КОНТАКТ. HP | 727.72 | 15 | 3VA2163-5HN36-0AB0 |  |  | 1 | 1 | 1 |  | LF |  | P360 | 5374 | 1CB
3VA21635HN360AC0 | ВЫКЛЮЧАТЕЛЬ 3VA2 IEC ТИПОРАЗМЕР 160 КЛАСС ОТКЛЮЧАЮЩЕЙ СПОСОБНОСТИ M ICU=55KA @ 415 В 3-ПОЛ., ЗАЩИТА ЛИНИИ ETU350, LSI, IN=63A ЗАЩИТА ОТ ПЕРЕГРУЗКИ IR=25,2A ...63A ЗАЩИТА ОТ ТОКА КЗ ISD=1,5... 10 X IR, II=12 X IN ПРИСОЕДИНЕНИЕ КАБЕЛЕМ 2 ДОП. КОНТАКТ. HQ | 699.47 | 15 | 3VA2163-5HN36-0AC0 |  |  | 1 | 1 | 1 |  | LF |  | P360 | 5374 | 1CB
3VA21635HN360AD0 | ВЫКЛЮЧАТЕЛЬ 3VA2 IEC ТИПОРАЗМЕР 160 КЛАСС ОТКЛЮЧАЮЩЕЙ СПОСОБНОСТИ M ICU=55KA @ 415 В 3-ПОЛ., ЗАЩИТА ЛИНИИ ETU350, LSI, IN=63A ЗАЩИТА ОТ ПЕРЕГРУЗКИ IR=25,2A ...63A ЗАЩИТА ОТ ТОКА КЗ ISD=1,5... 10 X IR, II=12 X IN ПРИСОЕДИНЕНИЕ КАБЕЛЕМ 3 ДОП. КОНТАКТ. HQ | 727.72 | 15 | 3VA2163-5HN36-0AD0 |  |  | 1 | 1 | 1 |  | LF |  | P360 | 5374 | 1CB
3VA21635HN360AE0 | ВЫКЛЮЧАТЕЛЬ 3VA2 IEC ТИПОРАЗМЕР 160 КЛАСС ОТКЛЮЧАЮЩЕЙ СПОСОБНОСТИ M ICU=55KA @ 415 В 3-ПОЛ., ЗАЩИТА ЛИНИИ ETU350, LSI, IN=63A ЗАЩИТА ОТ ПЕРЕГРУЗКИ IR=25,2A ...63A ЗАЩИТА ОТ ТОКА КЗ ISD=1,5... 10 X IR, II=12 X IN ПРИСОЕДИНЕНИЕ КАБЕЛЕМ 4 ДОП. КОНТАКТ. HQ | 755.97 | 15 | 3VA2163-5HN36-0AE0 |  |  | 1 | 1 | 1 |  | LF |  | P360 | 5374 | 1CB
3VA21635HN360AF0 | ВЫКЛЮЧАТЕЛЬ 3VA2 IEC ТИПОРАЗМЕР 160 КЛАСС ОТКЛЮЧАЮЩЕЙ СПОСОБНОСТИ M ICU=55KA @ 415 В 3-ПОЛ., ЗАЩИТА ЛИНИИ ETU350, LSI, IN=63A ЗАЩИТА ОТ ПЕРЕГРУЗКИ IR=25,2A ...63A ЗАЩИТА ОТ ТОКА КЗ ISD=1,5... 10 X IR, II=12 X IN ПРИСОЕДИНЕНИЕ КАБЕЛЕМ 1 ДОП. КОНТАКТ. HQ 1 АВАРИЙНЫЙ ДОП. КОНТАКТ HQ | 699.47 | 15 | 3VA2163-5HN36-0AF0 |  |  | 1 | 1 | 1 |  | LF |  | P360 | 5374 | 1CB
3VA21635HN360AG0 | ВЫКЛЮЧАТЕЛЬ 3VA2 IEC ТИПОРАЗМЕР 160 КЛАСС ОТКЛЮЧАЮЩЕЙ СПОСОБНОСТИ M ICU=55KA @ 415 В 3-ПОЛ., ЗАЩИТА ЛИНИИ ETU350, LSI, IN=63A ЗАЩИТА ОТ ПЕРЕГРУЗКИ IR=25,2A ...63A ЗАЩИТА ОТ ТОКА КЗ ISD=1,5... 10 X IR, II=12 X IN ПРИСОЕДИНЕНИЕ КАБЕЛЕМ 1 ДОП. КОНТАКТ. HP 1 АВАРИЙНЫЙ ДОП. КОНТАКТ HP | 727.72 | 15 | 3VA2163-5HN36-0AG0 |  |  | 1 | 1 | 1 |  | LF |  | P360 | 5374 | 1CB
3VA21635HN360AH0 | ВЫКЛЮЧАТЕЛЬ 3VA2 IEC ТИПОРАЗМЕР 160 КЛАСС ОТКЛЮЧАЮЩЕЙ СПОСОБНОСТИ M ICU=55KA @ 415 В 3-ПОЛ., ЗАЩИТА ЛИНИИ ETU350, LSI, IN=63A ЗАЩИТА ОТ ПЕРЕГРУЗКИ IR=25,2A ...63A ЗАЩИТА ОТ ТОКА КЗ ISD=1,5... 10 X IR, II=12 X IN ПРИСОЕДИНЕНИЕ КАБЕЛЕМ 2 ДОП. КОНТАКТ. HQ 1 АВАРИЙНЫЙ ДОП. КОНТАКТ HQ | 727.72 | 15 | 3VA2163-5HN36-0AH0 |  |  | 1 | 1 | 1 |  | LF |  | P360 | 5374 | 1CB
3VA21635HN360AJ0 | ВЫКЛЮЧАТЕЛЬ 3VA2 IEC ТИПОРАЗМЕР 160 КЛАСС ОТКЛЮЧАЮЩЕЙ СПОСОБНОСТИ M ICU=55KA @ 415 В 3-ПОЛ., ЗАЩИТА ЛИНИИ ETU350, LSI, IN=63A ЗАЩИТА ОТ ПЕРЕГРУЗКИ IR=25,2A ...63A ЗАЩИТА ОТ ТОКА КЗ ISD=1,5... 10 X IR, II=12 X IN ПРИСОЕДИНЕНИЕ КАБЕЛЕМ 2 ДОП. КОНТАКТ. HP 1 АВАРИЙНЫЙ ДОП. КОНТАКТ HP 1 ЭЛЕКТРИЧЕСКИЙ АВАРИЙНЫЙ КОНТАКТ HP | 769.53 | 15 | 3VA2163-5HN36-0AJ0 |  |  | 1 | 1 | 1 |  | LF |  | P360 | 5374 | 1CB
3VA21635HN360BA0 | ВЫКЛЮЧАТЕЛЬ 3VA2 IEC ТИПОРАЗМЕР 160 КЛАСС ОТКЛЮЧАЮЩЕЙ СПОСОБНОСТИ M ICU=55KA @ 415 В 3-ПОЛ., ЗАЩИТА ЛИНИИ ETU350, LSI, IN=63A ЗАЩИТА ОТ ПЕРЕГРУЗКИ IR=25,2A ...63A ЗАЩИТА ОТ ТОКА КЗ ISD=1,5... 10 X IR, II=12 X IN ПРИСОЕДИНЕНИЕ КАБЕЛЕМ РАСЦЕПИТЕЛЬ МИН. НАПРЯЖЕНИЯ (UVR) 24 В ПОСТ.ТОКА | 772.92 | 15 | 3VA2163-5HN36-0BA0 |  |  | 1 | 1 | 1 |  | LF |  | P360 | 5374 | 1CB
3VA21635HN360BC0 | ВЫКЛЮЧАТЕЛЬ 3VA2 IEC ТИПОРАЗМЕР 160 КЛАСС ОТКЛЮЧАЮЩЕЙ СПОСОБНОСТИ M ICU=55KA @ 415 В 3-ПОЛ., ЗАЩИТА ЛИНИИ ETU350, LSI, IN=63A ЗАЩИТА ОТ ПЕРЕГРУЗКИ IR=25,2A ...63A ЗАЩИТА ОТ ТОКА КЗ ISD=1,5... 10 X IR, II=12 X IN ПРИСОЕДИНЕНИЕ КАБЕЛЕМ РАСЦЕПИТЕЛЬ МИН. НАПРЯЖЕНИЯ (UVR) 24 В ПОСТ.ТОКА 2 ДОП. КОНТАКТА HQ | 828.29 | 15 | 3VA2163-5HN36-0BC0 |  |  | 1 | 1 | 1 |  | LF |  | P360 | 5374 | 1CB
3VA21635HN360BH0 | ВЫКЛЮЧАТЕЛЬ 3VA2 IEC ТИПОРАЗМЕР 160 КЛАСС ОТКЛЮЧАЮЩЕЙ СПОСОБНОСТИ M ICU=55KA @ 415 В 3-ПОЛ., ЗАЩИТА ЛИНИИ ETU350, LSI, IN=63A ЗАЩИТА ОТ ПЕРЕГРУЗКИ IR=25,2A ...63A ЗАЩИТА ОТ ТОКА КЗ ISD=1,5... 10 X IR, II=12 X IN ПРИСОЕДИНЕНИЕ КАБЕЛЕМ РАСЦЕПИТЕЛЬ МИН. НАПРЯЖЕНИЯ (UVR) 24 В ПОСТ.ТОКА 2 ДОП. КОНТАКТА HQ 1 АВАРИЙНЫЙ ДОП. КОНТАКТ HQ | 855.41 | 15 | 3VA2163-5HN36-0BH0 |  |  | 1 | 1 | 1 |  | LF |  | P360 | 5374 | 1CB
3VA21635HN360BL0 | ВЫКЛЮЧАТЕЛЬ 3VA2 IEC ТИПОРАЗМЕР 160 КЛАСС ОТКЛЮЧАЮЩЕЙ СПОСОБНОСТИ M ICU=55KA @ 415 В 3-ПОЛ., ЗАЩИТА ЛИНИИ ETU350, LSI, IN=63A ЗАЩИТА ОТ ПЕРЕГРУЗКИ IR=25,2A ...63A ЗАЩИТА ОТ ТОКА КЗ ISD=1,5... 10 X IR, II=12 X IN ПРИСОЕДИНЕНИЕ КАБЕЛЕМ РАСЦЕПИТЕЛЬ МИН. НАПРЯЖЕНИЯ (UVR) 24 В ПОСТ.ТОКА 2 ДОП. КОНТАКТА HQ 1 АВАРИЙНЫЙ ДОП. КОНТАКТ HQ 1 ЭЛЕКТРИЧЕСКИЙ АВАРИЙНЫЙ КОНТАКТ HQ | 896.09 | 15 | 3VA2163-5HN36-0BL0 |  |  | 1 | 1 | 1 |  | LF |  | P360 | 5374 | 1CB
3VA21635HN360CA0 | ВЫКЛЮЧАТЕЛЬ 3VA2 IEC ТИПОРАЗМЕР 160 КЛАСС ОТКЛЮЧАЮЩЕЙ СПОСОБНОСТИ M ICU=55KA @ 415 В 3-ПОЛ., ЗАЩИТА ЛИНИИ ETU350, LSI, IN=63A ЗАЩИТА ОТ ПЕРЕГРУЗКИ IR=25,2A ...63A ЗАЩИТА ОТ ТОКА КЗ ISD=1,5... 10 X IR, II=12 X IN ПРИСОЕДИНЕНИЕ КАБЕЛЕМ РАСЦЕПИТЕЛЬ МИН. НАПРЯЖЕНИЯ (UVR) 120-127 В ПЕР.ТОКА 50/60 ГЦ | 772.92 | 15 | 3VA2163-5HN36-0CA0 |  |  | 1 | 1 | 1 |  | LF |  | P360 | 5374 | 1CB
3VA21635HN360CC0 | ВЫКЛЮЧАТЕЛЬ 3VA2 IEC ТИПОРАЗМЕР 160 КЛАСС ОТКЛЮЧАЮЩЕЙ СПОСОБНОСТИ M ICU=55KA @ 415 В 3-ПОЛ., ЗАЩИТА ЛИНИИ ETU350, LSI, IN=63A ЗАЩИТА ОТ ПЕРЕГРУЗКИ IR=25,2A ...63A ЗАЩИТА ОТ ТОКА КЗ ISD=1,5... 10 X IR, II=12 X IN ПРИСОЕДИНЕНИЕ КАБЕЛЕМ РАСЦЕПИТЕЛЬ МИН. НАПРЯЖЕНИЯ (UVR) 120-127 В ПЕР.ТОКА 50/60 ГЦ 2 ДОП. КОНТАКТА HQ | 828.29 | 15 | 3VA2163-5HN36-0CC0 |  |  | 1 | 1 | 1 |  | LF |  | P360 | 5374 | 1CB
3VA21635HN360CH0 | ВЫКЛЮЧАТЕЛЬ 3VA2 IEC ТИПОРАЗМЕР 160 КЛАСС ОТКЛЮЧАЮЩЕЙ СПОСОБНОСТИ M ICU=55KA @ 415 В 3-ПОЛ., ЗАЩИТА ЛИНИИ ETU350, LSI, IN=63A ЗАЩИТА ОТ ПЕРЕГРУЗКИ IR=25,2A ...63A ЗАЩИТА ОТ ТОКА КЗ ISD=1,5... 10 X IR, II=12 X IN ПРИСОЕДИНЕНИЕ КАБЕЛЕМ РАСЦЕПИТЕЛЬ МИН. НАПРЯЖЕНИЯ (UVR) 120-127 В ПЕР.ТОКА 50/60 ГЦ 2 ДОП. КОНТАКТА HQ 1 АВАРИЙНЫЙ ДОП. КОНТАКТ HQ | 855.41 | 15 | 3VA2163-5HN36-0CH0 |  |  | 1 | 1 | 1 |  | LF |  | P360 | 5374 | 1CB
3VA21635HN360CL0 | ВЫКЛЮЧАТЕЛЬ 3VA2 IEC ТИПОРАЗМЕР 160 КЛАСС ОТКЛЮЧАЮЩЕЙ СПОСОБНОСТИ M ICU=55KA @ 415 В 3-ПОЛ., ЗАЩИТА ЛИНИИ ETU350, LSI, IN=63A ЗАЩИТА ОТ ПЕРЕГРУЗКИ IR=25,2A ...63A ЗАЩИТА ОТ ТОКА КЗ ISD=1,5... 10 X IR, II=12 X IN ПРИСОЕДИНЕНИЕ КАБЕЛЕМ РАСЦЕПИТЕЛЬ МИН. НАПРЯЖЕНИЯ (UVR) 120-127 В ПЕР.ТОКА 50/60 ГЦ 2 ДОП. КОНТАКТА HQ 1 АВАРИЙНЫЙ ДОП. КОНТАКТ HQ 1 ЭЛЕКТРИЧЕСКИЙ АВАРИЙНЫЙ КОНТАКТ HQ | 896.09 | 15 | 3VA2163-5HN36-0CL0 |  |  | 1 | 1 | 1 |  | LF |  | P360 | 5374 | 1CB
3VA21635HN360DA0 | ВЫКЛЮЧАТЕЛЬ 3VA2 IEC ТИПОРАЗМЕР 160 КЛАСС ОТКЛЮЧАЮЩЕЙ СПОСОБНОСТИ M ICU=55KA @ 415 В 3-ПОЛ., ЗАЩИТА ЛИНИИ ETU350, LSI, IN=63A ЗАЩИТА ОТ ПЕРЕГРУЗКИ IR=25,2A ...63A ЗАЩИТА ОТ ТОКА КЗ ISD=1,5... 10 X IR, II=12 X IN ПРИСОЕДИНЕНИЕ КАБЕЛЕМ РАСЦЕПИТЕЛЬ МИН. НАПРЯЖЕНИЯ (UVR) 208-230 В ПЕР.ТОКА 50/60 ГЦ | 772.92 | 15 | 3VA2163-5HN36-0DA0 |  |  | 1 | 1 | 1 |  | LF |  | P360 | 5374 | 1CB
3VA21635HN360DC0 | ВЫКЛЮЧАТЕЛЬ 3VA2 IEC ТИПОРАЗМЕР 160 КЛАСС ОТКЛЮЧАЮЩЕЙ СПОСОБНОСТИ M ICU=55KA @ 415 В 3-ПОЛ., ЗАЩИТА ЛИНИИ ETU350, LSI, IN=63A ЗАЩИТА ОТ ПЕРЕГРУЗКИ IR=25,2A ...63A ЗАЩИТА ОТ ТОКА КЗ ISD=1,5... 10 X IR, II=12 X IN ПРИСОЕДИНЕНИЕ КАБЕЛЕМ РАСЦЕПИТЕЛЬ МИН. НАПРЯЖЕНИЯ (UVR) 208-230 В ПЕР.ТОКА 50/60 ГЦ 2 ДОП. КОНТАКТА HQ | 828.29 | 15 | 3VA2163-5HN36-0DC0 |  |  | 1 | 1 | 1 |  | LF |  | P360 | 5374 | 1CB
3VA21635HN360DH0 | ВЫКЛЮЧАТЕЛЬ 3VA2 IEC ТИПОРАЗМЕР 160 КЛАСС ОТКЛЮЧАЮЩЕЙ СПОСОБНОСТИ M ICU=55KA @ 415 В 3-ПОЛ., ЗАЩИТА ЛИНИИ ETU350, LSI, IN=63A ЗАЩИТА ОТ ПЕРЕГРУЗКИ IR=25,2A ...63A ЗАЩИТА ОТ ТОКА КЗ ISD=1,5... 10 X IR, II=12 X IN ПРИСОЕДИНЕНИЕ КАБЕЛЕМ РАСЦЕПИТЕЛЬ МИН. НАПРЯЖЕНИЯ (UVR) 208-230 В ПЕР.ТОКА 50/60 ГЦ 2 ДОП. КОНТАКТА HQ 1 АВАРИЙНЫЙ ДОП. КОНТАКТ HQ | 855.41 | 15 | 3VA2163-5HN36-0DH0 |  |  | 1 | 1 | 1 |  | LF |  | P360 | 5374 | 1CB
3VA21635HN360DL0 | ВЫКЛЮЧАТЕЛЬ 3VA2 IEC ТИПОРАЗМЕР 160 КЛАСС ОТКЛЮЧАЮЩЕЙ СПОСОБНОСТИ M ICU=55KA @ 415 В 3-ПОЛ., ЗАЩИТА ЛИНИИ ETU350, LSI, IN=63A ЗАЩИТА ОТ ПЕРЕГРУЗКИ IR=25,2A ...63A ЗАЩИТА ОТ ТОКА КЗ ISD=1,5... 10 X IR, II=12 X IN ПРИСОЕДИНЕНИЕ КАБЕЛЕМ РАСЦЕПИТЕЛЬ МИН. НАПРЯЖЕНИЯ (UVR) 208-230 В ПЕР.ТОКА 50/60 ГЦ 2 ДОП. КОНТАКТА HQ 1 АВАРИЙНЫЙ ДОП. КОНТАКТ HQ 1 ЭЛЕКТРИЧЕСКИЙ АВАРИЙНЫЙ КОНТАКТ HQ | 896.09 | 15 | 3VA2163-5HN36-0DL0 |  |  | 1 | 1 | 1 |  | LF |  | P360 | 5374 | 1CB
3VA21635HN360HA0 | ВЫКЛЮЧАТЕЛЬ 3VA2 IEC ТИПОРАЗМЕР 160 КЛАСС ОТКЛЮЧАЮЩЕЙ СПОСОБНОСТИ M ICU=55KA @ 415 В 3-ПОЛ., ЗАЩИТА ЛИНИИ ETU350, LSI, IN=63A ЗАЩИТА ОТ ПЕРЕГРУЗКИ IR=25,2A ...63A ЗАЩИТА ОТ ТОКА КЗ ISD=1,5... 10 X IR, II=12 X IN ПРИСОЕДИНЕНИЕ КАБЕЛЕМ НЕЗАВИСИМЫЙ РАСЦЕПИТЕЛЬ (STL) 12-30 В ПОСТ. ТОКА; 24 В ПЕР. ТОКА 50/60 ГЦ | 744.67 | 15 | 3VA2163-5HN36-0HA0 |  |  | 1 | 1 | 1 |  | LF |  | P360 | 5374 | 1CB
3VA21635HN360HC0 | ВЫКЛЮЧАТЕЛЬ 3VA2 IEC ТИПОРАЗМЕР 160 КЛАСС ОТКЛЮЧАЮЩЕЙ СПОСОБНОСТИ M ICU=55KA @ 415 В 3-ПОЛ., ЗАЩИТА ЛИНИИ ETU350, LSI, IN=63A ЗАЩИТА ОТ ПЕРЕГРУЗКИ IR=25,2A ...63A ЗАЩИТА ОТ ТОКА КЗ ISD=1,5... 10 X IR, II=12 X IN ПРИСОЕДИНЕНИЕ КАБЕЛЕМ НЕЗАВИСИМЫЙ РАСЦЕПИТЕЛЬ (STL) 12-30 В ПОСТ. ТОКА; 24 В ПЕР. ТОКА 50/60 ГЦ 2 ДОП. КОНТАКТА HQ | 798.91 | 15 | 3VA2163-5HN36-0HC0 |  |  | 1 | 1 | 1 |  | LF |  | P360 | 5374 | 1CB
3VA21635HN360HH0 | ВЫКЛЮЧАТЕЛЬ 3VA2 IEC ТИПОРАЗМЕР 160 КЛАСС ОТКЛЮЧАЮЩЕЙ СПОСОБНОСТИ M ICU=55KA @ 415 В 3-ПОЛ., ЗАЩИТА ЛИНИИ ETU350, LSI, IN=63A ЗАЩИТА ОТ ПЕРЕГРУЗКИ IR=25,2A ...63A ЗАЩИТА ОТ ТОКА КЗ ISD=1,5... 10 X IR, II=12 X IN ПРИСОЕДИНЕНИЕ КАБЕЛЕМ НЕЗАВИСИМЫЙ РАСЦЕПИТЕЛЬ (STL) 12-30 В ПОСТ. ТОКА; 24 В ПЕР. ТОКА 50/60 ГЦ 2 ДОП. КОНТАКТА HQ 1 АВАРИЙНЫЙ ДОП. КОНТАКТ HQ | 827.16 | 15 | 3VA2163-5HN36-0HH0 |  |  | 1 | 1 | 1 |  | LF |  | P360 | 5374 | 1CB
3VA21635HN360HL0 | ВЫКЛЮЧАТЕЛЬ 3VA2 IEC ТИПОРАЗМЕР 160 КЛАСС ОТКЛЮЧАЮЩЕЙ СПОСОБНОСТИ M ICU=55KA @ 415 В 3-ПОЛ., ЗАЩИТА ЛИНИИ ETU350, LSI, IN=63A ЗАЩИТА ОТ ПЕРЕГРУЗКИ IR=25,2A ...63A ЗАЩИТА ОТ ТОКА КЗ ISD=1,5... 10 X IR, II=12 X IN ПРИСОЕДИНЕНИЕ КАБЕЛЕМ НЕЗАВИСИМЫЙ РАСЦЕПИТЕЛЬ (STL) 12-30 В ПОСТ. ТОКА; 24 В ПЕР. ТОКА 50/60 ГЦ 2 ДОП. КОНТАКТА HQ 1 АВАРИЙНЫЙ ДОП. КОНТАКТ HQ 1 ЭЛЕКТРИЧЕСКИЙ АВАРИЙНЫЙ КОНТАКТ HQ | 867.84 | 15 | 3VA2163-5HN36-0HL0 |  |  | 1 | 1 | 1 |  | LF |  | P360 | 5374 | 1CB
3VA21635HN360JA0 | ВЫКЛЮЧАТЕЛЬ 3VA2 IEC ТИПОРАЗМЕР 160 КЛАСС ОТКЛЮЧАЮЩЕЙ СПОСОБНОСТИ M ICU=55KA @ 415 В 3-ПОЛ., ЗАЩИТА ЛИНИИ ETU350, LSI, IN=63A ЗАЩИТА ОТ ПЕРЕГРУЗКИ IR=25,2A ...63A ЗАЩИТА ОТ ТОКА КЗ ISD=1,5... 10 X IR, II=12 X IN ПРИСОЕДИНЕНИЕ КАБЕЛЕМ НЕЗАВИСИМЫЙ РАСЦЕПИТЕЛЬ (STL) 110-127 В ПОСТ. ТОКА; ПЕР. ТОКА 50/60 ГЦ | 744.67 | 15 | 3VA2163-5HN36-0JA0 |  |  | 1 | 1 | 1 |  | LF |  | P360 | 5374 | 1CB
3VA21635HN360JC0 | ВЫКЛЮЧАТЕЛЬ 3VA2 IEC ТИПОРАЗМЕР 160 КЛАСС ОТКЛЮЧАЮЩЕЙ СПОСОБНОСТИ M ICU=55KA @ 415 В 3-ПОЛ., ЗАЩИТА ЛИНИИ ETU350, LSI, IN=63A ЗАЩИТА ОТ ПЕРЕГРУЗКИ IR=25,2A ...63A ЗАЩИТА ОТ ТОКА КЗ ISD=1,5... 10 X IR, II=12 X IN ПРИСОЕДИНЕНИЕ КАБЕЛЕМ НЕЗАВИСИМЫЙ РАСЦЕПИТЕЛЬ (STL) 110-127 В ПОСТ. ТОКА; ПЕР. ТОКА 50/60 ГЦ 2 ДОП. КОНТАКТА HQ | 798.91 | 15 | 3VA2163-5HN36-0JC0 |  |  | 1 | 1 | 1 |  | LF |  | P360 | 5374 | 1CB
3VA21635HN360JH0 | ВЫКЛЮЧАТЕЛЬ 3VA2 IEC ТИПОРАЗМЕР 160 КЛАСС ОТКЛЮЧАЮЩЕЙ СПОСОБНОСТИ M ICU=55KA @ 415 В 3-ПОЛ., ЗАЩИТА ЛИНИИ ETU350, LSI, IN=63A ЗАЩИТА ОТ ПЕРЕГРУЗКИ IR=25,2A ...63A ЗАЩИТА ОТ ТОКА КЗ ISD=1,5... 10 X IR, II=12 X IN ПРИСОЕДИНЕНИЕ КАБЕЛЕМ НЕЗАВИСИМЫЙ РАСЦЕПИТЕЛЬ (STL) 110-127 В ПОСТ. ТОКА; ПЕР. ТОКА 50/60 ГЦ 2 ДОП. КОНТАКТА HQ 1 АВАРИЙНЫЙ ДОП. КОНТАКТ HQ | 827.16 | 15 | 3VA2163-5HN36-0JH0 |  |  | 1 | 1 | 1 |  | LF |  | P360 | 5374 | 1CB
3VA21635HN360JL0 | ВЫКЛЮЧАТЕЛЬ 3VA2 IEC ТИПОРАЗМЕР 160 КЛАСС ОТКЛЮЧАЮЩЕЙ СПОСОБНОСТИ M ICU=55KA @ 415 В 3-ПОЛ., ЗАЩИТА ЛИНИИ ETU350, LSI, IN=63A ЗАЩИТА ОТ ПЕРЕГРУЗКИ IR=25,2A ...63A ЗАЩИТА ОТ ТОКА КЗ ISD=1,5... 10 X IR, II=12 X IN ПРИСОЕДИНЕНИЕ КАБЕЛЕМ НЕЗАВИСИМЫЙ РАСЦЕПИТЕЛЬ (STL) 110-127 В ПОСТ. ТОКА; ПЕР. ТОКА 50/60 ГЦ 2 ДОП. КОНТАКТА HQ 1 АВАРИЙНЫЙ ДОП. КОНТАКТ HQ 1 ЭЛЕКТРИЧЕСКИЙ АВАРИЙНЫЙ КОНТАКТ HQ | 867.84 | 15 | 3VA2163-5HN36-0JL0 |  |  | 1 | 1 | 1 |  | LF |  | P360 | 5374 | 1CB
3VA21635HN360KA0 | ВЫКЛЮЧАТЕЛЬ 3VA2 IEC ТИПОРАЗМЕР 160 КЛАСС ОТКЛЮЧАЮЩЕЙ СПОСОБНОСТИ M ICU=55KA @ 415 В 3-ПОЛ., ЗАЩИТА ЛИНИИ ETU350, LSI, IN=63A ЗАЩИТА ОТ ПЕРЕГРУЗКИ IR=25,2A ...63A ЗАЩИТА ОТ ТОКА КЗ ISD=1,5... 10 X IR, II=12 X IN ПРИСОЕДИНЕНИЕ КАБЕЛЕМ НЕЗАВИСИМЫЙ РАСЦЕПИТЕЛЬ (STL) 220-250 В ПОСТ. ТОКА; 208-277 В ПЕР. ТОКА | 744.67 | 15 | 3VA2163-5HN36-0KA0 |  |  | 1 | 1 | 1 |  | LF |  | P360 | 5374 | 1CB
3VA21635HN360KC0 | ВЫКЛЮЧАТЕЛЬ 3VA2 IEC ТИПОРАЗМЕР 160 КЛАСС ОТКЛЮЧАЮЩЕЙ СПОСОБНОСТИ M ICU=55KA @ 415 В 3-ПОЛ., ЗАЩИТА ЛИНИИ ETU350, LSI, IN=63A ЗАЩИТА ОТ ПЕРЕГРУЗКИ IR=25,2A ...63A ЗАЩИТА ОТ ТОКА КЗ ISD=1,5... 10 X IR, II=12 X IN ПРИСОЕДИНЕНИЕ КАБЕЛЕМ НЕЗАВИСИМЫЙ РАСЦЕПИТЕЛЬ (STL) 220-250 В ПОСТ. ТОКА; 208-277 В ПЕР. ТОКА 2 ДОП. КОНТАКТА HQ | 798.91 | 15 | 3VA2163-5HN36-0KC0 |  |  | 1 | 1 | 1 |  | LF |  | P360 | 5374 | 1CB
3VA21635HN360KH0 | ВЫКЛЮЧАТЕЛЬ 3VA2 IEC ТИПОРАЗМЕР 160 КЛАСС ОТКЛЮЧАЮЩЕЙ СПОСОБНОСТИ M ICU=55KA @ 415 В 3-ПОЛ., ЗАЩИТА ЛИНИИ ETU350, LSI, IN=63A ЗАЩИТА ОТ ПЕРЕГРУЗКИ IR=25,2A ...63A ЗАЩИТА ОТ ТОКА КЗ ISD=1,5... 10 X IR, II=12 X IN ПРИСОЕДИНЕНИЕ КАБЕЛЕМ НЕЗАВИСИМЫЙ РАСЦЕПИТЕЛЬ (STL) 220-250 В ПОСТ. ТОКА; 208-277 В ПЕР. ТОКА 2 ДОП. КОНТАКТА HQ 1 АВАРИЙНЫЙ ДОП. КОНТАКТ HQ | 827.16 | 15 | 3VA2163-5HN36-0KH0 |  |  | 1 | 1 | 1 |  | LF |  | P360 | 5374 | 1CB
3VA21635HN360KL0 | ВЫКЛЮЧАТЕЛЬ 3VA2 IEC ТИПОРАЗМЕР 160 КЛАСС ОТКЛЮЧАЮЩЕЙ СПОСОБНОСТИ M ICU=55KA @ 415 В 3-ПОЛ., ЗАЩИТА ЛИНИИ ETU350, LSI, IN=63A ЗАЩИТА ОТ ПЕРЕГРУЗКИ IR=25,2A ...63A ЗАЩИТА ОТ ТОКА КЗ ISD=1,5... 10 X IR, II=12 X IN ПРИСОЕДИНЕНИЕ КАБЕЛЕМ НЕЗАВИСИМЫЙ РАСЦЕПИТЕЛЬ (STL) 220-250 В ПОСТ. ТОКА; 208-277 В ПЕР. ТОКА 2 ДОП. КОНТАКТА HQ 1 АВАРИЙНЫЙ ДОП. КОНТАКТ HQ 1 ЭЛЕКТРИЧЕСКИЙ АВАРИЙНЫЙ КОНТАКТ HQ | 867.84 | 15 | 3VA2163-5HN36-0KL0 |  |  | 1 | 1 | 1 |  | LF |  | P360 | 5374 | 1CB
3VA21635HN420AA0 | ВЫКЛЮЧАТЕЛЬ 3VA2 IEC ТИПОРАЗМЕР 160 КЛАСС ОТКЛЮЧАЮЩЕЙ СПОСОБНОСТИ M ICU=55KA @ 415 В 4-ПОЛ., ЗАЩИТА ЛИНИИ ETU350, LSI, IN=63A ЗАЩИТА ОТ ПЕРЕГРУЗКИ IR=25A ...63A ЗАЩИТА ОТ ТОКА КЗ ISD=1,5... 10 X IR, II=12 X IN ЗАЩИТА НЕЙТРАЛИ РЕГУЛИР.(ВЫКЛ.,100%) ШИННОЕ ПРИСОЕДИНЕНИЕ | 760.49 | 15 | 3VA2163-5HN42-0AA0 |  |  | 1 | 1 | 1 |  | LF |  | P360 | 5374 | 1CB
3VA21635HN460AA0 | ВЫКЛЮЧАТЕЛЬ 3VA2 IEC ТИПОРАЗМЕР 160 КЛАСС ОТКЛЮЧАЮЩЕЙ СПОСОБНОСТИ M ICU=55KA @ 415 В 4-ПОЛ., ЗАЩИТА ЛИНИИ ETU350, LSI, IN=63A ЗАЩИТА ОТ ПЕРЕГРУЗКИ IR=25A ...63A ЗАЩИТА ОТ ТОКА КЗ ISD=1,5... 10 X IR, II=12 X IN ЗАЩИТА НЕЙТРАЛИ РЕГУЛИР.(ВЫКЛ.,100%) ПРИСОЕДИНЕНИЕ КАБЕЛЕМ | 797.78 | 15 | 3VA2163-5HN46-0AA0 |  |  | 1 | 1 | 1 |  | LF |  | P360 | 5374 | 1CB
3VA21635JP320AA0 | ВЫКЛЮЧАТЕЛЬ 3VA2 IEC ТИПОРАЗМЕР 160 КЛАСС ОТКЛЮЧАЮЩЕЙ СПОСОБНОСТИ M ICU=55KA @ 415 В 3-ПОЛ., ЗАЩИТА ЛИНИИ ETU550, LSI, IN=63A ЗАЩИТА ОТ ПЕРЕГРУЗКИ IR=25A ...63A ЗАЩИТА ОТ ТОКА КЗ ISD=0,6..10X IN, II=1,5..12X IN ЗАЩИТА НЕЙТРАЛИ ОПЦИЯ С ВНЕШНИМ ТТ,ДО 160% ШИННОЕ ПРИСОЕДИНЕНИЕ | 1097.23 | 15 | 3VA2163-5JP32-0AA0 |  |  | 1 | 1 | 1 |  | LF |  | P360 | 5374 | 1CB
3VA21635JP320AB0 | ВЫКЛЮЧАТЕЛЬ 3VA2 IEC ТИПОРАЗМЕР 160 КЛАСС ОТКЛЮЧАЮЩЕЙ СПОСОБНОСТИ M ICU=55KA @ 415 В 3-ПОЛ., ЗАЩИТА ЛИНИИ ETU550, LSI, IN=63A ЗАЩИТА ОТ ПЕРЕГРУЗКИ IR=25,2A ...63A ЗАЩИТА ОТ ТОКА КЗ ISD=0,6..10X IN, II=1,5..12X IN ЗАЩИТА НЕЙТРАЛИ ОПЦИЯ С ВНЕШНИМ ТТ ШИННОЕ ПРИСОЕДИНЕНИЕ 2 ДОП. КОНТАКТА HP | 1186.5 | 15 | 3VA2163-5JP32-0AB0 |  |  | 1 | 1 | 1 |  | LF |  | P360 | 5374 | 1CB
3VA21635JP320AC0 | ВЫКЛЮЧАТЕЛЬ 3VA2 IEC ТИПОРАЗМЕР 160 КЛАСС ОТКЛЮЧАЮЩЕЙ СПОСОБНОСТИ M ICU=55KA @ 415 В 3-ПОЛ., ЗАЩИТА ЛИНИИ ETU550, LSI, IN=63A ЗАЩИТА ОТ ПЕРЕГРУЗКИ IR=25,2A ...63A ЗАЩИТА ОТ ТОКА КЗ ISD=0,6..10X IN, II=1,5..12X IN ЗАЩИТА НЕЙТРАЛИ ОПЦИЯ С ВНЕШНИМ ТТ ШИННОЕ ПРИСОЕДИНЕНИЕ 2 ДОП. КОНТАКТА HQ | 1152.6 | 15 | 3VA2163-5JP32-0AC0 |  |  | 1 | 1 | 1 |  | LF |  | P360 | 5374 | 1CB
3VA21635JP320AD0 | ВЫКЛЮЧАТЕЛЬ 3VA2 IEC ТИПОРАЗМЕР 160 КЛАСС ОТКЛЮЧАЮЩЕЙ СПОСОБНОСТИ M ICU=55KA @ 415 В 3-ПОЛ., ЗАЩИТА ЛИНИИ ETU550, LSI, IN=63A ЗАЩИТА ОТ ПЕРЕГРУЗКИ IR=25,2A ...63A ЗАЩИТА ОТ ТОКА КЗ ISD=0,6..10X IN, II=1,5..12X IN ЗАЩИТА НЕЙТРАЛИ ОПЦИЯ С ВНЕШНИМ ТТ ШИННОЕ ПРИСОЕДИНЕНИЕ 3 ДОП. КОНТАКТА HQ | 1175.2 | 15 | 3VA2163-5JP32-0AD0 |  |  | 1 | 1 | 1 |  | LF |  | P360 | 5374 | 1CB
3VA21635JP320AE0 | ВЫКЛЮЧАТЕЛЬ 3VA2 IEC ТИПОРАЗМЕР 160 КЛАСС ОТКЛЮЧАЮЩЕЙ СПОСОБНОСТИ M ICU=55KA @ 415 В 3-ПОЛ., ЗАЩИТА ЛИНИИ ETU550, LSI, IN=63A ЗАЩИТА ОТ ПЕРЕГРУЗКИ IR=25,2A ...63A ЗАЩИТА ОТ ТОКА КЗ ISD=0,6..10X IN, II=1,5..12X IN ЗАЩИТА НЕЙТРАЛИ ОПЦИЯ С ВНЕШНИМ ТТ ШИННОЕ ПРИСОЕДИНЕНИЕ 4 ДОП. КОНТАКТА HQ | 1209.1 | 15 | 3VA2163-5JP32-0AE0 |  |  | 1 | 1 | 1 |  | LF |  | P360 | 5374 | 1CB
3VA21635JP320AF0 | ВЫКЛЮЧАТЕЛЬ 3VA2 IEC ТИПОРАЗМЕР 160 КЛАСС ОТКЛЮЧАЮЩЕЙ СПОСОБНОСТИ M ICU=55KA @ 415 В 3-ПОЛ., ЗАЩИТА ЛИНИИ ETU550, LSI, IN=63A ЗАЩИТА ОТ ПЕРЕГРУЗКИ IR=25,2A ...63A ЗАЩИТА ОТ ТОКА КЗ ISD=0,6..10X IN, II=1,5..12X IN ЗАЩИТА НЕЙТРАЛИ ОПЦИЯ С ВНЕШНИМ ТТ ШИННОЕ ПРИСОЕДИНЕНИЕ 1 ДОП. КОНТАКТ HQ 1 АВАРИЙНЫЙ ДОП. КОНТАКТ HQ | 1152.6 | 15 | 3VA2163-5JP32-0AF0 |  |  | 1 | 1 | 1 |  | LF |  | P360 | 5374 | 1CB
3VA21635JP320AG0 | ВЫКЛЮЧАТЕЛЬ 3VA2 IEC ТИПОРАЗМЕР 160 КЛАСС ОТКЛЮЧАЮЩЕЙ СПОСОБНОСТИ M ICU=55KA @ 415 В 3-ПОЛ., ЗАЩИТА ЛИНИИ ETU550, LSI, IN=63A ЗАЩИТА ОТ ПЕРЕГРУЗКИ IR=25,2A ...63A ЗАЩИТА ОТ ТОКА КЗ ISD=0,6..10X IN, II=1,5..12X IN ЗАЩИТА НЕЙТРАЛИ ОПЦИЯ С ВНЕШНИМ ТТ ШИННОЕ ПРИСОЕДИНЕНИЕ 1 ДОП. КОНТАКТ HP 1 АВАРИЙНЫЙ ДОП. КОНТАКТ HP | 1186.5 | 15 | 3VA2163-5JP32-0AG0 |  |  | 1 | 1 | 1 |  | LF |  | P360 | 5374 | 1CB
3VA21635JP320AH0 | ВЫКЛЮЧАТЕЛЬ 3VA2 IEC ТИПОРАЗМЕР 160 КЛАСС ОТКЛЮЧАЮЩЕЙ СПОСОБНОСТИ M ICU=55KA @ 415 В 3-ПОЛ., ЗАЩИТА ЛИНИИ ETU550, LSI, IN=63A ЗАЩИТА ОТ ПЕРЕГРУЗКИ IR=25,2A ...63A ЗАЩИТА ОТ ТОКА КЗ ISD=0,6..10X IN, II=1,5..12X IN ЗАЩИТА НЕЙТРАЛИ ОПЦИЯ С ВНЕШНИМ ТТ ШИННОЕ ПРИСОЕДИНЕНИЕ 2 ДОП. КОНТАКТА HQ 1 АВАРИЙНЫЙ ДОП. КОНТАКТ HQ | 1175.2 | 15 | 3VA2163-5JP32-0AH0 |  |  | 1 | 1 | 1 |  | LF |  | P360 | 5374 | 1CB
3VA21635JP320AJ0 | ВЫКЛЮЧАТЕЛЬ 3VA2 IEC ТИПОРАЗМЕР 160 КЛАСС ОТКЛЮЧАЮЩЕЙ СПОСОБНОСТИ M ICU=55KA @ 415 В 3-ПОЛ., ЗАЩИТА ЛИНИИ ETU550, LSI, IN=63A ЗАЩИТА ОТ ПЕРЕГРУЗКИ IR=25,2A ...63A ЗАЩИТА ОТ ТОКА КЗ ISD=0,6..10X IN, II=1,5..12X IN ЗАЩИТА НЕЙТРАЛИ ОПЦИЯ С ВНЕШНИМ ТТ ШИННОЕ ПРИСОЕДИНЕНИЕ 2 ДОП. КОНТАКТА HP 1 АВАРИЙНЫЙ ДОП. КОНТАКТ HP 1 ЭЛЕКТРИЧЕСКИЙ АВАРИЙНЫЙ КОНТАКТ HP | 1220.4 | 15 | 3VA2163-5JP32-0AJ0 |  |  | 1 | 1 | 1 |  | LF |  | P360 | 5374 | 1CB
3VA21635JP320BA0 | ВЫКЛЮЧАТЕЛЬ 3VA2 IEC ТИПОРАЗМЕР 160 КЛАСС ОТКЛЮЧАЮЩЕЙ СПОСОБНОСТИ M ICU=55KA @ 415 В 3-ПОЛ., ЗАЩИТА ЛИНИИ ETU550, LSI, IN=63A ЗАЩИТА ОТ ПЕРЕГРУЗКИ IR=25,2A ...63A ЗАЩИТА ОТ ТОКА КЗ ISD=0,6..10X IN, II=1,5..12X IN ЗАЩИТА НЕЙТРАЛИ ОПЦИЯ С ВНЕШНИМ ТТ ШИННОЕ ПРИСОЕДИНЕНИЕ РАСЦЕПИТЕЛЬ МИНИМАЛЬНОГО НАПРЯЖЕНИЯ (UVR) 24 В ПОСТ. ТОКА | 1220.4 | 15 | 3VA2163-5JP32-0BA0 |  |  | 1 | 1 | 1 |  | LF |  | P360 | 5374 | 1CB
3VA21635JP320BC0 | ВЫКЛЮЧАТЕЛЬ 3VA2 IEC ТИПОРАЗМЕР 160 КЛАСС ОТКЛЮЧАЮЩЕЙ СПОСОБНОСТИ M ICU=55KA @ 415 В 3-ПОЛ., ЗАЩИТА ЛИНИИ ETU550, LSI, IN=63A ЗАЩИТА ОТ ПЕРЕГРУЗКИ IR=25,2A ...63A ЗАЩИТА ОТ ТОКА КЗ ISD=0,6..10X IN, II=1,5..12X IN ЗАЩИТА НЕЙТРАЛИ ОПЦИЯ С ВНЕШНИМ ТТ ШИННОЕ ПРИСОЕДИНЕНИЕ РАСЦЕПИТЕЛЬ МИНИМАЛЬНОГО НАПРЯЖЕНИЯ (UVR) 24 В ПОСТ. ТОКА 2 ДОП. КОНТАКТА HQ | 1276.9 | 15 | 3VA2163-5JP32-0BC0 |  |  | 1 | 1 | 1 |  | LF |  | P360 | 5374 | 1CB
3VA21635JP320BH0 | ВЫКЛЮЧАТЕЛЬ 3VA2 IEC ТИПОРАЗМЕР 160 КЛАСС ОТКЛЮЧАЮЩЕЙ СПОСОБНОСТИ M ICU=55KA @ 415 В 3-ПОЛ., ЗАЩИТА ЛИНИИ ETU550, LSI, IN=63A ЗАЩИТА ОТ ПЕРЕГРУЗКИ IR=25,2A ...63A ЗАЩИТА ОТ ТОКА КЗ ISD=0,6..10X IN, II=1,5..12X IN ЗАЩИТА НЕЙТРАЛИ ОПЦИЯ С ВНЕШНИМ ТТ ШИННОЕ ПРИСОЕДИНЕНИЕ РАСЦЕПИТЕЛЬ МИНИМАЛЬНОГО НАПРЯЖЕНИЯ (UVR) 24 В ПОСТ. ТОКА 2 ДОП. КОНТАКТА HQ 1 АВАРИЙНЫЙ ДОП. КОНТАКТ HQ | 1299.5 | 15 | 3VA2163-5JP32-0BH0 |  |  | 1 | 1 | 1 |  | LF |  | P360 | 5374 | 1CB
3VA21635JP320BL0 | ВЫКЛЮЧАТЕЛЬ 3VA2 IEC ТИПОРАЗМЕР 160 КЛАСС ОТКЛЮЧАЮЩЕЙ СПОСОБНОСТИ M ICU=55KA @ 415 В 3-ПОЛ., ЗАЩИТА ЛИНИИ ETU550, LSI, IN=63A ЗАЩИТА ОТ ПЕРЕГРУЗКИ IR=25,2A ...63A ЗАЩИТА ОТ ТОКА КЗ ISD=0,6..10X IN, II=1,5..12X IN ЗАЩИТА НЕЙТРАЛИ ОПЦИЯ С ВНЕШНИМ ТТ ШИННОЕ ПРИСОЕДИНЕНИЕ РАСЦЕПИТЕЛЬ МИНИМАЛЬНОГО НАПРЯЖЕНИЯ (UVR) 24 В ПОСТ. ТОКА 2 ДОП. КОНТАКТА HQ 1 АВАРИЙНЫЙ ДОП. КОНТАКТ HQ 1 ЭЛЕКТРИЧЕСКИЙ АВАРИЙНЫЙ КОНТАКТ HQ | 1344.7 | 15 | 3VA2163-5JP32-0BL0 |  |  | 1 | 1 | 1 |  | LF |  | P360 | 5374 | 1CB
3VA21635JP320CA0 | ВЫКЛЮЧАТЕЛЬ 3VA2 IEC ТИПОРАЗМЕР 160 КЛАСС ОТКЛЮЧАЮЩЕЙ СПОСОБНОСТИ M ICU=55KA @ 415 В 3-ПОЛ., ЗАЩИТА ЛИНИИ ETU550, LSI, IN=63A ЗАЩИТА ОТ ПЕРЕГРУЗКИ IR=25,2A ...63A ЗАЩИТА ОТ ТОКА КЗ ISD=0,6..10X IN, II=1,5..12X IN ЗАЩИТА НЕЙТРАЛИ ОПЦИЯ С ВНЕШНИМ ТТ ШИННОЕ ПРИСОЕДИНЕНИЕ РАСЦЕПИТЕЛЬ МИНИМАЛЬНОГО НАПРЯЖЕНИЯ (UVR) 120-127 В ПЕР. ТОКА 50/60 ГЦ | 1220.4 | 15 | 3VA2163-5JP32-0CA0 |  |  | 1 | 1 | 1 |  | LF |  | P360 | 5374 | 1CB
3VA21635JP320CC0 | ВЫКЛЮЧАТЕЛЬ 3VA2 IEC ТИПОРАЗМЕР 160 КЛАСС ОТКЛЮЧАЮЩЕЙ СПОСОБНОСТИ M ICU=55KA @ 415 В 3-ПОЛ., ЗАЩИТА ЛИНИИ ETU550, LSI, IN=63A ЗАЩИТА ОТ ПЕРЕГРУЗКИ IR=25,2A ...63A ЗАЩИТА ОТ ТОКА КЗ ISD=0,6..10X IN, II=1,5..12X IN ЗАЩИТА НЕЙТРАЛИ ОПЦИЯ С ВНЕШНИМ ТТ ШИННОЕ ПРИСОЕДИНЕНИЕ РАСЦЕПИТЕЛЬ МИНИМАЛЬНОГО НАПРЯЖЕНИЯ (UVR) 120-127 В ПЕР. ТОКА 50/60 ГЦ 2 ДОП. КОНТАКТА HQ | 1276.9 | 15 | 3VA2163-5JP32-0CC0 |  |  | 1 | 1 | 1 |  | LF |  | P360 | 5374 | 1CB
3VA21635JP320CH0 | ВЫКЛЮЧАТЕЛЬ 3VA2 IEC ТИПОРАЗМЕР 160 КЛАСС ОТКЛЮЧАЮЩЕЙ СПОСОБНОСТИ M ICU=55KA @ 415 В 3-ПОЛ., ЗАЩИТА ЛИНИИ ETU550, LSI, IN=63A ЗАЩИТА ОТ ПЕРЕГРУЗКИ IR=25,2A ...63A ЗАЩИТА ОТ ТОКА КЗ ISD=0,6..10X IN, II=1,5..12X IN ЗАЩИТА НЕЙТРАЛИ ОПЦИЯ С ВНЕШНИМ ТТ ШИННОЕ ПРИСОЕДИНЕНИЕ РАСЦЕПИТЕЛЬ МИНИМАЛЬНОГО НАПРЯЖЕНИЯ (UVR) 120-127 В ПЕР. ТОКА 50/60 ГЦ 2 ДОП. КОНТАКТА HQ 1 АВАРИЙНЫЙ ДОП. КОНТАКТ HQ | 1299.5 | 15 | 3VA2163-5JP32-0CH0 |  |  | 1 | 1 | 1 |  | LF |  | P360 | 5374 | 1CB
3VA21635JP320CL0 | ВЫКЛЮЧАТЕЛЬ 3VA2 IEC ТИПОРАЗМЕР 160 КЛАСС ОТКЛЮЧАЮЩЕЙ СПОСОБНОСТИ M ICU=55KA @ 415 В 3-ПОЛ., ЗАЩИТА ЛИНИИ ETU550, LSI, IN=63A ЗАЩИТА ОТ ПЕРЕГРУЗКИ IR=25,2A ...63A ЗАЩИТА ОТ ТОКА КЗ ISD=0,6..10X IN, II=1,5..12X IN ЗАЩИТА НЕЙТРАЛИ ОПЦИЯ С ВНЕШНИМ ТТ ШИННОЕ ПРИСОЕДИНЕНИЕ РАСЦЕПИТЕЛЬ МИНИМАЛЬНОГО НАПРЯЖЕНИЯ (UVR) 120-127 В ПЕР. ТОКА 50/60 ГЦ 2 ДОП. КОНТАКТА HQ 1 АВАРИЙНЫЙ ДОП. КОНТАКТ HQ 1 ЭЛЕКТРИЧЕСКИЙ АВАРИЙНЫЙ КОНТАКТ HQ | 1344.7 | 15 | 3VA2163-5JP32-0CL0 |  |  | 1 | 1 | 1 |  | LF |  | P360 | 5374 | 1CB
3VA21635JP320DA0 | ВЫКЛЮЧАТЕЛЬ 3VA2 IEC ТИПОРАЗМЕР 160 КЛАСС ОТКЛЮЧАЮЩЕЙ СПОСОБНОСТИ M ICU=55KA @ 415 В 3-ПОЛ., ЗАЩИТА ЛИНИИ ETU550, LSI, IN=63A ЗАЩИТА ОТ ПЕРЕГРУЗКИ IR=25,2A ...63A ЗАЩИТА ОТ ТОКА КЗ ISD=0,6..10X IN, II=1,5..12X IN ЗАЩИТА НЕЙТРАЛИ ОПЦИЯ С ВНЕШНИМ ТТ ШИННОЕ ПРИСОЕДИНЕНИЕ РАСЦЕПИТЕЛЬ МИНИМАЛЬНОГО НАПРЯЖЕНИЯ (UVR) 208-230 В ПЕР. ТОКА 50/60 ГЦ | 1220.4 | 15 | 3VA2163-5JP32-0DA0 |  |  | 1 | 1 | 1 |  | LF |  | P360 | 5374 | 1CB
3VA21635JP320DC0 | ВЫКЛЮЧАТЕЛЬ 3VA2 IEC ТИПОРАЗМЕР 160 КЛАСС ОТКЛЮЧАЮЩЕЙ СПОСОБНОСТИ M ICU=55KA @ 415 В 3-ПОЛ., ЗАЩИТА ЛИНИИ ETU550, LSI, IN=63A ЗАЩИТА ОТ ПЕРЕГРУЗКИ IR=25,2A ...63A ЗАЩИТА ОТ ТОКА КЗ ISD=0,6..10X IN, II=1,5..12X IN ЗАЩИТА НЕЙТРАЛИ ОПЦИЯ С ВНЕШНИМ ТТ ШИННОЕ ПРИСОЕДИНЕНИЕ РАСЦЕПИТЕЛЬ МИНИМАЛЬНОГО НАПРЯЖЕНИЯ (UVR) 208-230 В ПЕР. ТОКА 50/60 ГЦ 2 ДОП. КОНТАКТА HQ | 1276.9 | 15 | 3VA2163-5JP32-0DC0 |  |  | 1 | 1 | 1 |  | LF |  | P360 | 5374 | 1CB
3VA21635JP320DH0 | ВЫКЛЮЧАТЕЛЬ 3VA2 IEC ТИПОРАЗМЕР 160 КЛАСС ОТКЛЮЧАЮЩЕЙ СПОСОБНОСТИ M ICU=55KA @ 415 В 3-ПОЛ., ЗАЩИТА ЛИНИИ ETU550, LSI, IN=63A ЗАЩИТА ОТ ПЕРЕГРУЗКИ IR=25,2A ...63A ЗАЩИТА ОТ ТОКА КЗ ISD=0,6..10X IN, II=1,5..12X IN ЗАЩИТА НЕЙТРАЛИ ОПЦИЯ С ВНЕШНИМ ТТ ШИННОЕ ПРИСОЕДИНЕНИЕ РАСЦЕПИТЕЛЬ МИНИМАЛЬНОГО НАПРЯЖЕНИЯ (UVR) 208-230 В ПЕР. ТОКА 50/60 ГЦ 2 ДОП. КОНТАКТА HQ 1 АВАРИЙНЫЙ ДОП. КОНТАКТ HQ | 1299.5 | 15 | 3VA2163-5JP32-0DH0 |  |  | 1 | 1 | 1 |  | LF |  | P360 | 5374 | 1CB
3VA21635JP320DL0 | ВЫКЛЮЧАТЕЛЬ 3VA2 IEC ТИПОРАЗМЕР 160 КЛАСС ОТКЛЮЧАЮЩЕЙ СПОСОБНОСТИ M ICU=55KA @ 415 В 3-ПОЛ., ЗАЩИТА ЛИНИИ ETU550, LSI, IN=63A ЗАЩИТА ОТ ПЕРЕГРУЗКИ IR=25,2A ...63A ЗАЩИТА ОТ ТОКА КЗ ISD=0,6..10X IN, II=1,5..12X IN ЗАЩИТА НЕЙТРАЛИ ОПЦИЯ С ВНЕШНИМ ТТ ШИННОЕ ПРИСОЕДИНЕНИЕ РАСЦЕПИТЕЛЬ МИНИМАЛЬНОГО НАПРЯЖЕНИЯ (UVR) 208-230 В ПЕР. ТОКА 50/60 ГЦ 2 ДОП. КОНТАКТА HQ 1 АВАРИЙНЫЙ ДОП. КОНТАКТ HQ 1 ЭЛЕКТРИЧЕСКИЙ АВАРИЙНЫЙ КОНТАКТ HQ | 1344.7 | 15 | 3VA2163-5JP32-0DL0 |  |  | 1 | 1 | 1 |  | LF |  | P360 | 5374 | 1CB
3VA21635JP320HA0 | ВЫКЛЮЧАТЕЛЬ 3VA2 IEC ТИПОРАЗМЕР 160 КЛАСС ОТКЛЮЧАЮЩЕЙ СПОСОБНОСТИ M ICU=55KA @ 415 В 3-ПОЛ., ЗАЩИТА ЛИНИИ ETU550, LSI, IN=63A ЗАЩИТА ОТ ПЕРЕГРУЗКИ IR=25,2A ...63A ЗАЩИТА ОТ ТОКА КЗ ISD=0,6..10X IN, II=1,5..12X IN ЗАЩИТА НЕЙТРАЛИ ОПЦИЯ С ВНЕШНИМ ТТ ШИННОЕ ПРИСОЕДИНЕНИЕ НЕЗАВИСИМЫЙ РАСЦЕПИТЕЛЬ (STL) 12-30 В ПОСТ. ТОКА; 24 В ПЕР. ТОКА 50/60 ГЦ | 1197.8 | 15 | 3VA2163-5JP32-0HA0 |  |  | 1 | 1 | 1 |  | LF |  | P360 | 5374 | 1CB
3VA21635JP320HC0 | ВЫКЛЮЧАТЕЛЬ 3VA2 IEC ТИПОРАЗМЕР 160 КЛАСС ОТКЛЮЧАЮЩЕЙ СПОСОБНОСТИ M ICU=55KA @ 415 В 3-ПОЛ., ЗАЩИТА ЛИНИИ ETU550, LSI, IN=63A ЗАЩИТА ОТ ПЕРЕГРУЗКИ IR=25,2A ...63A ЗАЩИТА ОТ ТОКА КЗ ISD=0,6..10X IN, II=1,5..12X IN ЗАЩИТА НЕЙТРАЛИ ОПЦИЯ С ВНЕШНИМ ТТ ШИННОЕ ПРИСОЕДИНЕНИЕ НЕЗАВИСИМЫЙ РАСЦЕПИТЕЛЬ (STL) 12-30 В ПОСТ. ТОКА; 24 В ПЕР. ТОКА 50/60 ГЦ 2 ДОП. КОНТАКТА HQ | 1254.3 | 15 | 3VA2163-5JP32-0HC0 |  |  | 1 | 1 | 1 |  | LF |  | P360 | 5374 | 1CB
3VA21635JP320HH0 | ВЫКЛЮЧАТЕЛЬ 3VA2 IEC ТИПОРАЗМЕР 160 КЛАСС ОТКЛЮЧАЮЩЕЙ СПОСОБНОСТИ M ICU=55KA @ 415 В 3-ПОЛ., ЗАЩИТА ЛИНИИ ETU550, LSI, IN=63A ЗАЩИТА ОТ ПЕРЕГРУЗКИ IR=25,2A ...63A ЗАЩИТА ОТ ТОКА КЗ ISD=0,6..10X IN, II=1,5..12X IN ЗАЩИТА НЕЙТРАЛИ ОПЦИЯ С ВНЕШНИМ ТТ ШИННОЕ ПРИСОЕДИНЕНИЕ НЕЗАВИСИМЫЙ РАСЦЕПИТЕЛЬ (STL) 12-30 В ПОСТ. ТОКА; 24 В ПЕР. ТОКА 50/60 ГЦ 2 ДОП. КОНТАКТА HQ 1 АВАРИЙНЫЙ ДОП. КОНТАКТ HQ | 1276.9 | 15 | 3VA2163-5JP32-0HH0 |  |  | 1 | 1 | 1 |  | LF |  | P360 | 5374 | 1CB
3VA21635JP320HL0 | ВЫКЛЮЧАТЕЛЬ 3VA2 IEC ТИПОРАЗМЕР 160 КЛАСС ОТКЛЮЧАЮЩЕЙ СПОСОБНОСТИ M ICU=55KA @ 415 В 3-ПОЛ., ЗАЩИТА ЛИНИИ ETU550, LSI, IN=63A ЗАЩИТА ОТ ПЕРЕГРУЗКИ IR=25,2A ...63A ЗАЩИТА ОТ ТОКА КЗ ISD=0,6..10X IN, II=1,5..12X IN ЗАЩИТА НЕЙТРАЛИ ОПЦИЯ С ВНЕШНИМ ТТ ШИННОЕ ПРИСОЕДИНЕНИЕ НЕЗАВИСИМЫЙ РАСЦЕПИТЕЛЬ (STL) 12-30 В ПОСТ. ТОКА; 24 В ПЕР. ТОКА 50/60 ГЦ 2 ДОП. КОНТАКТА HQ 1 АВАРИЙНЫЙ ДОП. КОНТАКТ HQ 1 ЭЛЕКТРИЧЕСКИЙ АВАРИЙНЫЙ КОНТАКТ HQ | 1322.1 | 15 | 3VA2163-5JP32-0HL0 |  |  | 1 | 1 | 1 |  | LF |  | P360 | 5374 | 1CB
3VA21635JP320JA0 | ВЫКЛЮЧАТЕЛЬ 3VA2 IEC ТИПОРАЗМЕР 160 КЛАСС ОТКЛЮЧАЮЩЕЙ СПОСОБНОСТИ M ICU=55KA @ 415 В 3-ПОЛ., ЗАЩИТА ЛИНИИ ETU550, LSI, IN=63A ЗАЩИТА ОТ ПЕРЕГРУЗКИ IR=25,2A ...63A ЗАЩИТА ОТ ТОКА КЗ ISD=0,6..10X IN, II=1,5..12X IN ЗАЩИТА НЕЙТРАЛИ ОПЦИЯ С ВНЕШНИМ ТТ ШИННОЕ ПРИСОЕДИНЕНИЕ НЕЗАВИСИМЫЙ РАСЦЕПИТЕЛЬ (STL) 110-127 В ПОСТ. ТОКА; В ПЕР. ТОКА 50/60 ГЦ | 1197.8 | 15 | 3VA2163-5JP32-0JA0 |  |  | 1 | 1 | 1 |  | LF |  | P360 | 5374 | 1CB
3VA21635JP320JC0 | ВЫКЛЮЧАТЕЛЬ 3VA2 IEC ТИПОРАЗМЕР 160 КЛАСС ОТКЛЮЧАЮЩЕЙ СПОСОБНОСТИ M ICU=55KA @ 415 В 3-ПОЛ., ЗАЩИТА ЛИНИИ ETU550, LSI, IN=63A ЗАЩИТА ОТ ПЕРЕГРУЗКИ IR=25,2A ...63A ЗАЩИТА ОТ ТОКА КЗ ISD=0,6..10X IN, II=1,5..12X IN ЗАЩИТА НЕЙТРАЛИ ОПЦИЯ С ВНЕШНИМ ТТ ШИННОЕ ПРИСОЕДИНЕНИЕ НЕЗАВИСИМЫЙ РАСЦЕПИТЕЛЬ (STL) 110-127 В ПОСТ. ТОКА; В ПЕР. ТОКА 50/60 ГЦ 2 ДОП. КОНТАКТА HQ | 1254.3 | 15 | 3VA2163-5JP32-0JC0 |  |  | 1 | 1 | 1 |  | LF |  | P360 | 5374 | 1CB
3VA21635JP320JH0 | ВЫКЛЮЧАТЕЛЬ 3VA2 IEC ТИПОРАЗМЕР 160 КЛАСС ОТКЛЮЧАЮЩЕЙ СПОСОБНОСТИ M ICU=55KA @ 415 В 3-ПОЛ., ЗАЩИТА ЛИНИИ ETU550, LSI, IN=63A ЗАЩИТА ОТ ПЕРЕГРУЗКИ IR=25,2A ...63A ЗАЩИТА ОТ ТОКА КЗ ISD=0,6..10X IN, II=1,5..12X IN ЗАЩИТА НЕЙТРАЛИ ОПЦИЯ С ВНЕШНИМ ТТ ШИННОЕ ПРИСОЕДИНЕНИЕ НЕЗАВИСИМЫЙ РАСЦЕПИТЕЛЬ (STL) 110-127 В ПОСТ. ТОКА; В ПЕР. ТОКА 50/60 ГЦ 2 ДОП. КОНТАКТА HQ 1 АВАРИЙНЫЙ ДОП. КОНТАКТ HQ | 1276.9 | 15 | 3VA2163-5JP32-0JH0 |  |  | 1 | 1 | 1 |  | LF |  | P360 | 5374 | 1CB
3VA21635JP320JL0 | ВЫКЛЮЧАТЕЛЬ 3VA2 IEC ТИПОРАЗМЕР 160 КЛАСС ОТКЛЮЧАЮЩЕЙ СПОСОБНОСТИ M ICU=55KA @ 415 В 3-ПОЛ., ЗАЩИТА ЛИНИИ ETU550, LSI, IN=63A ЗАЩИТА ОТ ПЕРЕГРУЗКИ IR=25,2A ...63A ЗАЩИТА ОТ ТОКА КЗ ISD=0,6..10X IN, II=1,5..12X IN ЗАЩИТА НЕЙТРАЛИ ОПЦИЯ С ВНЕШНИМ ТТ ШИННОЕ ПРИСОЕДИНЕНИЕ НЕЗАВИСИМЫЙ РАСЦЕПИТЕЛЬ (STL) 110-127 В ПОСТ. ТОКА; В ПЕР. ТОКА 50/60 ГЦ 2 ДОП. КОНТАКТА HQ 1 АВАРИЙНЫЙ ДОП. КОНТАКТ HQ 1 ЭЛЕКТРИЧЕСКИЙ АВАРИЙНЫЙ КОНТАКТ HQ | 1322.1 | 15 | 3VA2163-5JP32-0JL0 |  |  | 1 | 1 | 1 |  | LF |  | P360 | 5374 | 1CB
3VA21635JP320KA0 | ВЫКЛЮЧАТЕЛЬ 3VA2 IEC ТИПОРАЗМЕР 160 КЛАСС ОТКЛЮЧАЮЩЕЙ СПОСОБНОСТИ M ICU=55KA @ 415 В 3-ПОЛ., ЗАЩИТА ЛИНИИ ETU550, LSI, IN=63A ЗАЩИТА ОТ ПЕРЕГРУЗКИ IR=25,2A ...63A ЗАЩИТА ОТ ТОКА КЗ ISD=0,6..10X IN, II=1,5..12X IN ЗАЩИТА НЕЙТРАЛИ ОПЦИЯ С ВНЕШНИМ ТТ ШИННОЕ ПРИСОЕДИНЕНИЕ НЕЗАВИСИМЫЙ РАСЦЕПИТЕЛЬ (STL) 220-250 В ПОСТ. ТОКА; 208-277 В ПЕР. ТОКА | 1197.8 | 15 | 3VA2163-5JP32-0KA0 |  |  | 1 | 1 | 1 |  | LF |  | P360 | 5374 | 1CB
3VA21635JP320KC0 | ВЫКЛЮЧАТЕЛЬ 3VA2 IEC ТИПОРАЗМЕР 160 КЛАСС ОТКЛЮЧАЮЩЕЙ СПОСОБНОСТИ M ICU=55KA @ 415 В 3-ПОЛ., ЗАЩИТА ЛИНИИ ETU550, LSI, IN=63A ЗАЩИТА ОТ ПЕРЕГРУЗКИ IR=25,2A ...63A ЗАЩИТА ОТ ТОКА КЗ ISD=0,6..10X IN, II=1,5..12X IN ЗАЩИТА НЕЙТРАЛИ ОПЦИЯ С ВНЕШНИМ ТТ ШИННОЕ ПРИСОЕДИНЕНИЕ НЕЗАВИСИМЫЙ РАСЦЕПИТЕЛЬ (STL) 220-250 В ПОСТ. ТОКА; 208-277 В ПЕР. ТОКА 2 ДОП. КОНТАКТА HQ | 1254.3 | 15 | 3VA2163-5JP32-0KC0 |  |  | 1 | 1 | 1 |  | LF |  | P360 | 5374 | 1CB
3VA21635JP320KH0 | ВЫКЛЮЧАТЕЛЬ 3VA2 IEC ТИПОРАЗМЕР 160 КЛАСС ОТКЛЮЧАЮЩЕЙ СПОСОБНОСТИ M ICU=55KA @ 415 В 3-ПОЛ., ЗАЩИТА ЛИНИИ ETU550, LSI, IN=63A ЗАЩИТА ОТ ПЕРЕГРУЗКИ IR=25,2A ...63A ЗАЩИТА ОТ ТОКА КЗ ISD=0,6..10X IN, II=1,5..12X IN ЗАЩИТА НЕЙТРАЛИ ОПЦИЯ С ВНЕШНИМ ТТ ШИННОЕ ПРИСОЕДИНЕНИЕ НЕЗАВИСИМЫЙ РАСЦЕПИТЕЛЬ (STL) 220-250 В ПОСТ. ТОКА; 208-277 В ПЕР. ТОКА 2 ДОП. КОНТАКТА HQ 1 АВАРИЙНЫЙ ДОП. КОНТАКТ HQ | 1276.9 | 15 | 3VA2163-5JP32-0KH0 |  |  | 1 | 1 | 1 |  | LF |  | P360 | 5374 | 1CB
3VA21635JP320KL0 | ВЫКЛЮЧАТЕЛЬ 3VA2 IEC ТИПОРАЗМЕР 160 КЛАСС ОТКЛЮЧАЮЩЕЙ СПОСОБНОСТИ M ICU=55KA @ 415 В 3-ПОЛ., ЗАЩИТА ЛИНИИ ETU550, LSI, IN=63A ЗАЩИТА ОТ ПЕРЕГРУЗКИ IR=25,2A ...63A ЗАЩИТА ОТ ТОКА КЗ ISD=0,6..10X IN, II=1,5..12X IN ЗАЩИТА НЕЙТРАЛИ ОПЦИЯ С ВНЕШНИМ ТТ ШИННОЕ ПРИСОЕДИНЕНИЕ НЕЗАВИСИМЫЙ РАСЦЕПИТЕЛЬ (STL) 220-250 В ПОСТ. ТОКА; 208-277 В ПЕР. ТОКА 2 ДОП. КОНТАКТА HQ 1 АВАРИЙНЫЙ ДОП. КОНТАКТ HQ 1 ЭЛЕКТРИЧЕСКИЙ АВАРИЙНЫЙ КОНТАКТ HQ | 1322.1 | 15 | 3VA2163-5JP32-0KL0 |  |  | 1 | 1 | 1 |  | LF |  | P360 | 5374 | 1CB
3VA21635JP360AA0 | ВЫКЛЮЧАТЕЛЬ 3VA2 IEC ТИПОРАЗМЕР 160 КЛАСС ОТКЛЮЧАЮЩЕЙ СПОСОБНОСТИ M ICU=55KA @ 415 В 3-ПОЛ., ЗАЩИТА ЛИНИИ ETU550, LSI, IN=63A ЗАЩИТА ОТ ПЕРЕГРУЗКИ IR=25A ...63A ЗАЩИТА ОТ ТОКА КЗ ISD=0,6..10X IN, II=1,5..12X IN ЗАЩИТА НЕЙТРАЛИ ОПЦИЯ С ВНЕШНИМ ТТ,ДО 160% ПРИСОЕДИНЕНИЕ КАБЕЛЕМ | 1124.35 | 15 | 3VA2163-5JP36-0AA0 |  |  | 1 | 1 | 1 |  | LF |  | P360 | 5374 | 1CB
3VA21635JP420AA0 | ВЫКЛЮЧАТЕЛЬ 3VA2 IEC ТИПОРАЗМЕР 160 КЛАСС ОТКЛЮЧАЮЩЕЙ СПОСОБНОСТИ M ICU=55KA @ 415 В 4-ПОЛ., ЗАЩИТА ЛИНИИ ETU550, LSI, IN=63A ЗАЩИТА ОТ ПЕРЕГРУЗКИ IR=25A ...63A ЗАЩИТА ОТ ТОКА КЗ ISD=0,6..10X IN, II=1,5..12X IN ЗАЩИТА НЕЙТРАЛИ РЕГУЛИР. (ВЫКЛ., ДО 160%) ШИННОЕ ПРИСОЕДИНЕНИЕ | 1243 | 15 | 3VA2163-5JP42-0AA0 |  |  | 1 | 1 | 1 |  | LF |  | P360 | 5374 | 1CB
3VA21635JP460AA0 | ВЫКЛЮЧАТЕЛЬ 3VA2 IEC ТИПОРАЗМЕР 160 КЛАСС ОТКЛЮЧАЮЩЕЙ СПОСОБНОСТИ M ICU=55KA @ 415 В 4-ПОЛ., ЗАЩИТА ЛИНИИ ETU550, LSI, IN=63A ЗАЩИТА ОТ ПЕРЕГРУЗКИ IR=25A ...63A ЗАЩИТА ОТ ТОКА КЗ ISD=0,6..10X IN, II=1,5..12X IN ЗАЩИТА НЕЙТРАЛИ РЕГУЛИР. (ВЫКЛ., ДО 160%) ПРИСОЕДИНЕНИЕ КАБЕЛЕМ | 1276.9 | 15 | 3VA2163-5JP46-0AA0 |  |  | 1 | 1 | 1 |  | LF |  | P360 | 5374 | 1CB
3VA21635JQ320AA0 | ВЫКЛЮЧАТЕЛЬ 3VA2 IEC ТИПОРАЗМЕР 160 КЛАСС ОТКЛЮЧАЮЩЕЙ СПОСОБНОСТИ M ICU=55KA @ 415 В 3-ПОЛ., ЗАЩИТА ЛИНИИ ETU560, LSIG, IN=63A ЗАЩИТА ОТ ПЕРЕГРУЗКИ IR=25A ...63A ЗАЩИТА ОТ ТОКА КЗ ISD=0,6..10X IN, II=1,5..12X IN ЗАЩИТА НЕЙТРАЛИ ОПЦИЯ С ВНЕШНИМ ТТ,ДО 160% ЗАЩИТА ОТ ЗАМЫКАНИЯ НА ЗЕМЛЮ, ПЕРЕКЛЮЧАЕМАЯ IG=0,2... 1 X IN, TG=0,05-0,8МСЕК ШИННОЕ ПРИСОЕДИНЕНИЕ | 1378.6 | 15 | 3VA2163-5JQ32-0AA0 |  |  | 1 | 1 | 1 |  | LF |  | P360 | 5374 | 1CB
3VA21635JQ320AB0 | ВЫКЛЮЧАТЕЛЬ 3VA2 IEC ТИПОРАЗМЕР 160 КЛАСС ОТКЛЮЧАЮЩЕЙ СПОСОБНОСТИ M ICU=55KA @ 415 В 3-ПОЛ., ЗАЩИТА ЛИНИИ ETU560, LSIG, IN=63A ЗАЩИТА ОТ ПЕРЕГРУЗКИ IR=25,2A ...63A ЗАЩИТА ОТ ТОКА КЗ ISD=0,6..10X IN, II=1,5..12X IN ЗАЩИТА НЕЙТРАЛИ ОПЦИЯ С ВНЕШНИМ ТТ ЗАЩИТА ОТ ЗАМЫКАНИЯ НА ЗЕМЛЮ, ПЕРЕКЛЮЧАЕМАЯ IG=0,2... 1 X IN, TG=0,05-0,8МСЕК ШИННОЕ ПРИСОЕДИНЕНИЕ 2 ДОП. КОНТАКТА HP | 1469 | 15 | 3VA2163-5JQ32-0AB0 |  |  | 1 | 1 | 1 |  | LF |  | P360 | 5374 | 1CB
3VA21635JQ320AC0 | ВЫКЛЮЧАТЕЛЬ 3VA2 IEC ТИПОРАЗМЕР 160 КЛАСС ОТКЛЮЧАЮЩЕЙ СПОСОБНОСТИ M ICU=55KA @ 415 В 3-ПОЛ., ЗАЩИТА ЛИНИИ ETU560, LSIG, IN=63A ЗАЩИТА ОТ ПЕРЕГРУЗКИ IR=25,2A ...63A ЗАЩИТА ОТ ТОКА КЗ ISD=0,6..10X IN, II=1,5..12X IN ЗАЩИТА НЕЙТРАЛИ ОПЦИЯ С ВНЕШНИМ ТТ ЗАЩИТА ОТ ЗАМЫКАНИЯ НА ЗЕМЛЮ, ПЕРЕКЛЮЧАЕМАЯ IG=0,2... 1 X IN, TG=0,05-0,8МСЕК ШИННОЕ ПРИСОЕДИНЕНИЕ 2 ДОП. КОНТАКТА HQ | 1446.4 | 15 | 3VA2163-5JQ32-0AC0 |  |  | 1 | 1 | 1 |  | LF |  | P360 | 5374 | 1CB
3VA21635JQ320AD0 | ВЫКЛЮЧАТЕЛЬ 3VA2 IEC ТИПОРАЗМЕР 160 КЛАСС ОТКЛЮЧАЮЩЕЙ СПОСОБНОСТИ M ICU=55KA @ 415 В 3-ПОЛ., ЗАЩИТА ЛИНИИ ETU560, LSIG, IN=63A ЗАЩИТА ОТ ПЕРЕГРУЗКИ IR=25,2A ...63A ЗАЩИТА ОТ ТОКА КЗ ISD=0,6..10X IN, II=1,5..12X IN ЗАЩИТА НЕЙТРАЛИ ОПЦИЯ С ВНЕШНИМ ТТ ЗАЩИТА ОТ ЗАМЫКАНИЯ НА ЗЕМЛЮ, ПЕРЕКЛЮЧАЕМАЯ IG=0,2... 1 X IN, TG=0,05-0,8МСЕК ШИННОЕ ПРИСОЕДИНЕНИЕ 3 ДОП. КОНТАКТА HQ | 1469 | 15 | 3VA2163-5JQ32-0AD0 |  |  | 1 | 1 | 1 |  | LF |  | P360 | 5374 | 1CB
3VA21635JQ320AE0 | ВЫКЛЮЧАТЕЛЬ 3VA2 IEC ТИПОРАЗМЕР 160 КЛАСС ОТКЛЮЧАЮЩЕЙ СПОСОБНОСТИ M ICU=55KA @ 415 В 3-ПОЛ., ЗАЩИТА ЛИНИИ ETU560, LSIG, IN=63A ЗАЩИТА ОТ ПЕРЕГРУЗКИ IR=25,2A ...63A ЗАЩИТА ОТ ТОКА КЗ ISD=0,6..10X IN, II=1,5..12X IN ЗАЩИТА НЕЙТРАЛИ ОПЦИЯ С ВНЕШНИМ ТТ ЗАЩИТА ОТ ЗАМЫКАНИЯ НА ЗЕМЛЮ, ПЕРЕКЛЮЧАЕМАЯ IG=0,2... 1 X IN, TG=0,05-0,8МСЕК ШИННОЕ ПРИСОЕДИНЕНИЕ 4 ДОП. КОНТАКТА HQ | 1491.6 | 15 | 3VA2163-5JQ32-0AE0 |  |  | 1 | 1 | 1 |  | LF |  | P360 | 5374 | 1CB
3VA21635JQ320AF0 | ВЫКЛЮЧАТЕЛЬ 3VA2 IEC ТИПОРАЗМЕР 160 КЛАСС ОТКЛЮЧАЮЩЕЙ СПОСОБНОСТИ M ICU=55KA @ 415 В 3-ПОЛ., ЗАЩИТА ЛИНИИ ETU560, LSIG, IN=63A ЗАЩИТА ОТ ПЕРЕГРУЗКИ IR=25,2A ...63A ЗАЩИТА ОТ ТОКА КЗ ISD=0,6..10X IN, II=1,5..12X IN ЗАЩИТА НЕЙТРАЛИ ОПЦИЯ С ВНЕШНИМ ТТ ЗАЩИТА ОТ ЗАМЫКАНИЯ НА ЗЕМЛЮ, ПЕРЕКЛЮЧАЕМАЯ IG=0,2... 1 X IN, TG=0,05-0,8МСЕК ШИННОЕ ПРИСОЕДИНЕНИЕ 1 ДОП. КОНТАКТ HQ 1 АВАРИЙНЫЙ ДОП. КОНТАКТ HQ | 1446.4 | 15 | 3VA2163-5JQ32-0AF0 |  |  | 1 | 1 | 1 |  | LF |  | P360 | 5374 | 1CB
3VA21635JQ320AG0 | ВЫКЛЮЧАТЕЛЬ 3VA2 IEC ТИПОРАЗМЕР 160 КЛАСС ОТКЛЮЧАЮЩЕЙ СПОСОБНОСТИ M ICU=55KA @ 415 В 3-ПОЛ., ЗАЩИТА ЛИНИИ ETU560, LSIG, IN=63A ЗАЩИТА ОТ ПЕРЕГРУЗКИ IR=25,2A ...63A ЗАЩИТА ОТ ТОКА КЗ ISD=0,6..10X IN, II=1,5..12X IN ЗАЩИТА НЕЙТРАЛИ ОПЦИЯ С ВНЕШНИМ ТТ ЗАЩИТА ОТ ЗАМЫКАНИЯ НА ЗЕМЛЮ, ПЕРЕКЛЮЧАЕМАЯ IG=0,2... 1 X IN, TG=0,05-0,8МСЕК ШИННОЕ ПРИСОЕДИНЕНИЕ 1 ДОП. КОНТАКТ HP 1 АВАРИЙНЫЙ ДОП. КОНТАКТ HP | 1469 | 15 | 3VA2163-5JQ32-0AG0 |  |  | 1 | 1 | 1 |  | LF |  | P360 | 5374 | 1CB
3VA21635JQ320AH0 | ВЫКЛЮЧАТЕЛЬ 3VA2 IEC ТИПОРАЗМЕР 160 КЛАСС ОТКЛЮЧАЮЩЕЙ СПОСОБНОСТИ M ICU=55KA @ 415 В 3-ПОЛ., ЗАЩИТА ЛИНИИ ETU560, LSIG, IN=63A ЗАЩИТА ОТ ПЕРЕГРУЗКИ IR=25,2A ...63A ЗАЩИТА ОТ ТОКА КЗ ISD=0,6..10X IN, II=1,5..12X IN ЗАЩИТА НЕЙТРАЛИ ОПЦИЯ С ВНЕШНИМ ТТ ЗАЩИТА ОТ ЗАМЫКАНИЯ НА ЗЕМЛЮ, ПЕРЕКЛЮЧАЕМАЯ IG=0,2... 1 X IN, TG=0,05-0,8МСЕК ШИННОЕ ПРИСОЕДИНЕНИЕ 2 ДОП. КОНТАКТА HQ 1 АВАРИЙНЫЙ ДОП. КОНТАКТ HQ | 1469 | 15 | 3VA2163-5JQ32-0AH0 |  |  | 1 | 1 | 1 |  | LF |  | P360 | 5374 | 1CB
3VA21635JQ320AJ0 | ВЫКЛЮЧАТЕЛЬ 3VA2 IEC ТИПОРАЗМЕР 160 КЛАСС ОТКЛЮЧАЮЩЕЙ СПОСОБНОСТИ M ICU=55KA @ 415 В 3-ПОЛ., ЗАЩИТА ЛИНИИ ETU560, LSIG, IN=63A ЗАЩИТА ОТ ПЕРЕГРУЗКИ IR=25,2A ...63A ЗАЩИТА ОТ ТОКА КЗ ISD=0,6..10X IN, II=1,5..12X IN ЗАЩИТА НЕЙТРАЛИ ОПЦИЯ С ВНЕШНИМ ТТ ЗАЩИТА ОТ ЗАМЫКАНИЯ НА ЗЕМЛЮ, ПЕРЕКЛЮЧАЕМАЯ IG=0,2... 1 X IN, TG=0,05-0,8МСЕК ШИННОЕ ПРИСОЕДИНЕНИЕ 2 ДОП. КОНТАКТА HP 1 АВАРИЙНЫЙ ДОП. КОНТАКТ HP 1 ЭЛЕКТРИЧЕСКИЙ АВАРИЙНЫЙ КОНТАКТ HP | 1514.2 | 15 | 3VA2163-5JQ32-0AJ0 |  |  | 1 | 1 | 1 |  | LF |  | P360 | 5374 | 1CB
3VA21635JQ320BA0 | ВЫКЛЮЧАТЕЛЬ 3VA2 IEC ТИПОРАЗМЕР 160 КЛАСС ОТКЛЮЧАЮЩЕЙ СПОСОБНОСТИ M ICU=55KA @ 415 В 3-ПОЛ., ЗАЩИТА ЛИНИИ ETU560, LSIG, IN=63A ЗАЩИТА ОТ ПЕРЕГРУЗКИ IR=25,2A ...63A ЗАЩИТА ОТ ТОКА КЗ ISD=0,6..10X IN, II=1,5..12X IN ЗАЩИТА НЕЙТРАЛИ ОПЦИЯ С ВНЕШНИМ ТТ ЗАЩИТА ОТ ЗАМЫКАНИЯ НА ЗЕМЛЮ, ПЕРЕКЛЮЧАЕМАЯ IG=0,2... 1 X IN, TG=0,05-0,8МСЕК ШИННОЕ ПРИСОЕДИНЕНИЕ РАСЦЕПИТЕЛЬ МИНИМАЛЬНОГО НАПРЯЖЕНИЯ (UVR) 24 В ПОСТ. ТОКА | 1514.2 | 15 | 3VA2163-5JQ32-0BA0 |  |  | 1 | 1 | 1 |  | LF |  | P360 | 5374 | 1CB
3VA21635JQ320BC0 | ВЫКЛЮЧАТЕЛЬ 3VA2 IEC ТИПОРАЗМЕР 160 КЛАСС ОТКЛЮЧАЮЩЕЙ СПОСОБНОСТИ M ICU=55KA @ 415 В 3-ПОЛ., ЗАЩИТА ЛИНИИ ETU560, LSIG, IN=63A ЗАЩИТА ОТ ПЕРЕГРУЗКИ IR=25,2A ...63A ЗАЩИТА ОТ ТОКА КЗ ISD=0,6..10X IN, II=1,5..12X IN ЗАЩИТА НЕЙТРАЛИ ОПЦИЯ С ВНЕШНИМ ТТ ЗАЩИТА ОТ ЗАМЫКАНИЯ НА ЗЕМЛЮ, ПЕРЕКЛЮЧАЕМАЯ IG=0,2... 1 X IN, TG=0,05-0,8МСЕК ШИННОЕ ПРИСОЕДИНЕНИЕ РАСЦЕПИТЕЛЬ МИНИМАЛЬНОГО НАПРЯЖЕНИЯ (UVR) 24 В ПОСТ. ТОКА 2 ДОП. КОНТАКТА HQ | 1570.7 | 15 | 3VA2163-5JQ32-0BC0 |  |  | 1 | 1 | 1 |  | LF |  | P360 | 5374 | 1CB
3VA21635JQ320BH0 | ВЫКЛЮЧАТЕЛЬ 3VA2 IEC ТИПОРАЗМЕР 160 КЛАСС ОТКЛЮЧАЮЩЕЙ СПОСОБНОСТИ M ICU=55KA @ 415 В 3-ПОЛ., ЗАЩИТА ЛИНИИ ETU560, LSIG, IN=63A ЗАЩИТА ОТ ПЕРЕГРУЗКИ IR=25,2A ...63A ЗАЩИТА ОТ ТОКА КЗ ISD=0,6..10X IN, II=1,5..12X IN ЗАЩИТА НЕЙТРАЛИ ОПЦИЯ С ВНЕШНИМ ТТ ЗАЩИТА ОТ ЗАМЫКАНИЯ НА ЗЕМЛЮ, ПЕРЕКЛЮЧАЕМАЯ IG=0,2... 1 X IN, TG=0,05-0,8МСЕК ШИННОЕ ПРИСОЕДИНЕНИЕ РАСЦЕПИТЕЛЬ МИНИМАЛЬНОГО НАПРЯЖЕНИЯ (UVR) 24 В ПОСТ. ТОКА 2 ДОП. КОНТАКТА HQ 1 АВАРИЙНЫЙ ДОП. КОНТАКТ HQ | 1593.3 | 15 | 3VA2163-5JQ32-0BH0 |  |  | 1 | 1 | 1 |  | LF |  | P360 | 5374 | 1CB
3VA21635JQ320BL0 | ВЫКЛЮЧАТЕЛЬ 3VA2 IEC ТИПОРАЗМЕР 160 КЛАСС ОТКЛЮЧАЮЩЕЙ СПОСОБНОСТИ M ICU=55KA @ 415 В 3-ПОЛ., ЗАЩИТА ЛИНИИ ETU560, LSIG, IN=63A ЗАЩИТА ОТ ПЕРЕГРУЗКИ IR=25,2A ...63A ЗАЩИТА ОТ ТОКА КЗ ISD=0,6..10X IN, II=1,5..12X IN ЗАЩИТА НЕЙТРАЛИ ОПЦИЯ С ВНЕШНИМ ТТ ЗАЩИТА ОТ ЗАМЫКАНИЯ НА ЗЕМЛЮ, ПЕРЕКЛЮЧАЕМАЯ IG=0,2... 1 X IN, TG=0,05-0,8МСЕК ШИННОЕ ПРИСОЕДИНЕНИЕ РАСЦЕПИТЕЛЬ МИНИМАЛЬНОГО НАПРЯЖЕНИЯ (UVR) 24 В ПОСТ. ТОКА 2 ДОП. КОНТАКТА HQ 1 АВАРИЙНЫЙ ДОП. КОНТАКТ HQ 1 ЭЛЕКТРИЧЕСКИЙ АВАРИЙНЫЙ КОНТАКТ HQ | 1638.5 | 15 | 3VA2163-5JQ32-0BL0 |  |  | 1 | 1 | 1 |  | LF |  | P360 | 5374 | 1CB
3VA21635JQ320CA0 | ВЫКЛЮЧАТЕЛЬ 3VA2 IEC ТИПОРАЗМЕР 160 КЛАСС ОТКЛЮЧАЮЩЕЙ СПОСОБНОСТИ M ICU=55KA @ 415 В 3-ПОЛ., ЗАЩИТА ЛИНИИ ETU560, LSIG, IN=63A ЗАЩИТА ОТ ПЕРЕГРУЗКИ IR=25,2A ...63A ЗАЩИТА ОТ ТОКА КЗ ISD=0,6..10X IN, II=1,5..12X IN ЗАЩИТА НЕЙТРАЛИ ОПЦИЯ С ВНЕШНИМ ТТ ЗАЩИТА ОТ ЗАМЫКАНИЯ НА ЗЕМЛЮ, ПЕРЕКЛЮЧАЕМАЯ IG=0,2... 1 X IN, TG=0,05-0,8МСЕК ШИННОЕ ПРИСОЕДИНЕНИЕ РАСЦЕПИТЕЛЬ МИНИМАЛЬНОГО НАПРЯЖЕНИЯ (UVR) 120-127 В ПЕР. ТОКА 50/60 ГЦ | 1514.2 | 15 | 3VA2163-5JQ32-0CA0 |  |  | 1 | 1 | 1 |  | LF |  | P360 | 5374 | 1CB
3VA21635JQ320CC0 | ВЫКЛЮЧАТЕЛЬ 3VA2 IEC ТИПОРАЗМЕР 160 КЛАСС ОТКЛЮЧАЮЩЕЙ СПОСОБНОСТИ M ICU=55KA @ 415 В 3-ПОЛ., ЗАЩИТА ЛИНИИ ETU560, LSIG, IN=63A ЗАЩИТА ОТ ПЕРЕГРУЗКИ IR=25,2A ...63A ЗАЩИТА ОТ ТОКА КЗ ISD=0,6..10X IN, II=1,5..12X IN ЗАЩИТА НЕЙТРАЛИ ОПЦИЯ С ВНЕШНИМ ТТ ЗАЩИТА ОТ ЗАМЫКАНИЯ НА ЗЕМЛЮ, ПЕРЕКЛЮЧАЕМАЯ IG=0,2... 1 X IN, TG=0,05-0,8МСЕК ШИННОЕ ПРИСОЕДИНЕНИЕ РАСЦЕПИТЕЛЬ МИНИМАЛЬНОГО НАПРЯЖЕНИЯ (UVR) 120-127 В ПЕР. ТОКА 50/60 ГЦ 2 ДОП. КОНТАКТА HQ | 1570.7 | 15 | 3VA2163-5JQ32-0CC0 |  |  | 1 | 1 | 1 |  | LF |  | P360 | 5374 | 1CB
3VA21635JQ320CH0 | ВЫКЛЮЧАТЕЛЬ 3VA2 IEC ТИПОРАЗМЕР 160 КЛАСС ОТКЛЮЧАЮЩЕЙ СПОСОБНОСТИ M ICU=55KA @ 415 В 3-ПОЛ., ЗАЩИТА ЛИНИИ ETU560, LSIG, IN=63A ЗАЩИТА ОТ ПЕРЕГРУЗКИ IR=25,2A ...63A ЗАЩИТА ОТ ТОКА КЗ ISD=0,6..10X IN, II=1,5..12X IN ЗАЩИТА НЕЙТРАЛИ ОПЦИЯ С ВНЕШНИМ ТТ ЗАЩИТА ОТ ЗАМЫКАНИЯ НА ЗЕМЛЮ, ПЕРЕКЛЮЧАЕМАЯ IG=0,2... 1 X IN, TG=0,05-0,8МСЕК ШИННОЕ ПРИСОЕДИНЕНИЕ РАСЦЕПИТЕЛЬ МИНИМАЛЬНОГО НАПРЯЖЕНИЯ (UVR) 120-127 В ПЕР. ТОКА 50/60 ГЦ 2 ДОП. КОНТАКТА HQ 1 АВАРИЙНЫЙ ДОП. КОНТАКТ HQ | 1593.3 | 15 | 3VA2163-5JQ32-0CH0 |  |  | 1 | 1 | 1 |  | LF |  | P360 | 5374 | 1CB
3VA21635JQ320CL0 | ВЫКЛЮЧАТЕЛЬ 3VA2 IEC ТИПОРАЗМЕР 160 КЛАСС ОТКЛЮЧАЮЩЕЙ СПОСОБНОСТИ M ICU=55KA @ 415 В 3-ПОЛ., ЗАЩИТА ЛИНИИ ETU560, LSIG, IN=63A ЗАЩИТА ОТ ПЕРЕГРУЗКИ IR=25,2A ...63A ЗАЩИТА ОТ ТОКА КЗ ISD=0,6..10X IN, II=1,5..12X IN ЗАЩИТА НЕЙТРАЛИ ОПЦИЯ С ВНЕШНИМ ТТ ЗАЩИТА ОТ ЗАМЫКАНИЯ НА ЗЕМЛЮ, ПЕРЕКЛЮЧАЕМАЯ IG=0,2... 1 X IN, TG=0,05-0,8МСЕК ШИННОЕ ПРИСОЕДИНЕНИЕ РАСЦЕПИТЕЛЬ МИНИМАЛЬНОГО НАПРЯЖЕНИЯ (UVR) 120-127 В ПЕР. ТОКА 50/60 ГЦ 2 ДОП. КОНТАКТА HQ 1 АВАРИЙНЫЙ ДОП. КОНТАКТ HQ 1 ЭЛЕКТРИЧЕСКИЙ АВАРИЙНЫЙ КОНТАКТ HQ | 1638.5 | 15 | 3VA2163-5JQ32-0CL0 |  |  | 1 | 1 | 1 |  | LF |  | P360 | 5374 | 1CB
3VA21635JQ320DA0 | ВЫКЛЮЧАТЕЛЬ 3VA2 IEC ТИПОРАЗМЕР 160 КЛАСС ОТКЛЮЧАЮЩЕЙ СПОСОБНОСТИ M ICU=55KA @ 415 В 3-ПОЛ., ЗАЩИТА ЛИНИИ ETU560, LSIG, IN=63A ЗАЩИТА ОТ ПЕРЕГРУЗКИ IR=25,2A ...63A ЗАЩИТА ОТ ТОКА КЗ ISD=0,6..10X IN, II=1,5..12X IN ЗАЩИТА НЕЙТРАЛИ ОПЦИЯ С ВНЕШНИМ ТТ ЗАЩИТА ОТ ЗАМЫКАНИЯ НА ЗЕМЛЮ, ПЕРЕКЛЮЧАЕМАЯ IG=0,2... 1 X IN, TG=0,05-0,8МСЕК ШИННОЕ ПРИСОЕДИНЕНИЕ РАСЦЕПИТЕЛЬ МИНИМАЛЬНОГО НАПРЯЖЕНИЯ (UVR) 208-230 В ПЕР. ТОКА 50/60 ГЦ | 1514.2 | 15 | 3VA2163-5JQ32-0DA0 |  |  | 1 | 1 | 1 |  | LF |  | P360 | 5374 | 1CB
3VA21635JQ320DC0 | ВЫКЛЮЧАТЕЛЬ 3VA2 IEC ТИПОРАЗМЕР 160 КЛАСС ОТКЛЮЧАЮЩЕЙ СПОСОБНОСТИ M ICU=55KA @ 415 В 3-ПОЛ., ЗАЩИТА ЛИНИИ ETU560, LSIG, IN=63A ЗАЩИТА ОТ ПЕРЕГРУЗКИ IR=25,2A ...63A ЗАЩИТА ОТ ТОКА КЗ ISD=0,6..10X IN, II=1,5..12X IN ЗАЩИТА НЕЙТРАЛИ ОПЦИЯ С ВНЕШНИМ ТТ ЗАЩИТА ОТ ЗАМЫКАНИЯ НА ЗЕМЛЮ, ПЕРЕКЛЮЧАЕМАЯ IG=0,2... 1 X IN, TG=0,05-0,8МСЕК ШИННОЕ ПРИСОЕДИНЕНИЕ РАСЦЕПИТЕЛЬ МИНИМАЛЬНОГО НАПРЯЖЕНИЯ (UVR) 208-230 В ПЕР. ТОКА 50/60 ГЦ 2 ДОП. КОНТАКТА HQ | 1570.7 | 15 | 3VA2163-5JQ32-0DC0 |  |  | 1 | 1 | 1 |  | LF |  | P360 | 5374 | 1CB
3VA21635JQ320DH0 | ВЫКЛЮЧАТЕЛЬ 3VA2 IEC ТИПОРАЗМЕР 160 КЛАСС ОТКЛЮЧАЮЩЕЙ СПОСОБНОСТИ M ICU=55KA @ 415 В 3-ПОЛ., ЗАЩИТА ЛИНИИ ETU560, LSIG, IN=63A ЗАЩИТА ОТ ПЕРЕГРУЗКИ IR=25,2A ...63A ЗАЩИТА ОТ ТОКА КЗ ISD=0,6..10X IN, II=1,5..12X IN ЗАЩИТА НЕЙТРАЛИ ОПЦИЯ С ВНЕШНИМ ТТ ЗАЩИТА ОТ ЗАМЫКАНИЯ НА ЗЕМЛЮ, ПЕРЕКЛЮЧАЕМАЯ IG=0,2... 1 X IN, TG=0,05-0,8МСЕК ШИННОЕ ПРИСОЕДИНЕНИЕ РАСЦЕПИТЕЛЬ МИНИМАЛЬНОГО НАПРЯЖЕНИЯ (UVR) 208-230 В ПЕР. ТОКА 50/60 ГЦ 2 ДОП. КОНТАКТА HQ 1 АВАРИЙНЫЙ ДОП. КОНТАКТ HQ | 1593.3 | 15 | 3VA2163-5JQ32-0DH0 |  |  | 1 | 1 | 1 |  | LF |  | P360 | 5374 | 1CB
3VA21635JQ320DL0 | ВЫКЛЮЧАТЕЛЬ 3VA2 IEC ТИПОРАЗМЕР 160 КЛАСС ОТКЛЮЧАЮЩЕЙ СПОСОБНОСТИ M ICU=55KA @ 415 В 3-ПОЛ., ЗАЩИТА ЛИНИИ ETU560, LSIG, IN=63A ЗАЩИТА ОТ ПЕРЕГРУЗКИ IR=25,2A ...63A ЗАЩИТА ОТ ТОКА КЗ ISD=0,6..10X IN, II=1,5..12X IN ЗАЩИТА НЕЙТРАЛИ ОПЦИЯ С ВНЕШНИМ ТТ ЗАЩИТА ОТ ЗАМЫКАНИЯ НА ЗЕМЛЮ, ПЕРЕКЛЮЧАЕМАЯ IG=0,2... 1 X IN, TG=0,05-0,8МСЕК ШИННОЕ ПРИСОЕДИНЕНИЕ РАСЦЕПИТЕЛЬ МИНИМАЛЬНОГО НАПРЯЖЕНИЯ (UVR) 208-230 В ПЕР. ТОКА 50/60 ГЦ 2 ДОП. КОНТАКТА HQ 1 АВАРИЙНЫЙ ДОП. КОНТАКТ HQ 1 ЭЛЕКТРИЧЕСКИЙ АВАРИЙНЫЙ КОНТАКТ HQ | 1638.5 | 15 | 3VA2163-5JQ32-0DL0 |  |  | 1 | 1 | 1 |  | LF |  | P360 | 5374 | 1CB
3VA21635JQ320HA0 | ВЫКЛЮЧАТЕЛЬ 3VA2 IEC ТИПОРАЗМЕР 160 КЛАСС ОТКЛЮЧАЮЩЕЙ СПОСОБНОСТИ M ICU=55KA @ 415 В 3-ПОЛ., ЗАЩИТА ЛИНИИ ETU560, LSIG, IN=63A ЗАЩИТА ОТ ПЕРЕГРУЗКИ IR=25,2A ...63A ЗАЩИТА ОТ ТОКА КЗ ISD=0,6..10X IN, II=1,5..12X IN ЗАЩИТА НЕЙТРАЛИ ОПЦИЯ С ВНЕШНИМ ТТ ЗАЩИТА ОТ ЗАМЫКАНИЯ НА ЗЕМЛЮ, ПЕРЕКЛЮЧАЕМАЯ IG=0,2... 1 X IN, TG=0,05-0,8МСЕК ШИННОЕ ПРИСОЕДИНЕНИЕ НЕЗАВИСИМЫЙ РАСЦЕПИТЕЛЬ (STL) 12-30 В ПОСТ. ТОКА; 24 В ПЕР. ТОКА 50/60 ГЦ | 1480.3 | 15 | 3VA2163-5JQ32-0HA0 |  |  | 1 | 1 | 1 |  | LF |  | P360 | 5374 | 1CB
3VA21635JQ320HC0 | ВЫКЛЮЧАТЕЛЬ 3VA2 IEC ТИПОРАЗМЕР 160 КЛАСС ОТКЛЮЧАЮЩЕЙ СПОСОБНОСТИ M ICU=55KA @ 415 В 3-ПОЛ., ЗАЩИТА ЛИНИИ ETU560, LSIG, IN=63A ЗАЩИТА ОТ ПЕРЕГРУЗКИ IR=25,2A ...63A ЗАЩИТА ОТ ТОКА КЗ ISD=0,6..10X IN, II=1,5..12X IN ЗАЩИТА НЕЙТРАЛИ ОПЦИЯ С ВНЕШНИМ ТТ ЗАЩИТА ОТ ЗАМЫКАНИЯ НА ЗЕМЛЮ, ПЕРЕКЛЮЧАЕМАЯ IG=0,2... 1 X IN, TG=0,05-0,8МСЕК ШИННОЕ ПРИСОЕДИНЕНИЕ НЕЗАВИСИМЫЙ РАСЦЕПИТЕЛЬ (STL) 12-30 В ПОСТ. ТОКА; 24 В ПЕР. ТОКА 50/60 ГЦ 2 ДОП. КОНТАКТА HQ | 1536.8 | 15 | 3VA2163-5JQ32-0HC0 |  |  | 1 | 1 | 1 |  | LF |  | P360 | 5374 | 1CB
3VA21635JQ320HH0 | ВЫКЛЮЧАТЕЛЬ 3VA2 IEC ТИПОРАЗМЕР 160 КЛАСС ОТКЛЮЧАЮЩЕЙ СПОСОБНОСТИ M ICU=55KA @ 415 В 3-ПОЛ., ЗАЩИТА ЛИНИИ ETU560, LSIG, IN=63A ЗАЩИТА ОТ ПЕРЕГРУЗКИ IR=25,2A ...63A ЗАЩИТА ОТ ТОКА КЗ ISD=0,6..10X IN, II=1,5..12X IN ЗАЩИТА НЕЙТРАЛИ ОПЦИЯ С ВНЕШНИМ ТТ ЗАЩИТА ОТ ЗАМЫКАНИЯ НА ЗЕМЛЮ, ПЕРЕКЛЮЧАЕМАЯ IG=0,2... 1 X IN, TG=0,05-0,8МСЕК ШИННОЕ ПРИСОЕДИНЕНИЕ НЕЗАВИСИМЫЙ РАСЦЕПИТЕЛЬ (STL) 12-30 В ПОСТ. ТОКА; 24 В ПЕР. ТОКА 50/60 ГЦ 2 ДОП. КОНТАКТА HQ 1 АВАРИЙНЫЙ ДОП. КОНТАКТ HQ | 1570.7 | 15 | 3VA2163-5JQ32-0HH0 |  |  | 1 | 1 | 1 |  | LF |  | P360 | 5374 | 1CB
3VA21635JQ320HL0 | ВЫКЛЮЧАТЕЛЬ 3VA2 IEC ТИПОРАЗМЕР 160 КЛАСС ОТКЛЮЧАЮЩЕЙ СПОСОБНОСТИ M ICU=55KA @ 415 В 3-ПОЛ., ЗАЩИТА ЛИНИИ ETU560, LSIG, IN=63A ЗАЩИТА ОТ ПЕРЕГРУЗКИ IR=25,2A ...63A ЗАЩИТА ОТ ТОКА КЗ ISD=0,6..10X IN, II=1,5..12X IN ЗАЩИТА НЕЙТРАЛИ ОПЦИЯ С ВНЕШНИМ ТТ ЗАЩИТА ОТ ЗАМЫКАНИЯ НА ЗЕМЛЮ, ПЕРЕКЛЮЧАЕМАЯ IG=0,2... 1 X IN, TG=0,05-0,8МСЕК ШИННОЕ ПРИСОЕДИНЕНИЕ НЕЗАВИСИМЫЙ РАСЦЕПИТЕЛЬ (STL) 12-30 В ПОСТ. ТОКА; 24 В ПЕР. ТОКА 50/60 ГЦ 2 ДОП. КОНТАКТА HQ 1 АВАРИЙНЫЙ ДОП. КОНТАКТ HQ 1 ЭЛЕКТРИЧЕСКИЙ АВАРИЙНЫЙ КОНТАКТ HQ | 1604.6 | 15 | 3VA2163-5JQ32-0HL0 |  |  | 1 | 1 | 1 |  | LF |  | P360 | 5374 | 1CB
3VA21635JQ320JA0 | ВЫКЛЮЧАТЕЛЬ 3VA2 IEC ТИПОРАЗМЕР 160 КЛАСС ОТКЛЮЧАЮЩЕЙ СПОСОБНОСТИ M ICU=55KA @ 415 В 3-ПОЛ., ЗАЩИТА ЛИНИИ ETU560, LSIG, IN=63A ЗАЩИТА ОТ ПЕРЕГРУЗКИ IR=25,2A ...63A ЗАЩИТА ОТ ТОКА КЗ ISD=0,6..10X IN, II=1,5..12X IN ЗАЩИТА НЕЙТРАЛИ ОПЦИЯ С ВНЕШНИМ ТТ ЗАЩИТА ОТ ЗАМЫКАНИЯ НА ЗЕМЛЮ, ПЕРЕКЛЮЧАЕМАЯ IG=0,2... 1 X IN, TG=0,05-0,8МСЕК ШИННОЕ ПРИСОЕДИНЕНИЕ НЕЗАВИСИМЫЙ РАСЦЕПИТЕЛЬ (STL) 110-127 В ПОСТ. ТОКА; В ПЕР. ТОКА 50/60 ГЦ | 1480.3 | 15 | 3VA2163-5JQ32-0JA0 |  |  | 1 | 1 | 1 |  | LF |  | P360 | 5374 | 1CB
3VA21635JQ320JC0 | ВЫКЛЮЧАТЕЛЬ 3VA2 IEC ТИПОРАЗМЕР 160 КЛАСС ОТКЛЮЧАЮЩЕЙ СПОСОБНОСТИ M ICU=55KA @ 415 В 3-ПОЛ., ЗАЩИТА ЛИНИИ ETU560, LSIG, IN=63A ЗАЩИТА ОТ ПЕРЕГРУЗКИ IR=25,2A ...63A ЗАЩИТА ОТ ТОКА КЗ ISD=0,6..10X IN, II=1,5..12X IN ЗАЩИТА НЕЙТРАЛИ ОПЦИЯ С ВНЕШНИМ ТТ ЗАЩИТА ОТ ЗАМЫКАНИЯ НА ЗЕМЛЮ, ПЕРЕКЛЮЧАЕМАЯ IG=0,2... 1 X IN, TG=0,05-0,8МСЕК ШИННОЕ ПРИСОЕДИНЕНИЕ НЕЗАВИСИМЫЙ РАСЦЕПИТЕЛЬ (STL) 110-127 В ПОСТ. ТОКА; В ПЕР. ТОКА 50/60 ГЦ 2 ДОП. КОНТАКТА HQ | 1536.8 | 15 | 3VA2163-5JQ32-0JC0 |  |  | 1 | 1 | 1 |  | LF |  | P360 | 5374 | 1CB
3VA21635JQ320JH0 | ВЫКЛЮЧАТЕЛЬ 3VA2 IEC ТИПОРАЗМЕР 160 КЛАСС ОТКЛЮЧАЮЩЕЙ СПОСОБНОСТИ M ICU=55KA @ 415 В 3-ПОЛ., ЗАЩИТА ЛИНИИ ETU560, LSIG, IN=63A ЗАЩИТА ОТ ПЕРЕГРУЗКИ IR=25,2A ...63A ЗАЩИТА ОТ ТОКА КЗ ISD=0,6..10X IN, II=1,5..12X IN ЗАЩИТА НЕЙТРАЛИ ОПЦИЯ С ВНЕШНИМ ТТ ЗАЩИТА ОТ ЗАМЫКАНИЯ НА ЗЕМЛЮ, ПЕРЕКЛЮЧАЕМАЯ IG=0,2... 1 X IN, TG=0,05-0,8МСЕК ШИННОЕ ПРИСОЕДИНЕНИЕ НЕЗАВИСИМЫЙ РАСЦЕПИТЕЛЬ (STL) 110-127 В ПОСТ. ТОКА; В ПЕР. ТОКА 50/60 ГЦ 2 ДОП. КОНТАКТА HQ 1 АВАРИЙНЫЙ ДОП. КОНТАКТ HQ | 1570.7 | 15 | 3VA2163-5JQ32-0JH0 |  |  | 1 | 1 | 1 |  | LF |  | P360 | 5374 | 1CB
3VA21635JQ320JL0 | ВЫКЛЮЧАТЕЛЬ 3VA2 IEC ТИПОРАЗМЕР 160 КЛАСС ОТКЛЮЧАЮЩЕЙ СПОСОБНОСТИ M ICU=55KA @ 415 В 3-ПОЛ., ЗАЩИТА ЛИНИИ ETU560, LSIG, IN=63A ЗАЩИТА ОТ ПЕРЕГРУЗКИ IR=25,2A ...63A ЗАЩИТА ОТ ТОКА КЗ ISD=0,6..10X IN, II=1,5..12X IN ЗАЩИТА НЕЙТРАЛИ ОПЦИЯ С ВНЕШНИМ ТТ ЗАЩИТА ОТ ЗАМЫКАНИЯ НА ЗЕМЛЮ, ПЕРЕКЛЮЧАЕМАЯ IG=0,2... 1 X IN, TG=0,05-0,8МСЕК ШИННОЕ ПРИСОЕДИНЕНИЕ НЕЗАВИСИМЫЙ РАСЦЕПИТЕЛЬ (STL) 110-127 В ПОСТ. ТОКА; В ПЕР. ТОКА 50/60 ГЦ 2 ДОП. КОНТАКТА HQ 1 АВАРИЙНЫЙ ДОП. КОНТАКТ HQ 1 ЭЛЕКТРИЧЕСКИЙ АВАРИЙНЫЙ КОНТАКТ HQ | 1604.6 | 15 | 3VA2163-5JQ32-0JL0 |  |  | 1 | 1 | 1 |  | LF |  | P360 | 5374 | 1CB
3VA21635JQ320KA0 | ВЫКЛЮЧАТЕЛЬ 3VA2 IEC ТИПОРАЗМЕР 160 КЛАСС ОТКЛЮЧАЮЩЕЙ СПОСОБНОСТИ M ICU=55KA @ 415 В 3-ПОЛ., ЗАЩИТА ЛИНИИ ETU560, LSIG, IN=63A ЗАЩИТА ОТ ПЕРЕГРУЗКИ IR=25,2A ...63A ЗАЩИТА ОТ ТОКА КЗ ISD=0,6..10X IN, II=1,5..12X IN ЗАЩИТА НЕЙТРАЛИ ОПЦИЯ С ВНЕШНИМ ТТ ЗАЩИТА ОТ ЗАМЫКАНИЯ НА ЗЕМЛЮ, ПЕРЕКЛЮЧАЕМАЯ IG=0,2... 1 X IN, TG=0,05-0,8МСЕК ШИННОЕ ПРИСОЕДИНЕНИЕ НЕЗАВИСИМЫЙ РАСЦЕПИТЕЛЬ (STL) 220-250 В ПОСТ. ТОКА; 208-277 В ПЕР. ТОКА | 1480.3 | 15 | 3VA2163-5JQ32-0KA0 |  |  | 1 | 1 | 1 |  | LF |  | P360 | 5374 | 1CB
3VA21635JQ320KC0 | ВЫКЛЮЧАТЕЛЬ 3VA2 IEC ТИПОРАЗМЕР 160 КЛАСС ОТКЛЮЧАЮЩЕЙ СПОСОБНОСТИ M ICU=55KA @ 415 В 3-ПОЛ., ЗАЩИТА ЛИНИИ ETU560, LSIG, IN=63A ЗАЩИТА ОТ ПЕРЕГРУЗКИ IR=25,2A ...63A ЗАЩИТА ОТ ТОКА КЗ ISD=0,6..10X IN, II=1,5..12X IN ЗАЩИТА НЕЙТРАЛИ ОПЦИЯ С ВНЕШНИМ ТТ ЗАЩИТА ОТ ЗАМЫКАНИЯ НА ЗЕМЛЮ, ПЕРЕКЛЮЧАЕМАЯ IG=0,2... 1 X IN, TG=0,05-0,8МСЕК ШИННОЕ ПРИСОЕДИНЕНИЕ НЕЗАВИСИМЫЙ РАСЦЕПИТЕЛЬ (STL) 220-250 В ПОСТ. ТОКА; 208-277 В ПЕР. ТОКА 2 ДОП. КОНТАКТА HQ | 1536.8 | 15 | 3VA2163-5JQ32-0KC0 |  |  | 1 | 1 | 1 |  | LF |  | P360 | 5374 | 1CB
3VA21635JQ320KH0 | ВЫКЛЮЧАТЕЛЬ 3VA2 IEC ТИПОРАЗМЕР 160 КЛАСС ОТКЛЮЧАЮЩЕЙ СПОСОБНОСТИ M ICU=55KA @ 415 В 3-ПОЛ., ЗАЩИТА ЛИНИИ ETU560, LSIG, IN=63A ЗАЩИТА ОТ ПЕРЕГРУЗКИ IR=25,2A ...63A ЗАЩИТА ОТ ТОКА КЗ ISD=0,6..10X IN, II=1,5..12X IN ЗАЩИТА НЕЙТРАЛИ ОПЦИЯ С ВНЕШНИМ ТТ ЗАЩИТА ОТ ЗАМЫКАНИЯ НА ЗЕМЛЮ, ПЕРЕКЛЮЧАЕМАЯ IG=0,2... 1 X IN, TG=0,05-0,8МСЕК ШИННОЕ ПРИСОЕДИНЕНИЕ НЕЗАВИСИМЫЙ РАСЦЕПИТЕЛЬ (STL) 220-250 В ПОСТ. ТОКА; 208-277 В ПЕР. ТОКА 2 ДОП. КОНТАКТА HQ 1 АВАРИЙНЫЙ ДОП. КОНТАКТ HQ | 1570.7 | 15 | 3VA2163-5JQ32-0KH0 |  |  | 1 | 1 | 1 |  | LF |  | P360 | 5374 | 1CB
3VA21635JQ320KL0 | ВЫКЛЮЧАТЕЛЬ 3VA2 IEC ТИПОРАЗМЕР 160 КЛАСС ОТКЛЮЧАЮЩЕЙ СПОСОБНОСТИ M ICU=55KA @ 415 В 3-ПОЛ., ЗАЩИТА ЛИНИИ ETU560, LSIG, IN=63A ЗАЩИТА ОТ ПЕРЕГРУЗКИ IR=25,2A ...63A ЗАЩИТА ОТ ТОКА КЗ ISD=0,6..10X IN, II=1,5..12X IN ЗАЩИТА НЕЙТРАЛИ ОПЦИЯ С ВНЕШНИМ ТТ ЗАЩИТА ОТ ЗАМЫКАНИЯ НА ЗЕМЛЮ, ПЕРЕКЛЮЧАЕМАЯ IG=0,2... 1 X IN, TG=0,05-0,8МСЕК ШИННОЕ ПРИСОЕДИНЕНИЕ НЕЗАВИСИМЫЙ РАСЦЕПИТЕЛЬ (STL) 220-250 В ПОСТ. ТОКА; 208-277 В ПЕР. ТОКА 2 ДОП. КОНТАКТА HQ 1 АВАРИЙНЫЙ ДОП. КОНТАКТ HQ 1 ЭЛЕКТРИЧЕСКИЙ АВАРИЙНЫЙ КОНТАКТ HQ | 1604.6 | 15 | 3VA2163-5JQ32-0KL0 |  |  | 1 | 1 | 1 |  | LF |  | P360 | 5374 | 1CB
3VA21635JQ360AA0 | ВЫКЛЮЧАТЕЛЬ 3VA2 IEC ТИПОРАЗМЕР 160 КЛАСС ОТКЛЮЧАЮЩЕЙ СПОСОБНОСТИ M ICU=55KA @ 415 В 3-ПОЛ., ЗАЩИТА ЛИНИИ ETU560, LSIG, IN=63A ЗАЩИТА ОТ ПЕРЕГРУЗКИ IR=25A ...63A ЗАЩИТА ОТ ТОКА КЗ ISD=0,6..10X IN, II=1,5..12X IN ЗАЩИТА НЕЙТРАЛИ ОПЦИЯ С ВНЕШНИМ ТТ,ДО 160% ЗАЩИТА ОТ ЗАМЫКАНИЯ НА ЗЕМЛЮ, ПЕРЕКЛЮЧАЕМАЯ IG=0,2... 1 X IN, TG=0,05-0,8МСЕК ПРИСОЕДИНЕНИЕ КАБЕЛЕМ | 1412.5 | 15 | 3VA2163-5JQ36-0AA0 |  |  | 1 | 1 | 1 |  | LF |  | P360 | 5374 | 1CB
3VA21635JQ420AA0 | ВЫКЛЮЧАТЕЛЬ 3VA2 IEC ТИПОРАЗМЕР 160 КЛАСС ОТКЛЮЧАЮЩЕЙ СПОСОБНОСТИ M ICU=55KA @ 415 В 4-ПОЛ., ЗАЩИТА ЛИНИИ ETU560, LSIG, IN=63A ЗАЩИТА ОТ ПЕРЕГРУЗКИ IR=25A ...63A ЗАЩИТА ОТ ТОКА КЗ ISD=0,6..10X IN, II=1,5..12X IN ЗАЩИТА НЕЙТРАЛИ РЕГУЛИР. (ВЫКЛ., ДО 160%) ЗАЩИТА ОТ ЗАМЫКАНИЯ НА ЗЕМЛЮ, ПЕРЕКЛЮЧАЕМАЯ IG=0,2... 1 X IN, TG=0,05-0,8МСЕК ШИННОЕ ПРИСОЕДИНЕНИЕ | 1536.8 | 15 | 3VA2163-5JQ42-0AA0 |  |  | 1 | 1 | 1 |  | LF |  | P360 | 5374 | 1CB
3VA21635JQ460AA0 | ВЫКЛЮЧАТЕЛЬ 3VA2 IEC ТИПОРАЗМЕР 160 КЛАСС ОТКЛЮЧАЮЩЕЙ СПОСОБНОСТИ M ICU=55KA @ 415 В 4-ПОЛ., ЗАЩИТА ЛИНИИ ETU560, LSIG, IN=63A ЗАЩИТА ОТ ПЕРЕГРУЗКИ IR=25A ...63A ЗАЩИТА ОТ ТОКА КЗ ISD=0,6..10X IN, II=1,5..12X IN ЗАЩИТА НЕЙТРАЛИ РЕГУЛИР. (ВЫКЛ., ДО 160%) ЗАЩИТА ОТ ЗАМЫКАНИЯ НА ЗЕМЛЮ, ПЕРЕКЛЮЧАЕМАЯ IG=0,2... 1 X IN, TG=0,05-0,8МСЕК ПРИСОЕДИНЕНИЕ КАБЕЛЕМ | 1570.7 | 15 | 3VA2163-5JQ46-0AA0 |  |  | 1 | 1 | 1 |  | LF |  | P360 | 5374 | 1CB
3VA21635KP320AA0 | ВЫКЛЮЧАТЕЛЬ 3VA2 IEC ТИПОРАЗМЕР 160 КЛАСС ОТКЛЮЧАЮЩЕЙ СПОСОБНОСТИ M ICU=55KA @ 415 В 3-ПОЛ., ЗАЩИТА ЛИНИИ ETU850, LSI, IN=63A ЗАЩИТА ОТ ПЕРЕГРУЗКИ IR=25A ...63A ЗАЩИТА ОТ ТОКА КЗ ISD=0,6..10X IN, II=1,5..12X IN ЗАЩИТА НЕЙТРАЛИ ОПЦИЯ С ВНЕШНИМ ТТ,ДО 160% ШИННОЕ ПРИСОЕДИНЕНИЕ | 1333.4 | 15 | 3VA2163-5KP32-0AA0 |  |  | 1 | 1 | 1 |  | LF |  | P360 | 5374 | 1CB
3VA21635KP320AB0 | ВЫКЛЮЧАТЕЛЬ 3VA2 IEC ТИПОРАЗМЕР 160 КЛАСС ОТКЛЮЧАЮЩЕЙ СПОСОБНОСТИ M ICU=55KA @ 415 В 3-ПОЛ., ЗАЩИТА ЛИНИИ ETU850, LSI, IN=63A ЗАЩИТА ОТ ПЕРЕГРУЗКИ IR=25,2A ...63A ЗАЩИТА ОТ ТОКА КЗ ISD=0,6..10X IN, II=1,5..12X IN ЗАЩИТА НЕЙТРАЛИ ОПЦИЯ С ВНЕШНИМ ТТ ШИННОЕ ПРИСОЕДИНЕНИЕ 2 ДОП. КОНТАКТА HP | 1423.8 | 15 | 3VA2163-5KP32-0AB0 |  |  | 1 | 1 | 1 |  | LF |  | P360 | 5374 | 1CB
3VA21635KP320AC0 | ВЫКЛЮЧАТЕЛЬ 3VA2 IEC ТИПОРАЗМЕР 160 КЛАСС ОТКЛЮЧАЮЩЕЙ СПОСОБНОСТИ M ICU=55KA @ 415 В 3-ПОЛ., ЗАЩИТА ЛИНИИ ETU850, LSI, IN=63A ЗАЩИТА ОТ ПЕРЕГРУЗКИ IR=25,2A ...63A ЗАЩИТА ОТ ТОКА КЗ ISD=0,6..10X IN, II=1,5..12X IN ЗАЩИТА НЕЙТРАЛИ ОПЦИЯ С ВНЕШНИМ ТТ ШИННОЕ ПРИСОЕДИНЕНИЕ 2 ДОП. КОНТАКТА HQ | 1389.9 | 15 | 3VA2163-5KP32-0AC0 |  |  | 1 | 1 | 1 |  | LF |  | P360 | 5374 | 1CB
3VA21635KP320AD0 | ВЫКЛЮЧАТЕЛЬ 3VA2 IEC ТИПОРАЗМЕР 160 КЛАСС ОТКЛЮЧАЮЩЕЙ СПОСОБНОСТИ M ICU=55KA @ 415 В 3-ПОЛ., ЗАЩИТА ЛИНИИ ETU850, LSI, IN=63A ЗАЩИТА ОТ ПЕРЕГРУЗКИ IR=25,2A ...63A ЗАЩИТА ОТ ТОКА КЗ ISD=0,6..10X IN, II=1,5..12X IN ЗАЩИТА НЕЙТРАЛИ ОПЦИЯ С ВНЕШНИМ ТТ ШИННОЕ ПРИСОЕДИНЕНИЕ 3 ДОП. КОНТАКТА HQ | 1423.8 | 15 | 3VA2163-5KP32-0AD0 |  |  | 1 | 1 | 1 |  | LF |  | P360 | 5374 | 1CB
3VA21635KP320AE0 | ВЫКЛЮЧАТЕЛЬ 3VA2 IEC ТИПОРАЗМЕР 160 КЛАСС ОТКЛЮЧАЮЩЕЙ СПОСОБНОСТИ M ICU=55KA @ 415 В 3-ПОЛ., ЗАЩИТА ЛИНИИ ETU850, LSI, IN=63A ЗАЩИТА ОТ ПЕРЕГРУЗКИ IR=25,2A ...63A ЗАЩИТА ОТ ТОКА КЗ ISD=0,6..10X IN, II=1,5..12X IN ЗАЩИТА НЕЙТРАЛИ ОПЦИЯ С ВНЕШНИМ ТТ ШИННОЕ ПРИСОЕДИНЕНИЕ 4 ДОП. КОНТАКТА HQ | 1446.4 | 15 | 3VA2163-5KP32-0AE0 |  |  | 1 | 1 | 1 |  | LF |  | P360 | 5374 | 1CB
3VA21635KP320AF0 | ВЫКЛЮЧАТЕЛЬ 3VA2 IEC ТИПОРАЗМЕР 160 КЛАСС ОТКЛЮЧАЮЩЕЙ СПОСОБНОСТИ M ICU=55KA @ 415 В 3-ПОЛ., ЗАЩИТА ЛИНИИ ETU850, LSI, IN=63A ЗАЩИТА ОТ ПЕРЕГРУЗКИ IR=25,2A ...63A ЗАЩИТА ОТ ТОКА КЗ ISD=0,6..10X IN, II=1,5..12X IN ЗАЩИТА НЕЙТРАЛИ ОПЦИЯ С ВНЕШНИМ ТТ ШИННОЕ ПРИСОЕДИНЕНИЕ 1 ДОП. КОНТАКТ HQ 1 АВАРИЙНЫЙ ДОП. КОНТАКТ HQ | 1389.9 | 15 | 3VA2163-5KP32-0AF0 |  |  | 1 | 1 | 1 |  | LF |  | P360 | 5374 | 1CB
3VA21635KP320AG0 | ВЫКЛЮЧАТЕЛЬ 3VA2 IEC ТИПОРАЗМЕР 160 КЛАСС ОТКЛЮЧАЮЩЕЙ СПОСОБНОСТИ M ICU=55KA @ 415 В 3-ПОЛ., ЗАЩИТА ЛИНИИ ETU850, LSI, IN=63A ЗАЩИТА ОТ ПЕРЕГРУЗКИ IR=25,2A ...63A ЗАЩИТА ОТ ТОКА КЗ ISD=0,6..10X IN, II=1,5..12X IN ЗАЩИТА НЕЙТРАЛИ ОПЦИЯ С ВНЕШНИМ ТТ ШИННОЕ ПРИСОЕДИНЕНИЕ 1 ДОП. КОНТАКТ HP 1 АВАРИЙНЫЙ ДОП. КОНТАКТ HP | 1423.8 | 15 | 3VA2163-5KP32-0AG0 |  |  | 1 | 1 | 1 |  | LF |  | P360 | 5374 | 1CB
3VA21635KP320AH0 | ВЫКЛЮЧАТЕЛЬ 3VA2 IEC ТИПОРАЗМЕР 160 КЛАСС ОТКЛЮЧАЮЩЕЙ СПОСОБНОСТИ M ICU=55KA @ 415 В 3-ПОЛ., ЗАЩИТА ЛИНИИ ETU850, LSI, IN=63A ЗАЩИТА ОТ ПЕРЕГРУЗКИ IR=25,2A ...63A ЗАЩИТА ОТ ТОКА КЗ ISD=0,6..10X IN, II=1,5..12X IN ЗАЩИТА НЕЙТРАЛИ ОПЦИЯ С ВНЕШНИМ ТТ ШИННОЕ ПРИСОЕДИНЕНИЕ 2 ДОП. КОНТАКТА HQ 1 АВАРИЙНЫЙ ДОП. КОНТАКТ HQ | 1423.8 | 15 | 3VA2163-5KP32-0AH0 |  |  | 1 | 1 | 1 |  | LF |  | P360 | 5374 | 1CB
3VA21635KP320AJ0 | ВЫКЛЮЧАТЕЛЬ 3VA2 IEC ТИПОРАЗМЕР 160 КЛАСС ОТКЛЮЧАЮЩЕЙ СПОСОБНОСТИ M ICU=55KA @ 415 В 3-ПОЛ., ЗАЩИТА ЛИНИИ ETU850, LSI, IN=63A ЗАЩИТА ОТ ПЕРЕГРУЗКИ IR=25,2A ...63A ЗАЩИТА ОТ ТОКА КЗ ISD=0,6..10X IN, II=1,5..12X IN ЗАЩИТА НЕЙТРАЛИ ОПЦИЯ С ВНЕШНИМ ТТ ШИННОЕ ПРИСОЕДИНЕНИЕ 2 ДОП. КОНТАКТА HP 1 АВАРИЙНЫЙ ДОП. КОНТАКТ HP 1 ЭЛЕКТРИЧЕСКИЙ АВАРИЙНЫЙ КОНТАКТ HP | 1469 | 15 | 3VA2163-5KP32-0AJ0 |  |  | 1 | 1 | 1 |  | LF |  | P360 | 5374 | 1CB
3VA21635KP320BA0 | ВЫКЛЮЧАТЕЛЬ 3VA2 IEC ТИПОРАЗМЕР 160 КЛАСС ОТКЛЮЧАЮЩЕЙ СПОСОБНОСТИ M ICU=55KA @ 415 В 3-ПОЛ., ЗАЩИТА ЛИНИИ ETU850, LSI, IN=63A ЗАЩИТА ОТ ПЕРЕГРУЗКИ IR=25,2A ...63A ЗАЩИТА ОТ ТОКА КЗ ISD=0,6..10X IN, II=1,5..12X IN ЗАЩИТА НЕЙТРАЛИ ОПЦИЯ С ВНЕШНИМ ТТ ШИННОЕ ПРИСОЕДИНЕНИЕ РАСЦЕПИТЕЛЬ МИНИМАЛЬНОГО НАПРЯЖЕНИЯ (UVR) 24 В ПОСТ. ТОКА | 1469 | 15 | 3VA2163-5KP32-0BA0 |  |  | 1 | 1 | 1 |  | LF |  | P360 | 5374 | 1CB
3VA21635KP320BC0 | ВЫКЛЮЧАТЕЛЬ 3VA2 IEC ТИПОРАЗМЕР 160 КЛАСС ОТКЛЮЧАЮЩЕЙ СПОСОБНОСТИ M ICU=55KA @ 415 В 3-ПОЛ., ЗАЩИТА ЛИНИИ ETU850, LSI, IN=63A ЗАЩИТА ОТ ПЕРЕГРУЗКИ IR=25,2A ...63A ЗАЩИТА ОТ ТОКА КЗ ISD=0,6..10X IN, II=1,5..12X IN ЗАЩИТА НЕЙТРАЛИ ОПЦИЯ С ВНЕШНИМ ТТ ШИННОЕ ПРИСОЕДИНЕНИЕ РАСЦЕПИТЕЛЬ МИНИМАЛЬНОГО НАПРЯЖЕНИЯ (UVR) 24 В ПОСТ. ТОКА 2 ДОП. КОНТАКТА HQ | 1525.5 | 15 | 3VA2163-5KP32-0BC0 |  |  | 1 | 1 | 1 |  | LF |  | P360 | 5374 | 1CB
3VA21635KP320BH0 | ВЫКЛЮЧАТЕЛЬ 3VA2 IEC ТИПОРАЗМЕР 160 КЛАСС ОТКЛЮЧАЮЩЕЙ СПОСОБНОСТИ M ICU=55KA @ 415 В 3-ПОЛ., ЗАЩИТА ЛИНИИ ETU850, LSI, IN=63A ЗАЩИТА ОТ ПЕРЕГРУЗКИ IR=25,2A ...63A ЗАЩИТА ОТ ТОКА КЗ ISD=0,6..10X IN, II=1,5..12X IN ЗАЩИТА НЕЙТРАЛИ ОПЦИЯ С ВНЕШНИМ ТТ ШИННОЕ ПРИСОЕДИНЕНИЕ РАСЦЕПИТЕЛЬ МИНИМАЛЬНОГО НАПРЯЖЕНИЯ (UVR) 24 В ПОСТ. ТОКА 2 ДОП. КОНТАКТА HQ 1 АВАРИЙНЫЙ ДОП. КОНТАКТ HQ | 1548.1 | 15 | 3VA2163-5KP32-0BH0 |  |  | 1 | 1 | 1 |  | LF |  | P360 | 5374 | 1CB
3VA21635KP320BL0 | ВЫКЛЮЧАТЕЛЬ 3VA2 IEC ТИПОРАЗМЕР 160 КЛАСС ОТКЛЮЧАЮЩЕЙ СПОСОБНОСТИ M ICU=55KA @ 415 В 3-ПОЛ., ЗАЩИТА ЛИНИИ ETU850, LSI, IN=63A ЗАЩИТА ОТ ПЕРЕГРУЗКИ IR=25,2A ...63A ЗАЩИТА ОТ ТОКА КЗ ISD=0,6..10X IN, II=1,5..12X IN ЗАЩИТА НЕЙТРАЛИ ОПЦИЯ С ВНЕШНИМ ТТ ШИННОЕ ПРИСОЕДИНЕНИЕ РАСЦЕПИТЕЛЬ МИНИМАЛЬНОГО НАПРЯЖЕНИЯ (UVR) 24 В ПОСТ. ТОКА 2 ДОП. КОНТАКТА HQ 1 АВАРИЙНЫЙ ДОП. КОНТАКТ HQ 1 ЭЛЕКТРИЧЕСКИЙ АВАРИЙНЫЙ КОНТАКТ HQ | 1593.3 | 15 | 3VA2163-5KP32-0BL0 |  |  | 1 | 1 | 1 |  | LF |  | P360 | 5374 | 1CB
3VA21635KP320CA0 | ВЫКЛЮЧАТЕЛЬ 3VA2 IEC ТИПОРАЗМЕР 160 КЛАСС ОТКЛЮЧАЮЩЕЙ СПОСОБНОСТИ M ICU=55KA @ 415 В 3-ПОЛ., ЗАЩИТА ЛИНИИ ETU850, LSI, IN=63A ЗАЩИТА ОТ ПЕРЕГРУЗКИ IR=25,2A ...63A ЗАЩИТА ОТ ТОКА КЗ ISD=0,6..10X IN, II=1,5..12X IN ЗАЩИТА НЕЙТРАЛИ ОПЦИЯ С ВНЕШНИМ ТТ ШИННОЕ ПРИСОЕДИНЕНИЕ РАСЦЕПИТЕЛЬ МИНИМАЛЬНОГО НАПРЯЖЕНИЯ (UVR) 120-127 В ПЕР. ТОКА 50/60 ГЦ | 1469 | 15 | 3VA2163-5KP32-0CA0 |  |  | 1 | 1 | 1 |  | LF |  | P360 | 5374 | 1CB
3VA21635KP320CC0 | ВЫКЛЮЧАТЕЛЬ 3VA2 IEC ТИПОРАЗМЕР 160 КЛАСС ОТКЛЮЧАЮЩЕЙ СПОСОБНОСТИ M ICU=55KA @ 415 В 3-ПОЛ., ЗАЩИТА ЛИНИИ ETU850, LSI, IN=63A ЗАЩИТА ОТ ПЕРЕГРУЗКИ IR=25,2A ...63A ЗАЩИТА ОТ ТОКА КЗ ISD=0,6..10X IN, II=1,5..12X IN ЗАЩИТА НЕЙТРАЛИ ОПЦИЯ С ВНЕШНИМ ТТ ШИННОЕ ПРИСОЕДИНЕНИЕ РАСЦЕПИТЕЛЬ МИНИМАЛЬНОГО НАПРЯЖЕНИЯ (UVR) 120-127 В ПЕР. ТОКА 50/60 ГЦ 2 ДОП. КОНТАКТА HQ | 1525.5 | 15 | 3VA2163-5KP32-0CC0 |  |  | 1 | 1 | 1 |  | LF |  | P360 | 5374 | 1CB
3VA21635KP320CH0 | ВЫКЛЮЧАТЕЛЬ 3VA2 IEC ТИПОРАЗМЕР 160 КЛАСС ОТКЛЮЧАЮЩЕЙ СПОСОБНОСТИ M ICU=55KA @ 415 В 3-ПОЛ., ЗАЩИТА ЛИНИИ ETU850, LSI, IN=63A ЗАЩИТА ОТ ПЕРЕГРУЗКИ IR=25,2A ...63A ЗАЩИТА ОТ ТОКА КЗ ISD=0,6..10X IN, II=1,5..12X IN ЗАЩИТА НЕЙТРАЛИ ОПЦИЯ С ВНЕШНИМ ТТ ШИННОЕ ПРИСОЕДИНЕНИЕ РАСЦЕПИТЕЛЬ МИНИМАЛЬНОГО НАПРЯЖЕНИЯ (UVR) 120-127 В ПЕР. ТОКА 50/60 ГЦ 2 ДОП. КОНТАКТА HQ 1 АВАРИЙНЫЙ ДОП. КОНТАКТ HQ | 1548.1 | 15 | 3VA2163-5KP32-0CH0 |  |  | 1 | 1 | 1 |  | LF |  | P360 | 5374 | 1CB
3VA21635KP320CL0 | ВЫКЛЮЧАТЕЛЬ 3VA2 IEC ТИПОРАЗМЕР 160 КЛАСС ОТКЛЮЧАЮЩЕЙ СПОСОБНОСТИ M ICU=55KA @ 415 В 3-ПОЛ., ЗАЩИТА ЛИНИИ ETU850, LSI, IN=63A ЗАЩИТА ОТ ПЕРЕГРУЗКИ IR=25,2A ...63A ЗАЩИТА ОТ ТОКА КЗ ISD=0,6..10X IN, II=1,5..12X IN ЗАЩИТА НЕЙТРАЛИ ОПЦИЯ С ВНЕШНИМ ТТ ШИННОЕ ПРИСОЕДИНЕНИЕ РАСЦЕПИТЕЛЬ МИНИМАЛЬНОГО НАПРЯЖЕНИЯ (UVR) 120-127 В ПЕР. ТОКА 50/60 ГЦ 2 ДОП. КОНТАКТА HQ 1 АВАРИЙНЫЙ ДОП. КОНТАКТ HQ 1 ЭЛЕКТРИЧЕСКИЙ АВАРИЙНЫЙ КОНТАКТ HQ | 1593.3 | 15 | 3VA2163-5KP32-0CL0 |  |  | 1 | 1 | 1 |  | LF |  | P360 | 5374 | 1CB
3VA21635KP320DA0 | ВЫКЛЮЧАТЕЛЬ 3VA2 IEC ТИПОРАЗМЕР 160 КЛАСС ОТКЛЮЧАЮЩЕЙ СПОСОБНОСТИ M ICU=55KA @ 415 В 3-ПОЛ., ЗАЩИТА ЛИНИИ ETU850, LSI, IN=63A ЗАЩИТА ОТ ПЕРЕГРУЗКИ IR=25,2A ...63A ЗАЩИТА ОТ ТОКА КЗ ISD=0,6..10X IN, II=1,5..12X IN ЗАЩИТА НЕЙТРАЛИ ОПЦИЯ С ВНЕШНИМ ТТ ШИННОЕ ПРИСОЕДИНЕНИЕ РАСЦЕПИТЕЛЬ МИНИМАЛЬНОГО НАПРЯЖЕНИЯ (UVR) 208-230 В ПЕР. ТОКА 50/60 ГЦ | 1469 | 15 | 3VA2163-5KP32-0DA0 |  |  | 1 | 1 | 1 |  | LF |  | P360 | 5374 | 1CB
3VA21635KP320DC0 | ВЫКЛЮЧАТЕЛЬ 3VA2 IEC ТИПОРАЗМЕР 160 КЛАСС ОТКЛЮЧАЮЩЕЙ СПОСОБНОСТИ M ICU=55KA @ 415 В 3-ПОЛ., ЗАЩИТА ЛИНИИ ETU850, LSI, IN=63A ЗАЩИТА ОТ ПЕРЕГРУЗКИ IR=25,2A ...63A ЗАЩИТА ОТ ТОКА КЗ ISD=0,6..10X IN, II=1,5..12X IN ЗАЩИТА НЕЙТРАЛИ ОПЦИЯ С ВНЕШНИМ ТТ ШИННОЕ ПРИСОЕДИНЕНИЕ РАСЦЕПИТЕЛЬ МИНИМАЛЬНОГО НАПРЯЖЕНИЯ (UVR) 208-230 В ПЕР. ТОКА 50/60 ГЦ 2 ДОП. КОНТАКТА HQ | 1525.5 | 15 | 3VA2163-5KP32-0DC0 |  |  | 1 | 1 | 1 |  | LF |  | P360 | 5374 | 1CB
3VA21635KP320DH0 | ВЫКЛЮЧАТЕЛЬ 3VA2 IEC ТИПОРАЗМЕР 160 КЛАСС ОТКЛЮЧАЮЩЕЙ СПОСОБНОСТИ M ICU=55KA @ 415 В 3-ПОЛ., ЗАЩИТА ЛИНИИ ETU850, LSI, IN=63A ЗАЩИТА ОТ ПЕРЕГРУЗКИ IR=25,2A ...63A ЗАЩИТА ОТ ТОКА КЗ ISD=0,6..10X IN, II=1,5..12X IN ЗАЩИТА НЕЙТРАЛИ ОПЦИЯ С ВНЕШНИМ ТТ ШИННОЕ ПРИСОЕДИНЕНИЕ РАСЦЕПИТЕЛЬ МИНИМАЛЬНОГО НАПРЯЖЕНИЯ (UVR) 208-230 В ПЕР. ТОКА 50/60 ГЦ 2 ДОП. КОНТАКТА HQ 1 АВАРИЙНЫЙ ДОП. КОНТАКТ HQ | 1548.1 | 15 | 3VA2163-5KP32-0DH0 |  |  | 1 | 1 | 1 |  | LF |  | P360 | 5374 | 1CB
3VA21635KP320DL0 | ВЫКЛЮЧАТЕЛЬ 3VA2 IEC ТИПОРАЗМЕР 160 КЛАСС ОТКЛЮЧАЮЩЕЙ СПОСОБНОСТИ M ICU=55KA @ 415 В 3-ПОЛ., ЗАЩИТА ЛИНИИ ETU850, LSI, IN=63A ЗАЩИТА ОТ ПЕРЕГРУЗКИ IR=25,2A ...63A ЗАЩИТА ОТ ТОКА КЗ ISD=0,6..10X IN, II=1,5..12X IN ЗАЩИТА НЕЙТРАЛИ ОПЦИЯ С ВНЕШНИМ ТТ ШИННОЕ ПРИСОЕДИНЕНИЕ РАСЦЕПИТЕЛЬ МИНИМАЛЬНОГО НАПРЯЖЕНИЯ (UVR) 208-230 В ПЕР. ТОКА 50/60 ГЦ 2 ДОП. КОНТАКТА HQ 1 АВАРИЙНЫЙ ДОП. КОНТАКТ HQ 1 ЭЛЕКТРИЧЕСКИЙ АВАРИЙНЫЙ КОНТАКТ HQ | 1593.3 | 15 | 3VA2163-5KP32-0DL0 |  |  | 1 | 1 | 1 |  | LF |  | P360 | 5374 | 1CB
3VA21635KP320HA0 | ВЫКЛЮЧАТЕЛЬ 3VA2 IEC ТИПОРАЗМЕР 160 КЛАСС ОТКЛЮЧАЮЩЕЙ СПОСОБНОСТИ M ICU=55KA @ 415 В 3-ПОЛ., ЗАЩИТА ЛИНИИ ETU850, LSI, IN=63A ЗАЩИТА ОТ ПЕРЕГРУЗКИ IR=25,2A ...63A ЗАЩИТА ОТ ТОКА КЗ ISD=0,6..10X IN, II=1,5..12X IN ЗАЩИТА НЕЙТРАЛИ ОПЦИЯ С ВНЕШНИМ ТТ ШИННОЕ ПРИСОЕДИНЕНИЕ НЕЗАВИСИМЫЙ РАСЦЕПИТЕЛЬ (STL) 12-30 В ПОСТ. ТОКА; 24 В ПЕР. ТОКА 50/60 ГЦ | 1435.1 | 15 | 3VA2163-5KP32-0HA0 |  |  | 1 | 1 | 1 |  | LF |  | P360 | 5374 | 1CB
3VA21635KP320HC0 | ВЫКЛЮЧАТЕЛЬ 3VA2 IEC ТИПОРАЗМЕР 160 КЛАСС ОТКЛЮЧАЮЩЕЙ СПОСОБНОСТИ M ICU=55KA @ 415 В 3-ПОЛ., ЗАЩИТА ЛИНИИ ETU850, LSI, IN=63A ЗАЩИТА ОТ ПЕРЕГРУЗКИ IR=25,2A ...63A ЗАЩИТА ОТ ТОКА КЗ ISD=0,6..10X IN, II=1,5..12X IN ЗАЩИТА НЕЙТРАЛИ ОПЦИЯ С ВНЕШНИМ ТТ ШИННОЕ ПРИСОЕДИНЕНИЕ НЕЗАВИСИМЫЙ РАСЦЕПИТЕЛЬ (STL) 12-30 В ПОСТ. ТОКА; 24 В ПЕР. ТОКА 50/60 ГЦ 2 ДОП. КОНТАКТА HQ | 1491.6 | 15 | 3VA2163-5KP32-0HC0 |  |  | 1 | 1 | 1 |  | LF |  | P360 | 5374 | 1CB
3VA21635KP320HH0 | ВЫКЛЮЧАТЕЛЬ 3VA2 IEC ТИПОРАЗМЕР 160 КЛАСС ОТКЛЮЧАЮЩЕЙ СПОСОБНОСТИ M ICU=55KA @ 415 В 3-ПОЛ., ЗАЩИТА ЛИНИИ ETU850, LSI, IN=63A ЗАЩИТА ОТ ПЕРЕГРУЗКИ IR=25,2A ...63A ЗАЩИТА ОТ ТОКА КЗ ISD=0,6..10X IN, II=1,5..12X IN ЗАЩИТА НЕЙТРАЛИ ОПЦИЯ С ВНЕШНИМ ТТ ШИННОЕ ПРИСОЕДИНЕНИЕ НЕЗАВИСИМЫЙ РАСЦЕПИТЕЛЬ (STL) 12-30 В ПОСТ. ТОКА; 24 В ПЕР. ТОКА 50/60 ГЦ 2 ДОП. КОНТАКТА HQ 1 АВАРИЙНЫЙ ДОП. КОНТАКТ HQ | 1525.5 | 15 | 3VA2163-5KP32-0HH0 |  |  | 1 | 1 | 1 |  | LF |  | P360 | 5374 | 1CB
3VA21635KP320HL0 | ВЫКЛЮЧАТЕЛЬ 3VA2 IEC ТИПОРАЗМЕР 160 КЛАСС ОТКЛЮЧАЮЩЕЙ СПОСОБНОСТИ M ICU=55KA @ 415 В 3-ПОЛ., ЗАЩИТА ЛИНИИ ETU850, LSI, IN=63A ЗАЩИТА ОТ ПЕРЕГРУЗКИ IR=25,2A ...63A ЗАЩИТА ОТ ТОКА КЗ ISD=0,6..10X IN, II=1,5..12X IN ЗАЩИТА НЕЙТРАЛИ ОПЦИЯ С ВНЕШНИМ ТТ ШИННОЕ ПРИСОЕДИНЕНИЕ НЕЗАВИСИМЫЙ РАСЦЕПИТЕЛЬ (STL) 12-30 В ПОСТ. ТОКА; 24 В ПЕР. ТОКА 50/60 ГЦ 2 ДОП. КОНТАКТА HQ 1 АВАРИЙНЫЙ ДОП. КОНТАКТ HQ 1 ЭЛЕКТРИЧЕСКИЙ АВАРИЙНЫЙ КОНТАКТ HQ | 1559.4 | 15 | 3VA2163-5KP32-0HL0 |  |  | 1 | 1 | 1 |  | LF |  | P360 | 5374 | 1CB
3VA21635KP320JA0 | ВЫКЛЮЧАТЕЛЬ 3VA2 IEC ТИПОРАЗМЕР 160 КЛАСС ОТКЛЮЧАЮЩЕЙ СПОСОБНОСТИ M ICU=55KA @ 415 В 3-ПОЛ., ЗАЩИТА ЛИНИИ ETU850, LSI, IN=63A ЗАЩИТА ОТ ПЕРЕГРУЗКИ IR=25,2A ...63A ЗАЩИТА ОТ ТОКА КЗ ISD=0,6..10X IN, II=1,5..12X IN ЗАЩИТА НЕЙТРАЛИ ОПЦИЯ С ВНЕШНИМ ТТ ШИННОЕ ПРИСОЕДИНЕНИЕ НЕЗАВИСИМЫЙ РАСЦЕПИТЕЛЬ (STL) 110-127 В ПОСТ. ТОКА; В ПЕР. ТОКА 50/60 ГЦ | 1435.1 | 15 | 3VA2163-5KP32-0JA0 |  |  | 1 | 1 | 1 |  | LF |  | P360 | 5374 | 1CB
3VA21635KP320JC0 | ВЫКЛЮЧАТЕЛЬ 3VA2 IEC ТИПОРАЗМЕР 160 КЛАСС ОТКЛЮЧАЮЩЕЙ СПОСОБНОСТИ M ICU=55KA @ 415 В 3-ПОЛ., ЗАЩИТА ЛИНИИ ETU850, LSI, IN=63A ЗАЩИТА ОТ ПЕРЕГРУЗКИ IR=25,2A ...63A ЗАЩИТА ОТ ТОКА КЗ ISD=0,6..10X IN, II=1,5..12X IN ЗАЩИТА НЕЙТРАЛИ ОПЦИЯ С ВНЕШНИМ ТТ ШИННОЕ ПРИСОЕДИНЕНИЕ НЕЗАВИСИМЫЙ РАСЦЕПИТЕЛЬ (STL) 110-127 В ПОСТ. ТОКА; В ПЕР. ТОКА 50/60 ГЦ 2 ДОП. КОНТАКТА HQ | 1491.6 | 15 | 3VA2163-5KP32-0JC0 |  |  | 1 | 1 | 1 |  | LF |  | P360 | 5374 | 1CB
3VA21635KP320JH0 | ВЫКЛЮЧАТЕЛЬ 3VA2 IEC ТИПОРАЗМЕР 160 КЛАСС ОТКЛЮЧАЮЩЕЙ СПОСОБНОСТИ M ICU=55KA @ 415 В 3-ПОЛ., ЗАЩИТА ЛИНИИ ETU850, LSI, IN=63A ЗАЩИТА ОТ ПЕРЕГРУЗКИ IR=25,2A ...63A ЗАЩИТА ОТ ТОКА КЗ ISD=0,6..10X IN, II=1,5..12X IN ЗАЩИТА НЕЙТРАЛИ ОПЦИЯ С ВНЕШНИМ ТТ ШИННОЕ ПРИСОЕДИНЕНИЕ НЕЗАВИСИМЫЙ РАСЦЕПИТЕЛЬ (STL) 110-127 В ПОСТ. ТОКА; В ПЕР. ТОКА 50/60 ГЦ 2 ДОП. КОНТАКТА HQ 1 АВАРИЙНЫЙ ДОП. КОНТАКТ HQ | 1525.5 | 15 | 3VA2163-5KP32-0JH0 |  |  | 1 | 1 | 1 |  | LF |  | P360 | 5374 | 1CB
3VA21635KP320JL0 | ВЫКЛЮЧАТЕЛЬ 3VA2 IEC ТИПОРАЗМЕР 160 КЛАСС ОТКЛЮЧАЮЩЕЙ СПОСОБНОСТИ M ICU=55KA @ 415 В 3-ПОЛ., ЗАЩИТА ЛИНИИ ETU850, LSI, IN=63A ЗАЩИТА ОТ ПЕРЕГРУЗКИ IR=25,2A ...63A ЗАЩИТА ОТ ТОКА КЗ ISD=0,6..10X IN, II=1,5..12X IN ЗАЩИТА НЕЙТРАЛИ ОПЦИЯ С ВНЕШНИМ ТТ ШИННОЕ ПРИСОЕДИНЕНИЕ НЕЗАВИСИМЫЙ РАСЦЕПИТЕЛЬ (STL) 110-127 В ПОСТ. ТОКА; В ПЕР. ТОКА 50/60 ГЦ 2 ДОП. КОНТАКТА HQ 1 АВАРИЙНЫЙ ДОП. КОНТАКТ HQ 1 ЭЛЕКТРИЧЕСКИЙ АВАРИЙНЫЙ КОНТАКТ HQ | 1559.4 | 15 | 3VA2163-5KP32-0JL0 |  |  | 1 | 1 | 1 |  | LF |  | P360 | 5374 | 1CB
3VA21635KP320KA0 | ВЫКЛЮЧАТЕЛЬ 3VA2 IEC ТИПОРАЗМЕР 160 КЛАСС ОТКЛЮЧАЮЩЕЙ СПОСОБНОСТИ M ICU=55KA @ 415 В 3-ПОЛ., ЗАЩИТА ЛИНИИ ETU850, LSI, IN=63A ЗАЩИТА ОТ ПЕРЕГРУЗКИ IR=25,2A ...63A ЗАЩИТА ОТ ТОКА КЗ ISD=0,6..10X IN, II=1,5..12X IN ЗАЩИТА НЕЙТРАЛИ ОПЦИЯ С ВНЕШНИМ ТТ ШИННОЕ ПРИСОЕДИНЕНИЕ НЕЗАВИСИМЫЙ РАСЦЕПИТЕЛЬ (STL) 220-250 В ПОСТ. ТОКА; 208-277 В ПЕР. ТОКА | 1435.1 | 15 | 3VA2163-5KP32-0KA0 |  |  | 1 | 1 | 1 |  | LF |  | P360 | 5374 | 1CB
3VA21635KP320KC0 | ВЫКЛЮЧАТЕЛЬ 3VA2 IEC ТИПОРАЗМЕР 160 КЛАСС ОТКЛЮЧАЮЩЕЙ СПОСОБНОСТИ M ICU=55KA @ 415 В 3-ПОЛ., ЗАЩИТА ЛИНИИ ETU850, LSI, IN=63A ЗАЩИТА ОТ ПЕРЕГРУЗКИ IR=25,2A ...63A ЗАЩИТА ОТ ТОКА КЗ ISD=0,6..10X IN, II=1,5..12X IN ЗАЩИТА НЕЙТРАЛИ ОПЦИЯ С ВНЕШНИМ ТТ ШИННОЕ ПРИСОЕДИНЕНИЕ НЕЗАВИСИМЫЙ РАСЦЕПИТЕЛЬ (STL) 220-250 В ПОСТ. ТОКА; 208-277 В ПЕР. ТОКА 2 ДОП. КОНТАКТА HQ | 1491.6 | 15 | 3VA2163-5KP32-0KC0 |  |  | 1 | 1 | 1 |  | LF |  | P360 | 5374 | 1CB
3VA21635KP320KH0 | ВЫКЛЮЧАТЕЛЬ 3VA2 IEC ТИПОРАЗМЕР 160 КЛАСС ОТКЛЮЧАЮЩЕЙ СПОСОБНОСТИ M ICU=55KA @ 415 В 3-ПОЛ., ЗАЩИТА ЛИНИИ ETU850, LSI, IN=63A ЗАЩИТА ОТ ПЕРЕГРУЗКИ IR=25,2A ...63A ЗАЩИТА ОТ ТОКА КЗ ISD=0,6..10X IN, II=1,5..12X IN ЗАЩИТА НЕЙТРАЛИ ОПЦИЯ С ВНЕШНИМ ТТ ШИННОЕ ПРИСОЕДИНЕНИЕ НЕЗАВИСИМЫЙ РАСЦЕПИТЕЛЬ (STL) 220-250 В ПОСТ. ТОКА; 208-277 В ПЕР. ТОКА 2 ДОП. КОНТАКТА HQ 1 АВАРИЙНЫЙ ДОП. КОНТАКТ HQ | 1525.5 | 15 | 3VA2163-5KP32-0KH0 |  |  | 1 | 1 | 1 |  | LF |  | P360 | 5374 | 1CB
3VA21635KP320KL0 | ВЫКЛЮЧАТЕЛЬ 3VA2 IEC ТИПОРАЗМЕР 160 КЛАСС ОТКЛЮЧАЮЩЕЙ СПОСОБНОСТИ M ICU=55KA @ 415 В 3-ПОЛ., ЗАЩИТА ЛИНИИ ETU850, LSI, IN=63A ЗАЩИТА ОТ ПЕРЕГРУЗКИ IR=25,2A ...63A ЗАЩИТА ОТ ТОКА КЗ ISD=0,6..10X IN, II=1,5..12X IN ЗАЩИТА НЕЙТРАЛИ ОПЦИЯ С ВНЕШНИМ ТТ ШИННОЕ ПРИСОЕДИНЕНИЕ НЕЗАВИСИМЫЙ РАСЦЕПИТЕЛЬ (STL) 220-250 В ПОСТ. ТОКА; 208-277 В ПЕР. ТОКА 2 ДОП. КОНТАКТА HQ 1 АВАРИЙНЫЙ ДОП. КОНТАКТ HQ 1 ЭЛЕКТРИЧЕСКИЙ АВАРИЙНЫЙ КОНТАКТ HQ | 1559.4 | 15 | 3VA2163-5KP32-0KL0 |  |  | 1 | 1 | 1 |  | LF |  | P360 | 5374 | 1CB
3VA21635KP360AA0 | ВЫКЛЮЧАТЕЛЬ 3VA2 IEC ТИПОРАЗМЕР 160 КЛАСС ОТКЛЮЧАЮЩЕЙ СПОСОБНОСТИ M ICU=55KA @ 415 В 3-ПОЛ., ЗАЩИТА ЛИНИИ ETU850, LSI, IN=63A ЗАЩИТА ОТ ПЕРЕГРУЗКИ IR=25A ...63A ЗАЩИТА ОТ ТОКА КЗ ISD=0,6..10X IN, II=1,5..12X IN ЗАЩИТА НЕЙТРАЛИ ОПЦИЯ С ВНЕШНИМ ТТ,ДО 160% ПРИСОЕДИНЕНИЕ КАБЕЛЕМ | 1356 | 15 | 3VA2163-5KP36-0AA0 |  |  | 1 | 1 | 1 |  | LF |  | P360 | 5374 | 1CB
3VA21635KP420AA0 | ВЫКЛЮЧАТЕЛЬ 3VA2 IEC ТИПОРАЗМЕР 160 КЛАСС ОТКЛЮЧАЮЩЕЙ СПОСОБНОСТИ M ICU=55KA @ 415 В 4-ПОЛ., ЗАЩИТА ЛИНИИ ETU850, LSI, IN=63A ЗАЩИТА ОТ ПЕРЕГРУЗКИ IR=25A ...63A ЗАЩИТА ОТ ТОКА КЗ ISD=0,6..10X IN, II=1,5..12X IN ЗАЩИТА НЕЙТРАЛИ РЕГУЛИР. (ВЫКЛ., ДО 160%) ШИННОЕ ПРИСОЕДИНЕНИЕ | 1491.6 | 15 | 3VA2163-5KP42-0AA0 |  |  | 1 | 1 | 1 |  | LF |  | P360 | 5374 | 1CB
3VA21635KP460AA0 | ВЫКЛЮЧАТЕЛЬ 3VA2 IEC ТИПОРАЗМЕР 160 КЛАСС ОТКЛЮЧАЮЩЕЙ СПОСОБНОСТИ M ICU=55KA @ 415 В 4-ПОЛ., ЗАЩИТА ЛИНИИ ETU850, LSI, IN=63A ЗАЩИТА ОТ ПЕРЕГРУЗКИ IR=25A ...63A ЗАЩИТА ОТ ТОКА КЗ ISD=0,6..10X IN, II=1,5..12X IN ЗАЩИТА НЕЙТРАЛИ РЕГУЛИР. (ВЫКЛ., ДО 160%) ПРИСОЕДИНЕНИЕ КАБЕЛЕМ | 1525.5 | 15 | 3VA2163-5KP46-0AA0 |  |  | 1 | 1 | 1 |  | LF |  | P360 | 5374 | 1CB
3VA21635KQ320AA0 | ВЫКЛЮЧАТЕЛЬ 3VA2 IEC ТИПОРАЗМЕР 160 КЛАСС ОТКЛЮЧАЮЩЕЙ СПОСОБНОСТИ M ICU=55KA @ 415 В 3-ПОЛ., ЗАЩИТА ЛИНИИ ETU860, LSIG, IN=63A ЗАЩИТА ОТ ПЕРЕГРУЗКИ IR=25A ...63A ЗАЩИТА ОТ ТОКА КЗ ISD=0,6..10X IN, II=1,5..12X IN ЗАЩИТА НЕЙТРАЛИ ОПЦИЯ С ВНЕШНИМ ТТ,ДО 160% ЗАЩИТА ОТ ЗАМЫКАНИЯ НА ЗЕМЛЮ, ПЕРЕКЛЮЧАЕМАЯ IG=0,2... 1 X IN, TG=0,05-0,8МСЕК ШИННОЕ ПРИСОЕДИНЕНИЕ | 1502.9 | 15 | 3VA2163-5KQ32-0AA0 |  |  | 1 | 1 | 1 |  | LF |  | P360 | 5374 | 1CB
3VA21635KQ360AA0 | ВЫКЛЮЧАТЕЛЬ 3VA2 IEC ТИПОРАЗМЕР 160 КЛАСС ОТКЛЮЧАЮЩЕЙ СПОСОБНОСТИ M ICU=55KA @ 415 В 3-ПОЛ., ЗАЩИТА ЛИНИИ ETU860, LSIG, IN=63A ЗАЩИТА ОТ ПЕРЕГРУЗКИ IR=25A ...63A ЗАЩИТА ОТ ТОКА КЗ ISD=0,6..10X IN, II=1,5..12X IN ЗАЩИТА НЕЙТРАЛИ ОПЦИЯ С ВНЕШНИМ ТТ,ДО 160% ЗАЩИТА ОТ ЗАМЫКАНИЯ НА ЗЕМЛЮ, ПЕРЕКЛЮЧАЕМАЯ IG=0,2... 1 X IN, TG=0,05-0,8МСЕК ПРИСОЕДИНЕНИЕ КАБЕЛЕМ | 1536.8 | 15 | 3VA2163-5KQ36-0AA0 |  |  | 1 | 1 | 1 |  | LF |  | P360 | 5374 | 1CB
3VA21635KQ420AA0 | ВЫКЛЮЧАТЕЛЬ 3VA2 IEC ТИПОРАЗМЕР 160 КЛАСС ОТКЛЮЧАЮЩЕЙ СПОСОБНОСТИ M ICU=55KA @ 415 В 4-ПОЛ., ЗАЩИТА ЛИНИИ ETU860, LSIG, IN=63A ЗАЩИТА ОТ ПЕРЕГРУЗКИ IR=25A ...63A ЗАЩИТА ОТ ТОКА КЗ ISD=0,6..10X IN, II=1,5..12X IN ЗАЩИТА НЕЙТРАЛИ РЕГУЛИР. (ВЫКЛ., ДО 160%) ЗАЩИТА ОТ ЗАМЫКАНИЯ НА ЗЕМЛЮ, ПЕРЕКЛЮЧАЕМАЯ IG=0,2... 1 X IN, TG=0,05-0,8МСЕК ШИННОЕ ПРИСОЕДИНЕНИЕ | 1638.5 | 15 | 3VA2163-5KQ42-0AA0 |  |  | 1 | 1 | 1 |  | LF |  | P360 | 5374 | 1CB
3VA21635KQ460AA0 | ВЫКЛЮЧАТЕЛЬ 3VA2 IEC ТИПОРАЗМЕР 160 КЛАСС ОТКЛЮЧАЮЩЕЙ СПОСОБНОСТИ M ICU=55KA @ 415 В 4-ПОЛ., ЗАЩИТА ЛИНИИ ETU860, LSIG, IN=63A ЗАЩИТА ОТ ПЕРЕГРУЗКИ IR=25A ...63A ЗАЩИТА ОТ ТОКА КЗ ISD=0,6..10X IN, II=1,5..12X IN ЗАЩИТА НЕЙТРАЛИ РЕГУЛИР. (ВЫКЛ., ДО 160%) ЗАЩИТА ОТ ЗАМЫКАНИЯ НА ЗЕМЛЮ, ПЕРЕКЛЮЧАЕМАЯ IG=0,2... 1 X IN, TG=0,05-0,8МСЕК ПРИСОЕДИНЕНИЕ КАБЕЛЕМ | 1683.7 | 15 | 3VA2163-5KQ46-0AA0 |  |  | 1 | 1 | 1 |  | LF |  | P360 | 5374 | 1CB
3VA21636HL320AA0 | ВЫКЛЮЧАТЕЛЬ 3VA2 IEC ТИПОРАЗМЕР 160 КЛАСС ОТКЛЮЧАЮЩЕЙ СПОСОБНОСТИ H ICU=85KA @ 415 В 3-ПОЛ., ЗАЩИТА ЛИНИИ ETU320, LI, IN=63A ЗАЩИТА ОТ ПЕРЕГРУЗКИ IR=25A ...63A ЗАЩИТА ОТ ТОКА КЗ II=1,5...12 X IN ШИННОЕ ПРИСОЕДИНЕНИЕ | 610.2 | 15 | 3VA2163-6HL32-0AA0 |  |  | 1 | 1 | 1 |  | LF |  | P360 | 5374 | 1CB
3VA21636HL320AB0 | ВЫКЛЮЧАТЕЛЬ 3VA2 IEC ТИПОРАЗМЕР 160 КЛАСС ОТКЛЮЧАЮЩЕЙ СПОСОБНОСТИ H ICU=85KA @ 415 В 3-ПОЛ., ЗАЩИТА ЛИНИИ ETU320, LI, IN=63A ЗАЩИТА ОТ ПЕРЕГРУЗКИ IR=25,2A ...63A ЗАЩИТА ОТ ТОКА КЗ II=1,5... 12 X IN ШИННОЕ ПРИСОЕДИНЕНИЕ 2 ДОП. КОНТАКТ. HP | 692.69 | 15 | 3VA2163-6HL32-0AB0 |  |  | 1 | 1 | 1 |  | LF |  | P360 | 5374 | 1CB
3VA21636HL320AC0 | ВЫКЛЮЧАТЕЛЬ 3VA2 IEC ТИПОРАЗМЕР 160 КЛАСС ОТКЛЮЧАЮЩЕЙ СПОСОБНОСТИ H ICU=85KA @ 415 В 3-ПОЛ., ЗАЩИТА ЛИНИИ ETU320, LI, IN=63A ЗАЩИТА ОТ ПЕРЕГРУЗКИ IR=25,2A ...63A ЗАЩИТА ОТ ТОКА КЗ II=1,5... 12 X IN ШИННОЕ ПРИСОЕДИНЕНИЕ 2 ДОП. КОНТАКТ. HQ | 665.57 | 15 | 3VA2163-6HL32-0AC0 |  |  | 1 | 1 | 1 |  | LF |  | P360 | 5374 | 1CB
3VA21636HL320AD0 | ВЫКЛЮЧАТЕЛЬ 3VA2 IEC ТИПОРАЗМЕР 160 КЛАСС ОТКЛЮЧАЮЩЕЙ СПОСОБНОСТИ H ICU=85KA @ 415 В 3-ПОЛ., ЗАЩИТА ЛИНИИ ETU320, LI, IN=63A ЗАЩИТА ОТ ПЕРЕГРУЗКИ IR=25,2A ...63A ЗАЩИТА ОТ ТОКА КЗ II=1,5... 12 X IN ШИННОЕ ПРИСОЕДИНЕНИЕ 3 ДОП. КОНТАКТ. HQ | 692.69 | 15 | 3VA2163-6HL32-0AD0 |  |  | 1 | 1 | 1 |  | LF |  | P360 | 5374 | 1CB
3VA21636HL320AE0 | ВЫКЛЮЧАТЕЛЬ 3VA2 IEC ТИПОРАЗМЕР 160 КЛАСС ОТКЛЮЧАЮЩЕЙ СПОСОБНОСТИ H ICU=85KA @ 415 В 3-ПОЛ., ЗАЩИТА ЛИНИИ ETU320, LI, IN=63A ЗАЩИТА ОТ ПЕРЕГРУЗКИ IR=25,2A ...63A ЗАЩИТА ОТ ТОКА КЗ II=1,5... 12 X IN ШИННОЕ ПРИСОЕДИНЕНИЕ 4 ДОП. КОНТАКТ. HQ | 720.94 | 15 | 3VA2163-6HL32-0AE0 |  |  | 1 | 1 | 1 |  | LF |  | P360 | 5374 | 1CB
3VA21636HL320AF0 | ВЫКЛЮЧАТЕЛЬ 3VA2 IEC ТИПОРАЗМЕР 160 КЛАСС ОТКЛЮЧАЮЩЕЙ СПОСОБНОСТИ H ICU=85KA @ 415 В 3-ПОЛ., ЗАЩИТА ЛИНИИ ETU320, LI, IN=63A ЗАЩИТА ОТ ПЕРЕГРУЗКИ IR=25,2A ...63A ЗАЩИТА ОТ ТОКА КЗ II=1,5... 12 X IN ШИННОЕ ПРИСОЕДИНЕНИЕ 1 ДОП. КОНТАКТ. HQ 1 АВАРИЙНЫЙ ДОП. КОНТАКТ HQ | 665.57 | 15 | 3VA2163-6HL32-0AF0 |  |  | 1 | 1 | 1 |  | LF |  | P360 | 5374 | 1CB
3VA21636HL320AG0 | ВЫКЛЮЧАТЕЛЬ 3VA2 IEC ТИПОРАЗМЕР 160 КЛАСС ОТКЛЮЧАЮЩЕЙ СПОСОБНОСТИ H ICU=85KA @ 415 В 3-ПОЛ., ЗАЩИТА ЛИНИИ ETU320, LI, IN=63A ЗАЩИТА ОТ ПЕРЕГРУЗКИ IR=25,2A ...63A ЗАЩИТА ОТ ТОКА КЗ II=1,5... 12 X IN ШИННОЕ ПРИСОЕДИНЕНИЕ 1 ДОП. КОНТАКТ. HP 1 АВАРИЙНЫЙ ДОП. КОНТАКТ HP | 692.69 | 15 | 3VA2163-6HL32-0AG0 |  |  | 1 | 1 | 1 |  | LF |  | P360 | 5374 | 1CB
3VA21636HL320AH0 | ВЫКЛЮЧАТЕЛЬ 3VA2 IEC ТИПОРАЗМЕР 160 КЛАСС ОТКЛЮЧАЮЩЕЙ СПОСОБНОСТИ H ICU=85KA @ 415 В 3-ПОЛ., ЗАЩИТА ЛИНИИ ETU320, LI, IN=63A ЗАЩИТА ОТ ПЕРЕГРУЗКИ IR=25,2A ...63A ЗАЩИТА ОТ ТОКА КЗ II=1,5... 12 X IN ШИННОЕ ПРИСОЕДИНЕНИЕ 2 ДОП. КОНТАКТ. HQ 1 АВАРИЙНЫЙ ДОП. КОНТАКТ HQ | 692.69 | 15 | 3VA2163-6HL32-0AH0 |  |  | 1 | 1 | 1 |  | LF |  | P360 | 5374 | 1CB
3VA21636HL320AJ0 | ВЫКЛЮЧАТЕЛЬ 3VA2 IEC ТИПОРАЗМЕР 160 КЛАСС ОТКЛЮЧАЮЩЕЙ СПОСОБНОСТИ H ICU=85KA @ 415 В 3-ПОЛ., ЗАЩИТА ЛИНИИ ETU320, LI, IN=63A ЗАЩИТА ОТ ПЕРЕГРУЗКИ IR=25,2A ...63A ЗАЩИТА ОТ ТОКА КЗ II=1,5... 12 X IN ШИННОЕ ПРИСОЕДИНЕНИЕ 2 ДОП. КОНТАКТ. HP 1 АВАРИЙНЫЙ ДОП. КОНТАКТ HP 1 ЭЛЕКТРИЧЕСКИЙ АВАРИЙНЫЙ КОНТАКТ HP | 734.5 | 15 | 3VA2163-6HL32-0AJ0 |  |  | 1 | 1 | 1 |  | LF |  | P360 | 5374 | 1CB
3VA21636HL320BA0 | ВЫКЛЮЧАТЕЛЬ 3VA2 IEC ТИПОРАЗМЕР 160 КЛАСС ОТКЛЮЧАЮЩЕЙ СПОСОБНОСТИ H ICU=85KA @ 415 В 3-ПОЛ., ЗАЩИТА ЛИНИИ ETU320, LI, IN=63A ЗАЩИТА ОТ ПЕРЕГРУЗКИ IR=25,2A ...63A ЗАЩИТА ОТ ТОКА КЗ II=1,5... 12 X IN ШИННОЕ ПРИСОЕДИНЕНИЕ РАСЦЕПИТЕЛЬ МИН. НАПРЯЖЕНИЯ (UVR) 24 В ПОСТ.ТОКА | 737.89 | 15 | 3VA2163-6HL32-0BA0 |  |  | 1 | 1 | 1 |  | LF |  | P360 | 5374 | 1CB
3VA21636HL320BC0 | ВЫКЛЮЧАТЕЛЬ 3VA2 IEC ТИПОРАЗМЕР 160 КЛАСС ОТКЛЮЧАЮЩЕЙ СПОСОБНОСТИ H ICU=85KA @ 415 В 3-ПОЛ., ЗАЩИТА ЛИНИИ ETU320, LI, IN=63A ЗАЩИТА ОТ ПЕРЕГРУЗКИ IR=25,2A ...63A ЗАЩИТА ОТ ТОКА КЗ II=1,5... 12 X IN ШИННОЕ ПРИСОЕДИНЕНИЕ РАСЦЕПИТЕЛЬ МИН. НАПРЯЖЕНИЯ (UVR) 24 В ПОСТ.ТОКА 2 ДОП. КОНТАКТА HQ | 793.26 | 15 | 3VA2163-6HL32-0BC0 |  |  | 1 | 1 | 1 |  | LF |  | P360 | 5374 | 1CB
3VA21636HL320BH0 | ВЫКЛЮЧАТЕЛЬ 3VA2 IEC ТИПОРАЗМЕР 160 КЛАСС ОТКЛЮЧАЮЩЕЙ СПОСОБНОСТИ H ICU=85KA @ 415 В 3-ПОЛ., ЗАЩИТА ЛИНИИ ETU320, LI, IN=63A ЗАЩИТА ОТ ПЕРЕГРУЗКИ IR=25,2A ...63A ЗАЩИТА ОТ ТОКА КЗ II=1,5... 12 X IN ШИННОЕ ПРИСОЕДИНЕНИЕ РАСЦЕПИТЕЛЬ МИН. НАПРЯЖЕНИЯ (UVR) 24 В ПОСТ.ТОКА 2 ДОП. КОНТАКТА HQ 1 АВАРИЙНЫЙ ДОП. КОНТАКТ HQ | 820.38 | 15 | 3VA2163-6HL32-0BH0 |  |  | 1 | 1 | 1 |  | LF |  | P360 | 5374 | 1CB
3VA21636HL320BL0 | ВЫКЛЮЧАТЕЛЬ 3VA2 IEC ТИПОРАЗМЕР 160 КЛАСС ОТКЛЮЧАЮЩЕЙ СПОСОБНОСТИ H ICU=85KA @ 415 В 3-ПОЛ., ЗАЩИТА ЛИНИИ ETU320, LI, IN=63A ЗАЩИТА ОТ ПЕРЕГРУЗКИ IR=25,2A ...63A ЗАЩИТА ОТ ТОКА КЗ II=1,5... 12 X IN ШИННОЕ ПРИСОЕДИНЕНИЕ РАСЦЕПИТЕЛЬ МИН. НАПРЯЖЕНИЯ (UVR) 24 В ПОСТ.ТОКА 2 ДОП. КОНТАКТА HQ 1 АВАРИЙНЫЙ ДОП. КОНТАКТ HQ 1 ЭЛЕКТРИЧЕСКИЙ АВАРИЙНЫЙ КОНТАКТ HQ | 861.06 | 15 | 3VA2163-6HL32-0BL0 |  |  | 1 | 1 | 1 |  | LF |  | P360 | 5374 | 1CB
3VA21636HL320CA0 | ВЫКЛЮЧАТЕЛЬ 3VA2 IEC ТИПОРАЗМЕР 160 КЛАСС ОТКЛЮЧАЮЩЕЙ СПОСОБНОСТИ H ICU=85KA @ 415 В 3-ПОЛ., ЗАЩИТА ЛИНИИ ETU320, LI, IN=63A ЗАЩИТА ОТ ПЕРЕГРУЗКИ IR=25,2A ...63A ЗАЩИТА ОТ ТОКА КЗ II=1,5... 12 X IN ШИННОЕ ПРИСОЕДИНЕНИЕ РАСЦЕПИТЕЛЬ МИН. НАПРЯЖЕНИЯ (UVR) 120-127 В ПЕР.ТОКА 50/60 ГЦ | 737.89 | 15 | 3VA2163-6HL32-0CA0 |  |  | 1 | 1 | 1 |  | LF |  | P360 | 5374 | 1CB
3VA21636HL320CC0 | ВЫКЛЮЧАТЕЛЬ 3VA2 IEC ТИПОРАЗМЕР 160 КЛАСС ОТКЛЮЧАЮЩЕЙ СПОСОБНОСТИ H ICU=85KA @ 415 В 3-ПОЛ., ЗАЩИТА ЛИНИИ ETU320, LI, IN=63A ЗАЩИТА ОТ ПЕРЕГРУЗКИ IR=25,2A ...63A ЗАЩИТА ОТ ТОКА КЗ II=1,5... 12 X IN ШИННОЕ ПРИСОЕДИНЕНИЕ РАСЦЕПИТЕЛЬ МИН. НАПРЯЖЕНИЯ (UVR) 120-127 В ПЕР.ТОКА 50/60 ГЦ 2 ДОП. КОНТАКТА HQ | 793.26 | 15 | 3VA2163-6HL32-0CC0 |  |  | 1 | 1 | 1 |  | LF |  | P360 | 5374 | 1CB
3VA21636HL320CH0 | ВЫКЛЮЧАТЕЛЬ 3VA2 IEC ТИПОРАЗМЕР 160 КЛАСС ОТКЛЮЧАЮЩЕЙ СПОСОБНОСТИ H ICU=85KA @ 415 В 3-ПОЛ., ЗАЩИТА ЛИНИИ ETU320, LI, IN=63A ЗАЩИТА ОТ ПЕРЕГРУЗКИ IR=25,2A ...63A ЗАЩИТА ОТ ТОКА КЗ II=1,5... 12 X IN ШИННОЕ ПРИСОЕДИНЕНИЕ РАСЦЕПИТЕЛЬ МИН. НАПРЯЖЕНИЯ (UVR) 120-127 В ПЕР.ТОКА 50/60 ГЦ 2 ДОП. КОНТАКТА HQ 1 АВАРИЙНЫЙ ДОП. КОНТАКТ HQ | 820.38 | 15 | 3VA2163-6HL32-0CH0 |  |  | 1 | 1 | 1 |  | LF |  | P360 | 5374 | 1CB
3VA21636HL320CL0 | ВЫКЛЮЧАТЕЛЬ 3VA2 IEC ТИПОРАЗМЕР 160 КЛАСС ОТКЛЮЧАЮЩЕЙ СПОСОБНОСТИ H ICU=85KA @ 415 В 3-ПОЛ., ЗАЩИТА ЛИНИИ ETU320, LI, IN=63A ЗАЩИТА ОТ ПЕРЕГРУЗКИ IR=25,2A ...63A ЗАЩИТА ОТ ТОКА КЗ II=1,5... 12 X IN ШИННОЕ ПРИСОЕДИНЕНИЕ РАСЦЕПИТЕЛЬ МИН. НАПРЯЖЕНИЯ (UVR) 120-127 В ПЕР.ТОКА 50/60 ГЦ 2 ДОП. КОНТАКТА HQ 1 АВАРИЙНЫЙ ДОП. КОНТАКТ HQ 1 ЭЛЕКТРИЧЕСКИЙ АВАРИЙНЫЙ КОНТАКТ HQ | 861.06 | 15 | 3VA2163-6HL32-0CL0 |  |  | 1 | 1 | 1 |  | LF |  | P360 | 5374 | 1CB
3VA21636HL320DA0 | ВЫКЛЮЧАТЕЛЬ 3VA2 IEC ТИПОРАЗМЕР 160 КЛАСС ОТКЛЮЧАЮЩЕЙ СПОСОБНОСТИ H ICU=85KA @ 415 В 3-ПОЛ., ЗАЩИТА ЛИНИИ ETU320, LI, IN=63A ЗАЩИТА ОТ ПЕРЕГРУЗКИ IR=25,2A ...63A ЗАЩИТА ОТ ТОКА КЗ II=1,5... 12 X IN ШИННОЕ ПРИСОЕДИНЕНИЕ РАСЦЕПИТЕЛЬ МИН. НАПРЯЖЕНИЯ (UVR) 208-230 В ПЕР.ТОКА 50/60 ГЦ | 737.89 | 15 | 3VA2163-6HL32-0DA0 |  |  | 1 | 1 | 1 |  | LF |  | P360 | 5374 | 1CB
3VA21636HL320DC0 | ВЫКЛЮЧАТЕЛЬ 3VA2 IEC ТИПОРАЗМЕР 160 КЛАСС ОТКЛЮЧАЮЩЕЙ СПОСОБНОСТИ H ICU=85KA @ 415 В 3-ПОЛ., ЗАЩИТА ЛИНИИ ETU320, LI, IN=63A ЗАЩИТА ОТ ПЕРЕГРУЗКИ IR=25,2A ...63A ЗАЩИТА ОТ ТОКА КЗ II=1,5... 12 X IN ШИННОЕ ПРИСОЕДИНЕНИЕ РАСЦЕПИТЕЛЬ МИН. НАПРЯЖЕНИЯ (UVR) 208-230 В ПЕР.ТОКА 50/60 ГЦ 2 ДОП. КОНТАКТА HQ | 793.26 | 15 | 3VA2163-6HL32-0DC0 |  |  | 1 | 1 | 1 |  | LF |  | P360 | 5374 | 1CB
3VA21636HL320DH0 | ВЫКЛЮЧАТЕЛЬ 3VA2 IEC ТИПОРАЗМЕР 160 КЛАСС ОТКЛЮЧАЮЩЕЙ СПОСОБНОСТИ H ICU=85KA @ 415 В 3-ПОЛ., ЗАЩИТА ЛИНИИ ETU320, LI, IN=63A ЗАЩИТА ОТ ПЕРЕГРУЗКИ IR=25,2A ...63A ЗАЩИТА ОТ ТОКА КЗ II=1,5... 12 X IN ШИННОЕ ПРИСОЕДИНЕНИЕ РАСЦЕПИТЕЛЬ МИН. НАПРЯЖЕНИЯ (UVR) 208-230 В ПЕР.ТОКА 50/60 ГЦ 2 ДОП. КОНТАКТА HQ 1 АВАРИЙНЫЙ ДОП. КОНТАКТ HQ | 820.38 | 15 | 3VA2163-6HL32-0DH0 |  |  | 1 | 1 | 1 |  | LF |  | P360 | 5374 | 1CB
3VA21636HL320DL0 | ВЫКЛЮЧАТЕЛЬ 3VA2 IEC ТИПОРАЗМЕР 160 КЛАСС ОТКЛЮЧАЮЩЕЙ СПОСОБНОСТИ H ICU=85KA @ 415 В 3-ПОЛ., ЗАЩИТА ЛИНИИ ETU320, LI, IN=63A ЗАЩИТА ОТ ПЕРЕГРУЗКИ IR=25,2A ...63A ЗАЩИТА ОТ ТОКА КЗ II=1,5... 12 X IN ШИННОЕ ПРИСОЕДИНЕНИЕ РАСЦЕПИТЕЛЬ МИН. НАПРЯЖЕНИЯ (UVR) 208-230 В ПЕР.ТОКА 50/60 ГЦ 2 ДОП. КОНТАКТА HQ 1 АВАРИЙНЫЙ ДОП. КОНТАКТ HQ 1 ЭЛЕКТРИЧЕСКИЙ АВАРИЙНЫЙ КОНТАКТ HQ | 861.06 | 15 | 3VA2163-6HL32-0DL0 |  |  | 1 | 1 | 1 |  | LF |  | P360 | 5374 | 1CB
3VA21636HL320HA0 | ВЫКЛЮЧАТЕЛЬ 3VA2 IEC ТИПОРАЗМЕР 160 КЛАСС ОТКЛЮЧАЮЩЕЙ СПОСОБНОСТИ H ICU=85KA @ 415 В 3-ПОЛ., ЗАЩИТА ЛИНИИ ETU320, LI, IN=63A ЗАЩИТА ОТ ПЕРЕГРУЗКИ IR=25,2A ...63A ЗАЩИТА ОТ ТОКА КЗ II=1,5... 12 X IN ШИННОЕ ПРИСОЕДИНЕНИЕ НЕЗАВИСИМЫЙ РАСЦЕПИТЕЛЬ (STL) 12-30 В ПОСТ. ТОКА; 24 В ПЕР. ТОКА 50/60 ГЦ | 709.64 | 15 | 3VA2163-6HL32-0HA0 |  |  | 1 | 1 | 1 |  | LF |  | P360 | 5374 | 1CB
3VA21636HL320HC0 | ВЫКЛЮЧАТЕЛЬ 3VA2 IEC ТИПОРАЗМЕР 160 КЛАСС ОТКЛЮЧАЮЩЕЙ СПОСОБНОСТИ H ICU=85KA @ 415 В 3-ПОЛ., ЗАЩИТА ЛИНИИ ETU320, LI, IN=63A ЗАЩИТА ОТ ПЕРЕГРУЗКИ IR=25,2A ...63A ЗАЩИТА ОТ ТОКА КЗ II=1,5... 12 X IN ШИННОЕ ПРИСОЕДИНЕНИЕ НЕЗАВИСИМЫЙ РАСЦЕПИТЕЛЬ (STL) 12-30 В ПОСТ. ТОКА; 24 В ПЕР. ТОКА 50/60 ГЦ 2 ДОП. КОНТАКТА HQ | 763.88 | 15 | 3VA2163-6HL32-0HC0 |  |  | 1 | 1 | 1 |  | LF |  | P360 | 5374 | 1CB
3VA21636HL320HH0 | ВЫКЛЮЧАТЕЛЬ 3VA2 IEC ТИПОРАЗМЕР 160 КЛАСС ОТКЛЮЧАЮЩЕЙ СПОСОБНОСТИ H ICU=85KA @ 415 В 3-ПОЛ., ЗАЩИТА ЛИНИИ ETU320, LI, IN=63A ЗАЩИТА ОТ ПЕРЕГРУЗКИ IR=25,2A ...63A ЗАЩИТА ОТ ТОКА КЗ II=1,5... 12 X IN ШИННОЕ ПРИСОЕДИНЕНИЕ НЕЗАВИСИМЫЙ РАСЦЕПИТЕЛЬ (STL) 12-30 В ПОСТ. ТОКА; 24 В ПЕР. ТОКА 50/60 ГЦ 2 ДОП. КОНТАКТА HQ 1 АВАРИЙНЫЙ ДОП. КОНТАКТ HQ | 792.13 | 15 | 3VA2163-6HL32-0HH0 |  |  | 1 | 1 | 1 |  | LF |  | P360 | 5374 | 1CB
3VA21636HL320HL0 | ВЫКЛЮЧАТЕЛЬ 3VA2 IEC ТИПОРАЗМЕР 160 КЛАСС ОТКЛЮЧАЮЩЕЙ СПОСОБНОСТИ H ICU=85KA @ 415 В 3-ПОЛ., ЗАЩИТА ЛИНИИ ETU320, LI, IN=63A ЗАЩИТА ОТ ПЕРЕГРУЗКИ IR=25,2A ...63A ЗАЩИТА ОТ ТОКА КЗ II=1,5... 12 X IN ШИННОЕ ПРИСОЕДИНЕНИЕ НЕЗАВИСИМЫЙ РАСЦЕПИТЕЛЬ (STL) 12-30 В ПОСТ. ТОКА; 24 В ПЕР. ТОКА 50/60 ГЦ 2 ДОП. КОНТАКТА HQ 1 АВАРИЙНЫЙ ДОП. КОНТАКТ HQ 1 ЭЛЕКТРИЧЕСКИЙ АВАРИЙНЫЙ КОНТАКТ HQ | 832.81 | 15 | 3VA2163-6HL32-0HL0 |  |  | 1 | 1 | 1 |  | LF |  | P360 | 5374 | 1CB
3VA21636HL320JA0 | ВЫКЛЮЧАТЕЛЬ 3VA2 IEC ТИПОРАЗМЕР 160 КЛАСС ОТКЛЮЧАЮЩЕЙ СПОСОБНОСТИ H ICU=85KA @ 415 В 3-ПОЛ., ЗАЩИТА ЛИНИИ ETU320, LI, IN=63A ЗАЩИТА ОТ ПЕРЕГРУЗКИ IR=25,2A ...63A ЗАЩИТА ОТ ТОКА КЗ II=1,5... 12 X IN ШИННОЕ ПРИСОЕДИНЕНИЕ НЕЗАВИСИМЫЙ РАСЦЕПИТЕЛЬ (STL) 110-127 В ПОСТ. ТОКА; ПЕР. ТОКА 50/60 ГЦ | 709.64 | 15 | 3VA2163-6HL32-0JA0 |  |  | 1 | 1 | 1 |  | LF |  | P360 | 5374 | 1CB
3VA21636HL320JC0 | ВЫКЛЮЧАТЕЛЬ 3VA2 IEC ТИПОРАЗМЕР 160 КЛАСС ОТКЛЮЧАЮЩЕЙ СПОСОБНОСТИ H ICU=85KA @ 415 В 3-ПОЛ., ЗАЩИТА ЛИНИИ ETU320, LI, IN=63A ЗАЩИТА ОТ ПЕРЕГРУЗКИ IR=25,2A ...63A ЗАЩИТА ОТ ТОКА КЗ II=1,5... 12 X IN ШИННОЕ ПРИСОЕДИНЕНИЕ НЕЗАВИСИМЫЙ РАСЦЕПИТЕЛЬ (STL) 110-127 В ПОСТ. ТОКА; ПЕР. ТОКА 50/60 ГЦ 2 ДОП. КОНТАКТА HQ | 763.88 | 15 | 3VA2163-6HL32-0JC0 |  |  | 1 | 1 | 1 |  | LF |  | P360 | 5374 | 1CB
3VA21636HL320JH0 | ВЫКЛЮЧАТЕЛЬ 3VA2 IEC ТИПОРАЗМЕР 160 КЛАСС ОТКЛЮЧАЮЩЕЙ СПОСОБНОСТИ H ICU=85KA @ 415 В 3-ПОЛ., ЗАЩИТА ЛИНИИ ETU320, LI, IN=63A ЗАЩИТА ОТ ПЕРЕГРУЗКИ IR=25,2A ...63A ЗАЩИТА ОТ ТОКА КЗ II=1,5... 12 X IN ШИННОЕ ПРИСОЕДИНЕНИЕ НЕЗАВИСИМЫЙ РАСЦЕПИТЕЛЬ (STL) 110-127 В ПОСТ. ТОКА; ПЕР. ТОКА 50/60 ГЦ 2 ДОП. КОНТАКТА HQ 1 АВАРИЙНЫЙ ДОП. КОНТАКТ HQ | 792.13 | 15 | 3VA2163-6HL32-0JH0 |  |  | 1 | 1 | 1 |  | LF |  | P360 | 5374 | 1CB
3VA21636HL320JL0 | ВЫКЛЮЧАТЕЛЬ 3VA2 IEC ТИПОРАЗМЕР 160 КЛАСС ОТКЛЮЧАЮЩЕЙ СПОСОБНОСТИ H ICU=85KA @ 415 В 3-ПОЛ., ЗАЩИТА ЛИНИИ ETU320, LI, IN=63A ЗАЩИТА ОТ ПЕРЕГРУЗКИ IR=25,2A ...63A ЗАЩИТА ОТ ТОКА КЗ II=1,5... 12 X IN ШИННОЕ ПРИСОЕДИНЕНИЕ НЕЗАВИСИМЫЙ РАСЦЕПИТЕЛЬ (STL) 110-127 В ПОСТ. ТОКА; ПЕР. ТОКА 50/60 ГЦ 2 ДОП. КОНТАКТА HQ 1 АВАРИЙНЫЙ ДОП. КОНТАКТ HQ 1 ЭЛЕКТРИЧЕСКИЙ АВАРИЙНЫЙ КОНТАКТ HQ | 832.81 | 15 | 3VA2163-6HL32-0JL0 |  |  | 1 | 1 | 1 |  | LF |  | P360 | 5374 | 1CB
3VA21636HL320KA0 | ВЫКЛЮЧАТЕЛЬ 3VA2 IEC ТИПОРАЗМЕР 160 КЛАСС ОТКЛЮЧАЮЩЕЙ СПОСОБНОСТИ H ICU=85KA @ 415 В 3-ПОЛ., ЗАЩИТА ЛИНИИ ETU320, LI, IN=63A ЗАЩИТА ОТ ПЕРЕГРУЗКИ IR=25,2A ...63A ЗАЩИТА ОТ ТОКА КЗ II=1,5... 12 X IN ШИННОЕ ПРИСОЕДИНЕНИЕ НЕЗАВИСИМЫЙ РАСЦЕПИТЕЛЬ (STL) 220-250 В ПОСТ. ТОКА; 208-277 В ПЕР. ТОКА | 709.64 | 15 | 3VA2163-6HL32-0KA0 |  |  | 1 | 1 | 1 |  | LF |  | P360 | 5374 | 1CB
3VA21636HL320KC0 | ВЫКЛЮЧАТЕЛЬ 3VA2 IEC ТИПОРАЗМЕР 160 КЛАСС ОТКЛЮЧАЮЩЕЙ СПОСОБНОСТИ H ICU=85KA @ 415 В 3-ПОЛ., ЗАЩИТА ЛИНИИ ETU320, LI, IN=63A ЗАЩИТА ОТ ПЕРЕГРУЗКИ IR=25,2A ...63A ЗАЩИТА ОТ ТОКА КЗ II=1,5... 12 X IN ШИННОЕ ПРИСОЕДИНЕНИЕ НЕЗАВИСИМЫЙ РАСЦЕПИТЕЛЬ (STL) 220-250 В ПОСТ. ТОКА; 208-277 В ПЕР. ТОКА 2 ДОП. КОНТАКТА HQ | 763.88 | 15 | 3VA2163-6HL32-0KC0 |  |  | 1 | 1 | 1 |  | LF |  | P360 | 5374 | 1CB
3VA21636HL320KH0 | ВЫКЛЮЧАТЕЛЬ 3VA2 IEC ТИПОРАЗМЕР 160 КЛАСС ОТКЛЮЧАЮЩЕЙ СПОСОБНОСТИ H ICU=85KA @ 415 В 3-ПОЛ., ЗАЩИТА ЛИНИИ ETU320, LI, IN=63A ЗАЩИТА ОТ ПЕРЕГРУЗКИ IR=25,2A ...63A ЗАЩИТА ОТ ТОКА КЗ II=1,5... 12 X IN ШИННОЕ ПРИСОЕДИНЕНИЕ НЕЗАВИСИМЫЙ РАСЦЕПИТЕЛЬ (STL) 220-250 В ПОСТ. ТОКА; 208-277 В ПЕР. ТОКА 2 ДОП. КОНТАКТА HQ 1 АВАРИЙНЫЙ ДОП. КОНТАКТ HQ | 792.13 | 15 | 3VA2163-6HL32-0KH0 |  |  | 1 | 1 | 1 |  | LF |  | P360 | 5374 | 1CB
3VA21636HL320KL0 | ВЫКЛЮЧАТЕЛЬ 3VA2 IEC ТИПОРАЗМЕР 160 КЛАСС ОТКЛЮЧАЮЩЕЙ СПОСОБНОСТИ H ICU=85KA @ 415 В 3-ПОЛ., ЗАЩИТА ЛИНИИ ETU320, LI, IN=63A ЗАЩИТА ОТ ПЕРЕГРУЗКИ IR=25,2A ...63A ЗАЩИТА ОТ ТОКА КЗ II=1,5... 12 X IN ШИННОЕ ПРИСОЕДИНЕНИЕ НЕЗАВИСИМЫЙ РАСЦЕПИТЕЛЬ (STL) 220-250 В ПОСТ. ТОКА; 208-277 В ПЕР. ТОКА 2 ДОП. КОНТАКТА HQ 1 АВАРИЙНЫЙ ДОП. КОНТАКТ HQ 1 ЭЛЕКТРИЧЕСКИЙ АВАРИЙНЫЙ КОНТАКТ HQ | 832.81 | 15 | 3VA2163-6HL32-0KL0 |  |  | 1 | 1 | 1 |  | LF |  | P360 | 5374 | 1CB
3VA21636HL360AA0 | ВЫКЛЮЧАТЕЛЬ 3VA2 IEC ТИПОРАЗМЕР 160 КЛАСС ОТКЛЮЧАЮЩЕЙ СПОСОБНОСТИ H ICU=85KA @ 415 В 3-ПОЛ., ЗАЩИТА ЛИНИИ ETU320, LI, IN=63A ЗАЩИТА ОТ ПЕРЕГРУЗКИ IR=25A ...63A ЗАЩИТА ОТ ТОКА КЗ II=1,5...12 X IN ПРИСОЕДИНЕНИЕ КАБЕЛЕМ | 637.32 | 15 | 3VA2163-6HL36-0AA0 |  |  | 1 | 1 | 1 |  | LF |  | P360 | 5374 | 1CB
3VA21636HL360AB0 | ВЫКЛЮЧАТЕЛЬ 3VA2 IEC ТИПОРАЗМЕР 160 КЛАСС ОТКЛЮЧАЮЩЕЙ СПОСОБНОСТИ H ICU=85KA @ 415 В 3-ПОЛ., ЗАЩИТА ЛИНИИ ETU320, LI, IN=63A ЗАЩИТА ОТ ПЕРЕГРУЗКИ IR=25,2A ...63A ЗАЩИТА ОТ ТОКА КЗ II=1,5... 12 X IN ПРИСОЕДИНЕНИЕ КАБЕЛЕМ 2 ДОП. КОНТАКТ. HP | 719.81 | 15 | 3VA2163-6HL36-0AB0 |  |  | 1 | 1 | 1 |  | LF |  | P360 | 5374 | 1CB
3VA21636HL360AC0 | ВЫКЛЮЧАТЕЛЬ 3VA2 IEC ТИПОРАЗМЕР 160 КЛАСС ОТКЛЮЧАЮЩЕЙ СПОСОБНОСТИ H ICU=85KA @ 415 В 3-ПОЛ., ЗАЩИТА ЛИНИИ ETU320, LI, IN=63A ЗАЩИТА ОТ ПЕРЕГРУЗКИ IR=25,2A ...63A ЗАЩИТА ОТ ТОКА КЗ II=1,5... 12 X IN ПРИСОЕДИНЕНИЕ КАБЕЛЕМ 2 ДОП. КОНТАКТ. HQ | 691.56 | 15 | 3VA2163-6HL36-0AC0 |  |  | 1 | 1 | 1 |  | LF |  | P360 | 5374 | 1CB
3VA21636HL360AD0 | ВЫКЛЮЧАТЕЛЬ 3VA2 IEC ТИПОРАЗМЕР 160 КЛАСС ОТКЛЮЧАЮЩЕЙ СПОСОБНОСТИ H ICU=85KA @ 415 В 3-ПОЛ., ЗАЩИТА ЛИНИИ ETU320, LI, IN=63A ЗАЩИТА ОТ ПЕРЕГРУЗКИ IR=25,2A ...63A ЗАЩИТА ОТ ТОКА КЗ II=1,5... 12 X IN ПРИСОЕДИНЕНИЕ КАБЕЛЕМ 3 ДОП. КОНТАКТ. HQ | 719.81 | 15 | 3VA2163-6HL36-0AD0 |  |  | 1 | 1 | 1 |  | LF |  | P360 | 5374 | 1CB
3VA21636HL360AE0 | ВЫКЛЮЧАТЕЛЬ 3VA2 IEC ТИПОРАЗМЕР 160 КЛАСС ОТКЛЮЧАЮЩЕЙ СПОСОБНОСТИ H ICU=85KA @ 415 В 3-ПОЛ., ЗАЩИТА ЛИНИИ ETU320, LI, IN=63A ЗАЩИТА ОТ ПЕРЕГРУЗКИ IR=25,2A ...63A ЗАЩИТА ОТ ТОКА КЗ II=1,5... 12 X IN ПРИСОЕДИНЕНИЕ КАБЕЛЕМ 4 ДОП. КОНТАКТ. HQ | 748.06 | 15 | 3VA2163-6HL36-0AE0 |  |  | 1 | 1 | 1 |  | LF |  | P360 | 5374 | 1CB
3VA21636HL360AF0 | ВЫКЛЮЧАТЕЛЬ 3VA2 IEC ТИПОРАЗМЕР 160 КЛАСС ОТКЛЮЧАЮЩЕЙ СПОСОБНОСТИ H ICU=85KA @ 415 В 3-ПОЛ., ЗАЩИТА ЛИНИИ ETU320, LI, IN=63A ЗАЩИТА ОТ ПЕРЕГРУЗКИ IR=25,2A ...63A ЗАЩИТА ОТ ТОКА КЗ II=1,5... 12 X IN ПРИСОЕДИНЕНИЕ КАБЕЛЕМ 1 ДОП. КОНТАКТ. HQ 1 АВАРИЙНЫЙ ДОП. КОНТАКТ HQ | 691.56 | 15 | 3VA2163-6HL36-0AF0 |  |  | 1 | 1 | 1 |  | LF |  | P360 | 5374 | 1CB
3VA21636HL360AG0 | ВЫКЛЮЧАТЕЛЬ 3VA2 IEC ТИПОРАЗМЕР 160 КЛАСС ОТКЛЮЧАЮЩЕЙ СПОСОБНОСТИ H ICU=85KA @ 415 В 3-ПОЛ., ЗАЩИТА ЛИНИИ ETU320, LI, IN=63A ЗАЩИТА ОТ ПЕРЕГРУЗКИ IR=25,2A ...63A ЗАЩИТА ОТ ТОКА КЗ II=1,5... 12 X IN ПРИСОЕДИНЕНИЕ КАБЕЛЕМ 1 ДОП. КОНТАКТ. HP 1 АВАРИЙНЫЙ ДОП. КОНТАКТ HP | 719.81 | 15 | 3VA2163-6HL36-0AG0 |  |  | 1 | 1 | 1 |  | LF |  | P360 | 5374 | 1CB
3VA21636HL360AH0 | ВЫКЛЮЧАТЕЛЬ 3VA2 IEC ТИПОРАЗМЕР 160 КЛАСС ОТКЛЮЧАЮЩЕЙ СПОСОБНОСТИ H ICU=85KA @ 415 В 3-ПОЛ., ЗАЩИТА ЛИНИИ ETU320, LI, IN=63A ЗАЩИТА ОТ ПЕРЕГРУЗКИ IR=25,2A ...63A ЗАЩИТА ОТ ТОКА КЗ II=1,5... 12 X IN ПРИСОЕДИНЕНИЕ КАБЕЛЕМ 2 ДОП. КОНТАКТ. HQ 1 АВАРИЙНЫЙ ДОП. КОНТАКТ HQ | 719.81 | 15 | 3VA2163-6HL36-0AH0 |  |  | 1 | 1 | 1 |  | LF |  | P360 | 5374 | 1CB
3VA21636HL360AJ0 | ВЫКЛЮЧАТЕЛЬ 3VA2 IEC ТИПОРАЗМЕР 160 КЛАСС ОТКЛЮЧАЮЩЕЙ СПОСОБНОСТИ H ICU=85KA @ 415 В 3-ПОЛ., ЗАЩИТА ЛИНИИ ETU320, LI, IN=63A ЗАЩИТА ОТ ПЕРЕГРУЗКИ IR=25,2A ...63A ЗАЩИТА ОТ ТОКА КЗ II=1,5... 12 X IN ПРИСОЕДИНЕНИЕ КАБЕЛЕМ 2 ДОП. КОНТАКТ. HP 1 АВАРИЙНЫЙ ДОП. КОНТАКТ HP 1 ЭЛЕКТРИЧЕСКИЙ АВАРИЙНЫЙ КОНТАКТ HP | 761.62 | 15 | 3VA2163-6HL36-0AJ0 |  |  | 1 | 1 | 1 |  | LF |  | P360 | 5374 | 1CB
3VA21636HL360BA0 | ВЫКЛЮЧАТЕЛЬ 3VA2 IEC ТИПОРАЗМЕР 160 КЛАСС ОТКЛЮЧАЮЩЕЙ СПОСОБНОСТИ H ICU=85KA @ 415 В 3-ПОЛ., ЗАЩИТА ЛИНИИ ETU320, LI, IN=63A ЗАЩИТА ОТ ПЕРЕГРУЗКИ IR=25,2A ...63A ЗАЩИТА ОТ ТОКА КЗ II=1,5... 12 X IN ПРИСОЕДИНЕНИЕ КАБЕЛЕМ РАСЦЕПИТЕЛЬ МИН. НАПРЯЖЕНИЯ (UVR) 24 В ПОСТ.ТОКА | 765.01 | 15 | 3VA2163-6HL36-0BA0 |  |  | 1 | 1 | 1 |  | LF |  | P360 | 5374 | 1CB
3VA21636HL360BC0 | ВЫКЛЮЧАТЕЛЬ 3VA2 IEC ТИПОРАЗМЕР 160 КЛАСС ОТКЛЮЧАЮЩЕЙ СПОСОБНОСТИ H ICU=85KA @ 415 В 3-ПОЛ., ЗАЩИТА ЛИНИИ ETU320, LI, IN=63A ЗАЩИТА ОТ ПЕРЕГРУЗКИ IR=25,2A ...63A ЗАЩИТА ОТ ТОКА КЗ II=1,5... 12 X IN ПРИСОЕДИНЕНИЕ КАБЕЛЕМ РАСЦЕПИТЕЛЬ МИН. НАПРЯЖЕНИЯ (UVR) 24 В ПОСТ.ТОКА 2 ДОП. КОНТАКТА HQ | 819.25 | 15 | 3VA2163-6HL36-0BC0 |  |  | 1 | 1 | 1 |  | LF |  | P360 | 5374 | 1CB
3VA21636HL360BH0 | ВЫКЛЮЧАТЕЛЬ 3VA2 IEC ТИПОРАЗМЕР 160 КЛАСС ОТКЛЮЧАЮЩЕЙ СПОСОБНОСТИ H ICU=85KA @ 415 В 3-ПОЛ., ЗАЩИТА ЛИНИИ ETU320, LI, IN=63A ЗАЩИТА ОТ ПЕРЕГРУЗКИ IR=25,2A ...63A ЗАЩИТА ОТ ТОКА КЗ II=1,5... 12 X IN ПРИСОЕДИНЕНИЕ КАБЕЛЕМ РАСЦЕПИТЕЛЬ МИН. НАПРЯЖЕНИЯ (UVR) 24 В ПОСТ.ТОКА 2 ДОП. КОНТАКТА HQ 1 АВАРИЙНЫЙ ДОП. КОНТАКТ HQ | 847.5 | 15 | 3VA2163-6HL36-0BH0 |  |  | 1 | 1 | 1 |  | LF |  | P360 | 5374 | 1CB
3VA21636HL360BL0 | ВЫКЛЮЧАТЕЛЬ 3VA2 IEC ТИПОРАЗМЕР 160 КЛАСС ОТКЛЮЧАЮЩЕЙ СПОСОБНОСТИ H ICU=85KA @ 415 В 3-ПОЛ., ЗАЩИТА ЛИНИИ ETU320, LI, IN=63A ЗАЩИТА ОТ ПЕРЕГРУЗКИ IR=25,2A ...63A ЗАЩИТА ОТ ТОКА КЗ II=1,5... 12 X IN ПРИСОЕДИНЕНИЕ КАБЕЛЕМ РАСЦЕПИТЕЛЬ МИН. НАПРЯЖЕНИЯ (UVR) 24 В ПОСТ.ТОКА 2 ДОП. КОНТАКТА HQ 1 АВАРИЙНЫЙ ДОП. КОНТАКТ HQ 1 ЭЛЕКТРИЧЕСКИЙ АВАРИЙНЫЙ КОНТАКТ HQ | 888.18 | 15 | 3VA2163-6HL36-0BL0 |  |  | 1 | 1 | 1 |  | LF |  | P360 | 5374 | 1CB
3VA21636HL360CA0 | ВЫКЛЮЧАТЕЛЬ 3VA2 IEC ТИПОРАЗМЕР 160 КЛАСС ОТКЛЮЧАЮЩЕЙ СПОСОБНОСТИ H ICU=85KA @ 415 В 3-ПОЛ., ЗАЩИТА ЛИНИИ ETU320, LI, IN=63A ЗАЩИТА ОТ ПЕРЕГРУЗКИ IR=25,2A ...63A ЗАЩИТА ОТ ТОКА КЗ II=1,5... 12 X IN ПРИСОЕДИНЕНИЕ КАБЕЛЕМ РАСЦЕПИТЕЛЬ МИН. НАПРЯЖЕНИЯ (UVR) 120-127 В ПЕР.ТОКА 50/60 ГЦ | 765.01 | 15 | 3VA2163-6HL36-0CA0 |  |  | 1 | 1 | 1 |  | LF |  | P360 | 5374 | 1CB
3VA21636HL360CC0 | ВЫКЛЮЧАТЕЛЬ 3VA2 IEC ТИПОРАЗМЕР 160 КЛАСС ОТКЛЮЧАЮЩЕЙ СПОСОБНОСТИ H ICU=85KA @ 415 В 3-ПОЛ., ЗАЩИТА ЛИНИИ ETU320, LI, IN=63A ЗАЩИТА ОТ ПЕРЕГРУЗКИ IR=25,2A ...63A ЗАЩИТА ОТ ТОКА КЗ II=1,5... 12 X IN ПРИСОЕДИНЕНИЕ КАБЕЛЕМ РАСЦЕПИТЕЛЬ МИН. НАПРЯЖЕНИЯ (UVR) 120-127 В ПЕР.ТОКА 50/60 ГЦ 2 ДОП. КОНТАКТА HQ | 819.25 | 15 | 3VA2163-6HL36-0CC0 |  |  | 1 | 1 | 1 |  | LF |  | P360 | 5374 | 1CB
3VA21636HL360CH0 | ВЫКЛЮЧАТЕЛЬ 3VA2 IEC ТИПОРАЗМЕР 160 КЛАСС ОТКЛЮЧАЮЩЕЙ СПОСОБНОСТИ H ICU=85KA @ 415 В 3-ПОЛ., ЗАЩИТА ЛИНИИ ETU320, LI, IN=63A ЗАЩИТА ОТ ПЕРЕГРУЗКИ IR=25,2A ...63A ЗАЩИТА ОТ ТОКА КЗ II=1,5... 12 X IN ПРИСОЕДИНЕНИЕ КАБЕЛЕМ РАСЦЕПИТЕЛЬ МИН. НАПРЯЖЕНИЯ (UVR) 120-127 В ПЕР.ТОКА 50/60 ГЦ 2 ДОП. КОНТАКТА HQ 1 АВАРИЙНЫЙ ДОП. КОНТАКТ HQ | 847.5 | 15 | 3VA2163-6HL36-0CH0 |  |  | 1 | 1 | 1 |  | LF |  | P360 | 5374 | 1CB
3VA21636HL360CL0 | ВЫКЛЮЧАТЕЛЬ 3VA2 IEC ТИПОРАЗМЕР 160 КЛАСС ОТКЛЮЧАЮЩЕЙ СПОСОБНОСТИ H ICU=85KA @ 415 В 3-ПОЛ., ЗАЩИТА ЛИНИИ ETU320, LI, IN=63A ЗАЩИТА ОТ ПЕРЕГРУЗКИ IR=25,2A ...63A ЗАЩИТА ОТ ТОКА КЗ II=1,5... 12 X IN ПРИСОЕДИНЕНИЕ КАБЕЛЕМ РАСЦЕПИТЕЛЬ МИН. НАПРЯЖЕНИЯ (UVR) 120-127 В ПЕР.ТОКА 50/60 ГЦ 2 ДОП. КОНТАКТА HQ 1 АВАРИЙНЫЙ ДОП. КОНТАКТ HQ 1 ЭЛЕКТРИЧЕСКИЙ АВАРИЙНЫЙ КОНТАКТ HQ | 888.18 | 15 | 3VA2163-6HL36-0CL0 |  |  | 1 | 1 | 1 |  | LF |  | P360 | 5374 | 1CB
3VA21636HL360DA0 | ВЫКЛЮЧАТЕЛЬ 3VA2 IEC ТИПОРАЗМЕР 160 КЛАСС ОТКЛЮЧАЮЩЕЙ СПОСОБНОСТИ H ICU=85KA @ 415 В 3-ПОЛ., ЗАЩИТА ЛИНИИ ETU320, LI, IN=63A ЗАЩИТА ОТ ПЕРЕГРУЗКИ IR=25,2A ...63A ЗАЩИТА ОТ ТОКА КЗ II=1,5... 12 X IN ПРИСОЕДИНЕНИЕ КАБЕЛЕМ РАСЦЕПИТЕЛЬ МИН. НАПРЯЖЕНИЯ (UVR) 208-230 В ПЕР.ТОКА 50/60 ГЦ | 765.01 | 15 | 3VA2163-6HL36-0DA0 |  |  | 1 | 1 | 1 |  | LF |  | P360 | 5374 | 1CB
3VA21636HL360DC0 | ВЫКЛЮЧАТЕЛЬ 3VA2 IEC ТИПОРАЗМЕР 160 КЛАСС ОТКЛЮЧАЮЩЕЙ СПОСОБНОСТИ H ICU=85KA @ 415 В 3-ПОЛ., ЗАЩИТА ЛИНИИ ETU320, LI, IN=63A ЗАЩИТА ОТ ПЕРЕГРУЗКИ IR=25,2A ...63A ЗАЩИТА ОТ ТОКА КЗ II=1,5... 12 X IN ПРИСОЕДИНЕНИЕ КАБЕЛЕМ РАСЦЕПИТЕЛЬ МИН. НАПРЯЖЕНИЯ (UVR) 208-230 В ПЕР.ТОКА 50/60 ГЦ 2 ДОП. КОНТАКТА HQ | 819.25 | 15 | 3VA2163-6HL36-0DC0 |  |  | 1 | 1 | 1 |  | LF |  | P360 | 5374 | 1CB
3VA21636HL360DH0 | ВЫКЛЮЧАТЕЛЬ 3VA2 IEC ТИПОРАЗМЕР 160 КЛАСС ОТКЛЮЧАЮЩЕЙ СПОСОБНОСТИ H ICU=85KA @ 415 В 3-ПОЛ., ЗАЩИТА ЛИНИИ ETU320, LI, IN=63A ЗАЩИТА ОТ ПЕРЕГРУЗКИ IR=25,2A ...63A ЗАЩИТА ОТ ТОКА КЗ II=1,5... 12 X IN ПРИСОЕДИНЕНИЕ КАБЕЛЕМ РАСЦЕПИТЕЛЬ МИН. НАПРЯЖЕНИЯ (UVR) 208-230 В ПЕР.ТОКА 50/60 ГЦ 2 ДОП. КОНТАКТА HQ 1 АВАРИЙНЫЙ ДОП. КОНТАКТ HQ | 847.5 | 15 | 3VA2163-6HL36-0DH0 |  |  | 1 | 1 | 1 |  | LF |  | P360 | 5374 | 1CB
3VA21636HL360DL0 | ВЫКЛЮЧАТЕЛЬ 3VA2 IEC ТИПОРАЗМЕР 160 КЛАСС ОТКЛЮЧАЮЩЕЙ СПОСОБНОСТИ H ICU=85KA @ 415 В 3-ПОЛ., ЗАЩИТА ЛИНИИ ETU320, LI, IN=63A ЗАЩИТА ОТ ПЕРЕГРУЗКИ IR=25,2A ...63A ЗАЩИТА ОТ ТОКА КЗ II=1,5... 12 X IN ПРИСОЕДИНЕНИЕ КАБЕЛЕМ РАСЦЕПИТЕЛЬ МИН. НАПРЯЖЕНИЯ (UVR) 208-230 В ПЕР.ТОКА 50/60 ГЦ 2 ДОП. КОНТАКТА HQ 1 АВАРИЙНЫЙ ДОП. КОНТАКТ HQ 1 ЭЛЕКТРИЧЕСКИЙ АВАРИЙНЫЙ КОНТАКТ HQ | 888.18 | 15 | 3VA2163-6HL36-0DL0 |  |  | 1 | 1 | 1 |  | LF |  | P360 | 5374 | 1CB
3VA21636HL360HA0 | ВЫКЛЮЧАТЕЛЬ 3VA2 IEC ТИПОРАЗМЕР 160 КЛАСС ОТКЛЮЧАЮЩЕЙ СПОСОБНОСТИ H ICU=85KA @ 415 В 3-ПОЛ., ЗАЩИТА ЛИНИИ ETU320, LI, IN=63A ЗАЩИТА ОТ ПЕРЕГРУЗКИ IR=25,2A ...63A ЗАЩИТА ОТ ТОКА КЗ II=1,5... 12 X IN ПРИСОЕДИНЕНИЕ КАБЕЛЕМ НЕЗАВИСИМЫЙ РАСЦЕПИТЕЛЬ (STL) 12-30 В ПОСТ. ТОКА; 24 В ПЕР. ТОКА 50/60 ГЦ | 735.63 | 15 | 3VA2163-6HL36-0HA0 |  |  | 1 | 1 | 1 |  | LF |  | P360 | 5374 | 1CB
3VA21636HL360HC0 | ВЫКЛЮЧАТЕЛЬ 3VA2 IEC ТИПОРАЗМЕР 160 КЛАСС ОТКЛЮЧАЮЩЕЙ СПОСОБНОСТИ H ICU=85KA @ 415 В 3-ПОЛ., ЗАЩИТА ЛИНИИ ETU320, LI, IN=63A ЗАЩИТА ОТ ПЕРЕГРУЗКИ IR=25,2A ...63A ЗАЩИТА ОТ ТОКА КЗ II=1,5... 12 X IN ПРИСОЕДИНЕНИЕ КАБЕЛЕМ НЕЗАВИСИМЫЙ РАСЦЕПИТЕЛЬ (STL) 12-30 В ПОСТ. ТОКА; 24 В ПЕР. ТОКА 50/60 ГЦ 2 ДОП. КОНТАКТА HQ | 791 | 15 | 3VA2163-6HL36-0HC0 |  |  | 1 | 1 | 1 |  | LF |  | P360 | 5374 | 1CB
3VA21636HL360HH0 | ВЫКЛЮЧАТЕЛЬ 3VA2 IEC ТИПОРАЗМЕР 160 КЛАСС ОТКЛЮЧАЮЩЕЙ СПОСОБНОСТИ H ICU=85KA @ 415 В 3-ПОЛ., ЗАЩИТА ЛИНИИ ETU320, LI, IN=63A ЗАЩИТА ОТ ПЕРЕГРУЗКИ IR=25,2A ...63A ЗАЩИТА ОТ ТОКА КЗ II=1,5... 12 X IN ПРИСОЕДИНЕНИЕ КАБЕЛЕМ НЕЗАВИСИМЫЙ РАСЦЕПИТЕЛЬ (STL) 12-30 В ПОСТ. ТОКА; 24 В ПЕР. ТОКА 50/60 ГЦ 2 ДОП. КОНТАКТА HQ 1 АВАРИЙНЫЙ ДОП. КОНТАКТ HQ | 818.12 | 15 | 3VA2163-6HL36-0HH0 |  |  | 1 | 1 | 1 |  | LF |  | P360 | 5374 | 1CB
3VA21636HL360HL0 | ВЫКЛЮЧАТЕЛЬ 3VA2 IEC ТИПОРАЗМЕР 160 КЛАСС ОТКЛЮЧАЮЩЕЙ СПОСОБНОСТИ H ICU=85KA @ 415 В 3-ПОЛ., ЗАЩИТА ЛИНИИ ETU320, LI, IN=63A ЗАЩИТА ОТ ПЕРЕГРУЗКИ IR=25,2A ...63A ЗАЩИТА ОТ ТОКА КЗ II=1,5... 12 X IN ПРИСОЕДИНЕНИЕ КАБЕЛЕМ НЕЗАВИСИМЫЙ РАСЦЕПИТЕЛЬ (STL) 12-30 В ПОСТ. ТОКА; 24 В ПЕР. ТОКА 50/60 ГЦ 2 ДОП. КОНТАКТА HQ 1 АВАРИЙНЫЙ ДОП. КОНТАКТ HQ 1 ЭЛЕКТРИЧЕСКИЙ АВАРИЙНЫЙ КОНТАКТ HQ | 858.8 | 15 | 3VA2163-6HL36-0HL0 |  |  | 1 | 1 | 1 |  | LF |  | P360 | 5374 | 1CB
3VA21636HL360JA0 | ВЫКЛЮЧАТЕЛЬ 3VA2 IEC ТИПОРАЗМЕР 160 КЛАСС ОТКЛЮЧАЮЩЕЙ СПОСОБНОСТИ H ICU=85KA @ 415 В 3-ПОЛ., ЗАЩИТА ЛИНИИ ETU320, LI, IN=63A ЗАЩИТА ОТ ПЕРЕГРУЗКИ IR=25,2A ...63A ЗАЩИТА ОТ ТОКА КЗ II=1,5... 12 X IN ПРИСОЕДИНЕНИЕ КАБЕЛЕМ НЕЗАВИСИМЫЙ РАСЦЕПИТЕЛЬ (STL) 110-127 В ПОСТ. ТОКА; ПЕР. ТОКА 50/60 ГЦ | 735.63 | 15 | 3VA2163-6HL36-0JA0 |  |  | 1 | 1 | 1 |  | LF |  | P360 | 5374 | 1CB
3VA21636HL360JC0 | ВЫКЛЮЧАТЕЛЬ 3VA2 IEC ТИПОРАЗМЕР 160 КЛАСС ОТКЛЮЧАЮЩЕЙ СПОСОБНОСТИ H ICU=85KA @ 415 В 3-ПОЛ., ЗАЩИТА ЛИНИИ ETU320, LI, IN=63A ЗАЩИТА ОТ ПЕРЕГРУЗКИ IR=25,2A ...63A ЗАЩИТА ОТ ТОКА КЗ II=1,5... 12 X IN ПРИСОЕДИНЕНИЕ КАБЕЛЕМ НЕЗАВИСИМЫЙ РАСЦЕПИТЕЛЬ (STL) 110-127 В ПОСТ. ТОКА; ПЕР. ТОКА 50/60 ГЦ 2 ДОП. КОНТАКТА HQ | 791 | 15 | 3VA2163-6HL36-0JC0 |  |  | 1 | 1 | 1 |  | LF |  | P360 | 5374 | 1CB
3VA21636HL360JH0 | ВЫКЛЮЧАТЕЛЬ 3VA2 IEC ТИПОРАЗМЕР 160 КЛАСС ОТКЛЮЧАЮЩЕЙ СПОСОБНОСТИ H ICU=85KA @ 415 В 3-ПОЛ., ЗАЩИТА ЛИНИИ ETU320, LI, IN=63A ЗАЩИТА ОТ ПЕРЕГРУЗКИ IR=25,2A ...63A ЗАЩИТА ОТ ТОКА КЗ II=1,5... 12 X IN ПРИСОЕДИНЕНИЕ КАБЕЛЕМ НЕЗАВИСИМЫЙ РАСЦЕПИТЕЛЬ (STL) 110-127 В ПОСТ. ТОКА; ПЕР. ТОКА 50/60 ГЦ 2 ДОП. КОНТАКТА HQ 1 АВАРИЙНЫЙ ДОП. КОНТАКТ HQ | 818.12 | 15 | 3VA2163-6HL36-0JH0 |  |  | 1 | 1 | 1 |  | LF |  | P360 | 5374 | 1CB
3VA21636HL360JL0 | ВЫКЛЮЧАТЕЛЬ 3VA2 IEC ТИПОРАЗМЕР 160 КЛАСС ОТКЛЮЧАЮЩЕЙ СПОСОБНОСТИ H ICU=85KA @ 415 В 3-ПОЛ., ЗАЩИТА ЛИНИИ ETU320, LI, IN=63A ЗАЩИТА ОТ ПЕРЕГРУЗКИ IR=25,2A ...63A ЗАЩИТА ОТ ТОКА КЗ II=1,5... 12 X IN ПРИСОЕДИНЕНИЕ КАБЕЛЕМ НЕЗАВИСИМЫЙ РАСЦЕПИТЕЛЬ (STL) 110-127 В ПОСТ. ТОКА; ПЕР. ТОКА 50/60 ГЦ 2 ДОП. КОНТАКТА HQ 1 АВАРИЙНЫЙ ДОП. КОНТАКТ HQ 1 ЭЛЕКТРИЧЕСКИЙ АВАРИЙНЫЙ КОНТАКТ HQ | 858.8 | 15 | 3VA2163-6HL36-0JL0 |  |  | 1 | 1 | 1 |  | LF |  | P360 | 5374 | 1CB
3VA21636HL360KA0 | ВЫКЛЮЧАТЕЛЬ 3VA2 IEC ТИПОРАЗМЕР 160 КЛАСС ОТКЛЮЧАЮЩЕЙ СПОСОБНОСТИ H ICU=85KA @ 415 В 3-ПОЛ., ЗАЩИТА ЛИНИИ ETU320, LI, IN=63A ЗАЩИТА ОТ ПЕРЕГРУЗКИ IR=25,2A ...63A ЗАЩИТА ОТ ТОКА КЗ II=1,5... 12 X IN ПРИСОЕДИНЕНИЕ КАБЕЛЕМ НЕЗАВИСИМЫЙ РАСЦЕПИТЕЛЬ (STL) 220-250 В ПОСТ. ТОКА; 208-277 В ПЕР. ТОКА | 735.63 | 15 | 3VA2163-6HL36-0KA0 |  |  | 1 | 1 | 1 |  | LF |  | P360 | 5374 | 1CB
3VA21636HL360KC0 | ВЫКЛЮЧАТЕЛЬ 3VA2 IEC ТИПОРАЗМЕР 160 КЛАСС ОТКЛЮЧАЮЩЕЙ СПОСОБНОСТИ H ICU=85KA @ 415 В 3-ПОЛ., ЗАЩИТА ЛИНИИ ETU320, LI, IN=63A ЗАЩИТА ОТ ПЕРЕГРУЗКИ IR=25,2A ...63A ЗАЩИТА ОТ ТОКА КЗ II=1,5... 12 X IN ПРИСОЕДИНЕНИЕ КАБЕЛЕМ НЕЗАВИСИМЫЙ РАСЦЕПИТЕЛЬ (STL) 220-250 В ПОСТ. ТОКА; 208-277 В ПЕР. ТОКА 2 ДОП. КОНТАКТА HQ | 791 | 15 | 3VA2163-6HL36-0KC0 |  |  | 1 | 1 | 1 |  | LF |  | P360 | 5374 | 1CB
3VA21636HL360KH0 | ВЫКЛЮЧАТЕЛЬ 3VA2 IEC ТИПОРАЗМЕР 160 КЛАСС ОТКЛЮЧАЮЩЕЙ СПОСОБНОСТИ H ICU=85KA @ 415 В 3-ПОЛ., ЗАЩИТА ЛИНИИ ETU320, LI, IN=63A ЗАЩИТА ОТ ПЕРЕГРУЗКИ IR=25,2A ...63A ЗАЩИТА ОТ ТОКА КЗ II=1,5... 12 X IN ПРИСОЕДИНЕНИЕ КАБЕЛЕМ НЕЗАВИСИМЫЙ РАСЦЕПИТЕЛЬ (STL) 220-250 В ПОСТ. ТОКА; 208-277 В ПЕР. ТОКА 2 ДОП. КОНТАКТА HQ 1 АВАРИЙНЫЙ ДОП. КОНТАКТ HQ | 818.12 | 15 | 3VA2163-6HL36-0KH0 |  |  | 1 | 1 | 1 |  | LF |  | P360 | 5374 | 1CB
3VA21636HL360KL0 | ВЫКЛЮЧАТЕЛЬ 3VA2 IEC ТИПОРАЗМЕР 160 КЛАСС ОТКЛЮЧАЮЩЕЙ СПОСОБНОСТИ H ICU=85KA @ 415 В 3-ПОЛ., ЗАЩИТА ЛИНИИ ETU320, LI, IN=63A ЗАЩИТА ОТ ПЕРЕГРУЗКИ IR=25,2A ...63A ЗАЩИТА ОТ ТОКА КЗ II=1,5... 12 X IN ПРИСОЕДИНЕНИЕ КАБЕЛЕМ НЕЗАВИСИМЫЙ РАСЦЕПИТЕЛЬ (STL) 220-250 В ПОСТ. ТОКА; 208-277 В ПЕР. ТОКА 2 ДОП. КОНТАКТА HQ 1 АВАРИЙНЫЙ ДОП. КОНТАКТ HQ 1 ЭЛЕКТРИЧЕСКИЙ АВАРИЙНЫЙ КОНТАКТ HQ | 858.8 | 15 | 3VA2163-6HL36-0KL0 |  |  | 1 | 1 | 1 |  | LF |  | P360 | 5374 | 1CB
3VA21636HL420AA0 | ВЫКЛЮЧАТЕЛЬ 3VA2 IEC ТИПОРАЗМЕР 160 КЛАСС ОТКЛЮЧАЮЩЕЙ СПОСОБНОСТИ H ICU=85KA @ 415 В 4-ПОЛ., ЗАЩИТА ЛИНИИ ETU320, LI, IN=63A ЗАЩИТА ОТ ПЕРЕГРУЗКИ IR=25A ...63A ЗАЩИТА ОТ ТОКА КЗ II=1,5...12 X IN ЗАЩИТА НЕЙТРАЛИ РЕГУЛИР.(ВЫКЛ.,100%) ШИННОЕ ПРИСОЕДИНЕНИЕ | 775.18 | 15 | 3VA2163-6HL42-0AA0 |  |  | 1 | 1 | 1 |  | LF |  | P360 | 5374 | 1CB
3VA21636HL460AA0 | ВЫКЛЮЧАТЕЛЬ 3VA2 IEC ТИПОРАЗМЕР 160 КЛАСС ОТКЛЮЧАЮЩЕЙ СПОСОБНОСТИ H ICU=85KA @ 415 В 4-ПОЛ., ЗАЩИТА ЛИНИИ ETU320, LI, IN=63A ЗАЩИТА ОТ ПЕРЕГРУЗКИ IR=25A ...63A ЗАЩИТА ОТ ТОКА КЗ II=1,5...12 X IN ЗАЩИТА НЕЙТРАЛИ РЕГУЛИР.(ВЫКЛ.,100%) ПРИСОЕДИНЕНИЕ КАБЕЛЕМ | 812.47 | 15 | 3VA2163-6HL46-0AA0 |  |  | 1 | 1 | 1 |  | LF |  | P360 | 5374 | 1CB
3VA21636HM320AA0 | ВЫКЛЮЧАТЕЛЬ 3VA2 IEC ТИПОРАЗМЕР 160 КЛАСС ОТКЛЮЧАЮЩЕЙ СПОСОБНОСТИ H ICU=85KA @ 415 В 3-ПОЛ., ЗАЩИТА ЛИНИИ ETU330, LIG, IN=63A ЗАЩИТА ОТ ПЕРЕГРУЗКИ IR=25A ...63A ЗАЩИТА ОТ ТОКА КЗ II=1,5...12 X IN ЗАЩИТА ОТ ЗАМЫКАНИЯ НА ЗЕМЛЮ IG=0,2... 1 X IN, TG=0,1/0,3МСЕК ШИННОЕ ПРИСОЕДИНЕНИЕ | 897.22 | 15 | 3VA2163-6HM32-0AA0 |  |  | 1 | 1 | 1 |  | LF |  | P360 | 5374 | 1CB
3VA21636HM360AA0 | ВЫКЛЮЧАТЕЛЬ 3VA2 IEC ТИПОРАЗМЕР 160 КЛАСС ОТКЛЮЧАЮЩЕЙ СПОСОБНОСТИ H ICU=85KA @ 415 В 3-ПОЛ., ЗАЩИТА ЛИНИИ ETU330, LIG, IN=63A ЗАЩИТА ОТ ПЕРЕГРУЗКИ IR=25A ...63A ЗАЩИТА ОТ ТОКА КЗ II=1,5...12 X IN ЗАЩИТА ОТ ЗАМЫКАНИЯ НА ЗЕМЛЮ IG=0,2... 1 X IN, TG=0,1/0,3МСЕК ПРИСОЕДИНЕНИЕ КАБЕЛЕМ | 924.34 | 15 | 3VA2163-6HM36-0AA0 |  |  | 1 | 1 | 1 |  | LF |  | P360 | 5374 | 1CB
3VA21636HM420AA0 | ВЫКЛЮЧАТЕЛЬ 3VA2 IEC ТИПОРАЗМЕР 160 КЛАСС ОТКЛЮЧАЮЩЕЙ СПОСОБНОСТИ H ICU=85KA @ 415 В 4-ПОЛ., ЗАЩИТА ЛИНИИ ETU330, LIG, IN=63A ЗАЩИТА ОТ ПЕРЕГРУЗКИ IR=25A ...63A ЗАЩИТА ОТ ТОКА КЗ II=1,5...12 X IN ЗАЩИТА НЕЙТРАЛИ РЕГУЛИР.(ВЫКЛ.,100%) ЗАЩИТА ОТ ЗАМЫКАНИЯ НА ЗЕМЛЮ IG=0,2... 1 X IN, TG=0,1-0,3МСЕК ШИННОЕ ПРИСОЕДИНЕНИЕ | 1064.46 | 15 | 3VA2163-6HM42-0AA0 |  |  | 1 | 1 | 1 |  | LF |  | P360 | 5374 | 1CB
3VA21636HM460AA0 | ВЫКЛЮЧАТЕЛЬ 3VA2 IEC ТИПОРАЗМЕР 160 КЛАСС ОТКЛЮЧАЮЩЕЙ СПОСОБНОСТИ H ICU=85KA @ 415 В 4-ПОЛ., ЗАЩИТА ЛИНИИ ETU330, LIG, IN=63A ЗАЩИТА ОТ ПЕРЕГРУЗКИ IR=25A ...63A ЗАЩИТА ОТ ТОКА КЗ II=1,5...12 X IN ЗАЩИТА НЕЙТРАЛИ РЕГУЛИР.(ВЫКЛ.,100%) ЗАЩИТА ОТ ЗАМЫКАНИЯ НА ЗЕМЛЮ IG=0,2... 1 X IN, TG=0,1-0,3МСЕК ПРИСОЕДИНЕНИЕ КАБЕЛЕМ | 1100.62 | 15 | 3VA2163-6HM46-0AA0 |  |  | 1 | 1 | 1 |  | LF |  | P360 | 5374 | 1CB
3VA21636HN320AA0 | ВЫКЛЮЧАТЕЛЬ 3VA2 IEC ТИПОРАЗМЕР 160 КЛАСС ОТКЛЮЧАЮЩЕЙ СПОСОБНОСТИ H ICU=85KA @ 415 В 3-ПОЛ., ЗАЩИТА ЛИНИИ ETU350, LSI, IN=63A ЗАЩИТА ОТ ПЕРЕГРУЗКИ IR=25A ...63A ЗАЩИТА ОТ ТОКА КЗ ISD=1,5... 10 X IR, II=12 X IN ШИННОЕ ПРИСОЕДИНЕНИЕ | 678 | 15 | 3VA2163-6HN32-0AA0 |  |  | 1 | 1 | 1 |  | LF |  | P360 | 5374 | 1CB
3VA21636HN320AB0 | ВЫКЛЮЧАТЕЛЬ 3VA2 IEC ТИПОРАЗМЕР 160 КЛАСС ОТКЛЮЧАЮЩЕЙ СПОСОБНОСТИ H ICU=85KA @ 415 В 3-ПОЛ., ЗАЩИТА ЛИНИИ ETU350, LSI, IN=63A ЗАЩИТА ОТ ПЕРЕГРУЗКИ IR=25,2A ...63A ЗАЩИТА ОТ ТОКА КЗ ISD=1,5... 10 X IR, II=12 X IN ШИННОЕ ПРИСОЕДИНЕНИЕ 2 ДОП. КОНТАКТ. HP | 760.49 | 15 | 3VA2163-6HN32-0AB0 |  |  | 1 | 1 | 1 |  | LF |  | P360 | 5374 | 1CB
3VA21636HN320AC0 | ВЫКЛЮЧАТЕЛЬ 3VA2 IEC ТИПОРАЗМЕР 160 КЛАСС ОТКЛЮЧАЮЩЕЙ СПОСОБНОСТИ H ICU=85KA @ 415 В 3-ПОЛ., ЗАЩИТА ЛИНИИ ETU350, LSI, IN=63A ЗАЩИТА ОТ ПЕРЕГРУЗКИ IR=25,2A ...63A ЗАЩИТА ОТ ТОКА КЗ ISD=1,5... 10 X IR, II=12 X IN ШИННОЕ ПРИСОЕДИНЕНИЕ 2 ДОП. КОНТАКТ. HQ | 732.24 | 15 | 3VA2163-6HN32-0AC0 |  |  | 1 | 1 | 1 |  | LF |  | P360 | 5374 | 1CB
3VA21636HN320AD0 | ВЫКЛЮЧАТЕЛЬ 3VA2 IEC ТИПОРАЗМЕР 160 КЛАСС ОТКЛЮЧАЮЩЕЙ СПОСОБНОСТИ H ICU=85KA @ 415 В 3-ПОЛ., ЗАЩИТА ЛИНИИ ETU350, LSI, IN=63A ЗАЩИТА ОТ ПЕРЕГРУЗКИ IR=25,2A ...63A ЗАЩИТА ОТ ТОКА КЗ ISD=1,5... 10 X IR, II=12 X IN ШИННОЕ ПРИСОЕДИНЕНИЕ 3 ДОП. КОНТАКТ. HQ | 760.49 | 15 | 3VA2163-6HN32-0AD0 |  |  | 1 | 1 | 1 |  | LF |  | P360 | 5374 | 1CB
3VA21636HN320AE0 | ВЫКЛЮЧАТЕЛЬ 3VA2 IEC ТИПОРАЗМЕР 160 КЛАСС ОТКЛЮЧАЮЩЕЙ СПОСОБНОСТИ H ICU=85KA @ 415 В 3-ПОЛ., ЗАЩИТА ЛИНИИ ETU350, LSI, IN=63A ЗАЩИТА ОТ ПЕРЕГРУЗКИ IR=25,2A ...63A ЗАЩИТА ОТ ТОКА КЗ ISD=1,5... 10 X IR, II=12 X IN ШИННОЕ ПРИСОЕДИНЕНИЕ 4 ДОП. КОНТАКТ. HQ | 788.74 | 15 | 3VA2163-6HN32-0AE0 |  |  | 1 | 1 | 1 |  | LF |  | P360 | 5374 | 1CB
3VA21636HN320AF0 | ВЫКЛЮЧАТЕЛЬ 3VA2 IEC ТИПОРАЗМЕР 160 КЛАСС ОТКЛЮЧАЮЩЕЙ СПОСОБНОСТИ H ICU=85KA @ 415 В 3-ПОЛ., ЗАЩИТА ЛИНИИ ETU350, LSI, IN=63A ЗАЩИТА ОТ ПЕРЕГРУЗКИ IR=25,2A ...63A ЗАЩИТА ОТ ТОКА КЗ ISD=1,5... 10 X IR, II=12 X IN ШИННОЕ ПРИСОЕДИНЕНИЕ 1 ДОП. КОНТАКТ. HQ 1 АВАРИЙНЫЙ ДОП. КОНТАКТ HQ | 732.24 | 15 | 3VA2163-6HN32-0AF0 |  |  | 1 | 1 | 1 |  | LF |  | P360 | 5374 | 1CB
3VA21636HN320AG0 | ВЫКЛЮЧАТЕЛЬ 3VA2 IEC ТИПОРАЗМЕР 160 КЛАСС ОТКЛЮЧАЮЩЕЙ СПОСОБНОСТИ H ICU=85KA @ 415 В 3-ПОЛ., ЗАЩИТА ЛИНИИ ETU350, LSI, IN=63A ЗАЩИТА ОТ ПЕРЕГРУЗКИ IR=25,2A ...63A ЗАЩИТА ОТ ТОКА КЗ ISD=1,5... 10 X IR, II=12 X IN ШИННОЕ ПРИСОЕДИНЕНИЕ 1 ДОП. КОНТАКТ. HP 1 АВАРИЙНЫЙ ДОП. КОНТАКТ HP | 760.49 | 15 | 3VA2163-6HN32-0AG0 |  |  | 1 | 1 | 1 |  | LF |  | P360 | 5374 | 1CB
3VA21636HN320AH0 | ВЫКЛЮЧАТЕЛЬ 3VA2 IEC ТИПОРАЗМЕР 160 КЛАСС ОТКЛЮЧАЮЩЕЙ СПОСОБНОСТИ H ICU=85KA @ 415 В 3-ПОЛ., ЗАЩИТА ЛИНИИ ETU350, LSI, IN=63A ЗАЩИТА ОТ ПЕРЕГРУЗКИ IR=25,2A ...63A ЗАЩИТА ОТ ТОКА КЗ ISD=1,5... 10 X IR, II=12 X IN ШИННОЕ ПРИСОЕДИНЕНИЕ 2 ДОП. КОНТАКТ. HQ 1 АВАРИЙНЫЙ ДОП. КОНТАКТ HQ | 760.49 | 15 | 3VA2163-6HN32-0AH0 |  |  | 1 | 1 | 1 |  | LF |  | P360 | 5374 | 1CB
3VA21636HN320AJ0 | ВЫКЛЮЧАТЕЛЬ 3VA2 IEC ТИПОРАЗМЕР 160 КЛАСС ОТКЛЮЧАЮЩЕЙ СПОСОБНОСТИ H ICU=85KA @ 415 В 3-ПОЛ., ЗАЩИТА ЛИНИИ ETU350, LSI, IN=63A ЗАЩИТА ОТ ПЕРЕГРУЗКИ IR=25,2A ...63A ЗАЩИТА ОТ ТОКА КЗ ISD=1,5... 10 X IR, II=12 X IN ШИННОЕ ПРИСОЕДИНЕНИЕ 2 ДОП. КОНТАКТ. HP 1 АВАРИЙНЫЙ ДОП. КОНТАКТ HP 1 ЭЛЕКТРИЧЕСКИЙ АВАРИЙНЫЙ КОНТАКТ HP | 802.3 | 15 | 3VA2163-6HN32-0AJ0 |  |  | 1 | 1 | 1 |  | LF |  | P360 | 5374 | 1CB
3VA21636HN320BA0 | ВЫКЛЮЧАТЕЛЬ 3VA2 IEC ТИПОРАЗМЕР 160 КЛАСС ОТКЛЮЧАЮЩЕЙ СПОСОБНОСТИ H ICU=85KA @ 415 В 3-ПОЛ., ЗАЩИТА ЛИНИИ ETU350, LSI, IN=63A ЗАЩИТА ОТ ПЕРЕГРУЗКИ IR=25,2A ...63A ЗАЩИТА ОТ ТОКА КЗ ISD=1,5... 10 X IR, II=12 X IN ШИННОЕ ПРИСОЕДИНЕНИЕ РАСЦЕПИТЕЛЬ МИН. НАПРЯЖЕНИЯ (UVR) 24 В ПОСТ.ТОКА | 805.69 | 15 | 3VA2163-6HN32-0BA0 |  |  | 1 | 1 | 1 |  | LF |  | P360 | 5374 | 1CB
3VA21636HN320BC0 | ВЫКЛЮЧАТЕЛЬ 3VA2 IEC ТИПОРАЗМЕР 160 КЛАСС ОТКЛЮЧАЮЩЕЙ СПОСОБНОСТИ H ICU=85KA @ 415 В 3-ПОЛ., ЗАЩИТА ЛИНИИ ETU350, LSI, IN=63A ЗАЩИТА ОТ ПЕРЕГРУЗКИ IR=25,2A ...63A ЗАЩИТА ОТ ТОКА КЗ ISD=1,5... 10 X IR, II=12 X IN ШИННОЕ ПРИСОЕДИНЕНИЕ РАСЦЕПИТЕЛЬ МИН. НАПРЯЖЕНИЯ (UVR) 24 В ПОСТ.ТОКА 2 ДОП. КОНТАКТА HQ | 859.93 | 15 | 3VA2163-6HN32-0BC0 |  |  | 1 | 1 | 1 |  | LF |  | P360 | 5374 | 1CB
3VA21636HN320BH0 | ВЫКЛЮЧАТЕЛЬ 3VA2 IEC ТИПОРАЗМЕР 160 КЛАСС ОТКЛЮЧАЮЩЕЙ СПОСОБНОСТИ H ICU=85KA @ 415 В 3-ПОЛ., ЗАЩИТА ЛИНИИ ETU350, LSI, IN=63A ЗАЩИТА ОТ ПЕРЕГРУЗКИ IR=25,2A ...63A ЗАЩИТА ОТ ТОКА КЗ ISD=1,5... 10 X IR, II=12 X IN ШИННОЕ ПРИСОЕДИНЕНИЕ РАСЦЕПИТЕЛЬ МИН. НАПРЯЖЕНИЯ (UVR) 24 В ПОСТ.ТОКА 2 ДОП. КОНТАКТА HQ 1 АВАРИЙНЫЙ ДОП. КОНТАКТ HQ | 888.18 | 15 | 3VA2163-6HN32-0BH0 |  |  | 1 | 1 | 1 |  | LF |  | P360 | 5374 | 1CB
3VA21636HN320BL0 | ВЫКЛЮЧАТЕЛЬ 3VA2 IEC ТИПОРАЗМЕР 160 КЛАСС ОТКЛЮЧАЮЩЕЙ СПОСОБНОСТИ H ICU=85KA @ 415 В 3-ПОЛ., ЗАЩИТА ЛИНИИ ETU350, LSI, IN=63A ЗАЩИТА ОТ ПЕРЕГРУЗКИ IR=25,2A ...63A ЗАЩИТА ОТ ТОКА КЗ ISD=1,5... 10 X IR, II=12 X IN ШИННОЕ ПРИСОЕДИНЕНИЕ РАСЦЕПИТЕЛЬ МИН. НАПРЯЖЕНИЯ (UVR) 24 В ПОСТ.ТОКА 2 ДОП. КОНТАКТА HQ 1 АВАРИЙНЫЙ ДОП. КОНТАКТ HQ 1 ЭЛЕКТРИЧЕСКИЙ АВАРИЙНЫЙ КОНТАКТ HQ | 928.86 | 15 | 3VA2163-6HN32-0BL0 |  |  | 1 | 1 | 1 |  | LF |  | P360 | 5374 | 1CB
3VA21636HN320CA0 | ВЫКЛЮЧАТЕЛЬ 3VA2 IEC ТИПОРАЗМЕР 160 КЛАСС ОТКЛЮЧАЮЩЕЙ СПОСОБНОСТИ H ICU=85KA @ 415 В 3-ПОЛ., ЗАЩИТА ЛИНИИ ETU350, LSI, IN=63A ЗАЩИТА ОТ ПЕРЕГРУЗКИ IR=25,2A ...63A ЗАЩИТА ОТ ТОКА КЗ ISD=1,5... 10 X IR, II=12 X IN ШИННОЕ ПРИСОЕДИНЕНИЕ РАСЦЕПИТЕЛЬ МИН. НАПРЯЖЕНИЯ (UVR) 120-127 В ПЕР.ТОКА 50/60 ГЦ | 805.69 | 15 | 3VA2163-6HN32-0CA0 |  |  | 1 | 1 | 1 |  | LF |  | P360 | 5374 | 1CB
3VA21636HN320CC0 | ВЫКЛЮЧАТЕЛЬ 3VA2 IEC ТИПОРАЗМЕР 160 КЛАСС ОТКЛЮЧАЮЩЕЙ СПОСОБНОСТИ H ICU=85KA @ 415 В 3-ПОЛ., ЗАЩИТА ЛИНИИ ETU350, LSI, IN=63A ЗАЩИТА ОТ ПЕРЕГРУЗКИ IR=25,2A ...63A ЗАЩИТА ОТ ТОКА КЗ ISD=1,5... 10 X IR, II=12 X IN ШИННОЕ ПРИСОЕДИНЕНИЕ РАСЦЕПИТЕЛЬ МИН. НАПРЯЖЕНИЯ (UVR) 120-127 В ПЕР.ТОКА 50/60 ГЦ 2 ДОП. КОНТАКТА HQ | 859.93 | 15 | 3VA2163-6HN32-0CC0 |  |  | 1 | 1 | 1 |  | LF |  | P360 | 5374 | 1CB
3VA21636HN320CH0 | ВЫКЛЮЧАТЕЛЬ 3VA2 IEC ТИПОРАЗМЕР 160 КЛАСС ОТКЛЮЧАЮЩЕЙ СПОСОБНОСТИ H ICU=85KA @ 415 В 3-ПОЛ., ЗАЩИТА ЛИНИИ ETU350, LSI, IN=63A ЗАЩИТА ОТ ПЕРЕГРУЗКИ IR=25,2A ...63A ЗАЩИТА ОТ ТОКА КЗ ISD=1,5... 10 X IR, II=12 X IN ШИННОЕ ПРИСОЕДИНЕНИЕ РАСЦЕПИТЕЛЬ МИН. НАПРЯЖЕНИЯ (UVR) 120-127 В ПЕР.ТОКА 50/60 ГЦ 2 ДОП. КОНТАКТА HQ 1 АВАРИЙНЫЙ ДОП. КОНТАКТ HQ | 888.18 | 15 | 3VA2163-6HN32-0CH0 |  |  | 1 | 1 | 1 |  | LF |  | P360 | 5374 | 1CB
3VA21636HN320CL0 | ВЫКЛЮЧАТЕЛЬ 3VA2 IEC ТИПОРАЗМЕР 160 КЛАСС ОТКЛЮЧАЮЩЕЙ СПОСОБНОСТИ H ICU=85KA @ 415 В 3-ПОЛ., ЗАЩИТА ЛИНИИ ETU350, LSI, IN=63A ЗАЩИТА ОТ ПЕРЕГРУЗКИ IR=25,2A ...63A ЗАЩИТА ОТ ТОКА КЗ ISD=1,5... 10 X IR, II=12 X IN ШИННОЕ ПРИСОЕДИНЕНИЕ РАСЦЕПИТЕЛЬ МИН. НАПРЯЖЕНИЯ (UVR) 120-127 В ПЕР.ТОКА 50/60 ГЦ 2 ДОП. КОНТАКТА HQ 1 АВАРИЙНЫЙ ДОП. КОНТАКТ HQ 1 ЭЛЕКТРИЧЕСКИЙ АВАРИЙНЫЙ КОНТАКТ HQ | 928.86 | 15 | 3VA2163-6HN32-0CL0 |  |  | 1 | 1 | 1 |  | LF |  | P360 | 5374 | 1CB
3VA21636HN320DA0 | ВЫКЛЮЧАТЕЛЬ 3VA2 IEC ТИПОРАЗМЕР 160 КЛАСС ОТКЛЮЧАЮЩЕЙ СПОСОБНОСТИ H ICU=85KA @ 415 В 3-ПОЛ., ЗАЩИТА ЛИНИИ ETU350, LSI, IN=63A ЗАЩИТА ОТ ПЕРЕГРУЗКИ IR=25,2A ...63A ЗАЩИТА ОТ ТОКА КЗ ISD=1,5... 10 X IR, II=12 X IN ШИННОЕ ПРИСОЕДИНЕНИЕ РАСЦЕПИТЕЛЬ МИН. НАПРЯЖЕНИЯ (UVR) 208-230 В ПЕР.ТОКА 50/60 ГЦ | 805.69 | 15 | 3VA2163-6HN32-0DA0 |  |  | 1 | 1 | 1 |  | LF |  | P360 | 5374 | 1CB
3VA21636HN320DC0 | ВЫКЛЮЧАТЕЛЬ 3VA2 IEC ТИПОРАЗМЕР 160 КЛАСС ОТКЛЮЧАЮЩЕЙ СПОСОБНОСТИ H ICU=85KA @ 415 В 3-ПОЛ., ЗАЩИТА ЛИНИИ ETU350, LSI, IN=63A ЗАЩИТА ОТ ПЕРЕГРУЗКИ IR=25,2A ...63A ЗАЩИТА ОТ ТОКА КЗ ISD=1,5... 10 X IR, II=12 X IN ШИННОЕ ПРИСОЕДИНЕНИЕ РАСЦЕПИТЕЛЬ МИН. НАПРЯЖЕНИЯ (UVR) 208-230 В ПЕР.ТОКА 50/60 ГЦ 2 ДОП. КОНТАКТА HQ | 859.93 | 15 | 3VA2163-6HN32-0DC0 |  |  | 1 | 1 | 1 |  | LF |  | P360 | 5374 | 1CB
3VA21636HN320DH0 | ВЫКЛЮЧАТЕЛЬ 3VA2 IEC ТИПОРАЗМЕР 160 КЛАСС ОТКЛЮЧАЮЩЕЙ СПОСОБНОСТИ H ICU=85KA @ 415 В 3-ПОЛ., ЗАЩИТА ЛИНИИ ETU350, LSI, IN=63A ЗАЩИТА ОТ ПЕРЕГРУЗКИ IR=25,2A ...63A ЗАЩИТА ОТ ТОКА КЗ ISD=1,5... 10 X IR, II=12 X IN ШИННОЕ ПРИСОЕДИНЕНИЕ РАСЦЕПИТЕЛЬ МИН. НАПРЯЖЕНИЯ (UVR) 208-230 В ПЕР.ТОКА 50/60 ГЦ 2 ДОП. КОНТАКТА HQ 1 АВАРИЙНЫЙ ДОП. КОНТАКТ HQ | 888.18 | 15 | 3VA2163-6HN32-0DH0 |  |  | 1 | 1 | 1 |  | LF |  | P360 | 5374 | 1CB
3VA21636HN320DL0 | ВЫКЛЮЧАТЕЛЬ 3VA2 IEC ТИПОРАЗМЕР 160 КЛАСС ОТКЛЮЧАЮЩЕЙ СПОСОБНОСТИ H ICU=85KA @ 415 В 3-ПОЛ., ЗАЩИТА ЛИНИИ ETU350, LSI, IN=63A ЗАЩИТА ОТ ПЕРЕГРУЗКИ IR=25,2A ...63A ЗАЩИТА ОТ ТОКА КЗ ISD=1,5... 10 X IR, II=12 X IN ШИННОЕ ПРИСОЕДИНЕНИЕ РАСЦЕПИТЕЛЬ МИН. НАПРЯЖЕНИЯ (UVR) 208-230 В ПЕР.ТОКА 50/60 ГЦ 2 ДОП. КОНТАКТА HQ 1 АВАРИЙНЫЙ ДОП. КОНТАКТ HQ 1 ЭЛЕКТРИЧЕСКИЙ АВАРИЙНЫЙ КОНТАКТ HQ | 928.86 | 15 | 3VA2163-6HN32-0DL0 |  |  | 1 | 1 | 1 |  | LF |  | P360 | 5374 | 1CB
3VA21636HN320HA0 | ВЫКЛЮЧАТЕЛЬ 3VA2 IEC ТИПОРАЗМЕР 160 КЛАСС ОТКЛЮЧАЮЩЕЙ СПОСОБНОСТИ H ICU=85KA @ 415 В 3-ПОЛ., ЗАЩИТА ЛИНИИ ETU350, LSI, IN=63A ЗАЩИТА ОТ ПЕРЕГРУЗКИ IR=25,2A ...63A ЗАЩИТА ОТ ТОКА КЗ ISD=1,5... 10 X IR, II=12 X IN ШИННОЕ ПРИСОЕДИНЕНИЕ НЕЗАВИСИМЫЙ РАСЦЕПИТЕЛЬ (STL) 12-30 В ПОСТ. ТОКА; 24 В ПЕР. ТОКА 50/60 ГЦ | 776.31 | 15 | 3VA2163-6HN32-0HA0 |  |  | 1 | 1 | 1 |  | LF |  | P360 | 5374 | 1CB
3VA21636HN320HC0 | ВЫКЛЮЧАТЕЛЬ 3VA2 IEC ТИПОРАЗМЕР 160 КЛАСС ОТКЛЮЧАЮЩЕЙ СПОСОБНОСТИ H ICU=85KA @ 415 В 3-ПОЛ., ЗАЩИТА ЛИНИИ ETU350, LSI, IN=63A ЗАЩИТА ОТ ПЕРЕГРУЗКИ IR=25,2A ...63A ЗАЩИТА ОТ ТОКА КЗ ISD=1,5... 10 X IR, II=12 X IN ШИННОЕ ПРИСОЕДИНЕНИЕ НЕЗАВИСИМЫЙ РАСЦЕПИТЕЛЬ (STL) 12-30 В ПОСТ. ТОКА; 24 В ПЕР. ТОКА 50/60 ГЦ 2 ДОП. КОНТАКТА HQ | 831.68 | 15 | 3VA2163-6HN32-0HC0 |  |  | 1 | 1 | 1 |  | LF |  | P360 | 5374 | 1CB
3VA21636HN320HH0 | ВЫКЛЮЧАТЕЛЬ 3VA2 IEC ТИПОРАЗМЕР 160 КЛАСС ОТКЛЮЧАЮЩЕЙ СПОСОБНОСТИ H ICU=85KA @ 415 В 3-ПОЛ., ЗАЩИТА ЛИНИИ ETU350, LSI, IN=63A ЗАЩИТА ОТ ПЕРЕГРУЗКИ IR=25,2A ...63A ЗАЩИТА ОТ ТОКА КЗ ISD=1,5... 10 X IR, II=12 X IN ШИННОЕ ПРИСОЕДИНЕНИЕ НЕЗАВИСИМЫЙ РАСЦЕПИТЕЛЬ (STL) 12-30 В ПОСТ. ТОКА; 24 В ПЕР. ТОКА 50/60 ГЦ 2 ДОП. КОНТАКТА HQ 1 АВАРИЙНЫЙ ДОП. КОНТАКТ HQ | 858.8 | 15 | 3VA2163-6HN32-0HH0 |  |  | 1 | 1 | 1 |  | LF |  | P360 | 5374 | 1CB
3VA21636HN320HL0 | ВЫКЛЮЧАТЕЛЬ 3VA2 IEC ТИПОРАЗМЕР 160 КЛАСС ОТКЛЮЧАЮЩЕЙ СПОСОБНОСТИ H ICU=85KA @ 415 В 3-ПОЛ., ЗАЩИТА ЛИНИИ ETU350, LSI, IN=63A ЗАЩИТА ОТ ПЕРЕГРУЗКИ IR=25,2A ...63A ЗАЩИТА ОТ ТОКА КЗ ISD=1,5... 10 X IR, II=12 X IN ШИННОЕ ПРИСОЕДИНЕНИЕ НЕЗАВИСИМЫЙ РАСЦЕПИТЕЛЬ (STL) 12-30 В ПОСТ. ТОКА; 24 В ПЕР. ТОКА 50/60 ГЦ 2 ДОП. КОНТАКТА HQ 1 АВАРИЙНЫЙ ДОП. КОНТАКТ HQ 1 ЭЛЕКТРИЧЕСКИЙ АВАРИЙНЫЙ КОНТАКТ HQ | 899.48 | 15 | 3VA2163-6HN32-0HL0 |  |  | 1 | 1 | 1 |  | LF |  | P360 | 5374 | 1CB
3VA21636HN320JA0 | ВЫКЛЮЧАТЕЛЬ 3VA2 IEC ТИПОРАЗМЕР 160 КЛАСС ОТКЛЮЧАЮЩЕЙ СПОСОБНОСТИ H ICU=85KA @ 415 В 3-ПОЛ., ЗАЩИТА ЛИНИИ ETU350, LSI, IN=63A ЗАЩИТА ОТ ПЕРЕГРУЗКИ IR=25,2A ...63A ЗАЩИТА ОТ ТОКА КЗ ISD=1,5... 10 X IR, II=12 X IN ШИННОЕ ПРИСОЕДИНЕНИЕ НЕЗАВИСИМЫЙ РАСЦЕПИТЕЛЬ (STL) 110-127 В ПОСТ. ТОКА; ПЕР. ТОКА 50/60 ГЦ | 776.31 | 15 | 3VA2163-6HN32-0JA0 |  |  | 1 | 1 | 1 |  | LF |  | P360 | 5374 | 1CB
3VA21636HN320JC0 | ВЫКЛЮЧАТЕЛЬ 3VA2 IEC ТИПОРАЗМЕР 160 КЛАСС ОТКЛЮЧАЮЩЕЙ СПОСОБНОСТИ H ICU=85KA @ 415 В 3-ПОЛ., ЗАЩИТА ЛИНИИ ETU350, LSI, IN=63A ЗАЩИТА ОТ ПЕРЕГРУЗКИ IR=25,2A ...63A ЗАЩИТА ОТ ТОКА КЗ ISD=1,5... 10 X IR, II=12 X IN ШИННОЕ ПРИСОЕДИНЕНИЕ НЕЗАВИСИМЫЙ РАСЦЕПИТЕЛЬ (STL) 110-127 В ПОСТ. ТОКА; ПЕР. ТОКА 50/60 ГЦ 2 ДОП. КОНТАКТА HQ | 831.68 | 15 | 3VA2163-6HN32-0JC0 |  |  | 1 | 1 | 1 |  | LF |  | P360 | 5374 | 1CB
3VA21636HN320JH0 | ВЫКЛЮЧАТЕЛЬ 3VA2 IEC ТИПОРАЗМЕР 160 КЛАСС ОТКЛЮЧАЮЩЕЙ СПОСОБНОСТИ H ICU=85KA @ 415 В 3-ПОЛ., ЗАЩИТА ЛИНИИ ETU350, LSI, IN=63A ЗАЩИТА ОТ ПЕРЕГРУЗКИ IR=25,2A ...63A ЗАЩИТА ОТ ТОКА КЗ ISD=1,5... 10 X IR, II=12 X IN ШИННОЕ ПРИСОЕДИНЕНИЕ НЕЗАВИСИМЫЙ РАСЦЕПИТЕЛЬ (STL) 110-127 В ПОСТ. ТОКА; ПЕР. ТОКА 50/60 ГЦ 2 ДОП. КОНТАКТА HQ 1 АВАРИЙНЫЙ ДОП. КОНТАКТ HQ | 858.8 | 15 | 3VA2163-6HN32-0JH0 |  |  | 1 | 1 | 1 |  | LF |  | P360 | 5374 | 1CB
3VA21636HN320JL0 | ВЫКЛЮЧАТЕЛЬ 3VA2 IEC ТИПОРАЗМЕР 160 КЛАСС ОТКЛЮЧАЮЩЕЙ СПОСОБНОСТИ H ICU=85KA @ 415 В 3-ПОЛ., ЗАЩИТА ЛИНИИ ETU350, LSI, IN=63A ЗАЩИТА ОТ ПЕРЕГРУЗКИ IR=25,2A ...63A ЗАЩИТА ОТ ТОКА КЗ ISD=1,5... 10 X IR, II=12 X IN ШИННОЕ ПРИСОЕДИНЕНИЕ НЕЗАВИСИМЫЙ РАСЦЕПИТЕЛЬ (STL) 110-127 В ПОСТ. ТОКА; ПЕР. ТОКА 50/60 ГЦ 2 ДОП. КОНТАКТА HQ 1 АВАРИЙНЫЙ ДОП. КОНТАКТ HQ 1 ЭЛЕКТРИЧЕСКИЙ АВАРИЙНЫЙ КОНТАКТ HQ | 899.48 | 15 | 3VA2163-6HN32-0JL0 |  |  | 1 | 1 | 1 |  | LF |  | P360 | 5374 | 1CB
3VA21636HN320KA0 | ВЫКЛЮЧАТЕЛЬ 3VA2 IEC ТИПОРАЗМЕР 160 КЛАСС ОТКЛЮЧАЮЩЕЙ СПОСОБНОСТИ H ICU=85KA @ 415 В 3-ПОЛ., ЗАЩИТА ЛИНИИ ETU350, LSI, IN=63A ЗАЩИТА ОТ ПЕРЕГРУЗКИ IR=25,2A ...63A ЗАЩИТА ОТ ТОКА КЗ ISD=1,5... 10 X IR, II=12 X IN ШИННОЕ ПРИСОЕДИНЕНИЕ НЕЗАВИСИМЫЙ РАСЦЕПИТЕЛЬ (STL) 220-250 В ПОСТ. ТОКА; 208-277 В ПЕР. ТОКА | 776.31 | 15 | 3VA2163-6HN32-0KA0 |  |  | 1 | 1 | 1 |  | LF |  | P360 | 5374 | 1CB
3VA21636HN320KC0 | ВЫКЛЮЧАТЕЛЬ 3VA2 IEC ТИПОРАЗМЕР 160 КЛАСС ОТКЛЮЧАЮЩЕЙ СПОСОБНОСТИ H ICU=85KA @ 415 В 3-ПОЛ., ЗАЩИТА ЛИНИИ ETU350, LSI, IN=63A ЗАЩИТА ОТ ПЕРЕГРУЗКИ IR=25,2A ...63A ЗАЩИТА ОТ ТОКА КЗ ISD=1,5... 10 X IR, II=12 X IN ШИННОЕ ПРИСОЕДИНЕНИЕ НЕЗАВИСИМЫЙ РАСЦЕПИТЕЛЬ (STL) 220-250 В ПОСТ. ТОКА; 208-277 В ПЕР. ТОКА 2 ДОП. КОНТАКТА HQ | 831.68 | 15 | 3VA2163-6HN32-0KC0 |  |  | 1 | 1 | 1 |  | LF |  | P360 | 5374 | 1CB
3VA21636HN320KH0 | ВЫКЛЮЧАТЕЛЬ 3VA2 IEC ТИПОРАЗМЕР 160 КЛАСС ОТКЛЮЧАЮЩЕЙ СПОСОБНОСТИ H ICU=85KA @ 415 В 3-ПОЛ., ЗАЩИТА ЛИНИИ ETU350, LSI, IN=63A ЗАЩИТА ОТ ПЕРЕГРУЗКИ IR=25,2A ...63A ЗАЩИТА ОТ ТОКА КЗ ISD=1,5... 10 X IR, II=12 X IN ШИННОЕ ПРИСОЕДИНЕНИЕ НЕЗАВИСИМЫЙ РАСЦЕПИТЕЛЬ (STL) 220-250 В ПОСТ. ТОКА; 208-277 В ПЕР. ТОКА 2 ДОП. КОНТАКТА HQ 1 АВАРИЙНЫЙ ДОП. КОНТАКТ HQ | 858.8 | 15 | 3VA2163-6HN32-0KH0 |  |  | 1 | 1 | 1 |  | LF |  | P360 | 5374 | 1CB
3VA21636HN320KL0 | ВЫКЛЮЧАТЕЛЬ 3VA2 IEC ТИПОРАЗМЕР 160 КЛАСС ОТКЛЮЧАЮЩЕЙ СПОСОБНОСТИ H ICU=85KA @ 415 В 3-ПОЛ., ЗАЩИТА ЛИНИИ ETU350, LSI, IN=63A ЗАЩИТА ОТ ПЕРЕГРУЗКИ IR=25,2A ...63A ЗАЩИТА ОТ ТОКА КЗ ISD=1,5... 10 X IR, II=12 X IN ШИННОЕ ПРИСОЕДИНЕНИЕ НЕЗАВИСИМЫЙ РАСЦЕПИТЕЛЬ (STL) 220-250 В ПОСТ. ТОКА; 208-277 В ПЕР. ТОКА 2 ДОП. КОНТАКТА HQ 1 АВАРИЙНЫЙ ДОП. КОНТАКТ HQ 1 ЭЛЕКТРИЧЕСКИЙ АВАРИЙНЫЙ КОНТАКТ HQ | 899.48 | 15 | 3VA2163-6HN32-0KL0 |  |  | 1 | 1 | 1 |  | LF |  | P360 | 5374 | 1CB
3VA21636HN360AA0 | ВЫКЛЮЧАТЕЛЬ 3VA2 IEC ТИПОРАЗМЕР 160 КЛАСС ОТКЛЮЧАЮЩЕЙ СПОСОБНОСТИ H ICU=85KA @ 415 В 3-ПОЛ., ЗАЩИТА ЛИНИИ ETU350, LSI, IN=63A ЗАЩИТА ОТ ПЕРЕГРУЗКИ IR=25A ...63A ЗАЩИТА ОТ ТОКА КЗ ISD=1,5... 10 X IR, II=12 X IN ПРИСОЕДИНЕНИЕ КАБЕЛЕМ | 706.25 | 15 | 3VA2163-6HN36-0AA0 |  |  | 1 | 1 | 1 |  | LF |  | P360 | 5374 | 1CB
3VA21636HN360AB0 | ВЫКЛЮЧАТЕЛЬ 3VA2 IEC ТИПОРАЗМЕР 160 КЛАСС ОТКЛЮЧАЮЩЕЙ СПОСОБНОСТИ H ICU=85KA @ 415 В 3-ПОЛ., ЗАЩИТА ЛИНИИ ETU350, LSI, IN=63A ЗАЩИТА ОТ ПЕРЕГРУЗКИ IR=25,2A ...63A ЗАЩИТА ОТ ТОКА КЗ ISD=1,5... 10 X IR, II=12 X IN ПРИСОЕДИНЕНИЕ КАБЕЛЕМ 2 ДОП. КОНТАКТ. HP | 788.74 | 15 | 3VA2163-6HN36-0AB0 |  |  | 1 | 1 | 1 |  | LF |  | P360 | 5374 | 1CB
3VA21636HN360AC0 | ВЫКЛЮЧАТЕЛЬ 3VA2 IEC ТИПОРАЗМЕР 160 КЛАСС ОТКЛЮЧАЮЩЕЙ СПОСОБНОСТИ H ICU=85KA @ 415 В 3-ПОЛ., ЗАЩИТА ЛИНИИ ETU350, LSI, IN=63A ЗАЩИТА ОТ ПЕРЕГРУЗКИ IR=25,2A ...63A ЗАЩИТА ОТ ТОКА КЗ ISD=1,5... 10 X IR, II=12 X IN ПРИСОЕДИНЕНИЕ КАБЕЛЕМ 2 ДОП. КОНТАКТ. HQ | 760.49 | 15 | 3VA2163-6HN36-0AC0 |  |  | 1 | 1 | 1 |  | LF |  | P360 | 5374 | 1CB
3VA21636HN360AD0 | ВЫКЛЮЧАТЕЛЬ 3VA2 IEC ТИПОРАЗМЕР 160 КЛАСС ОТКЛЮЧАЮЩЕЙ СПОСОБНОСТИ H ICU=85KA @ 415 В 3-ПОЛ., ЗАЩИТА ЛИНИИ ETU350, LSI, IN=63A ЗАЩИТА ОТ ПЕРЕГРУЗКИ IR=25,2A ...63A ЗАЩИТА ОТ ТОКА КЗ ISD=1,5... 10 X IR, II=12 X IN ПРИСОЕДИНЕНИЕ КАБЕЛЕМ 3 ДОП. КОНТАКТ. HQ | 788.74 | 15 | 3VA2163-6HN36-0AD0 |  |  | 1 | 1 | 1 |  | LF |  | P360 | 5374 | 1CB
3VA21636HN360AE0 | ВЫКЛЮЧАТЕЛЬ 3VA2 IEC ТИПОРАЗМЕР 160 КЛАСС ОТКЛЮЧАЮЩЕЙ СПОСОБНОСТИ H ICU=85KA @ 415 В 3-ПОЛ., ЗАЩИТА ЛИНИИ ETU350, LSI, IN=63A ЗАЩИТА ОТ ПЕРЕГРУЗКИ IR=25,2A ...63A ЗАЩИТА ОТ ТОКА КЗ ISD=1,5... 10 X IR, II=12 X IN ПРИСОЕДИНЕНИЕ КАБЕЛЕМ 4 ДОП. КОНТАКТ. HQ | 815.86 | 15 | 3VA2163-6HN36-0AE0 |  |  | 1 | 1 | 1 |  | LF |  | P360 | 5374 | 1CB
3VA21636HN360AF0 | ВЫКЛЮЧАТЕЛЬ 3VA2 IEC ТИПОРАЗМЕР 160 КЛАСС ОТКЛЮЧАЮЩЕЙ СПОСОБНОСТИ H ICU=85KA @ 415 В 3-ПОЛ., ЗАЩИТА ЛИНИИ ETU350, LSI, IN=63A ЗАЩИТА ОТ ПЕРЕГРУЗКИ IR=25,2A ...63A ЗАЩИТА ОТ ТОКА КЗ ISD=1,5... 10 X IR, II=12 X IN ПРИСОЕДИНЕНИЕ КАБЕЛЕМ 1 ДОП. КОНТАКТ. HQ 1 АВАРИЙНЫЙ ДОП. КОНТАКТ HQ | 760.49 | 15 | 3VA2163-6HN36-0AF0 |  |  | 1 | 1 | 1 |  | LF |  | P360 | 5374 | 1CB
3VA21636HN360AG0 | ВЫКЛЮЧАТЕЛЬ 3VA2 IEC ТИПОРАЗМЕР 160 КЛАСС ОТКЛЮЧАЮЩЕЙ СПОСОБНОСТИ H ICU=85KA @ 415 В 3-ПОЛ., ЗАЩИТА ЛИНИИ ETU350, LSI, IN=63A ЗАЩИТА ОТ ПЕРЕГРУЗКИ IR=25,2A ...63A ЗАЩИТА ОТ ТОКА КЗ ISD=1,5... 10 X IR, II=12 X IN ПРИСОЕДИНЕНИЕ КАБЕЛЕМ 1 ДОП. КОНТАКТ. HP 1 АВАРИЙНЫЙ ДОП. КОНТАКТ HP | 788.74 | 15 | 3VA2163-6HN36-0AG0 |  |  | 1 | 1 | 1 |  | LF |  | P360 | 5374 | 1CB
3VA21636HN360AH0 | ВЫКЛЮЧАТЕЛЬ 3VA2 IEC ТИПОРАЗМЕР 160 КЛАСС ОТКЛЮЧАЮЩЕЙ СПОСОБНОСТИ H ICU=85KA @ 415 В 3-ПОЛ., ЗАЩИТА ЛИНИИ ETU350, LSI, IN=63A ЗАЩИТА ОТ ПЕРЕГРУЗКИ IR=25,2A ...63A ЗАЩИТА ОТ ТОКА КЗ ISD=1,5... 10 X IR, II=12 X IN ПРИСОЕДИНЕНИЕ КАБЕЛЕМ 2 ДОП. КОНТАКТ. HQ 1 АВАРИЙНЫЙ ДОП. КОНТАКТ HQ | 788.74 | 15 | 3VA2163-6HN36-0AH0 |  |  | 1 | 1 | 1 |  | LF |  | P360 | 5374 | 1CB
3VA21636HN360AJ0 | ВЫКЛЮЧАТЕЛЬ 3VA2 IEC ТИПОРАЗМЕР 160 КЛАСС ОТКЛЮЧАЮЩЕЙ СПОСОБНОСТИ H ICU=85KA @ 415 В 3-ПОЛ., ЗАЩИТА ЛИНИИ ETU350, LSI, IN=63A ЗАЩИТА ОТ ПЕРЕГРУЗКИ IR=25,2A ...63A ЗАЩИТА ОТ ТОКА КЗ ISD=1,5... 10 X IR, II=12 X IN ПРИСОЕДИНЕНИЕ КАБЕЛЕМ 2 ДОП. КОНТАКТ. HP 1 АВАРИЙНЫЙ ДОП. КОНТАКТ HP 1 ЭЛЕКТРИЧЕСКИЙ АВАРИЙНЫЙ КОНТАКТ HP | 830.55 | 15 | 3VA2163-6HN36-0AJ0 |  |  | 1 | 1 | 1 |  | LF |  | P360 | 5374 | 1CB
3VA21636HN360BA0 | ВЫКЛЮЧАТЕЛЬ 3VA2 IEC ТИПОРАЗМЕР 160 КЛАСС ОТКЛЮЧАЮЩЕЙ СПОСОБНОСТИ H ICU=85KA @ 415 В 3-ПОЛ., ЗАЩИТА ЛИНИИ ETU350, LSI, IN=63A ЗАЩИТА ОТ ПЕРЕГРУЗКИ IR=25,2A ...63A ЗАЩИТА ОТ ТОКА КЗ ISD=1,5... 10 X IR, II=12 X IN ПРИСОЕДИНЕНИЕ КАБЕЛЕМ РАСЦЕПИТЕЛЬ МИН. НАПРЯЖЕНИЯ (UVR) 24 В ПОСТ.ТОКА | 833.94 | 15 | 3VA2163-6HN36-0BA0 |  |  | 1 | 1 | 1 |  | LF |  | P360 | 5374 | 1CB
3VA21636HN360BC0 | ВЫКЛЮЧАТЕЛЬ 3VA2 IEC ТИПОРАЗМЕР 160 КЛАСС ОТКЛЮЧАЮЩЕЙ СПОСОБНОСТИ H ICU=85KA @ 415 В 3-ПОЛ., ЗАЩИТА ЛИНИИ ETU350, LSI, IN=63A ЗАЩИТА ОТ ПЕРЕГРУЗКИ IR=25,2A ...63A ЗАЩИТА ОТ ТОКА КЗ ISD=1,5... 10 X IR, II=12 X IN ПРИСОЕДИНЕНИЕ КАБЕЛЕМ РАСЦЕПИТЕЛЬ МИН. НАПРЯЖЕНИЯ (UVR) 24 В ПОСТ.ТОКА 2 ДОП. КОНТАКТА HQ | 888.18 | 15 | 3VA2163-6HN36-0BC0 |  |  | 1 | 1 | 1 |  | LF |  | P360 | 5374 | 1CB
3VA21636HN360BH0 | ВЫКЛЮЧАТЕЛЬ 3VA2 IEC ТИПОРАЗМЕР 160 КЛАСС ОТКЛЮЧАЮЩЕЙ СПОСОБНОСТИ H ICU=85KA @ 415 В 3-ПОЛ., ЗАЩИТА ЛИНИИ ETU350, LSI, IN=63A ЗАЩИТА ОТ ПЕРЕГРУЗКИ IR=25,2A ...63A ЗАЩИТА ОТ ТОКА КЗ ISD=1,5... 10 X IR, II=12 X IN ПРИСОЕДИНЕНИЕ КАБЕЛЕМ РАСЦЕПИТЕЛЬ МИН. НАПРЯЖЕНИЯ (UVR) 24 В ПОСТ.ТОКА 2 ДОП. КОНТАКТА HQ 1 АВАРИЙНЫЙ ДОП. КОНТАКТ HQ | 916.43 | 15 | 3VA2163-6HN36-0BH0 |  |  | 1 | 1 | 1 |  | LF |  | P360 | 5374 | 1CB
3VA21636HN360BL0 | ВЫКЛЮЧАТЕЛЬ 3VA2 IEC ТИПОРАЗМЕР 160 КЛАСС ОТКЛЮЧАЮЩЕЙ СПОСОБНОСТИ H ICU=85KA @ 415 В 3-ПОЛ., ЗАЩИТА ЛИНИИ ETU350, LSI, IN=63A ЗАЩИТА ОТ ПЕРЕГРУЗКИ IR=25,2A ...63A ЗАЩИТА ОТ ТОКА КЗ ISD=1,5... 10 X IR, II=12 X IN ПРИСОЕДИНЕНИЕ КАБЕЛЕМ РАСЦЕПИТЕЛЬ МИН. НАПРЯЖЕНИЯ (UVR) 24 В ПОСТ.ТОКА 2 ДОП. КОНТАКТА HQ 1 АВАРИЙНЫЙ ДОП. КОНТАКТ HQ 1 ЭЛЕКТРИЧЕСКИЙ АВАРИЙНЫЙ КОНТАКТ HQ | 957.11 | 15 | 3VA2163-6HN36-0BL0 |  |  | 1 | 1 | 1 |  | LF |  | P360 | 5374 | 1CB
3VA21636HN360CA0 | ВЫКЛЮЧАТЕЛЬ 3VA2 IEC ТИПОРАЗМЕР 160 КЛАСС ОТКЛЮЧАЮЩЕЙ СПОСОБНОСТИ H ICU=85KA @ 415 В 3-ПОЛ., ЗАЩИТА ЛИНИИ ETU350, LSI, IN=63A ЗАЩИТА ОТ ПЕРЕГРУЗКИ IR=25,2A ...63A ЗАЩИТА ОТ ТОКА КЗ ISD=1,5... 10 X IR, II=12 X IN ПРИСОЕДИНЕНИЕ КАБЕЛЕМ РАСЦЕПИТЕЛЬ МИН. НАПРЯЖЕНИЯ (UVR) 120-127 В ПЕР.ТОКА 50/60 ГЦ | 833.94 | 15 | 3VA2163-6HN36-0CA0 |  |  | 1 | 1 | 1 |  | LF |  | P360 | 5374 | 1CB
3VA21636HN360CC0 | ВЫКЛЮЧАТЕЛЬ 3VA2 IEC ТИПОРАЗМЕР 160 КЛАСС ОТКЛЮЧАЮЩЕЙ СПОСОБНОСТИ H ICU=85KA @ 415 В 3-ПОЛ., ЗАЩИТА ЛИНИИ ETU350, LSI, IN=63A ЗАЩИТА ОТ ПЕРЕГРУЗКИ IR=25,2A ...63A ЗАЩИТА ОТ ТОКА КЗ ISD=1,5... 10 X IR, II=12 X IN ПРИСОЕДИНЕНИЕ КАБЕЛЕМ РАСЦЕПИТЕЛЬ МИН. НАПРЯЖЕНИЯ (UVR) 120-127 В ПЕР.ТОКА 50/60 ГЦ 2 ДОП. КОНТАКТА HQ | 888.18 | 15 | 3VA2163-6HN36-0CC0 |  |  | 1 | 1 | 1 |  | LF |  | P360 | 5374 | 1CB
3VA21636HN360CH0 | ВЫКЛЮЧАТЕЛЬ 3VA2 IEC ТИПОРАЗМЕР 160 КЛАСС ОТКЛЮЧАЮЩЕЙ СПОСОБНОСТИ H ICU=85KA @ 415 В 3-ПОЛ., ЗАЩИТА ЛИНИИ ETU350, LSI, IN=63A ЗАЩИТА ОТ ПЕРЕГРУЗКИ IR=25,2A ...63A ЗАЩИТА ОТ ТОКА КЗ ISD=1,5... 10 X IR, II=12 X IN ПРИСОЕДИНЕНИЕ КАБЕЛЕМ РАСЦЕПИТЕЛЬ МИН. НАПРЯЖЕНИЯ (UVR) 120-127 В ПЕР.ТОКА 50/60 ГЦ 2 ДОП. КОНТАКТА HQ 1 АВАРИЙНЫЙ ДОП. КОНТАКТ HQ | 916.43 | 15 | 3VA2163-6HN36-0CH0 |  |  | 1 | 1 | 1 |  | LF |  | P360 | 5374 | 1CB
3VA21636HN360CL0 | ВЫКЛЮЧАТЕЛЬ 3VA2 IEC ТИПОРАЗМЕР 160 КЛАСС ОТКЛЮЧАЮЩЕЙ СПОСОБНОСТИ H ICU=85KA @ 415 В 3-ПОЛ., ЗАЩИТА ЛИНИИ ETU350, LSI, IN=63A ЗАЩИТА ОТ ПЕРЕГРУЗКИ IR=25,2A ...63A ЗАЩИТА ОТ ТОКА КЗ ISD=1,5... 10 X IR, II=12 X IN ПРИСОЕДИНЕНИЕ КАБЕЛЕМ РАСЦЕПИТЕЛЬ МИН. НАПРЯЖЕНИЯ (UVR) 120-127 В ПЕР.ТОКА 50/60 ГЦ 2 ДОП. КОНТАКТА HQ 1 АВАРИЙНЫЙ ДОП. КОНТАКТ HQ 1 ЭЛЕКТРИЧЕСКИЙ АВАРИЙНЫЙ КОНТАКТ HQ | 957.11 | 15 | 3VA2163-6HN36-0CL0 |  |  | 1 | 1 | 1 |  | LF |  | P360 | 5374 | 1CB
3VA21636HN360DA0 | ВЫКЛЮЧАТЕЛЬ 3VA2 IEC ТИПОРАЗМЕР 160 КЛАСС ОТКЛЮЧАЮЩЕЙ СПОСОБНОСТИ H ICU=85KA @ 415 В 3-ПОЛ., ЗАЩИТА ЛИНИИ ETU350, LSI, IN=63A ЗАЩИТА ОТ ПЕРЕГРУЗКИ IR=25,2A ...63A ЗАЩИТА ОТ ТОКА КЗ ISD=1,5... 10 X IR, II=12 X IN ПРИСОЕДИНЕНИЕ КАБЕЛЕМ РАСЦЕПИТЕЛЬ МИН. НАПРЯЖЕНИЯ (UVR) 208-230 В ПЕР.ТОКА 50/60 ГЦ | 833.94 | 15 | 3VA2163-6HN36-0DA0 |  |  | 1 | 1 | 1 |  | LF |  | P360 | 5374 | 1CB
3VA21636HN360DC0 | ВЫКЛЮЧАТЕЛЬ 3VA2 IEC ТИПОРАЗМЕР 160 КЛАСС ОТКЛЮЧАЮЩЕЙ СПОСОБНОСТИ H ICU=85KA @ 415 В 3-ПОЛ., ЗАЩИТА ЛИНИИ ETU350, LSI, IN=63A ЗАЩИТА ОТ ПЕРЕГРУЗКИ IR=25,2A ...63A ЗАЩИТА ОТ ТОКА КЗ ISD=1,5... 10 X IR, II=12 X IN ПРИСОЕДИНЕНИЕ КАБЕЛЕМ РАСЦЕПИТЕЛЬ МИН. НАПРЯЖЕНИЯ (UVR) 208-230 В ПЕР.ТОКА 50/60 ГЦ 2 ДОП. КОНТАКТА HQ | 888.18 | 15 | 3VA2163-6HN36-0DC0 |  |  | 1 | 1 | 1 |  | LF |  | P360 | 5374 | 1CB
3VA21636HN360DH0 | ВЫКЛЮЧАТЕЛЬ 3VA2 IEC ТИПОРАЗМЕР 160 КЛАСС ОТКЛЮЧАЮЩЕЙ СПОСОБНОСТИ H ICU=85KA @ 415 В 3-ПОЛ., ЗАЩИТА ЛИНИИ ETU350, LSI, IN=63A ЗАЩИТА ОТ ПЕРЕГРУЗКИ IR=25,2A ...63A ЗАЩИТА ОТ ТОКА КЗ ISD=1,5... 10 X IR, II=12 X IN ПРИСОЕДИНЕНИЕ КАБЕЛЕМ РАСЦЕПИТЕЛЬ МИН. НАПРЯЖЕНИЯ (UVR) 208-230 В ПЕР.ТОКА 50/60 ГЦ 2 ДОП. КОНТАКТА HQ 1 АВАРИЙНЫЙ ДОП. КОНТАКТ HQ | 916.43 | 15 | 3VA2163-6HN36-0DH0 |  |  | 1 | 1 | 1 |  | LF |  | P360 | 5374 | 1CB
3VA21636HN360DL0 | ВЫКЛЮЧАТЕЛЬ 3VA2 IEC ТИПОРАЗМЕР 160 КЛАСС ОТКЛЮЧАЮЩЕЙ СПОСОБНОСТИ H ICU=85KA @ 415 В 3-ПОЛ., ЗАЩИТА ЛИНИИ ETU350, LSI, IN=63A ЗАЩИТА ОТ ПЕРЕГРУЗКИ IR=25,2A ...63A ЗАЩИТА ОТ ТОКА КЗ ISD=1,5... 10 X IR, II=12 X IN ПРИСОЕДИНЕНИЕ КАБЕЛЕМ РАСЦЕПИТЕЛЬ МИН. НАПРЯЖЕНИЯ (UVR) 208-230 В ПЕР.ТОКА 50/60 ГЦ 2 ДОП. КОНТАКТА HQ 1 АВАРИЙНЫЙ ДОП. КОНТАКТ HQ 1 ЭЛЕКТРИЧЕСКИЙ АВАРИЙНЫЙ КОНТАКТ HQ | 957.11 | 15 | 3VA2163-6HN36-0DL0 |  |  | 1 | 1 | 1 |  | LF |  | P360 | 5374 | 1CB
3VA21636HN360HA0 | ВЫКЛЮЧАТЕЛЬ 3VA2 IEC ТИПОРАЗМЕР 160 КЛАСС ОТКЛЮЧАЮЩЕЙ СПОСОБНОСТИ H ICU=85KA @ 415 В 3-ПОЛ., ЗАЩИТА ЛИНИИ ETU350, LSI, IN=63A ЗАЩИТА ОТ ПЕРЕГРУЗКИ IR=25,2A ...63A ЗАЩИТА ОТ ТОКА КЗ ISD=1,5... 10 X IR, II=12 X IN ПРИСОЕДИНЕНИЕ КАБЕЛЕМ НЕЗАВИСИМЫЙ РАСЦЕПИТЕЛЬ (STL) 12-30 В ПОСТ. ТОКА; 24 В ПЕР. ТОКА 50/60 ГЦ | 804.56 | 15 | 3VA2163-6HN36-0HA0 |  |  | 1 | 1 | 1 |  | LF |  | P360 | 5374 | 1CB
3VA21636HN360HC0 | ВЫКЛЮЧАТЕЛЬ 3VA2 IEC ТИПОРАЗМЕР 160 КЛАСС ОТКЛЮЧАЮЩЕЙ СПОСОБНОСТИ H ICU=85KA @ 415 В 3-ПОЛ., ЗАЩИТА ЛИНИИ ETU350, LSI, IN=63A ЗАЩИТА ОТ ПЕРЕГРУЗКИ IR=25,2A ...63A ЗАЩИТА ОТ ТОКА КЗ ISD=1,5... 10 X IR, II=12 X IN ПРИСОЕДИНЕНИЕ КАБЕЛЕМ НЕЗАВИСИМЫЙ РАСЦЕПИТЕЛЬ (STL) 12-30 В ПОСТ. ТОКА; 24 В ПЕР. ТОКА 50/60 ГЦ 2 ДОП. КОНТАКТА HQ | 858.8 | 15 | 3VA2163-6HN36-0HC0 |  |  | 1 | 1 | 1 |  | LF |  | P360 | 5374 | 1CB
3VA21636HN360HH0 | ВЫКЛЮЧАТЕЛЬ 3VA2 IEC ТИПОРАЗМЕР 160 КЛАСС ОТКЛЮЧАЮЩЕЙ СПОСОБНОСТИ H ICU=85KA @ 415 В 3-ПОЛ., ЗАЩИТА ЛИНИИ ETU350, LSI, IN=63A ЗАЩИТА ОТ ПЕРЕГРУЗКИ IR=25,2A ...63A ЗАЩИТА ОТ ТОКА КЗ ISD=1,5... 10 X IR, II=12 X IN ПРИСОЕДИНЕНИЕ КАБЕЛЕМ НЕЗАВИСИМЫЙ РАСЦЕПИТЕЛЬ (STL) 12-30 В ПОСТ. ТОКА; 24 В ПЕР. ТОКА 50/60 ГЦ 2 ДОП. КОНТАКТА HQ 1 АВАРИЙНЫЙ ДОП. КОНТАКТ HQ | 887.05 | 15 | 3VA2163-6HN36-0HH0 |  |  | 1 | 1 | 1 |  | LF |  | P360 | 5374 | 1CB
3VA21636HN360HL0 | ВЫКЛЮЧАТЕЛЬ 3VA2 IEC ТИПОРАЗМЕР 160 КЛАСС ОТКЛЮЧАЮЩЕЙ СПОСОБНОСТИ H ICU=85KA @ 415 В 3-ПОЛ., ЗАЩИТА ЛИНИИ ETU350, LSI, IN=63A ЗАЩИТА ОТ ПЕРЕГРУЗКИ IR=25,2A ...63A ЗАЩИТА ОТ ТОКА КЗ ISD=1,5... 10 X IR, II=12 X IN ПРИСОЕДИНЕНИЕ КАБЕЛЕМ НЕЗАВИСИМЫЙ РАСЦЕПИТЕЛЬ (STL) 12-30 В ПОСТ. ТОКА; 24 В ПЕР. ТОКА 50/60 ГЦ 2 ДОП. КОНТАКТА HQ 1 АВАРИЙНЫЙ ДОП. КОНТАКТ HQ 1 ЭЛЕКТРИЧЕСКИЙ АВАРИЙНЫЙ КОНТАКТ HQ | 927.73 | 15 | 3VA2163-6HN36-0HL0 |  |  | 1 | 1 | 1 |  | LF |  | P360 | 5374 | 1CB
3VA21636HN360JA0 | ВЫКЛЮЧАТЕЛЬ 3VA2 IEC ТИПОРАЗМЕР 160 КЛАСС ОТКЛЮЧАЮЩЕЙ СПОСОБНОСТИ H ICU=85KA @ 415 В 3-ПОЛ., ЗАЩИТА ЛИНИИ ETU350, LSI, IN=63A ЗАЩИТА ОТ ПЕРЕГРУЗКИ IR=25,2A ...63A ЗАЩИТА ОТ ТОКА КЗ ISD=1,5... 10 X IR, II=12 X IN ПРИСОЕДИНЕНИЕ КАБЕЛЕМ НЕЗАВИСИМЫЙ РАСЦЕПИТЕЛЬ (STL) 110-127 В ПОСТ. ТОКА; ПЕР. ТОКА 50/60 ГЦ | 804.56 | 15 | 3VA2163-6HN36-0JA0 |  |  | 1 | 1 | 1 |  | LF |  | P360 | 5374 | 1CB
3VA21636HN360JC0 | ВЫКЛЮЧАТЕЛЬ 3VA2 IEC ТИПОРАЗМЕР 160 КЛАСС ОТКЛЮЧАЮЩЕЙ СПОСОБНОСТИ H ICU=85KA @ 415 В 3-ПОЛ., ЗАЩИТА ЛИНИИ ETU350, LSI, IN=63A ЗАЩИТА ОТ ПЕРЕГРУЗКИ IR=25,2A ...63A ЗАЩИТА ОТ ТОКА КЗ ISD=1,5... 10 X IR, II=12 X IN ПРИСОЕДИНЕНИЕ КАБЕЛЕМ НЕЗАВИСИМЫЙ РАСЦЕПИТЕЛЬ (STL) 110-127 В ПОСТ. ТОКА; ПЕР. ТОКА 50/60 ГЦ 2 ДОП. КОНТАКТА HQ | 858.8 | 15 | 3VA2163-6HN36-0JC0 |  |  | 1 | 1 | 1 |  | LF |  | P360 | 5374 | 1CB
3VA21636HN360JH0 | ВЫКЛЮЧАТЕЛЬ 3VA2 IEC ТИПОРАЗМЕР 160 КЛАСС ОТКЛЮЧАЮЩЕЙ СПОСОБНОСТИ H ICU=85KA @ 415 В 3-ПОЛ., ЗАЩИТА ЛИНИИ ETU350, LSI, IN=63A ЗАЩИТА ОТ ПЕРЕГРУЗКИ IR=25,2A ...63A ЗАЩИТА ОТ ТОКА КЗ ISD=1,5... 10 X IR, II=12 X IN ПРИСОЕДИНЕНИЕ КАБЕЛЕМ НЕЗАВИСИМЫЙ РАСЦЕПИТЕЛЬ (STL) 110-127 В ПОСТ. ТОКА; ПЕР. ТОКА 50/60 ГЦ 2 ДОП. КОНТАКТА HQ 1 АВАРИЙНЫЙ ДОП. КОНТАКТ HQ | 887.05 | 15 | 3VA2163-6HN36-0JH0 |  |  | 1 | 1 | 1 |  | LF |  | P360 | 5374 | 1CB
3VA21636HN360JL0 | ВЫКЛЮЧАТЕЛЬ 3VA2 IEC ТИПОРАЗМЕР 160 КЛАСС ОТКЛЮЧАЮЩЕЙ СПОСОБНОСТИ H ICU=85KA @ 415 В 3-ПОЛ., ЗАЩИТА ЛИНИИ ETU350, LSI, IN=63A ЗАЩИТА ОТ ПЕРЕГРУЗКИ IR=25,2A ...63A ЗАЩИТА ОТ ТОКА КЗ ISD=1,5... 10 X IR, II=12 X IN ПРИСОЕДИНЕНИЕ КАБЕЛЕМ НЕЗАВИСИМЫЙ РАСЦЕПИТЕЛЬ (STL) 110-127 В ПОСТ. ТОКА; ПЕР. ТОКА 50/60 ГЦ 2 ДОП. КОНТАКТА HQ 1 АВАРИЙНЫЙ ДОП. КОНТАКТ HQ 1 ЭЛЕКТРИЧЕСКИЙ АВАРИЙНЫЙ КОНТАКТ HQ | 927.73 | 15 | 3VA2163-6HN36-0JL0 |  |  | 1 | 1 | 1 |  | LF |  | P360 | 5374 | 1CB
3VA21636HN360KA0 | ВЫКЛЮЧАТЕЛЬ 3VA2 IEC ТИПОРАЗМЕР 160 КЛАСС ОТКЛЮЧАЮЩЕЙ СПОСОБНОСТИ H ICU=85KA @ 415 В 3-ПОЛ., ЗАЩИТА ЛИНИИ ETU350, LSI, IN=63A ЗАЩИТА ОТ ПЕРЕГРУЗКИ IR=25,2A ...63A ЗАЩИТА ОТ ТОКА КЗ ISD=1,5... 10 X IR, II=12 X IN ПРИСОЕДИНЕНИЕ КАБЕЛЕМ НЕЗАВИСИМЫЙ РАСЦЕПИТЕЛЬ (STL) 220-250 В ПОСТ. ТОКА; 208-277 В ПЕР. ТОКА | 804.56 | 15 | 3VA2163-6HN36-0KA0 |  |  | 1 | 1 | 1 |  | LF |  | P360 | 5374 | 1CB
3VA21636HN360KC0 | ВЫКЛЮЧАТЕЛЬ 3VA2 IEC ТИПОРАЗМЕР 160 КЛАСС ОТКЛЮЧАЮЩЕЙ СПОСОБНОСТИ H ICU=85KA @ 415 В 3-ПОЛ., ЗАЩИТА ЛИНИИ ETU350, LSI, IN=63A ЗАЩИТА ОТ ПЕРЕГРУЗКИ IR=25,2A ...63A ЗАЩИТА ОТ ТОКА КЗ ISD=1,5... 10 X IR, II=12 X IN ПРИСОЕДИНЕНИЕ КАБЕЛЕМ НЕЗАВИСИМЫЙ РАСЦЕПИТЕЛЬ (STL) 220-250 В ПОСТ. ТОКА; 208-277 В ПЕР. ТОКА 2 ДОП. КОНТАКТА HQ | 858.8 | 15 | 3VA2163-6HN36-0KC0 |  |  | 1 | 1 | 1 |  | LF |  | P360 | 5374 | 1CB
3VA21636HN360KH0 | ВЫКЛЮЧАТЕЛЬ 3VA2 IEC ТИПОРАЗМЕР 160 КЛАСС ОТКЛЮЧАЮЩЕЙ СПОСОБНОСТИ H ICU=85KA @ 415 В 3-ПОЛ., ЗАЩИТА ЛИНИИ ETU350, LSI, IN=63A ЗАЩИТА ОТ ПЕРЕГРУЗКИ IR=25,2A ...63A ЗАЩИТА ОТ ТОКА КЗ ISD=1,5... 10 X IR, II=12 X IN ПРИСОЕДИНЕНИЕ КАБЕЛЕМ НЕЗАВИСИМЫЙ РАСЦЕПИТЕЛЬ (STL) 220-250 В ПОСТ. ТОКА; 208-277 В ПЕР. ТОКА 2 ДОП. КОНТАКТА HQ 1 АВАРИЙНЫЙ ДОП. КОНТАКТ HQ | 887.05 | 15 | 3VA2163-6HN36-0KH0 |  |  | 1 | 1 | 1 |  | LF |  | P360 | 5374 | 1CB
3VA21636HN360KL0 | ВЫКЛЮЧАТЕЛЬ 3VA2 IEC ТИПОРАЗМЕР 160 КЛАСС ОТКЛЮЧАЮЩЕЙ СПОСОБНОСТИ H ICU=85KA @ 415 В 3-ПОЛ., ЗАЩИТА ЛИНИИ ETU350, LSI, IN=63A ЗАЩИТА ОТ ПЕРЕГРУЗКИ IR=25,2A ...63A ЗАЩИТА ОТ ТОКА КЗ ISD=1,5... 10 X IR, II=12 X IN ПРИСОЕДИНЕНИЕ КАБЕЛЕМ НЕЗАВИСИМЫЙ РАСЦЕПИТЕЛЬ (STL) 220-250 В ПОСТ. ТОКА; 208-277 В ПЕР. ТОКА 2 ДОП. КОНТАКТА HQ 1 АВАРИЙНЫЙ ДОП. КОНТАКТ HQ 1 ЭЛЕКТРИЧЕСКИЙ АВАРИЙНЫЙ КОНТАКТ HQ | 927.73 | 15 | 3VA2163-6HN36-0KL0 |  |  | 1 | 1 | 1 |  | LF |  | P360 | 5374 | 1CB
3VA21636HN420AA0 | ВЫКЛЮЧАТЕЛЬ 3VA2 IEC ТИПОРАЗМЕР 160 КЛАСС ОТКЛЮЧАЮЩЕЙ СПОСОБНОСТИ H ICU=85KA @ 415 В 4-ПОЛ., ЗАЩИТА ЛИНИИ ETU350, LSI, IN=63A ЗАЩИТА ОТ ПЕРЕГРУЗКИ IR=25A ...63A ЗАЩИТА ОТ ТОКА КЗ ISD=1,5... 10 X IR, II=12 X IN ЗАЩИТА НЕЙТРАЛИ РЕГУЛИР.(ВЫКЛ.,100%) ШИННОЕ ПРИСОЕДИНЕНИЕ | 844.11 | 15 | 3VA2163-6HN42-0AA0 |  |  | 1 | 1 | 1 |  | LF |  | P360 | 5374 | 1CB
3VA21636HN460AA0 | ВЫКЛЮЧАТЕЛЬ 3VA2 IEC ТИПОРАЗМЕР 160 КЛАСС ОТКЛЮЧАЮЩЕЙ СПОСОБНОСТИ H ICU=85KA @ 415 В 4-ПОЛ., ЗАЩИТА ЛИНИИ ETU350, LSI, IN=63A ЗАЩИТА ОТ ПЕРЕГРУЗКИ IR=25A ...63A ЗАЩИТА ОТ ТОКА КЗ ISD=1,5... 10 X IR, II=12 X IN ЗАЩИТА НЕЙТРАЛИ РЕГУЛИР.(ВЫКЛ.,100%) ПРИСОЕДИНЕНИЕ КАБЕЛЕМ | 881.4 | 15 | 3VA2163-6HN46-0AA0 |  |  | 1 | 1 | 1 |  | LF |  | P360 | 5374 | 1CB
3VA21636JP320AA0 | ВЫКЛЮЧАТЕЛЬ 3VA2 IEC ТИПОРАЗМЕР 160 КЛАСС ОТКЛЮЧАЮЩЕЙ СПОСОБНОСТИ H ICU=85KA @ 415 В 3-ПОЛ., ЗАЩИТА ЛИНИИ ETU550, LSI, IN=63A ЗАЩИТА ОТ ПЕРЕГРУЗКИ IR=25A ...63A ЗАЩИТА ОТ ТОКА КЗ ISD=0,6..10X IN, II=1,5..12X IN ЗАЩИТА НЕЙТРАЛИ ОПЦИЯ С ВНЕШНИМ ТТ,ДО 160% ШИННОЕ ПРИСОЕДИНЕНИЕ | 1152.6 | 15 | 3VA2163-6JP32-0AA0 |  |  | 1 | 1 | 1 |  | LF |  | P360 | 5374 | 1CB
3VA21636JP360AA0 | ВЫКЛЮЧАТЕЛЬ 3VA2 IEC ТИПОРАЗМЕР 160 КЛАСС ОТКЛЮЧАЮЩЕЙ СПОСОБНОСТИ H ICU=85KA @ 415 В 3-ПОЛ., ЗАЩИТА ЛИНИИ ETU550, LSI, IN=63A ЗАЩИТА ОТ ПЕРЕГРУЗКИ IR=25A ...63A ЗАЩИТА ОТ ТОКА КЗ ISD=0,6..10X IN, II=1,5..12X IN ЗАЩИТА НЕЙТРАЛИ ОПЦИЯ С ВНЕШНИМ ТТ,ДО 160% ПРИСОЕДИНЕНИЕ КАБЕЛЕМ | 1186.5 | 15 | 3VA2163-6JP36-0AA0 |  |  | 1 | 1 | 1 |  | LF |  | P360 | 5374 | 1CB
3VA21636JP420AA0 | ВЫКЛЮЧАТЕЛЬ 3VA2 IEC ТИПОРАЗМЕР 160 КЛАСС ОТКЛЮЧАЮЩЕЙ СПОСОБНОСТИ H ICU=85KA @ 415 В 4-ПОЛ., ЗАЩИТА ЛИНИИ ETU550, LSI, IN=63A ЗАЩИТА ОТ ПЕРЕГРУЗКИ IR=25A ...63A ЗАЩИТА ОТ ТОКА КЗ ISD=0,6..10X IN, II=1,5..12X IN ЗАЩИТА НЕЙТРАЛИ РЕГУЛИР. (ВЫКЛ., ДО 160%) ШИННОЕ ПРИСОЕДИНЕНИЕ | 1322.1 | 15 | 3VA2163-6JP42-0AA0 |  |  | 1 | 1 | 1 |  | LF |  | P360 | 5374 | 1CB
3VA21636JP460AA0 | ВЫКЛЮЧАТЕЛЬ 3VA2 IEC ТИПОРАЗМЕР 160 КЛАСС ОТКЛЮЧАЮЩЕЙ СПОСОБНОСТИ H ICU=85KA @ 415 В 4-ПОЛ., ЗАЩИТА ЛИНИИ ETU550, LSI, IN=63A ЗАЩИТА ОТ ПЕРЕГРУЗКИ IR=25A ...63A ЗАЩИТА ОТ ТОКА КЗ ISD=0,6..10X IN, II=1,5..12X IN ЗАЩИТА НЕЙТРАЛИ РЕГУЛИР. (ВЫКЛ., ДО 160%) ПРИСОЕДИНЕНИЕ КАБЕЛЕМ | 1356 | 15 | 3VA2163-6JP46-0AA0 |  |  | 1 | 1 | 1 |  | LF |  | P360 | 5374 | 1CB
3VA21636JQ320AA0 | ВЫКЛЮЧАТЕЛЬ 3VA2 IEC ТИПОРАЗМЕР 160 КЛАСС ОТКЛЮЧАЮЩЕЙ СПОСОБНОСТИ H ICU=85KA @ 415 В 3-ПОЛ., ЗАЩИТА ЛИНИИ ETU560, LSIG, IN=63A ЗАЩИТА ОТ ПЕРЕГРУЗКИ IR=25A ...63A ЗАЩИТА ОТ ТОКА КЗ ISD=0,6..10X IN, II=1,5..12X IN ЗАЩИТА НЕЙТРАЛИ ОПЦИЯ С ВНЕШНИМ ТТ,ДО 160% ЗАЩИТА ОТ ЗАМЫКАНИЯ НА ЗЕМЛЮ, ПЕРЕКЛЮЧАЕМАЯ IG=0,2... 1 X IN, TG=0,05-0,8МСЕК ШИННОЕ ПРИСОЕДИНЕНИЕ | 1457.7 | 15 | 3VA2163-6JQ32-0AA0 |  |  | 1 | 1 | 1 |  | LF |  | P360 | 5374 | 1CB
3VA21636JQ360AA0 | ВЫКЛЮЧАТЕЛЬ 3VA2 IEC ТИПОРАЗМЕР 160 КЛАСС ОТКЛЮЧАЮЩЕЙ СПОСОБНОСТИ H ICU=85KA @ 415 В 3-ПОЛ., ЗАЩИТА ЛИНИИ ETU560, LSIG, IN=63A ЗАЩИТА ОТ ПЕРЕГРУЗКИ IR=25A ...63A ЗАЩИТА ОТ ТОКА КЗ ISD=0,6..10X IN, II=1,5..12X IN ЗАЩИТА НЕЙТРАЛИ ОПЦИЯ С ВНЕШНИМ ТТ,ДО 160% ЗАЩИТА ОТ ЗАМЫКАНИЯ НА ЗЕМЛЮ, ПЕРЕКЛЮЧАЕМАЯ IG=0,2... 1 X IN, TG=0,05-0,8МСЕК ПРИСОЕДИНЕНИЕ КАБЕЛЕМ | 1480.3 | 15 | 3VA2163-6JQ36-0AA0 |  |  | 1 | 1 | 1 |  | LF |  | P360 | 5374 | 1CB
3VA21636JQ420AA0 | ВЫКЛЮЧАТЕЛЬ 3VA2 IEC ТИПОРАЗМЕР 160 КЛАСС ОТКЛЮЧАЮЩЕЙ СПОСОБНОСТИ H ICU=85KA @ 415 В 4-ПОЛ., ЗАЩИТА ЛИНИИ ETU560, LSIG, IN=63A ЗАЩИТА ОТ ПЕРЕГРУЗКИ IR=25A ...63A ЗАЩИТА ОТ ТОКА КЗ ISD=0,6..10X IN, II=1,5..12X IN ЗАЩИТА НЕЙТРАЛИ РЕГУЛИР. (ВЫКЛ., ДО 160%) ЗАЩИТА ОТ ЗАМЫКАНИЯ НА ЗЕМЛЮ, ПЕРЕКЛЮЧАЕМАЯ IG=0,2... 1 X IN, TG=0,05-0,8МСЕК ШИННОЕ ПРИСОЕДИНЕНИЕ | 1615.9 | 15 | 3VA2163-6JQ42-0AA0 |  |  | 1 | 1 | 1 |  | LF |  | P360 | 5374 | 1CB
3VA21636JQ460AA0 | ВЫКЛЮЧАТЕЛЬ 3VA2 IEC ТИПОРАЗМЕР 160 КЛАСС ОТКЛЮЧАЮЩЕЙ СПОСОБНОСТИ H ICU=85KA @ 415 В 4-ПОЛ., ЗАЩИТА ЛИНИИ ETU560, LSIG, IN=63A ЗАЩИТА ОТ ПЕРЕГРУЗКИ IR=25A ...63A ЗАЩИТА ОТ ТОКА КЗ ISD=0,6..10X IN, II=1,5..12X IN ЗАЩИТА НЕЙТРАЛИ РЕГУЛИР. (ВЫКЛ., ДО 160%) ЗАЩИТА ОТ ЗАМЫКАНИЯ НА ЗЕМЛЮ, ПЕРЕКЛЮЧАЕМАЯ IG=0,2... 1 X IN, TG=0,05-0,8МСЕК ПРИСОЕДИНЕНИЕ КАБЕЛЕМ | 1649.8 | 15 | 3VA2163-6JQ46-0AA0 |  |  | 1 | 1 | 1 |  | LF |  | P360 | 5374 | 1CB
3VA21636KP320AA0 | ВЫКЛЮЧАТЕЛЬ 3VA2 IEC ТИПОРАЗМЕР 160 КЛАСС ОТКЛЮЧАЮЩЕЙ СПОСОБНОСТИ H ICU=85KA @ 415 В 3-ПОЛ., ЗАЩИТА ЛИНИИ ETU850, LSI, IN=63A ЗАЩИТА ОТ ПЕРЕГРУЗКИ IR=25A ...63A ЗАЩИТА ОТ ТОКА КЗ ISD=0,6..10X IN, II=1,5..12X IN ЗАЩИТА НЕЙТРАЛИ ОПЦИЯ С ВНЕШНИМ ТТ,ДО 160% ШИННОЕ ПРИСОЕДИНЕНИЕ | 1389.9 | 15 | 3VA2163-6KP32-0AA0 |  |  | 1 | 1 | 1 |  | LF |  | P360 | 5374 | 1CB
3VA21636KP360AA0 | ВЫКЛЮЧАТЕЛЬ 3VA2 IEC ТИПОРАЗМЕР 160 КЛАСС ОТКЛЮЧАЮЩЕЙ СПОСОБНОСТИ H ICU=85KA @ 415 В 3-ПОЛ., ЗАЩИТА ЛИНИИ ETU850, LSI, IN=63A ЗАЩИТА ОТ ПЕРЕГРУЗКИ IR=25A ...63A ЗАЩИТА ОТ ТОКА КЗ ISD=0,6..10X IN, II=1,5..12X IN ЗАЩИТА НЕЙТРАЛИ ОПЦИЯ С ВНЕШНИМ ТТ,ДО 160% ПРИСОЕДИНЕНИЕ КАБЕЛЕМ | 1423.8 | 15 | 3VA2163-6KP36-0AA0 |  |  | 1 | 1 | 1 |  | LF |  | P360 | 5374 | 1CB
3VA21636KP420AA0 | ВЫКЛЮЧАТЕЛЬ 3VA2 IEC ТИПОРАЗМЕР 160 КЛАСС ОТКЛЮЧАЮЩЕЙ СПОСОБНОСТИ H ICU=85KA @ 415 В 4-ПОЛ., ЗАЩИТА ЛИНИИ ETU850, LSI, IN=63A ЗАЩИТА ОТ ПЕРЕГРУЗКИ IR=25A ...63A ЗАЩИТА ОТ ТОКА КЗ ISD=0,6..10X IN, II=1,5..12X IN ЗАЩИТА НЕЙТРАЛИ РЕГУЛИР. (ВЫКЛ., ДО 160%) ШИННОЕ ПРИСОЕДИНЕНИЕ | 1570.7 | 15 | 3VA2163-6KP42-0AA0 |  |  | 1 | 1 | 1 |  | LF |  | P360 | 5374 | 1CB
3VA21636KP460AA0 | ВЫКЛЮЧАТЕЛЬ 3VA2 IEC ТИПОРАЗМЕР 160 КЛАСС ОТКЛЮЧАЮЩЕЙ СПОСОБНОСТИ H ICU=85KA @ 415 В 4-ПОЛ., ЗАЩИТА ЛИНИИ ETU850, LSI, IN=63A ЗАЩИТА ОТ ПЕРЕГРУЗКИ IR=25A ...63A ЗАЩИТА ОТ ТОКА КЗ ISD=0,6..10X IN, II=1,5..12X IN ЗАЩИТА НЕЙТРАЛИ РЕГУЛИР. (ВЫКЛ., ДО 160%) ПРИСОЕДИНЕНИЕ КАБЕЛЕМ | 1604.6 | 15 | 3VA2163-6KP46-0AA0 |  |  | 1 | 1 | 1 |  | LF |  | P360 | 5374 | 1CB
3VA21636KQ320AA0 | ВЫКЛЮЧАТЕЛЬ 3VA2 IEC ТИПОРАЗМЕР 160 КЛАСС ОТКЛЮЧАЮЩЕЙ СПОСОБНОСТИ H ICU=85KA @ 415 В 3-ПОЛ., ЗАЩИТА ЛИНИИ ETU860, LSIG, IN=63A ЗАЩИТА ОТ ПЕРЕГРУЗКИ IR=25A ...63A ЗАЩИТА ОТ ТОКА КЗ ISD=0,6..10X IN, II=1,5..12X IN ЗАЩИТА НЕЙТРАЛИ ОПЦИЯ С ВНЕШНИМ ТТ,ДО 160% ЗАЩИТА ОТ ЗАМЫКАНИЯ НА ЗЕМЛЮ, ПЕРЕКЛЮЧАЕМАЯ IG=0,2... 1 X IN, TG=0,05-0,8МСЕК ШИННОЕ ПРИСОЕДИНЕНИЕ | 1570.7 | 15 | 3VA2163-6KQ32-0AA0 |  |  | 1 | 1 | 1 |  | LF |  | P360 | 5374 | 1CB
3VA21636KQ360AA0 | ВЫКЛЮЧАТЕЛЬ 3VA2 IEC ТИПОРАЗМЕР 160 КЛАСС ОТКЛЮЧАЮЩЕЙ СПОСОБНОСТИ H ICU=85KA @ 415 В 3-ПОЛ., ЗАЩИТА ЛИНИИ ETU860, LSIG, IN=63A ЗАЩИТА ОТ ПЕРЕГРУЗКИ IR=25A ...63A ЗАЩИТА ОТ ТОКА КЗ ISD=0,6..10X IN, II=1,5..12X IN ЗАЩИТА НЕЙТРАЛИ ОПЦИЯ С ВНЕШНИМ ТТ,ДО 160% ЗАЩИТА ОТ ЗАМЫКАНИЯ НА ЗЕМЛЮ, ПЕРЕКЛЮЧАЕМАЯ IG=0,2... 1 X IN, TG=0,05-0,8МСЕК ПРИСОЕДИНЕНИЕ КАБЕЛЕМ | 1593.3 | 15 | 3VA2163-6KQ36-0AA0 |  |  | 1 | 1 | 1 |  | LF |  | P360 | 5374 | 1CB
3VA21636KQ420AA0 | ВЫКЛЮЧАТЕЛЬ 3VA2 IEC ТИПОРАЗМЕР 160 КЛАСС ОТКЛЮЧАЮЩЕЙ СПОСОБНОСТИ H ICU=85KA @ 415 В 4-ПОЛ., ЗАЩИТА ЛИНИИ ETU860, LSIG, IN=63A ЗАЩИТА ОТ ПЕРЕГРУЗКИ IR=25A ...63A ЗАЩИТА ОТ ТОКА КЗ ISD=0,6..10X IN, II=1,5..12X IN ЗАЩИТА НЕЙТРАЛИ РЕГУЛИР. (ВЫКЛ., ДО 160%) ЗАЩИТА ОТ ЗАМЫКАНИЯ НА ЗЕМЛЮ, ПЕРЕКЛЮЧАЕМАЯ IG=0,2... 1 X IN, TG=0,05-0,8МСЕК ШИННОЕ ПРИСОЕДИНЕНИЕ | 1717.6 | 15 | 3VA2163-6KQ42-0AA0 |  |  | 1 | 1 | 1 |  | LF |  | P360 | 5374 | 1CB
3VA21636KQ460AA0 | ВЫКЛЮЧАТЕЛЬ 3VA2 IEC ТИПОРАЗМЕР 160 КЛАСС ОТКЛЮЧАЮЩЕЙ СПОСОБНОСТИ H ICU=85KA @ 415 В 4-ПОЛ., ЗАЩИТА ЛИНИИ ETU860, LSIG, IN=63A ЗАЩИТА ОТ ПЕРЕГРУЗКИ IR=25A ...63A ЗАЩИТА ОТ ТОКА КЗ ISD=0,6..10X IN, II=1,5..12X IN ЗАЩИТА НЕЙТРАЛИ РЕГУЛИР. (ВЫКЛ., ДО 160%) ЗАЩИТА ОТ ЗАМЫКАНИЯ НА ЗЕМЛЮ, ПЕРЕКЛЮЧАЕМАЯ IG=0,2... 1 X IN, TG=0,05-0,8МСЕК ПРИСОЕДИНЕНИЕ КАБЕЛЕМ | 1751.5 | 15 | 3VA2163-6KQ46-0AA0 |  |  | 1 | 1 | 1 |  | LF |  | P360 | 5374 | 1CB
3VA21637HL320AA0 | ВЫКЛЮЧАТЕЛЬ 3VA2 IEC ТИПОРАЗМЕР 160 КЛАСС ОТКЛЮЧАЮЩЕЙ СПОСОБНОСТИ C ICU=110KA @ 415 В 3-ПОЛ., ЗАЩИТА ЛИНИИ ETU320, LI, IN=63A ЗАЩИТА ОТ ПЕРЕГРУЗКИ IR=25A ...63A ЗАЩИТА ОТ ТОКА КЗ II=1,5...12 X IN ШИННОЕ ПРИСОЕДИНЕНИЕ | 650.88 | 15 | 3VA2163-7HL32-0AA0 |  |  | 1 | 1 | 1 |  | LF |  | P360 | 5374 | 1CB
3VA21637HL360AA0 | ВЫКЛЮЧАТЕЛЬ 3VA2 IEC ТИПОРАЗМЕР 160 КЛАСС ОТКЛЮЧАЮЩЕЙ СПОСОБНОСТИ C ICU=110KA @ 415 В 3-ПОЛ., ЗАЩИТА ЛИНИИ ETU320, LI, IN=63A ЗАЩИТА ОТ ПЕРЕГРУЗКИ IR=25A ...63A ЗАЩИТА ОТ ТОКА КЗ II=1,5...12 X IN ПРИСОЕДИНЕНИЕ КАБЕЛЕМ | 679.13 | 15 | 3VA2163-7HL36-0AA0 |  |  | 1 | 1 | 1 |  | LF |  | P360 | 5374 | 1CB
3VA21637HL420AA0 | ВЫКЛЮЧАТЕЛЬ 3VA2 IEC ТИПОРАЗМЕР 160 КЛАСС ОТКЛЮЧАЮЩЕЙ СПОСОБНОСТИ C ICU=110KA @ 415 В 4-ПОЛ., ЗАЩИТА ЛИНИИ ETU320, LI, IN=63A ЗАЩИТА ОТ ПЕРЕГРУЗКИ IR=25A ...63A ЗАЩИТА ОТ ТОКА КЗ II=1,5...12 X IN ЗАЩИТА НЕЙТРАЛИ РЕГУЛИР.(ВЫКЛ.,100%) ШИННОЕ ПРИСОЕДИНЕНИЕ | 831.68 | 15 | 3VA2163-7HL42-0AA0 |  |  | 1 | 1 | 1 |  | LF |  | P360 | 5374 | 1CB
3VA21637HL460AA0 | ВЫКЛЮЧАТЕЛЬ 3VA2 IEC ТИПОРАЗМЕР 160 КЛАСС ОТКЛЮЧАЮЩЕЙ СПОСОБНОСТИ C ICU=110KA @ 415 В 4-ПОЛ., ЗАЩИТА ЛИНИИ ETU320, LI, IN=63A ЗАЩИТА ОТ ПЕРЕГРУЗКИ IR=25A ...63A ЗАЩИТА ОТ ТОКА КЗ II=1,5...12 X IN ЗАЩИТА НЕЙТРАЛИ РЕГУЛИР.(ВЫКЛ.,100%) ПРИСОЕДИНЕНИЕ КАБЕЛЕМ | 868.97 | 15 | 3VA2163-7HL46-0AA0 |  |  | 1 | 1 | 1 |  | LF |  | P360 | 5374 | 1CB
3VA21637HM320AA0 | ВЫКЛЮЧАТЕЛЬ 3VA2 IEC ТИПОРАЗМЕР 160 КЛАСС ОТКЛЮЧАЮЩЕЙ СПОСОБНОСТИ C ICU=110KA @ 415 В 3-ПОЛ., ЗАЩИТА ЛИНИИ ETU330, LIG, IN=63A ЗАЩИТА ОТ ПЕРЕГРУЗКИ IR=25A ...63A ЗАЩИТА ОТ ТОКА КЗ II=1,5...12 X IN ЗАЩИТА ОТ ЗАМЫКАНИЯ НА ЗЕМЛЮ IG=0,2... 1 X IN, TG=0,1/0,3МСЕК ШИННОЕ ПРИСОЕДИНЕНИЕ | 939.03 | 15 | 3VA2163-7HM32-0AA0 |  |  | 1 | 1 | 1 |  | LF |  | P360 | 5374 | 1CB
3VA21637HM360AA0 | ВЫКЛЮЧАТЕЛЬ 3VA2 IEC ТИПОРАЗМЕР 160 КЛАСС ОТКЛЮЧАЮЩЕЙ СПОСОБНОСТИ C ICU=110KA @ 415 В 3-ПОЛ., ЗАЩИТА ЛИНИИ ETU330, LIG, IN=63A ЗАЩИТА ОТ ПЕРЕГРУЗКИ IR=25A ...63A ЗАЩИТА ОТ ТОКА КЗ II=1,5...12 X IN ЗАЩИТА ОТ ЗАМЫКАНИЯ НА ЗЕМЛЮ IG=0,2... 1 X IN, TG=0,1/0,3МСЕК ПРИСОЕДИНЕНИЕ КАБЕЛЕМ | 966.15 | 15 | 3VA2163-7HM36-0AA0 |  |  | 1 | 1 | 1 |  | LF |  | P360 | 5374 | 1CB
3VA21637HM420AA0 | ВЫКЛЮЧАТЕЛЬ 3VA2 IEC ТИПОРАЗМЕР 160 КЛАСС ОТКЛЮЧАЮЩЕЙ СПОСОБНОСТИ C ICU=110KA @ 415 В 4-ПОЛ., ЗАЩИТА ЛИНИИ ETU330, LIG, IN=63A ЗАЩИТА ОТ ПЕРЕГРУЗКИ IR=25A ...63A ЗАЩИТА ОТ ТОКА КЗ II=1,5...12 X IN ЗАЩИТА НЕЙТРАЛИ РЕГУЛИР.(ВЫКЛ.,100%) ЗАЩИТА ОТ ЗАМЫКАНИЯ НА ЗЕМЛЮ IG=0,2... 1 X IN, TG=0,1-0,3МСЕК ШИННОЕ ПРИСОЕДИНЕНИЕ | 1118.7 | 15 | 3VA2163-7HM42-0AA0 |  |  | 1 | 1 | 1 |  | LF |  | P360 | 5374 | 1CB
3VA21637HM460AA0 | ВЫКЛЮЧАТЕЛЬ 3VA2 IEC ТИПОРАЗМЕР 160 КЛАСС ОТКЛЮЧАЮЩЕЙ СПОСОБНОСТИ C ICU=110KA @ 415 В 4-ПОЛ., ЗАЩИТА ЛИНИИ ETU330, LIG, IN=63A ЗАЩИТА ОТ ПЕРЕГРУЗКИ IR=25A ...63A ЗАЩИТА ОТ ТОКА КЗ II=1,5...12 X IN ЗАЩИТА НЕЙТРАЛИ РЕГУЛИР.(ВЫКЛ.,100%) ЗАЩИТА ОТ ЗАМЫКАНИЯ НА ЗЕМЛЮ IG=0,2... 1 X IN, TG=0,1-0,3МСЕК ПРИСОЕДИНЕНИЕ КАБЕЛЕМ | 1152.6 | 15 | 3VA2163-7HM46-0AA0 |  |  | 1 | 1 | 1 |  | LF |  | P360 | 5374 | 1CB
3VA21637HN320AA0 | ВЫКЛЮЧАТЕЛЬ 3VA2 IEC ТИПОРАЗМЕР 160 КЛАСС ОТКЛЮЧАЮЩЕЙ СПОСОБНОСТИ C ICU=110KA @ 415 В 3-ПОЛ., ЗАЩИТА ЛИНИИ ETU350, LSI, IN=63A ЗАЩИТА ОТ ПЕРЕГРУЗКИ IR=25A ...63A ЗАЩИТА ОТ ТОКА КЗ ISD=1,5... 10 X IR, II=12 X IN ШИННОЕ ПРИСОЕДИНЕНИЕ | 719.81 | 15 | 3VA2163-7HN32-0AA0 |  |  | 1 | 1 | 1 |  | LF |  | P360 | 5374 | 1CB
3VA21637HN320AB0 | ВЫКЛЮЧАТЕЛЬ 3VA2 IEC ТИПОРАЗМЕР 160 КЛАСС ОТКЛЮЧАЮЩЕЙ СПОСОБНОСТИ C ICU=110KA @ 415 В 3-ПОЛ., ЗАЩИТА ЛИНИИ ETU350, LSI, IN=63A ЗАЩИТА ОТ ПЕРЕГРУЗКИ IR=25,2A ...63A ЗАЩИТА ОТ ТОКА КЗ ISD=1,5... 10 X IR, II=12 X IN ШИННОЕ ПРИСОЕДИНЕНИЕ 2 ДОП. КОНТАКТ. HP | 802.3 | 15 | 3VA2163-7HN32-0AB0 |  |  | 1 | 1 | 1 |  | LF |  | P360 | 5374 | 1CB
3VA21637HN320AC0 | ВЫКЛЮЧАТЕЛЬ 3VA2 IEC ТИПОРАЗМЕР 160 КЛАСС ОТКЛЮЧАЮЩЕЙ СПОСОБНОСТИ C ICU=110KA @ 415 В 3-ПОЛ., ЗАЩИТА ЛИНИИ ETU350, LSI, IN=63A ЗАЩИТА ОТ ПЕРЕГРУЗКИ IR=25,2A ...63A ЗАЩИТА ОТ ТОКА КЗ ISD=1,5... 10 X IR, II=12 X IN ШИННОЕ ПРИСОЕДИНЕНИЕ 2 ДОП. КОНТАКТ. HQ | 774.05 | 15 | 3VA2163-7HN32-0AC0 |  |  | 1 | 1 | 1 |  | LF |  | P360 | 5374 | 1CB
3VA21637HN320AD0 | ВЫКЛЮЧАТЕЛЬ 3VA2 IEC ТИПОРАЗМЕР 160 КЛАСС ОТКЛЮЧАЮЩЕЙ СПОСОБНОСТИ C ICU=110KA @ 415 В 3-ПОЛ., ЗАЩИТА ЛИНИИ ETU350, LSI, IN=63A ЗАЩИТА ОТ ПЕРЕГРУЗКИ IR=25,2A ...63A ЗАЩИТА ОТ ТОКА КЗ ISD=1,5... 10 X IR, II=12 X IN ШИННОЕ ПРИСОЕДИНЕНИЕ 3 ДОП. КОНТАКТ. HQ | 802.3 | 15 | 3VA2163-7HN32-0AD0 |  |  | 1 | 1 | 1 |  | LF |  | P360 | 5374 | 1CB
3VA21637HN320AE0 | ВЫКЛЮЧАТЕЛЬ 3VA2 IEC ТИПОРАЗМЕР 160 КЛАСС ОТКЛЮЧАЮЩЕЙ СПОСОБНОСТИ C ICU=110KA @ 415 В 3-ПОЛ., ЗАЩИТА ЛИНИИ ETU350, LSI, IN=63A ЗАЩИТА ОТ ПЕРЕГРУЗКИ IR=25,2A ...63A ЗАЩИТА ОТ ТОКА КЗ ISD=1,5... 10 X IR, II=12 X IN ШИННОЕ ПРИСОЕДИНЕНИЕ 4 ДОП. КОНТАКТ. HQ | 830.55 | 15 | 3VA2163-7HN32-0AE0 |  |  | 1 | 1 | 1 |  | LF |  | P360 | 5374 | 1CB
3VA21637HN320AF0 | ВЫКЛЮЧАТЕЛЬ 3VA2 IEC ТИПОРАЗМЕР 160 КЛАСС ОТКЛЮЧАЮЩЕЙ СПОСОБНОСТИ C ICU=110KA @ 415 В 3-ПОЛ., ЗАЩИТА ЛИНИИ ETU350, LSI, IN=63A ЗАЩИТА ОТ ПЕРЕГРУЗКИ IR=25,2A ...63A ЗАЩИТА ОТ ТОКА КЗ ISD=1,5... 10 X IR, II=12 X IN ШИННОЕ ПРИСОЕДИНЕНИЕ 1 ДОП. КОНТАКТ. HQ 1 АВАРИЙНЫЙ ДОП. КОНТАКТ HQ | 774.05 | 15 | 3VA2163-7HN32-0AF0 |  |  | 1 | 1 | 1 |  | LF |  | P360 | 5374 | 1CB
3VA21637HN320AG0 | ВЫКЛЮЧАТЕЛЬ 3VA2 IEC ТИПОРАЗМЕР 160 КЛАСС ОТКЛЮЧАЮЩЕЙ СПОСОБНОСТИ C ICU=110KA @ 415 В 3-ПОЛ., ЗАЩИТА ЛИНИИ ETU350, LSI, IN=63A ЗАЩИТА ОТ ПЕРЕГРУЗКИ IR=25,2A ...63A ЗАЩИТА ОТ ТОКА КЗ ISD=1,5... 10 X IR, II=12 X IN ШИННОЕ ПРИСОЕДИНЕНИЕ 1 ДОП. КОНТАКТ. HP 1 АВАРИЙНЫЙ ДОП. КОНТАКТ HP | 802.3 | 15 | 3VA2163-7HN32-0AG0 |  |  | 1 | 1 | 1 |  | LF |  | P360 | 5374 | 1CB
3VA21637HN320AH0 | ВЫКЛЮЧАТЕЛЬ 3VA2 IEC ТИПОРАЗМЕР 160 КЛАСС ОТКЛЮЧАЮЩЕЙ СПОСОБНОСТИ C ICU=110KA @ 415 В 3-ПОЛ., ЗАЩИТА ЛИНИИ ETU350, LSI, IN=63A ЗАЩИТА ОТ ПЕРЕГРУЗКИ IR=25,2A ...63A ЗАЩИТА ОТ ТОКА КЗ ISD=1,5... 10 X IR, II=12 X IN ШИННОЕ ПРИСОЕДИНЕНИЕ 2 ДОП. КОНТАКТ. HQ 1 АВАРИЙНЫЙ ДОП. КОНТАКТ HQ | 802.3 | 15 | 3VA2163-7HN32-0AH0 |  |  | 1 | 1 | 1 |  | LF |  | P360 | 5374 | 1CB
3VA21637HN320AJ0 | ВЫКЛЮЧАТЕЛЬ 3VA2 IEC ТИПОРАЗМЕР 160 КЛАСС ОТКЛЮЧАЮЩЕЙ СПОСОБНОСТИ C ICU=110KA @ 415 В 3-ПОЛ., ЗАЩИТА ЛИНИИ ETU350, LSI, IN=63A ЗАЩИТА ОТ ПЕРЕГРУЗКИ IR=25,2A ...63A ЗАЩИТА ОТ ТОКА КЗ ISD=1,5... 10 X IR, II=12 X IN ШИННОЕ ПРИСОЕДИНЕНИЕ 2 ДОП. КОНТАКТ. HP 1 АВАРИЙНЫЙ ДОП. КОНТАКТ HP 1 ЭЛЕКТРИЧЕСКИЙ АВАРИЙНЫЙ КОНТАКТ HP | 844.11 | 15 | 3VA2163-7HN32-0AJ0 |  |  | 1 | 1 | 1 |  | LF |  | P360 | 5374 | 1CB
3VA21637HN320BA0 | ВЫКЛЮЧАТЕЛЬ 3VA2 IEC ТИПОРАЗМЕР 160 КЛАСС ОТКЛЮЧАЮЩЕЙ СПОСОБНОСТИ C ICU=110KA @ 415 В 3-ПОЛ., ЗАЩИТА ЛИНИИ ETU350, LSI, IN=63A ЗАЩИТА ОТ ПЕРЕГРУЗКИ IR=25,2A ...63A ЗАЩИТА ОТ ТОКА КЗ ISD=1,5... 10 X IR, II=12 X IN ШИННОЕ ПРИСОЕДИНЕНИЕ РАСЦЕПИТЕЛЬ МИН. НАПРЯЖЕНИЯ (UVR) 24 В ПОСТ.ТОКА | 847.5 | 15 | 3VA2163-7HN32-0BA0 |  |  | 1 | 1 | 1 |  | LF |  | P360 | 5374 | 1CB
3VA21637HN320BC0 | ВЫКЛЮЧАТЕЛЬ 3VA2 IEC ТИПОРАЗМЕР 160 КЛАСС ОТКЛЮЧАЮЩЕЙ СПОСОБНОСТИ C ICU=110KA @ 415 В 3-ПОЛ., ЗАЩИТА ЛИНИИ ETU350, LSI, IN=63A ЗАЩИТА ОТ ПЕРЕГРУЗКИ IR=25,2A ...63A ЗАЩИТА ОТ ТОКА КЗ ISD=1,5... 10 X IR, II=12 X IN ШИННОЕ ПРИСОЕДИНЕНИЕ РАСЦЕПИТЕЛЬ МИН. НАПРЯЖЕНИЯ (UVR) 24 В ПОСТ.ТОКА 2 ДОП. КОНТАКТА HQ | 902.87 | 15 | 3VA2163-7HN32-0BC0 |  |  | 1 | 1 | 1 |  | LF |  | P360 | 5374 | 1CB
3VA21637HN320BH0 | ВЫКЛЮЧАТЕЛЬ 3VA2 IEC ТИПОРАЗМЕР 160 КЛАСС ОТКЛЮЧАЮЩЕЙ СПОСОБНОСТИ C ICU=110KA @ 415 В 3-ПОЛ., ЗАЩИТА ЛИНИИ ETU350, LSI, IN=63A ЗАЩИТА ОТ ПЕРЕГРУЗКИ IR=25,2A ...63A ЗАЩИТА ОТ ТОКА КЗ ISD=1,5... 10 X IR, II=12 X IN ШИННОЕ ПРИСОЕДИНЕНИЕ РАСЦЕПИТЕЛЬ МИН. НАПРЯЖЕНИЯ (UVR) 24 В ПОСТ.ТОКА 2 ДОП. КОНТАКТА HQ 1 АВАРИЙНЫЙ ДОП. КОНТАКТ HQ | 929.99 | 15 | 3VA2163-7HN32-0BH0 |  |  | 1 | 1 | 1 |  | LF |  | P360 | 5374 | 1CB
3VA21637HN320BL0 | ВЫКЛЮЧАТЕЛЬ 3VA2 IEC ТИПОРАЗМЕР 160 КЛАСС ОТКЛЮЧАЮЩЕЙ СПОСОБНОСТИ C ICU=110KA @ 415 В 3-ПОЛ., ЗАЩИТА ЛИНИИ ETU350, LSI, IN=63A ЗАЩИТА ОТ ПЕРЕГРУЗКИ IR=25,2A ...63A ЗАЩИТА ОТ ТОКА КЗ ISD=1,5... 10 X IR, II=12 X IN ШИННОЕ ПРИСОЕДИНЕНИЕ РАСЦЕПИТЕЛЬ МИН. НАПРЯЖЕНИЯ (UVR) 24 В ПОСТ.ТОКА 2 ДОП. КОНТАКТА HQ 1 АВАРИЙНЫЙ ДОП. КОНТАКТ HQ 1 ЭЛЕКТРИЧЕСКИЙ АВАРИЙНЫЙ КОНТАКТ HQ | 970.67 | 15 | 3VA2163-7HN32-0BL0 |  |  | 1 | 1 | 1 |  | LF |  | P360 | 5374 | 1CB
3VA21637HN320CA0 | ВЫКЛЮЧАТЕЛЬ 3VA2 IEC ТИПОРАЗМЕР 160 КЛАСС ОТКЛЮЧАЮЩЕЙ СПОСОБНОСТИ C ICU=110KA @ 415 В 3-ПОЛ., ЗАЩИТА ЛИНИИ ETU350, LSI, IN=63A ЗАЩИТА ОТ ПЕРЕГРУЗКИ IR=25,2A ...63A ЗАЩИТА ОТ ТОКА КЗ ISD=1,5... 10 X IR, II=12 X IN ШИННОЕ ПРИСОЕДИНЕНИЕ РАСЦЕПИТЕЛЬ МИН. НАПРЯЖЕНИЯ (UVR) 120-127 В ПЕР.ТОКА 50/60 ГЦ | 847.5 | 15 | 3VA2163-7HN32-0CA0 |  |  | 1 | 1 | 1 |  | LF |  | P360 | 5374 | 1CB
3VA21637HN320CC0 | ВЫКЛЮЧАТЕЛЬ 3VA2 IEC ТИПОРАЗМЕР 160 КЛАСС ОТКЛЮЧАЮЩЕЙ СПОСОБНОСТИ C ICU=110KA @ 415 В 3-ПОЛ., ЗАЩИТА ЛИНИИ ETU350, LSI, IN=63A ЗАЩИТА ОТ ПЕРЕГРУЗКИ IR=25,2A ...63A ЗАЩИТА ОТ ТОКА КЗ ISD=1,5... 10 X IR, II=12 X IN ШИННОЕ ПРИСОЕДИНЕНИЕ РАСЦЕПИТЕЛЬ МИН. НАПРЯЖЕНИЯ (UVR) 120-127 В ПЕР.ТОКА 50/60 ГЦ 2 ДОП. КОНТАКТА HQ | 902.87 | 15 | 3VA2163-7HN32-0CC0 |  |  | 1 | 1 | 1 |  | LF |  | P360 | 5374 | 1CB
3VA21637HN320CH0 | ВЫКЛЮЧАТЕЛЬ 3VA2 IEC ТИПОРАЗМЕР 160 КЛАСС ОТКЛЮЧАЮЩЕЙ СПОСОБНОСТИ C ICU=110KA @ 415 В 3-ПОЛ., ЗАЩИТА ЛИНИИ ETU350, LSI, IN=63A ЗАЩИТА ОТ ПЕРЕГРУЗКИ IR=25,2A ...63A ЗАЩИТА ОТ ТОКА КЗ ISD=1,5... 10 X IR, II=12 X IN ШИННОЕ ПРИСОЕДИНЕНИЕ РАСЦЕПИТЕЛЬ МИН. НАПРЯЖЕНИЯ (UVR) 120-127 В ПЕР.ТОКА 50/60 ГЦ 2 ДОП. КОНТАКТА HQ 1 АВАРИЙНЫЙ ДОП. КОНТАКТ HQ | 929.99 | 15 | 3VA2163-7HN32-0CH0 |  |  | 1 | 1 | 1 |  | LF |  | P360 | 5374 | 1CB
3VA21637HN320CL0 | ВЫКЛЮЧАТЕЛЬ 3VA2 IEC ТИПОРАЗМЕР 160 КЛАСС ОТКЛЮЧАЮЩЕЙ СПОСОБНОСТИ C ICU=110KA @ 415 В 3-ПОЛ., ЗАЩИТА ЛИНИИ ETU350, LSI, IN=63A ЗАЩИТА ОТ ПЕРЕГРУЗКИ IR=25,2A ...63A ЗАЩИТА ОТ ТОКА КЗ ISD=1,5... 10 X IR, II=12 X IN ШИННОЕ ПРИСОЕДИНЕНИЕ РАСЦЕПИТЕЛЬ МИН. НАПРЯЖЕНИЯ (UVR) 120-127 В ПЕР.ТОКА 50/60 ГЦ 2 ДОП. КОНТАКТА HQ 1 АВАРИЙНЫЙ ДОП. КОНТАКТ HQ 1 ЭЛЕКТРИЧЕСКИЙ АВАРИЙНЫЙ КОНТАКТ HQ | 970.67 | 15 | 3VA2163-7HN32-0CL0 |  |  | 1 | 1 | 1 |  | LF |  | P360 | 5374 | 1CB
3VA21637HN320DA0 | ВЫКЛЮЧАТЕЛЬ 3VA2 IEC ТИПОРАЗМЕР 160 КЛАСС ОТКЛЮЧАЮЩЕЙ СПОСОБНОСТИ C ICU=110KA @ 415 В 3-ПОЛ., ЗАЩИТА ЛИНИИ ETU350, LSI, IN=63A ЗАЩИТА ОТ ПЕРЕГРУЗКИ IR=25,2A ...63A ЗАЩИТА ОТ ТОКА КЗ ISD=1,5... 10 X IR, II=12 X IN ШИННОЕ ПРИСОЕДИНЕНИЕ РАСЦЕПИТЕЛЬ МИН. НАПРЯЖЕНИЯ (UVR) 208-230 В ПЕР.ТОКА 50/60 ГЦ | 847.5 | 15 | 3VA2163-7HN32-0DA0 |  |  | 1 | 1 | 1 |  | LF |  | P360 | 5374 | 1CB
3VA21637HN320DC0 | ВЫКЛЮЧАТЕЛЬ 3VA2 IEC ТИПОРАЗМЕР 160 КЛАСС ОТКЛЮЧАЮЩЕЙ СПОСОБНОСТИ C ICU=110KA @ 415 В 3-ПОЛ., ЗАЩИТА ЛИНИИ ETU350, LSI, IN=63A ЗАЩИТА ОТ ПЕРЕГРУЗКИ IR=25,2A ...63A ЗАЩИТА ОТ ТОКА КЗ ISD=1,5... 10 X IR, II=12 X IN ШИННОЕ ПРИСОЕДИНЕНИЕ РАСЦЕПИТЕЛЬ МИН. НАПРЯЖЕНИЯ (UVR) 208-230 В ПЕР.ТОКА 50/60 ГЦ 2 ДОП. КОНТАКТА HQ | 902.87 | 15 | 3VA2163-7HN32-0DC0 |  |  | 1 | 1 | 1 |  | LF |  | P360 | 5374 | 1CB
3VA21637HN320DH0 | ВЫКЛЮЧАТЕЛЬ 3VA2 IEC ТИПОРАЗМЕР 160 КЛАСС ОТКЛЮЧАЮЩЕЙ СПОСОБНОСТИ C ICU=110KA @ 415 В 3-ПОЛ., ЗАЩИТА ЛИНИИ ETU350, LSI, IN=63A ЗАЩИТА ОТ ПЕРЕГРУЗКИ IR=25,2A ...63A ЗАЩИТА ОТ ТОКА КЗ ISD=1,5... 10 X IR, II=12 X IN ШИННОЕ ПРИСОЕДИНЕНИЕ РАСЦЕПИТЕЛЬ МИН. НАПРЯЖЕНИЯ (UVR) 208-230 В ПЕР.ТОКА 50/60 ГЦ 2 ДОП. КОНТАКТА HQ 1 АВАРИЙНЫЙ ДОП. КОНТАКТ HQ | 929.99 | 15 | 3VA2163-7HN32-0DH0 |  |  | 1 | 1 | 1 |  | LF |  | P360 | 5374 | 1CB
3VA21637HN320DL0 | ВЫКЛЮЧАТЕЛЬ 3VA2 IEC ТИПОРАЗМЕР 160 КЛАСС ОТКЛЮЧАЮЩЕЙ СПОСОБНОСТИ C ICU=110KA @ 415 В 3-ПОЛ., ЗАЩИТА ЛИНИИ ETU350, LSI, IN=63A ЗАЩИТА ОТ ПЕРЕГРУЗКИ IR=25,2A ...63A ЗАЩИТА ОТ ТОКА КЗ ISD=1,5... 10 X IR, II=12 X IN ШИННОЕ ПРИСОЕДИНЕНИЕ РАСЦЕПИТЕЛЬ МИН. НАПРЯЖЕНИЯ (UVR) 208-230 В ПЕР.ТОКА 50/60 ГЦ 2 ДОП. КОНТАКТА HQ 1 АВАРИЙНЫЙ ДОП. КОНТАКТ HQ 1 ЭЛЕКТРИЧЕСКИЙ АВАРИЙНЫЙ КОНТАКТ HQ | 970.67 | 15 | 3VA2163-7HN32-0DL0 |  |  | 1 | 1 | 1 |  | LF |  | P360 | 5374 | 1CB
3VA21637HN320HA0 | ВЫКЛЮЧАТЕЛЬ 3VA2 IEC ТИПОРАЗМЕР 160 КЛАСС ОТКЛЮЧАЮЩЕЙ СПОСОБНОСТИ C ICU=110KA @ 415 В 3-ПОЛ., ЗАЩИТА ЛИНИИ ETU350, LSI, IN=63A ЗАЩИТА ОТ ПЕРЕГРУЗКИ IR=25,2A ...63A ЗАЩИТА ОТ ТОКА КЗ ISD=1,5... 10 X IR, II=12 X IN ШИННОЕ ПРИСОЕДИНЕНИЕ НЕЗАВИСИМЫЙ РАСЦЕПИТЕЛЬ (STL) 12-30 В ПОСТ. ТОКА; 24 В ПЕР. ТОКА 50/60 ГЦ | 818.12 | 15 | 3VA2163-7HN32-0HA0 |  |  | 1 | 1 | 1 |  | LF |  | P360 | 5374 | 1CB
3VA21637HN320HC0 | ВЫКЛЮЧАТЕЛЬ 3VA2 IEC ТИПОРАЗМЕР 160 КЛАСС ОТКЛЮЧАЮЩЕЙ СПОСОБНОСТИ C ICU=110KA @ 415 В 3-ПОЛ., ЗАЩИТА ЛИНИИ ETU350, LSI, IN=63A ЗАЩИТА ОТ ПЕРЕГРУЗКИ IR=25,2A ...63A ЗАЩИТА ОТ ТОКА КЗ ISD=1,5... 10 X IR, II=12 X IN ШИННОЕ ПРИСОЕДИНЕНИЕ НЕЗАВИСИМЫЙ РАСЦЕПИТЕЛЬ (STL) 12-30 В ПОСТ. ТОКА; 24 В ПЕР. ТОКА 50/60 ГЦ 2 ДОП. КОНТАКТА HQ | 873.49 | 15 | 3VA2163-7HN32-0HC0 |  |  | 1 | 1 | 1 |  | LF |  | P360 | 5374 | 1CB
3VA21637HN320HH0 | ВЫКЛЮЧАТЕЛЬ 3VA2 IEC ТИПОРАЗМЕР 160 КЛАСС ОТКЛЮЧАЮЩЕЙ СПОСОБНОСТИ C ICU=110KA @ 415 В 3-ПОЛ., ЗАЩИТА ЛИНИИ ETU350, LSI, IN=63A ЗАЩИТА ОТ ПЕРЕГРУЗКИ IR=25,2A ...63A ЗАЩИТА ОТ ТОКА КЗ ISD=1,5... 10 X IR, II=12 X IN ШИННОЕ ПРИСОЕДИНЕНИЕ НЕЗАВИСИМЫЙ РАСЦЕПИТЕЛЬ (STL) 12-30 В ПОСТ. ТОКА; 24 В ПЕР. ТОКА 50/60 ГЦ 2 ДОП. КОНТАКТА HQ 1 АВАРИЙНЫЙ ДОП. КОНТАКТ HQ | 900.61 | 15 | 3VA2163-7HN32-0HH0 |  |  | 1 | 1 | 1 |  | LF |  | P360 | 5374 | 1CB
3VA21637HN320HL0 | ВЫКЛЮЧАТЕЛЬ 3VA2 IEC ТИПОРАЗМЕР 160 КЛАСС ОТКЛЮЧАЮЩЕЙ СПОСОБНОСТИ C ICU=110KA @ 415 В 3-ПОЛ., ЗАЩИТА ЛИНИИ ETU350, LSI, IN=63A ЗАЩИТА ОТ ПЕРЕГРУЗКИ IR=25,2A ...63A ЗАЩИТА ОТ ТОКА КЗ ISD=1,5... 10 X IR, II=12 X IN ШИННОЕ ПРИСОЕДИНЕНИЕ НЕЗАВИСИМЫЙ РАСЦЕПИТЕЛЬ (STL) 12-30 В ПОСТ. ТОКА; 24 В ПЕР. ТОКА 50/60 ГЦ 2 ДОП. КОНТАКТА HQ 1 АВАРИЙНЫЙ ДОП. КОНТАКТ HQ 1 ЭЛЕКТРИЧЕСКИЙ АВАРИЙНЫЙ КОНТАКТ HQ | 941.29 | 15 | 3VA2163-7HN32-0HL0 |  |  | 1 | 1 | 1 |  | LF |  | P360 | 5374 | 1CB
3VA21637HN320JA0 | ВЫКЛЮЧАТЕЛЬ 3VA2 IEC ТИПОРАЗМЕР 160 КЛАСС ОТКЛЮЧАЮЩЕЙ СПОСОБНОСТИ C ICU=110KA @ 415 В 3-ПОЛ., ЗАЩИТА ЛИНИИ ETU350, LSI, IN=63A ЗАЩИТА ОТ ПЕРЕГРУЗКИ IR=25,2A ...63A ЗАЩИТА ОТ ТОКА КЗ ISD=1,5... 10 X IR, II=12 X IN ШИННОЕ ПРИСОЕДИНЕНИЕ НЕЗАВИСИМЫЙ РАСЦЕПИТЕЛЬ (STL) 110-127 В ПОСТ. ТОКА; ПЕР. ТОКА 50/60 ГЦ | 818.12 | 15 | 3VA2163-7HN32-0JA0 |  |  | 1 | 1 | 1 |  | LF |  | P360 | 5374 | 1CB
3VA21637HN320JC0 | ВЫКЛЮЧАТЕЛЬ 3VA2 IEC ТИПОРАЗМЕР 160 КЛАСС ОТКЛЮЧАЮЩЕЙ СПОСОБНОСТИ C ICU=110KA @ 415 В 3-ПОЛ., ЗАЩИТА ЛИНИИ ETU350, LSI, IN=63A ЗАЩИТА ОТ ПЕРЕГРУЗКИ IR=25,2A ...63A ЗАЩИТА ОТ ТОКА КЗ ISD=1,5... 10 X IR, II=12 X IN ШИННОЕ ПРИСОЕДИНЕНИЕ НЕЗАВИСИМЫЙ РАСЦЕПИТЕЛЬ (STL) 110-127 В ПОСТ. ТОКА; ПЕР. ТОКА 50/60 ГЦ 2 ДОП. КОНТАКТА HQ | 873.49 | 15 | 3VA2163-7HN32-0JC0 |  |  | 1 | 1 | 1 |  | LF |  | P360 | 5374 | 1CB
3VA21637HN320JH0 | ВЫКЛЮЧАТЕЛЬ 3VA2 IEC ТИПОРАЗМЕР 160 КЛАСС ОТКЛЮЧАЮЩЕЙ СПОСОБНОСТИ C ICU=110KA @ 415 В 3-ПОЛ., ЗАЩИТА ЛИНИИ ETU350, LSI, IN=63A ЗАЩИТА ОТ ПЕРЕГРУЗКИ IR=25,2A ...63A ЗАЩИТА ОТ ТОКА КЗ ISD=1,5... 10 X IR, II=12 X IN ШИННОЕ ПРИСОЕДИНЕНИЕ НЕЗАВИСИМЫЙ РАСЦЕПИТЕЛЬ (STL) 110-127 В ПОСТ. ТОКА; ПЕР. ТОКА 50/60 ГЦ 2 ДОП. КОНТАКТА HQ 1 АВАРИЙНЫЙ ДОП. КОНТАКТ HQ | 900.61 | 15 | 3VA2163-7HN32-0JH0 |  |  | 1 | 1 | 1 |  | LF |  | P360 | 5374 | 1CB
3VA21637HN320JL0 | ВЫКЛЮЧАТЕЛЬ 3VA2 IEC ТИПОРАЗМЕР 160 КЛАСС ОТКЛЮЧАЮЩЕЙ СПОСОБНОСТИ C ICU=110KA @ 415 В 3-ПОЛ., ЗАЩИТА ЛИНИИ ETU350, LSI, IN=63A ЗАЩИТА ОТ ПЕРЕГРУЗКИ IR=25,2A ...63A ЗАЩИТА ОТ ТОКА КЗ ISD=1,5... 10 X IR, II=12 X IN ШИННОЕ ПРИСОЕДИНЕНИЕ НЕЗАВИСИМЫЙ РАСЦЕПИТЕЛЬ (STL) 110-127 В ПОСТ. ТОКА; ПЕР. ТОКА 50/60 ГЦ 2 ДОП. КОНТАКТА HQ 1 АВАРИЙНЫЙ ДОП. КОНТАКТ HQ 1 ЭЛЕКТРИЧЕСКИЙ АВАРИЙНЫЙ КОНТАКТ HQ | 941.29 | 15 | 3VA2163-7HN32-0JL0 |  |  | 1 | 1 | 1 |  | LF |  | P360 | 5374 | 1CB
3VA21637HN320KA0 | ВЫКЛЮЧАТЕЛЬ 3VA2 IEC ТИПОРАЗМЕР 160 КЛАСС ОТКЛЮЧАЮЩЕЙ СПОСОБНОСТИ C ICU=110KA @ 415 В 3-ПОЛ., ЗАЩИТА ЛИНИИ ETU350, LSI, IN=63A ЗАЩИТА ОТ ПЕРЕГРУЗКИ IR=25,2A ...63A ЗАЩИТА ОТ ТОКА КЗ ISD=1,5... 10 X IR, II=12 X IN ШИННОЕ ПРИСОЕДИНЕНИЕ НЕЗАВИСИМЫЙ РАСЦЕПИТЕЛЬ (STL) 220-250 В ПОСТ. ТОКА; 208-277 В ПЕР. ТОКА | 818.12 | 15 | 3VA2163-7HN32-0KA0 |  |  | 1 | 1 | 1 |  | LF |  | P360 | 5374 | 1CB
3VA21637HN320KC0 | ВЫКЛЮЧАТЕЛЬ 3VA2 IEC ТИПОРАЗМЕР 160 КЛАСС ОТКЛЮЧАЮЩЕЙ СПОСОБНОСТИ C ICU=110KA @ 415 В 3-ПОЛ., ЗАЩИТА ЛИНИИ ETU350, LSI, IN=63A ЗАЩИТА ОТ ПЕРЕГРУЗКИ IR=25,2A ...63A ЗАЩИТА ОТ ТОКА КЗ ISD=1,5... 10 X IR, II=12 X IN ШИННОЕ ПРИСОЕДИНЕНИЕ НЕЗАВИСИМЫЙ РАСЦЕПИТЕЛЬ (STL) 220-250 В ПОСТ. ТОКА; 208-277 В ПЕР. ТОКА 2 ДОП. КОНТАКТА HQ | 873.49 | 15 | 3VA2163-7HN32-0KC0 |  |  | 1 | 1 | 1 |  | LF |  | P360 | 5374 | 1CB
3VA21637HN320KH0 | ВЫКЛЮЧАТЕЛЬ 3VA2 IEC ТИПОРАЗМЕР 160 КЛАСС ОТКЛЮЧАЮЩЕЙ СПОСОБНОСТИ C ICU=110KA @ 415 В 3-ПОЛ., ЗАЩИТА ЛИНИИ ETU350, LSI, IN=63A ЗАЩИТА ОТ ПЕРЕГРУЗКИ IR=25,2A ...63A ЗАЩИТА ОТ ТОКА КЗ ISD=1,5... 10 X IR, II=12 X IN ШИННОЕ ПРИСОЕДИНЕНИЕ НЕЗАВИСИМЫЙ РАСЦЕПИТЕЛЬ (STL) 220-250 В ПОСТ. ТОКА; 208-277 В ПЕР. ТОКА 2 ДОП. КОНТАКТА HQ 1 АВАРИЙНЫЙ ДОП. КОНТАКТ HQ | 900.61 | 15 | 3VA2163-7HN32-0KH0 |  |  | 1 | 1 | 1 |  | LF |  | P360 | 5374 | 1CB
3VA21637HN320KL0 | ВЫКЛЮЧАТЕЛЬ 3VA2 IEC ТИПОРАЗМЕР 160 КЛАСС ОТКЛЮЧАЮЩЕЙ СПОСОБНОСТИ C ICU=110KA @ 415 В 3-ПОЛ., ЗАЩИТА ЛИНИИ ETU350, LSI, IN=63A ЗАЩИТА ОТ ПЕРЕГРУЗКИ IR=25,2A ...63A ЗАЩИТА ОТ ТОКА КЗ ISD=1,5... 10 X IR, II=12 X IN ШИННОЕ ПРИСОЕДИНЕНИЕ НЕЗАВИСИМЫЙ РАСЦЕПИТЕЛЬ (STL) 220-250 В ПОСТ. ТОКА; 208-277 В ПЕР. ТОКА 2 ДОП. КОНТАКТА HQ 1 АВАРИЙНЫЙ ДОП. КОНТАКТ HQ 1 ЭЛЕКТРИЧЕСКИЙ АВАРИЙНЫЙ КОНТАКТ HQ | 941.29 | 15 | 3VA2163-7HN32-0KL0 |  |  | 1 | 1 | 1 |  | LF |  | P360 | 5374 | 1CB
3VA21637HN360AA0 | ВЫКЛЮЧАТЕЛЬ 3VA2 IEC ТИПОРАЗМЕР 160 КЛАСС ОТКЛЮЧАЮЩЕЙ СПОСОБНОСТИ C ICU=110KA @ 415 В 3-ПОЛ., ЗАЩИТА ЛИНИИ ETU350, LSI, IN=63A ЗАЩИТА ОТ ПЕРЕГРУЗКИ IR=25A ...63A ЗАЩИТА ОТ ТОКА КЗ ISD=1,5... 10 X IR, II=12 X IN ПРИСОЕДИНЕНИЕ КАБЕЛЕМ | 748.06 | 15 | 3VA2163-7HN36-0AA0 |  |  | 1 | 1 | 1 |  | LF |  | P360 | 5374 | 1CB
3VA21637HN420AA0 | ВЫКЛЮЧАТЕЛЬ 3VA2 IEC ТИПОРАЗМЕР 160 КЛАСС ОТКЛЮЧАЮЩЕЙ СПОСОБНОСТИ C ICU=110KA @ 415 В 4-ПОЛ., ЗАЩИТА ЛИНИИ ETU350, LSI, IN=63A ЗАЩИТА ОТ ПЕРЕГРУЗКИ IR=25A ...63A ЗАЩИТА ОТ ТОКА КЗ ISD=1,5... 10 X IR, II=12 X IN ЗАЩИТА НЕЙТРАЛИ РЕГУЛИР.(ВЫКЛ.,100%) ШИННОЕ ПРИСОЕДИНЕНИЕ | 899.48 | 15 | 3VA2163-7HN42-0AA0 |  |  | 1 | 1 | 1 |  | LF |  | P360 | 5374 | 1CB
3VA21637HN460AA0 | ВЫКЛЮЧАТЕЛЬ 3VA2 IEC ТИПОРАЗМЕР 160 КЛАСС ОТКЛЮЧАЮЩЕЙ СПОСОБНОСТИ C ICU=110KA @ 415 В 4-ПОЛ., ЗАЩИТА ЛИНИИ ETU350, LSI, IN=63A ЗАЩИТА ОТ ПЕРЕГРУЗКИ IR=25A ...63A ЗАЩИТА ОТ ТОКА КЗ ISD=1,5... 10 X IR, II=12 X IN ЗАЩИТА НЕЙТРАЛИ РЕГУЛИР.(ВЫКЛ.,100%) ПРИСОЕДИНЕНИЕ КАБЕЛЕМ | 936.77 | 15 | 3VA2163-7HN46-0AA0 |  |  | 1 | 1 | 1 |  | LF |  | P360 | 5374 | 1CB
3VA21637JP320AA0 | ВЫКЛЮЧАТЕЛЬ 3VA2 IEC ТИПОРАЗМЕР 160 КЛАСС ОТКЛЮЧАЮЩЕЙ СПОСОБНОСТИ C ICU=110KA @ 415 В 3-ПОЛ., ЗАЩИТА ЛИНИИ ETU550, LSI, IN=63A ЗАЩИТА ОТ ПЕРЕГРУЗКИ IR=25A ...63A ЗАЩИТА ОТ ТОКА КЗ ISD=0,6..10X IN, II=1,5..12X IN ЗАЩИТА НЕЙТРАЛИ ОПЦИЯ С ВНЕШНИМ ТТ,ДО 160% ШИННОЕ ПРИСОЕДИНЕНИЕ | 1197.8 | 15 | 3VA2163-7JP32-0AA0 |  |  | 1 | 1 | 1 |  | LF |  | P360 | 5374 | 1CB
3VA21637JP360AA0 | ВЫКЛЮЧАТЕЛЬ 3VA2 IEC ТИПОРАЗМЕР 160 КЛАСС ОТКЛЮЧАЮЩЕЙ СПОСОБНОСТИ C ICU=110KA @ 415 В 3-ПОЛ., ЗАЩИТА ЛИНИИ ETU550, LSI, IN=63A ЗАЩИТА ОТ ПЕРЕГРУЗКИ IR=25A ...63A ЗАЩИТА ОТ ТОКА КЗ ISD=0,6..10X IN, II=1,5..12X IN ЗАЩИТА НЕЙТРАЛИ ОПЦИЯ С ВНЕШНИМ ТТ,ДО 160% ПРИСОЕДИНЕНИЕ КАБЕЛЕМ | 1231.7 | 15 | 3VA2163-7JP36-0AA0 |  |  | 1 | 1 | 1 |  | LF |  | P360 | 5374 | 1CB
3VA21637JP420AA0 | ВЫКЛЮЧАТЕЛЬ 3VA2 IEC ТИПОРАЗМЕР 160 КЛАСС ОТКЛЮЧАЮЩЕЙ СПОСОБНОСТИ C ICU=110KA @ 415 В 4-ПОЛ., ЗАЩИТА ЛИНИИ ETU550, LSI, IN=63A ЗАЩИТА ОТ ПЕРЕГРУЗКИ IR=25A ...63A ЗАЩИТА ОТ ТОКА КЗ ISD=0,6..10X IN, II=1,5..12X IN ЗАЩИТА НЕЙТРАЛИ РЕГУЛИР. (ВЫКЛ., ДО 160%) ШИННОЕ ПРИСОЕДИНЕНИЕ | 1367.3 | 15 | 3VA2163-7JP42-0AA0 |  |  | 1 | 1 | 1 |  | LF |  | P360 | 5374 | 1CB
3VA21637JP460AA0 | ВЫКЛЮЧАТЕЛЬ 3VA2 IEC ТИПОРАЗМЕР 160 КЛАСС ОТКЛЮЧАЮЩЕЙ СПОСОБНОСТИ C ICU=110KA @ 415 В 4-ПОЛ., ЗАЩИТА ЛИНИИ ETU550, LSI, IN=63A ЗАЩИТА ОТ ПЕРЕГРУЗКИ IR=25A ...63A ЗАЩИТА ОТ ТОКА КЗ ISD=0,6..10X IN, II=1,5..12X IN ЗАЩИТА НЕЙТРАЛИ РЕГУЛИР. (ВЫКЛ., ДО 160%) ПРИСОЕДИНЕНИЕ КАБЕЛЕМ | 1412.5 | 15 | 3VA2163-7JP46-0AA0 |  |  | 1 | 1 | 1 |  | LF |  | P360 | 5374 | 1CB
3VA21637JQ320AA0 | ВЫКЛЮЧАТЕЛЬ 3VA2 IEC ТИПОРАЗМЕР 160 КЛАСС ОТКЛЮЧАЮЩЕЙ СПОСОБНОСТИ C ICU=110KA @ 415 В 3-ПОЛ., ЗАЩИТА ЛИНИИ ETU560, LSIG, IN=63A ЗАЩИТА ОТ ПЕРЕГРУЗКИ IR=25A ...63A ЗАЩИТА ОТ ТОКА КЗ ISD=0,6..10X IN, II=1,5..12X IN ЗАЩИТА НЕЙТРАЛИ ОПЦИЯ С ВНЕШНИМ ТТ,ДО 160% ЗАЩИТА ОТ ЗАМЫКАНИЯ НА ЗЕМЛЮ, ПЕРЕКЛЮЧАЕМАЯ IG=0,2... 1 X IN, TG=0,05-0,8МСЕК ШИННОЕ ПРИСОЕДИНЕНИЕ | 1491.6 | 15 | 3VA2163-7JQ32-0AA0 |  |  | 1 | 1 | 1 |  | LF |  | P360 | 5374 | 1CB
3VA21637JQ360AA0 | ВЫКЛЮЧАТЕЛЬ 3VA2 IEC ТИПОРАЗМЕР 160 КЛАСС ОТКЛЮЧАЮЩЕЙ СПОСОБНОСТИ C ICU=110KA @ 415 В 3-ПОЛ., ЗАЩИТА ЛИНИИ ETU560, LSIG, IN=63A ЗАЩИТА ОТ ПЕРЕГРУЗКИ IR=25A ...63A ЗАЩИТА ОТ ТОКА КЗ ISD=0,6..10X IN, II=1,5..12X IN ЗАЩИТА НЕЙТРАЛИ ОПЦИЯ С ВНЕШНИМ ТТ,ДО 160% ЗАЩИТА ОТ ЗАМЫКАНИЯ НА ЗЕМЛЮ, ПЕРЕКЛЮЧАЕМАЯ IG=0,2... 1 X IN, TG=0,05-0,8МСЕК ПРИСОЕДИНЕНИЕ КАБЕЛЕМ | 1525.5 | 15 | 3VA2163-7JQ36-0AA0 |  |  | 1 | 1 | 1 |  | LF |  | P360 | 5374 | 1CB
3VA21637JQ420AA0 | ВЫКЛЮЧАТЕЛЬ 3VA2 IEC ТИПОРАЗМЕР 160 КЛАСС ОТКЛЮЧАЮЩЕЙ СПОСОБНОСТИ C ICU=110KA @ 415 В 4-ПОЛ., ЗАЩИТА ЛИНИИ ETU560, LSIG, IN=63A ЗАЩИТА ОТ ПЕРЕГРУЗКИ IR=25A ...63A ЗАЩИТА ОТ ТОКА КЗ ISD=0,6..10X IN, II=1,5..12X IN ЗАЩИТА НЕЙТРАЛИ РЕГУЛИР. (ВЫКЛ., ДО 160%) ЗАЩИТА ОТ ЗАМЫКАНИЯ НА ЗЕМЛЮ, ПЕРЕКЛЮЧАЕМАЯ IG=0,2... 1 X IN, TG=0,05-0,8МСЕК ШИННОЕ ПРИСОЕДИНЕНИЕ | 1661.1 | 15 | 3VA2163-7JQ42-0AA0 |  |  | 1 | 1 | 1 |  | LF |  | P360 | 5374 | 1CB
3VA21637JQ460AA0 | ВЫКЛЮЧАТЕЛЬ 3VA2 IEC ТИПОРАЗМЕР 160 КЛАСС ОТКЛЮЧАЮЩЕЙ СПОСОБНОСТИ C ICU=110KA @ 415 В 4-ПОЛ., ЗАЩИТА ЛИНИИ ETU560, LSIG, IN=63A ЗАЩИТА ОТ ПЕРЕГРУЗКИ IR=25A ...63A ЗАЩИТА ОТ ТОКА КЗ ISD=0,6..10X IN, II=1,5..12X IN ЗАЩИТА НЕЙТРАЛИ РЕГУЛИР. (ВЫКЛ., ДО 160%) ЗАЩИТА ОТ ЗАМЫКАНИЯ НА ЗЕМЛЮ, ПЕРЕКЛЮЧАЕМАЯ IG=0,2... 1 X IN, TG=0,05-0,8МСЕК ПРИСОЕДИНЕНИЕ КАБЕЛЕМ | 1695 | 15 | 3VA2163-7JQ46-0AA0 |  |  | 1 | 1 | 1 |  | LF |  | P360 | 5374 | 1CB
3VA21637KP320AA0 | ВЫКЛЮЧАТЕЛЬ 3VA2 IEC ТИПОРАЗМЕР 160 КЛАСС ОТКЛЮЧАЮЩЕЙ СПОСОБНОСТИ C ICU=110KA @ 415 В 3-ПОЛ., ЗАЩИТА ЛИНИИ ETU850, LSI, IN=63A ЗАЩИТА ОТ ПЕРЕГРУЗКИ IR=25A ...63A ЗАЩИТА ОТ ТОКА КЗ ISD=0,6..10X IN, II=1,5..12X IN ЗАЩИТА НЕЙТРАЛИ ОПЦИЯ С ВНЕШНИМ ТТ,ДО 160% ШИННОЕ ПРИСОЕДИНЕНИЕ | 1435.1 | 15 | 3VA2163-7KP32-0AA0 |  |  | 1 | 1 | 1 |  | LF |  | P360 | 5374 | 1CB
3VA21637KP360AA0 | ВЫКЛЮЧАТЕЛЬ 3VA2 IEC ТИПОРАЗМЕР 160 КЛАСС ОТКЛЮЧАЮЩЕЙ СПОСОБНОСТИ C ICU=110KA @ 415 В 3-ПОЛ., ЗАЩИТА ЛИНИИ ETU850, LSI, IN=63A ЗАЩИТА ОТ ПЕРЕГРУЗКИ IR=25A ...63A ЗАЩИТА ОТ ТОКА КЗ ISD=0,6..10X IN, II=1,5..12X IN ЗАЩИТА НЕЙТРАЛИ ОПЦИЯ С ВНЕШНИМ ТТ,ДО 160% ПРИСОЕДИНЕНИЕ КАБЕЛЕМ | 1480.3 | 15 | 3VA2163-7KP36-0AA0 |  |  | 1 | 1 | 1 |  | LF |  | P360 | 5374 | 1CB
3VA21637KP420AA0 | ВЫКЛЮЧАТЕЛЬ 3VA2 IEC ТИПОРАЗМЕР 160 КЛАСС ОТКЛЮЧАЮЩЕЙ СПОСОБНОСТИ C ICU=110KA @ 415 В 4-ПОЛ., ЗАЩИТА ЛИНИИ ETU850, LSI, IN=63A ЗАЩИТА ОТ ПЕРЕГРУЗКИ IR=25A ...63A ЗАЩИТА ОТ ТОКА КЗ ISD=0,6..10X IN, II=1,5..12X IN ЗАЩИТА НЕЙТРАЛИ РЕГУЛИР. (ВЫКЛ., ДО 160%) ШИННОЕ ПРИСОЕДИНЕНИЕ | 1615.9 | 15 | 3VA2163-7KP42-0AA0 |  |  | 1 | 1 | 1 |  | LF |  | P360 | 5374 | 1CB
3VA21637KP460AA0 | ВЫКЛЮЧАТЕЛЬ 3VA2 IEC ТИПОРАЗМЕР 160 КЛАСС ОТКЛЮЧАЮЩЕЙ СПОСОБНОСТИ C ICU=110KA @ 415 В 4-ПОЛ., ЗАЩИТА ЛИНИИ ETU850, LSI, IN=63A ЗАЩИТА ОТ ПЕРЕГРУЗКИ IR=25A ...63A ЗАЩИТА ОТ ТОКА КЗ ISD=0,6..10X IN, II=1,5..12X IN ЗАЩИТА НЕЙТРАЛИ РЕГУЛИР. (ВЫКЛ., ДО 160%) ПРИСОЕДИНЕНИЕ КАБЕЛЕМ | 1649.8 | 15 | 3VA2163-7KP46-0AA0 |  |  | 1 | 1 | 1 |  | LF |  | P360 | 5374 | 1CB
3VA21637KQ320AA0 | ВЫКЛЮЧАТЕЛЬ 3VA2 IEC ТИПОРАЗМЕР 160 КЛАСС ОТКЛЮЧАЮЩЕЙ СПОСОБНОСТИ C ICU=110KA @ 415 В 3-ПОЛ., ЗАЩИТА ЛИНИИ ETU860, LSIG, IN=63A ЗАЩИТА ОТ ПЕРЕГРУЗКИ IR=25A ...63A ЗАЩИТА ОТ ТОКА КЗ ISD=0,6..10X IN, II=1,5..12X IN ЗАЩИТА НЕЙТРАЛИ ОПЦИЯ С ВНЕШНИМ ТТ,ДО 160% ЗАЩИТА ОТ ЗАМЫКАНИЯ НА ЗЕМЛЮ, ПЕРЕКЛЮЧАЕМАЯ IG=0,2... 1 X IN, TG=0,05-0,8МСЕК ШИННОЕ ПРИСОЕДИНЕНИЕ | 1604.6 | 15 | 3VA2163-7KQ32-0AA0 |  |  | 1 | 1 | 1 |  | LF |  | P360 | 5374 | 1CB
3VA21637KQ360AA0 | ВЫКЛЮЧАТЕЛЬ 3VA2 IEC ТИПОРАЗМЕР 160 КЛАСС ОТКЛЮЧАЮЩЕЙ СПОСОБНОСТИ C ICU=110KA @ 415 В 3-ПОЛ., ЗАЩИТА ЛИНИИ ETU860, LSIG, IN=63A ЗАЩИТА ОТ ПЕРЕГРУЗКИ IR=25A ...63A ЗАЩИТА ОТ ТОКА КЗ ISD=0,6..10X IN, II=1,5..12X IN ЗАЩИТА НЕЙТРАЛИ ОПЦИЯ С ВНЕШНИМ ТТ,ДО 160% ЗАЩИТА ОТ ЗАМЫКАНИЯ НА ЗЕМЛЮ, ПЕРЕКЛЮЧАЕМАЯ IG=0,2... 1 X IN, TG=0,05-0,8МСЕК ПРИСОЕДИНЕНИЕ КАБЕЛЕМ | 1627.2 | 15 | 3VA2163-7KQ36-0AA0 |  |  | 1 | 1 | 1 |  | LF |  | P360 | 5374 | 1CB
3VA21637KQ420AA0 | ВЫКЛЮЧАТЕЛЬ 3VA2 IEC ТИПОРАЗМЕР 160 КЛАСС ОТКЛЮЧАЮЩЕЙ СПОСОБНОСТИ C ICU=110KA @ 415 В 4-ПОЛ., ЗАЩИТА ЛИНИИ ETU860, LSIG, IN=63A ЗАЩИТА ОТ ПЕРЕГРУЗКИ IR=25A ...63A ЗАЩИТА ОТ ТОКА КЗ ISD=0,6..10X IN, II=1,5..12X IN ЗАЩИТА НЕЙТРАЛИ РЕГУЛИР. (ВЫКЛ., ДО 160%) ЗАЩИТА ОТ ЗАМЫКАНИЯ НА ЗЕМЛЮ, ПЕРЕКЛЮЧАЕМАЯ IG=0,2... 1 X IN, TG=0,05-0,8МСЕК ШИННОЕ ПРИСОЕДИНЕНИЕ | 1774.1 | 15 | 3VA2163-7KQ42-0AA0 |  |  | 1 | 1 | 1 |  | LF |  | P360 | 5374 | 1CB
3VA21637KQ460AA0 | ВЫКЛЮЧАТЕЛЬ 3VA2 IEC ТИПОРАЗМЕР 160 КЛАСС ОТКЛЮЧАЮЩЕЙ СПОСОБНОСТИ C ICU=110KA @ 415 В 4-ПОЛ., ЗАЩИТА ЛИНИИ ETU860, LSIG, IN=63A ЗАЩИТА ОТ ПЕРЕГРУЗКИ IR=25A ...63A ЗАЩИТА ОТ ТОКА КЗ ISD=0,6..10X IN, II=1,5..12X IN ЗАЩИТА НЕЙТРАЛИ РЕГУЛИР. (ВЫКЛ., ДО 160%) ЗАЩИТА ОТ ЗАМЫКАНИЯ НА ЗЕМЛЮ, ПЕРЕКЛЮЧАЕМАЯ IG=0,2... 1 X IN, TG=0,05-0,8МСЕК ПРИСОЕДИНЕНИЕ КАБЕЛЕМ | 1819.3 | 15 | 3VA2163-7KQ46-0AA0 |  |  | 1 | 1 | 1 |  | LF |  | P360 | 5374 | 1CB
3VA21638HL320AA0 | ВЫКЛЮЧАТЕЛЬ 3VA2 IEC ТИПОРАЗМЕР 160 КЛАСС ОТКЛЮЧАЮЩЕЙ СПОСОБНОСТИ L ICU=150KA @ 415 В 3-ПОЛ., ЗАЩИТА ЛИНИИ ETU320, LI, IN=63A ЗАЩИТА ОТ ПЕРЕГРУЗКИ IR=25A ...63A ЗАЩИТА ОТ ТОКА КЗ II=1,5...12 X IN ШИННОЕ ПРИСОЕДИНЕНИЕ | 733.37 | 15 | 3VA2163-8HL32-0AA0 |  |  | 1 | 1 | 1 |  | LF |  | P360 | 5374 | 1CB
3VA21638HL360AA0 | ВЫКЛЮЧАТЕЛЬ 3VA2 IEC ТИПОРАЗМЕР 160 КЛАСС ОТКЛЮЧАЮЩЕЙ СПОСОБНОСТИ L ICU=150KA @ 415 В 3-ПОЛ., ЗАЩИТА ЛИНИИ ETU320, LI, IN=63A ЗАЩИТА ОТ ПЕРЕГРУЗКИ IR=25A ...63A ЗАЩИТА ОТ ТОКА КЗ II=1,5...12 X IN ПРИСОЕДИНЕНИЕ КАБЕЛЕМ | 760.49 | 15 | 3VA2163-8HL36-0AA0 |  |  | 1 | 1 | 1 |  | LF |  | P360 | 5374 | 1CB
3VA21638HL420AA0 | ВЫКЛЮЧАТЕЛЬ 3VA2 IEC ТИПОРАЗМЕР 160 КЛАСС ОТКЛЮЧАЮЩЕЙ СПОСОБНОСТИ L ICU=150KA @ 415 В 4-ПОЛ., ЗАЩИТА ЛИНИИ ETU320, LI, IN=63A ЗАЩИТА ОТ ПЕРЕГРУЗКИ IR=25A ...63A ЗАЩИТА ОТ ТОКА КЗ II=1,5...12 X IN ЗАЩИТА НЕЙТРАЛИ РЕГУЛИР.(ВЫКЛ.,100%) ШИННОЕ ПРИСОЕДИНЕНИЕ | 943.55 | 15 | 3VA2163-8HL42-0AA0 |  |  | 1 | 1 | 1 |  | LF |  | P360 | 5374 | 1CB
3VA21638HL460AA0 | ВЫКЛЮЧАТЕЛЬ 3VA2 IEC ТИПОРАЗМЕР 160 КЛАСС ОТКЛЮЧАЮЩЕЙ СПОСОБНОСТИ L ICU=150KA @ 415 В 4-ПОЛ., ЗАЩИТА ЛИНИИ ETU320, LI, IN=63A ЗАЩИТА ОТ ПЕРЕГРУЗКИ IR=25A ...63A ЗАЩИТА ОТ ТОКА КЗ II=1,5...12 X IN ЗАЩИТА НЕЙТРАЛИ РЕГУЛИР.(ВЫКЛ.,100%) ПРИСОЕДИНЕНИЕ КАБЕЛЕМ | 979.71 | 15 | 3VA2163-8HL46-0AA0 |  |  | 1 | 1 | 1 |  | LF |  | P360 | 5374 | 1CB
3VA21638HM320AA0 | ВЫКЛЮЧАТЕЛЬ 3VA2 IEC ТИПОРАЗМЕР 160 КЛАСС ОТКЛЮЧАЮЩЕЙ СПОСОБНОСТИ L ICU=150KA @ 415 В 3-ПОЛ., ЗАЩИТА ЛИНИИ ETU330, LIG, IN=63A ЗАЩИТА ОТ ПЕРЕГРУЗКИ IR=25A ...63A ЗАЩИТА ОТ ТОКА КЗ II=1,5...12 X IN ЗАЩИТА ОТ ЗАМЫКАНИЯ НА ЗЕМЛЮ IG=0,2... 1 X IN, TG=0,1/0,3МСЕК ШИННОЕ ПРИСОЕДИНЕНИЕ | 1020.39 | 15 | 3VA2163-8HM32-0AA0 |  |  | 1 | 1 | 1 |  | LF |  | P360 | 5374 | 1CB
3VA21638HM360AA0 | ВЫКЛЮЧАТЕЛЬ 3VA2 IEC ТИПОРАЗМЕР 160 КЛАСС ОТКЛЮЧАЮЩЕЙ СПОСОБНОСТИ L ICU=150KA @ 415 В 3-ПОЛ., ЗАЩИТА ЛИНИИ ETU330, LIG, IN=63A ЗАЩИТА ОТ ПЕРЕГРУЗКИ IR=25A ...63A ЗАЩИТА ОТ ТОКА КЗ II=1,5...12 X IN ЗАЩИТА ОТ ЗАМЫКАНИЯ НА ЗЕМЛЮ IG=0,2... 1 X IN, TG=0,1/0,3МСЕК ПРИСОЕДИНЕНИЕ КАБЕЛЕМ | 1048.64 | 15 | 3VA2163-8HM36-0AA0 |  |  | 1 | 1 | 1 |  | LF |  | P360 | 5374 | 1CB
3VA21638HM420AA0 | ВЫКЛЮЧАТЕЛЬ 3VA2 IEC ТИПОРАЗМЕР 160 КЛАСС ОТКЛЮЧАЮЩЕЙ СПОСОБНОСТИ L ICU=150KA @ 415 В 4-ПОЛ., ЗАЩИТА ЛИНИИ ETU330, LIG, IN=63A ЗАЩИТА ОТ ПЕРЕГРУЗКИ IR=25A ...63A ЗАЩИТА ОТ ТОКА КЗ II=1,5...12 X IN ЗАЩИТА НЕЙТРАЛИ РЕГУЛИР.(ВЫКЛ.,100%) ЗАЩИТА ОТ ЗАМЫКАНИЯ НА ЗЕМЛЮ IG=0,2... 1 X IN, TG=0,1-0,3МСЕК ШИННОЕ ПРИСОЕДИНЕНИЕ | 1231.7 | 15 | 3VA2163-8HM42-0AA0 |  |  | 1 | 1 | 1 |  | LF |  | P360 | 5374 | 1CB
3VA21638HM460AA0 | ВЫКЛЮЧАТЕЛЬ 3VA2 IEC ТИПОРАЗМЕР 160 КЛАСС ОТКЛЮЧАЮЩЕЙ СПОСОБНОСТИ L ICU=150KA @ 415 В 4-ПОЛ., ЗАЩИТА ЛИНИИ ETU330, LIG, IN=63A ЗАЩИТА ОТ ПЕРЕГРУЗКИ IR=25A ...63A ЗАЩИТА ОТ ТОКА КЗ II=1,5...12 X IN ЗАЩИТА НЕЙТРАЛИ РЕГУЛИР.(ВЫКЛ.,100%) ЗАЩИТА ОТ ЗАМЫКАНИЯ НА ЗЕМЛЮ IG=0,2... 1 X IN, TG=0,1-0,3МСЕК ПРИСОЕДИНЕНИЕ КАБЕЛЕМ | 1265.6 | 15 | 3VA2163-8HM46-0AA0 |  |  | 1 | 1 | 1 |  | LF |  | P360 | 5374 | 1CB
3VA21638HN320AA0 | ВЫКЛЮЧАТЕЛЬ 3VA2 IEC ТИПОРАЗМЕР 160 КЛАСС ОТКЛЮЧАЮЩЕЙ СПОСОБНОСТИ L ICU=150KA @ 415 В 3-ПОЛ., ЗАЩИТА ЛИНИИ ETU350, LSI, IN=63A ЗАЩИТА ОТ ПЕРЕГРУЗКИ IR=25A ...63A ЗАЩИТА ОТ ТОКА КЗ ISD=1,5... 10 X IR, II=12 X IN ШИННОЕ ПРИСОЕДИНЕНИЕ | 801.17 | 15 | 3VA2163-8HN32-0AA0 |  |  | 1 | 1 | 1 |  | LF |  | P360 | 5374 | 1CB
3VA21638HN360AA0 | ВЫКЛЮЧАТЕЛЬ 3VA2 IEC ТИПОРАЗМЕР 160 КЛАСС ОТКЛЮЧАЮЩЕЙ СПОСОБНОСТИ L ICU=150KA @ 415 В 3-ПОЛ., ЗАЩИТА ЛИНИИ ETU350, LSI, IN=63A ЗАЩИТА ОТ ПЕРЕГРУЗКИ IR=25A ...63A ЗАЩИТА ОТ ТОКА КЗ ISD=1,5... 10 X IR, II=12 X IN ПРИСОЕДИНЕНИЕ КАБЕЛЕМ | 830.55 | 15 | 3VA2163-8HN36-0AA0 |  |  | 1 | 1 | 1 |  | LF |  | P360 | 5374 | 1CB
3VA21638HN420AA0 | ВЫКЛЮЧАТЕЛЬ 3VA2 IEC ТИПОРАЗМЕР 160 КЛАСС ОТКЛЮЧАЮЩЕЙ СПОСОБНОСТИ L ICU=150KA @ 415 В 4-ПОЛ., ЗАЩИТА ЛИНИИ ETU350, LSI, IN=63A ЗАЩИТА ОТ ПЕРЕГРУЗКИ IR=25A ...63A ЗАЩИТА ОТ ТОКА КЗ ISD=1,5... 10 X IR, II=12 X IN ЗАЩИТА НЕЙТРАЛИ РЕГУЛИР.(ВЫКЛ.,100%) ШИННОЕ ПРИСОЕДИНЕНИЕ | 1011.35 | 15 | 3VA2163-8HN42-0AA0 |  |  | 1 | 1 | 1 |  | LF |  | P360 | 5374 | 1CB
3VA21638HN460AA0 | ВЫКЛЮЧАТЕЛЬ 3VA2 IEC ТИПОРАЗМЕР 160 КЛАСС ОТКЛЮЧАЮЩЕЙ СПОСОБНОСТИ L ICU=150KA @ 415 В 4-ПОЛ., ЗАЩИТА ЛИНИИ ETU350, LSI, IN=63A ЗАЩИТА ОТ ПЕРЕГРУЗКИ IR=25A ...63A ЗАЩИТА ОТ ТОКА КЗ ISD=1,5... 10 X IR, II=12 X IN ЗАЩИТА НЕЙТРАЛИ РЕГУЛИР.(ВЫКЛ.,100%) ПРИСОЕДИНЕНИЕ КАБЕЛЕМ | 1047.51 | 15 | 3VA2163-8HN46-0AA0 |  |  | 1 | 1 | 1 |  | LF |  | P360 | 5374 | 1CB
3VA21638JP320AA0 | ВЫКЛЮЧАТЕЛЬ 3VA2 IEC ТИПОРАЗМЕР 160 КЛАСС ОТКЛЮЧАЮЩЕЙ СПОСОБНОСТИ L ICU=150KA @ 415 В 3-ПОЛ., ЗАЩИТА ЛИНИИ ETU550, LSI, IN=63A ЗАЩИТА ОТ ПЕРЕГРУЗКИ IR=25A ...63A ЗАЩИТА ОТ ТОКА КЗ ISD=0,6..10X IN, II=1,5..12X IN ЗАЩИТА НЕЙТРАЛИ ОПЦИЯ С ВНЕШНИМ ТТ,ДО 160% ШИННОЕ ПРИСОЕДИНЕНИЕ | 1276.9 | 15 | 3VA2163-8JP32-0AA0 |  |  | 1 | 1 | 1 |  | LF |  | P360 | 5374 | 1CB
3VA21638JP360AA0 | ВЫКЛЮЧАТЕЛЬ 3VA2 IEC ТИПОРАЗМЕР 160 КЛАСС ОТКЛЮЧАЮЩЕЙ СПОСОБНОСТИ L ICU=150KA @ 415 В 3-ПОЛ., ЗАЩИТА ЛИНИИ ETU550, LSI, IN=63A ЗАЩИТА ОТ ПЕРЕГРУЗКИ IR=25A ...63A ЗАЩИТА ОТ ТОКА КЗ ISD=0,6..10X IN, II=1,5..12X IN ЗАЩИТА НЕЙТРАЛИ ОПЦИЯ С ВНЕШНИМ ТТ,ДО 160% ПРИСОЕДИНЕНИЕ КАБЕЛЕМ | 1299.5 | 15 | 3VA2163-8JP36-0AA0 |  |  | 1 | 1 | 1 |  | LF |  | P360 | 5374 | 1CB
3VA21638JP420AA0 | ВЫКЛЮЧАТЕЛЬ 3VA2 IEC ТИПОРАЗМЕР 160 КЛАСС ОТКЛЮЧАЮЩЕЙ СПОСОБНОСТИ L ICU=150KA @ 415 В 4-ПОЛ., ЗАЩИТА ЛИНИИ ETU550, LSI, IN=63A ЗАЩИТА ОТ ПЕРЕГРУЗКИ IR=25A ...63A ЗАЩИТА ОТ ТОКА КЗ ISD=0,6..10X IN, II=1,5..12X IN ЗАЩИТА НЕЙТРАЛИ РЕГУЛИР. (ВЫКЛ., ДО 160%) ШИННОЕ ПРИСОЕДИНЕНИЕ | 1502.9 | 15 | 3VA2163-8JP42-0AA0 |  |  | 1 | 1 | 1 |  | LF |  | P360 | 5374 | 1CB
3VA21638JP460AA0 | ВЫКЛЮЧАТЕЛЬ 3VA2 IEC ТИПОРАЗМЕР 160 КЛАСС ОТКЛЮЧАЮЩЕЙ СПОСОБНОСТИ L ICU=150KA @ 415 В 4-ПОЛ., ЗАЩИТА ЛИНИИ ETU550, LSI, IN=63A ЗАЩИТА ОТ ПЕРЕГРУЗКИ IR=25A ...63A ЗАЩИТА ОТ ТОКА КЗ ISD=0,6..10X IN, II=1,5..12X IN ЗАЩИТА НЕЙТРАЛИ РЕГУЛИР. (ВЫКЛ., ДО 160%) ПРИСОЕДИНЕНИЕ КАБЕЛЕМ | 1536.8 | 15 | 3VA2163-8JP46-0AA0 |  |  | 1 | 1 | 1 |  | LF |  | P360 | 5374 | 1CB
3VA21638JQ320AA0 | ВЫКЛЮЧАТЕЛЬ 3VA2 IEC ТИПОРАЗМЕР 160 КЛАСС ОТКЛЮЧАЮЩЕЙ СПОСОБНОСТИ L ICU=150KA @ 415 В 3-ПОЛ., ЗАЩИТА ЛИНИИ ETU560, LSIG, IN=63A ЗАЩИТА ОТ ПЕРЕГРУЗКИ IR=25A ...63A ЗАЩИТА ОТ ТОКА КЗ ISD=0,6..10X IN, II=1,5..12X IN ЗАЩИТА НЕЙТРАЛИ ОПЦИЯ С ВНЕШНИМ ТТ,ДО 160% ЗАЩИТА ОТ ЗАМЫКАНИЯ НА ЗЕМЛЮ, ПЕРЕКЛЮЧАЕМАЯ IG=0,2... 1 X IN, TG=0,05-0,8МСЕК ШИННОЕ ПРИСОЕДИНЕНИЕ | 1570.7 | 15 | 3VA2163-8JQ32-0AA0 |  |  | 1 | 1 | 1 |  | LF |  | P360 | 5374 | 1CB
3VA21638JQ360AA0 | ВЫКЛЮЧАТЕЛЬ 3VA2 IEC ТИПОРАЗМЕР 160 КЛАСС ОТКЛЮЧАЮЩЕЙ СПОСОБНОСТИ L ICU=150KA @ 415 В 3-ПОЛ., ЗАЩИТА ЛИНИИ ETU560, LSIG, IN=63A ЗАЩИТА ОТ ПЕРЕГРУЗКИ IR=25A ...63A ЗАЩИТА ОТ ТОКА КЗ ISD=0,6..10X IN, II=1,5..12X IN ЗАЩИТА НЕЙТРАЛИ ОПЦИЯ С ВНЕШНИМ ТТ,ДО 160% ЗАЩИТА ОТ ЗАМЫКАНИЯ НА ЗЕМЛЮ, ПЕРЕКЛЮЧАЕМАЯ IG=0,2... 1 X IN, TG=0,05-0,8МСЕК ПРИСОЕДИНЕНИЕ КАБЕЛЕМ | 1604.6 | 15 | 3VA2163-8JQ36-0AA0 |  |  | 1 | 1 | 1 |  | LF |  | P360 | 5374 | 1CB
3VA21638JQ420AA0 | ВЫКЛЮЧАТЕЛЬ 3VA2 IEC ТИПОРАЗМЕР 160 КЛАСС ОТКЛЮЧАЮЩЕЙ СПОСОБНОСТИ L ICU=150KA @ 415 В 4-ПОЛ., ЗАЩИТА ЛИНИИ ETU560, LSIG, IN=63A ЗАЩИТА ОТ ПЕРЕГРУЗКИ IR=25A ...63A ЗАЩИТА ОТ ТОКА КЗ ISD=0,6..10X IN, II=1,5..12X IN ЗАЩИТА НЕЙТРАЛИ РЕГУЛИР. (ВЫКЛ., ДО 160%) ЗАЩИТА ОТ ЗАМЫКАНИЯ НА ЗЕМЛЮ, ПЕРЕКЛЮЧАЕМАЯ IG=0,2... 1 X IN, TG=0,05-0,8МСЕК ШИННОЕ ПРИСОЕДИНЕНИЕ | 1774.1 | 15 | 3VA2163-8JQ42-0AA0 |  |  | 1 | 1 | 1 |  | LF |  | P360 | 5374 | 1CB
3VA21638JQ460AA0 | ВЫКЛЮЧАТЕЛЬ 3VA2 IEC ТИПОРАЗМЕР 160 КЛАСС ОТКЛЮЧАЮЩЕЙ СПОСОБНОСТИ L ICU=150KA @ 415 В 4-ПОЛ., ЗАЩИТА ЛИНИИ ETU560, LSIG, IN=63A ЗАЩИТА ОТ ПЕРЕГРУЗКИ IR=25A ...63A ЗАЩИТА ОТ ТОКА КЗ ISD=0,6..10X IN, II=1,5..12X IN ЗАЩИТА НЕЙТРАЛИ РЕГУЛИР. (ВЫКЛ., ДО 160%) ЗАЩИТА ОТ ЗАМЫКАНИЯ НА ЗЕМЛЮ, ПЕРЕКЛЮЧАЕМАЯ IG=0,2... 1 X IN, TG=0,05-0,8МСЕК ПРИСОЕДИНЕНИЕ КАБЕЛЕМ | 1819.3 | 15 | 3VA2163-8JQ46-0AA0 |  |  | 1 | 1 | 1 |  | LF |  | P360 | 5374 | 1CB
3VA21638KP320AA0 | ВЫКЛЮЧАТЕЛЬ 3VA2 IEC ТИПОРАЗМЕР 160 КЛАСС ОТКЛЮЧАЮЩЕЙ СПОСОБНОСТИ L ICU=150KA @ 415 В 3-ПОЛ., ЗАЩИТА ЛИНИИ ETU850, LSI, IN=63A ЗАЩИТА ОТ ПЕРЕГРУЗКИ IR=25A ...63A ЗАЩИТА ОТ ТОКА КЗ ISD=0,6..10X IN, II=1,5..12X IN ЗАЩИТА НЕЙТРАЛИ ОПЦИЯ С ВНЕШНИМ ТТ,ДО 160% ШИННОЕ ПРИСОЕДИНЕНИЕ | 1525.5 | 15 | 3VA2163-8KP32-0AA0 |  |  | 1 | 1 | 1 |  | LF |  | P360 | 5374 | 1CB
3VA21638KP360AA0 | ВЫКЛЮЧАТЕЛЬ 3VA2 IEC ТИПОРАЗМЕР 160 КЛАСС ОТКЛЮЧАЮЩЕЙ СПОСОБНОСТИ L ICU=150KA @ 415 В 3-ПОЛ., ЗАЩИТА ЛИНИИ ETU850, LSI, IN=63A ЗАЩИТА ОТ ПЕРЕГРУЗКИ IR=25A ...63A ЗАЩИТА ОТ ТОКА КЗ ISD=0,6..10X IN, II=1,5..12X IN ЗАЩИТА НЕЙТРАЛИ ОПЦИЯ С ВНЕШНИМ ТТ,ДО 160% ПРИСОЕДИНЕНИЕ КАБЕЛЕМ | 1548.1 | 15 | 3VA2163-8KP36-0AA0 |  |  | 1 | 1 | 1 |  | LF |  | P360 | 5374 | 1CB
3VA21638KP420AA0 | ВЫКЛЮЧАТЕЛЬ 3VA2 IEC ТИПОРАЗМЕР 160 КЛАСС ОТКЛЮЧАЮЩЕЙ СПОСОБНОСТИ L ICU=150KA @ 415 В 4-ПОЛ., ЗАЩИТА ЛИНИИ ETU850, LSI, IN=63A ЗАЩИТА ОТ ПЕРЕГРУЗКИ IR=25A ...63A ЗАЩИТА ОТ ТОКА КЗ ISD=0,6..10X IN, II=1,5..12X IN ЗАЩИТА НЕЙТРАЛИ РЕГУЛИР. (ВЫКЛ., ДО 160%) ШИННОЕ ПРИСОЕДИНЕНИЕ | 1728.9 | 15 | 3VA2163-8KP42-0AA0 |  |  | 1 | 1 | 1 |  | LF |  | P360 | 5374 | 1CB
3VA21638KP460AA0 | ВЫКЛЮЧАТЕЛЬ 3VA2 IEC ТИПОРАЗМЕР 160 КЛАСС ОТКЛЮЧАЮЩЕЙ СПОСОБНОСТИ L ICU=150KA @ 415 В 4-ПОЛ., ЗАЩИТА ЛИНИИ ETU850, LSI, IN=63A ЗАЩИТА ОТ ПЕРЕГРУЗКИ IR=25A ...63A ЗАЩИТА ОТ ТОКА КЗ ISD=0,6..10X IN, II=1,5..12X IN ЗАЩИТА НЕЙТРАЛИ РЕГУЛИР. (ВЫКЛ., ДО 160%) ПРИСОЕДИНЕНИЕ КАБЕЛЕМ | 1762.8 | 15 | 3VA2163-8KP46-0AA0 |  |  | 1 | 1 | 1 |  | LF |  | P360 | 5374 | 1CB
3VA21638KQ320AA0 | ВЫКЛЮЧАТЕЛЬ 3VA2 IEC ТИПОРАЗМЕР 160 КЛАСС ОТКЛЮЧАЮЩЕЙ СПОСОБНОСТИ L ICU=150KA @ 415 В 3-ПОЛ., ЗАЩИТА ЛИНИИ ETU860, LSIG, IN=63A ЗАЩИТА ОТ ПЕРЕГРУЗКИ IR=25A ...63A ЗАЩИТА ОТ ТОКА КЗ ISD=0,6..10X IN, II=1,5..12X IN ЗАЩИТА НЕЙТРАЛИ ОПЦИЯ С ВНЕШНИМ ТТ,ДО 160% ЗАЩИТА ОТ ЗАМЫКАНИЯ НА ЗЕМЛЮ, ПЕРЕКЛЮЧАЕМАЯ IG=0,2... 1 X IN, TG=0,05-0,8МСЕК ШИННОЕ ПРИСОЕДИНЕНИЕ | 1683.7 | 15 | 3VA2163-8KQ32-0AA0 |  |  | 1 | 1 | 1 |  | LF |  | P360 | 5374 | 1CB
3VA21638KQ360AA0 | ВЫКЛЮЧАТЕЛЬ 3VA2 IEC ТИПОРАЗМЕР 160 КЛАСС ОТКЛЮЧАЮЩЕЙ СПОСОБНОСТИ L ICU=150KA @ 415 В 3-ПОЛ., ЗАЩИТА ЛИНИИ ETU860, LSIG, IN=63A ЗАЩИТА ОТ ПЕРЕГРУЗКИ IR=25A ...63A ЗАЩИТА ОТ ТОКА КЗ ISD=0,6..10X IN, II=1,5..12X IN ЗАЩИТА НЕЙТРАЛИ ОПЦИЯ С ВНЕШНИМ ТТ,ДО 160% ЗАЩИТА ОТ ЗАМЫКАНИЯ НА ЗЕМЛЮ, ПЕРЕКЛЮЧАЕМАЯ IG=0,2... 1 X IN, TG=0,05-0,8МСЕК ПРИСОЕДИНЕНИЕ КАБЕЛЕМ | 1706.3 | 15 | 3VA2163-8KQ36-0AA0 |  |  | 1 | 1 | 1 |  | LF |  | P360 | 5374 | 1CB
3VA21638KQ420AA0 | ВЫКЛЮЧАТЕЛЬ 3VA2 IEC ТИПОРАЗМЕР 160 КЛАСС ОТКЛЮЧАЮЩЕЙ СПОСОБНОСТИ L ICU=150KA @ 415 В 4-ПОЛ., ЗАЩИТА ЛИНИИ ETU860, LSIG, IN=63A ЗАЩИТА ОТ ПЕРЕГРУЗКИ IR=25A ...63A ЗАЩИТА ОТ ТОКА КЗ ISD=0,6..10X IN, II=1,5..12X IN ЗАЩИТА НЕЙТРАЛИ РЕГУЛИР. (ВЫКЛ., ДО 160%) ЗАЩИТА ОТ ЗАМЫКАНИЯ НА ЗЕМЛЮ, ПЕРЕКЛЮЧАЕМАЯ IG=0,2... 1 X IN, TG=0,05-0,8МСЕК ШИННОЕ ПРИСОЕДИНЕНИЕ | 1898.4 | 15 | 3VA2163-8KQ42-0AA0 |  |  | 1 | 1 | 1 |  | LF |  | P360 | 5374 | 1CB
3VA21638KQ460AA0 | ВЫКЛЮЧАТЕЛЬ 3VA2 IEC ТИПОРАЗМЕР 160 КЛАСС ОТКЛЮЧАЮЩЕЙ СПОСОБНОСТИ L ICU=150KA @ 415 В 4-ПОЛ., ЗАЩИТА ЛИНИИ ETU860, LSIG, IN=63A ЗАЩИТА ОТ ПЕРЕГРУЗКИ IR=25A ...63A ЗАЩИТА ОТ ТОКА КЗ ISD=0,6..10X IN, II=1,5..12X IN ЗАЩИТА НЕЙТРАЛИ РЕГУЛИР. (ВЫКЛ., ДО 160%) ЗАЩИТА ОТ ЗАМЫКАНИЯ НА ЗЕМЛЮ, ПЕРЕКЛЮЧАЕМАЯ IG=0,2... 1 X IN, TG=0,05-0,8МСЕК ПРИСОЕДИНЕНИЕ КАБЕЛЕМ | 1932.3 | 15 | 3VA2163-8KQ46-0AA0 |  |  | 1 | 1 | 1 |  | LF |  | P360 | 5374 | 1CB
3VA22165HL320AA0 | ВЫКЛЮЧАТЕЛЬ 3VA2 IEC ТИПОРАЗМЕР 250 КЛАСС ОТКЛЮЧАЮЩЕЙ СПОСОБНОСТИ M ICU=55KA @ 415 В 3-ПОЛ., ЗАЩИТА ЛИНИИ ETU320, LI, IN=160A ЗАЩИТА ОТ ПЕРЕГРУЗКИ IR=64A ...160A ЗАЩИТА ОТ ТОКА КЗ II=1,5...12 X IN ШИННОЕ ПРИСОЕДИНЕНИЕ | 1163.9 | 15 | 3VA2216-5HL32-0AA0 |  |  | 1 | 1 | 1 |  | LF |  | P360 | 5374 | 1CB
3VA22165HL320AB0 | ВЫКЛЮЧАТЕЛЬ 3VA2 IEC ТИПОРАЗМЕР 250 КЛАСС ОТКЛЮЧАЮЩЕЙ СПОСОБНОСТИ M ICU=55KA @ 415 В 3-ПОЛ., ЗАЩИТА ЛИНИИ ETU320, LI, IN=160A ЗАЩИТА ОТ ПЕРЕГРУЗКИ IR=64A ...160A ЗАЩИТА ОТ ТОКА КЗ II=1,5... 12 X IN ШИННОЕ ПРИСОЕДИНЕНИЕ 2 ДОП. КОНТАКТ. HP | 1243 | 15 | 3VA2216-5HL32-0AB0 |  |  | 1 | 1 | 1 |  | LF |  | P360 | 5374 | 1CB
3VA22165HL320AC0 | ВЫКЛЮЧАТЕЛЬ 3VA2 IEC ТИПОРАЗМЕР 250 КЛАСС ОТКЛЮЧАЮЩЕЙ СПОСОБНОСТИ M ICU=55KA @ 415 В 3-ПОЛ., ЗАЩИТА ЛИНИИ ETU320, LI, IN=160A ЗАЩИТА ОТ ПЕРЕГРУЗКИ IR=64A ...160A ЗАЩИТА ОТ ТОКА КЗ II=1,5... 12 X IN ШИННОЕ ПРИСОЕДИНЕНИЕ 2 ДОП. КОНТАКТ. HQ | 1220.4 | 15 | 3VA2216-5HL32-0AC0 |  |  | 1 | 1 | 1 |  | LF |  | P360 | 5374 | 1CB
3VA22165HL320AD0 | ВЫКЛЮЧАТЕЛЬ 3VA2 IEC ТИПОРАЗМЕР 250 КЛАСС ОТКЛЮЧАЮЩЕЙ СПОСОБНОСТИ M ICU=55KA @ 415 В 3-ПОЛ., ЗАЩИТА ЛИНИИ ETU320, LI, IN=160A ЗАЩИТА ОТ ПЕРЕГРУЗКИ IR=64A ...160A ЗАЩИТА ОТ ТОКА КЗ II=1,5... 12 X IN ШИННОЕ ПРИСОЕДИНЕНИЕ 3 ДОП. КОНТАКТ. HQ | 1243 | 15 | 3VA2216-5HL32-0AD0 |  |  | 1 | 1 | 1 |  | LF |  | P360 | 5374 | 1CB
3VA22165HL320AE0 | ВЫКЛЮЧАТЕЛЬ 3VA2 IEC ТИПОРАЗМЕР 250 КЛАСС ОТКЛЮЧАЮЩЕЙ СПОСОБНОСТИ M ICU=55KA @ 415 В 3-ПОЛ., ЗАЩИТА ЛИНИИ ETU320, LI, IN=160A ЗАЩИТА ОТ ПЕРЕГРУЗКИ IR=64A ...160A ЗАЩИТА ОТ ТОКА КЗ II=1,5... 12 X IN ШИННОЕ ПРИСОЕДИНЕНИЕ 4 ДОП. КОНТАКТ. HQ | 1265.6 | 15 | 3VA2216-5HL32-0AE0 |  |  | 1 | 1 | 1 |  | LF |  | P360 | 5374 | 1CB
3VA22165HL320AF0 | ВЫКЛЮЧАТЕЛЬ 3VA2 IEC ТИПОРАЗМЕР 250 КЛАСС ОТКЛЮЧАЮЩЕЙ СПОСОБНОСТИ M ICU=55KA @ 415 В 3-ПОЛ., ЗАЩИТА ЛИНИИ ETU320, LI, IN=160A ЗАЩИТА ОТ ПЕРЕГРУЗКИ IR=64A ...160A ЗАЩИТА ОТ ТОКА КЗ II=1,5... 12 X IN ШИННОЕ ПРИСОЕДИНЕНИЕ 1 ДОП. КОНТАКТ. HQ 1 АВАРИЙНЫЙ ДОП. КОНТАКТ HQ | 1220.4 | 15 | 3VA2216-5HL32-0AF0 |  |  | 1 | 1 | 1 |  | LF |  | P360 | 5374 | 1CB
3VA22165HL320AG0 | ВЫКЛЮЧАТЕЛЬ 3VA2 IEC ТИПОРАЗМЕР 250 КЛАСС ОТКЛЮЧАЮЩЕЙ СПОСОБНОСТИ M ICU=55KA @ 415 В 3-ПОЛ., ЗАЩИТА ЛИНИИ ETU320, LI, IN=160A ЗАЩИТА ОТ ПЕРЕГРУЗКИ IR=64A ...160A ЗАЩИТА ОТ ТОКА КЗ II=1,5... 12 X IN ШИННОЕ ПРИСОЕДИНЕНИЕ 1 ДОП. КОНТАКТ. HP 1 АВАРИЙНЫЙ ДОП. КОНТАКТ HP | 1243 | 15 | 3VA2216-5HL32-0AG0 |  |  | 1 | 1 | 1 |  | LF |  | P360 | 5374 | 1CB
3VA22165HL320AH0 | ВЫКЛЮЧАТЕЛЬ 3VA2 IEC ТИПОРАЗМЕР 250 КЛАСС ОТКЛЮЧАЮЩЕЙ СПОСОБНОСТИ M ICU=55KA @ 415 В 3-ПОЛ., ЗАЩИТА ЛИНИИ ETU320, LI, IN=160A ЗАЩИТА ОТ ПЕРЕГРУЗКИ IR=64A ...160A ЗАЩИТА ОТ ТОКА КЗ II=1,5... 12 X IN ШИННОЕ ПРИСОЕДИНЕНИЕ 2 ДОП. КОНТАКТ. HQ 1 АВАРИЙНЫЙ ДОП. КОНТАКТ HQ | 1243 | 15 | 3VA2216-5HL32-0AH0 |  |  | 1 | 1 | 1 |  | LF |  | P360 | 5374 | 1CB
3VA22165HL320AJ0 | ВЫКЛЮЧАТЕЛЬ 3VA2 IEC ТИПОРАЗМЕР 250 КЛАСС ОТКЛЮЧАЮЩЕЙ СПОСОБНОСТИ M ICU=55KA @ 415 В 3-ПОЛ., ЗАЩИТА ЛИНИИ ETU320, LI, IN=160A ЗАЩИТА ОТ ПЕРЕГРУЗКИ IR=64A ...160A ЗАЩИТА ОТ ТОКА КЗ II=1,5... 12 X IN ШИННОЕ ПРИСОЕДИНЕНИЕ 2 ДОП. КОНТАКТ. HP 1 АВАРИЙНЫЙ ДОП. КОНТАКТ HP 1 ЭЛЕКТРИЧЕСКИЙ АВАРИЙНЫЙ КОНТАКТ HP | 1288.2 | 15 | 3VA2216-5HL32-0AJ0 |  |  | 1 | 1 | 1 |  | LF |  | P360 | 5374 | 1CB
3VA22165HL320BA0 | ВЫКЛЮЧАТЕЛЬ 3VA2 IEC ТИПОРАЗМЕР 250 КЛАСС ОТКЛЮЧАЮЩЕЙ СПОСОБНОСТИ M ICU=55KA @ 415 В 3-ПОЛ., ЗАЩИТА ЛИНИИ ETU320, LI, IN=160A ЗАЩИТА ОТ ПЕРЕГРУЗКИ IR=64A ...160A ЗАЩИТА ОТ ТОКА КЗ II=1,5... 12 X IN ШИННОЕ ПРИСОЕДИНЕНИЕ РАСЦЕПИТЕЛЬ МИН. НАПРЯЖЕНИЯ (UVR) 24 В ПОСТ.ТОКА | 1288.2 | 15 | 3VA2216-5HL32-0BA0 |  |  | 1 | 1 | 1 |  | LF |  | P360 | 5374 | 1CB
3VA22165HL320BC0 | ВЫКЛЮЧАТЕЛЬ 3VA2 IEC ТИПОРАЗМЕР 250 КЛАСС ОТКЛЮЧАЮЩЕЙ СПОСОБНОСТИ M ICU=55KA @ 415 В 3-ПОЛ., ЗАЩИТА ЛИНИИ ETU320, LI, IN=160A ЗАЩИТА ОТ ПЕРЕГРУЗКИ IR=64A ...160A ЗАЩИТА ОТ ТОКА КЗ II=1,5... 12 X IN ШИННОЕ ПРИСОЕДИНЕНИЕ РАСЦЕПИТЕЛЬ МИН. НАПРЯЖЕНИЯ (UVR) 24 В ПОСТ.ТОКА 2 ДОП. КОНТАКТА HQ | 1344.7 | 15 | 3VA2216-5HL32-0BC0 |  |  | 1 | 1 | 1 |  | LF |  | P360 | 5374 | 1CB
3VA22165HL320BH0 | ВЫКЛЮЧАТЕЛЬ 3VA2 IEC ТИПОРАЗМЕР 250 КЛАСС ОТКЛЮЧАЮЩЕЙ СПОСОБНОСТИ M ICU=55KA @ 415 В 3-ПОЛ., ЗАЩИТА ЛИНИИ ETU320, LI, IN=160A ЗАЩИТА ОТ ПЕРЕГРУЗКИ IR=64A ...160A ЗАЩИТА ОТ ТОКА КЗ II=1,5... 12 X IN ШИННОЕ ПРИСОЕДИНЕНИЕ РАСЦЕПИТЕЛЬ МИН. НАПРЯЖЕНИЯ (UVR) 24 В ПОСТ.ТОКА 2 ДОП. КОНТАКТА HQ 1 АВАРИЙНЫЙ ДОП. КОНТАКТ HQ | 1367.3 | 15 | 3VA2216-5HL32-0BH0 |  |  | 1 | 1 | 1 |  | LF |  | P360 | 5374 | 1CB
3VA22165HL320BL0 | ВЫКЛЮЧАТЕЛЬ 3VA2 IEC ТИПОРАЗМЕР 250 КЛАСС ОТКЛЮЧАЮЩЕЙ СПОСОБНОСТИ M ICU=55KA @ 415 В 3-ПОЛ., ЗАЩИТА ЛИНИИ ETU320, LI, IN=160A ЗАЩИТА ОТ ПЕРЕГРУЗКИ IR=64A ...160A ЗАЩИТА ОТ ТОКА КЗ II=1,5... 12 X IN ШИННОЕ ПРИСОЕДИНЕНИЕ РАСЦЕПИТЕЛЬ МИН. НАПРЯЖЕНИЯ (UVR) 24 В ПОСТ.ТОКА 2 ДОП. КОНТАКТА HQ 1 АВАРИЙНЫЙ ДОП. КОНТАКТ HQ 1 ЭЛЕКТРИЧЕСКИЙ АВАРИЙНЫЙ КОНТАКТ HQ | 1423.8 | 15 | 3VA2216-5HL32-0BL0 |  |  | 1 | 1 | 1 |  | LF |  | P360 | 5374 | 1CB
3VA22165HL320CA0 | ВЫКЛЮЧАТЕЛЬ 3VA2 IEC ТИПОРАЗМЕР 250 КЛАСС ОТКЛЮЧАЮЩЕЙ СПОСОБНОСТИ M ICU=55KA @ 415 В 3-ПОЛ., ЗАЩИТА ЛИНИИ ETU320, LI, IN=160A ЗАЩИТА ОТ ПЕРЕГРУЗКИ IR=64A ...160A ЗАЩИТА ОТ ТОКА КЗ II=1,5... 12 X IN ШИННОЕ ПРИСОЕДИНЕНИЕ РАСЦЕПИТЕЛЬ МИН. НАПРЯЖЕНИЯ (UVR) 120-127 В ПЕР.ТОКА 50/60 ГЦ | 1288.2 | 15 | 3VA2216-5HL32-0CA0 |  |  | 1 | 1 | 1 |  | LF |  | P360 | 5374 | 1CB
3VA22165HL320CC0 | ВЫКЛЮЧАТЕЛЬ 3VA2 IEC ТИПОРАЗМЕР 250 КЛАСС ОТКЛЮЧАЮЩЕЙ СПОСОБНОСТИ M ICU=55KA @ 415 В 3-ПОЛ., ЗАЩИТА ЛИНИИ ETU320, LI, IN=160A ЗАЩИТА ОТ ПЕРЕГРУЗКИ IR=64A ...160A ЗАЩИТА ОТ ТОКА КЗ II=1,5... 12 X IN ШИННОЕ ПРИСОЕДИНЕНИЕ РАСЦЕПИТЕЛЬ МИН. НАПРЯЖЕНИЯ (UVR) 120-127 В ПЕР.ТОКА 50/60 ГЦ 2 ДОП. КОНТАКТА HQ | 1344.7 | 15 | 3VA2216-5HL32-0CC0 |  |  | 1 | 1 | 1 |  | LF |  | P360 | 5374 | 1CB
3VA22165HL320CH0 | ВЫКЛЮЧАТЕЛЬ 3VA2 IEC ТИПОРАЗМЕР 250 КЛАСС ОТКЛЮЧАЮЩЕЙ СПОСОБНОСТИ M ICU=55KA @ 415 В 3-ПОЛ., ЗАЩИТА ЛИНИИ ETU320, LI, IN=160A ЗАЩИТА ОТ ПЕРЕГРУЗКИ IR=64A ...160A ЗАЩИТА ОТ ТОКА КЗ II=1,5... 12 X IN ШИННОЕ ПРИСОЕДИНЕНИЕ РАСЦЕПИТЕЛЬ МИН. НАПРЯЖЕНИЯ (UVR) 120-127 В ПЕР.ТОКА 50/60 ГЦ 2 ДОП. КОНТАКТА HQ 1 АВАРИЙНЫЙ ДОП. КОНТАКТ HQ | 1367.3 | 15 | 3VA2216-5HL32-0CH0 |  |  | 1 | 1 | 1 |  | LF |  | P360 | 5374 | 1CB
3VA22165HL320CL0 | ВЫКЛЮЧАТЕЛЬ 3VA2 IEC ТИПОРАЗМЕР 250 КЛАСС ОТКЛЮЧАЮЩЕЙ СПОСОБНОСТИ M ICU=55KA @ 415 В 3-ПОЛ., ЗАЩИТА ЛИНИИ ETU320, LI, IN=160A ЗАЩИТА ОТ ПЕРЕГРУЗКИ IR=64A ...160A ЗАЩИТА ОТ ТОКА КЗ II=1,5... 12 X IN ШИННОЕ ПРИСОЕДИНЕНИЕ РАСЦЕПИТЕЛЬ МИН. НАПРЯЖЕНИЯ (UVR) 120-127 В ПЕР.ТОКА 50/60 ГЦ 2 ДОП. КОНТАКТА HQ 1 АВАРИЙНЫЙ ДОП. КОНТАКТ HQ 1 ЭЛЕКТРИЧЕСКИЙ АВАРИЙНЫЙ КОНТАКТ HQ | 1423.8 | 15 | 3VA2216-5HL32-0CL0 |  |  | 1 | 1 | 1 |  | LF |  | P360 | 5374 | 1CB
3VA22165HL320DA0 | ВЫКЛЮЧАТЕЛЬ 3VA2 IEC ТИПОРАЗМЕР 250 КЛАСС ОТКЛЮЧАЮЩЕЙ СПОСОБНОСТИ M ICU=55KA @ 415 В 3-ПОЛ., ЗАЩИТА ЛИНИИ ETU320, LI, IN=160A ЗАЩИТА ОТ ПЕРЕГРУЗКИ IR=64A ...160A ЗАЩИТА ОТ ТОКА КЗ II=1,5... 12 X IN ШИННОЕ ПРИСОЕДИНЕНИЕ РАСЦЕПИТЕЛЬ МИН. НАПРЯЖЕНИЯ (UVR) 208-230 В ПЕР.ТОКА 50/60 ГЦ | 1288.2 | 15 | 3VA2216-5HL32-0DA0 |  |  | 1 | 1 | 1 |  | LF |  | P360 | 5374 | 1CB
3VA22165HL320DC0 | ВЫКЛЮЧАТЕЛЬ 3VA2 IEC ТИПОРАЗМЕР 250 КЛАСС ОТКЛЮЧАЮЩЕЙ СПОСОБНОСТИ M ICU=55KA @ 415 В 3-ПОЛ., ЗАЩИТА ЛИНИИ ETU320, LI, IN=160A ЗАЩИТА ОТ ПЕРЕГРУЗКИ IR=64A ...160A ЗАЩИТА ОТ ТОКА КЗ II=1,5... 12 X IN ШИННОЕ ПРИСОЕДИНЕНИЕ РАСЦЕПИТЕЛЬ МИН. НАПРЯЖЕНИЯ (UVR) 208-230 В ПЕР.ТОКА 50/60 ГЦ 2 ДОП. КОНТАКТА HQ | 1344.7 | 15 | 3VA2216-5HL32-0DC0 |  |  | 1 | 1 | 1 |  | LF |  | P360 | 5374 | 1CB
3VA22165HL320DH0 | ВЫКЛЮЧАТЕЛЬ 3VA2 IEC ТИПОРАЗМЕР 250 КЛАСС ОТКЛЮЧАЮЩЕЙ СПОСОБНОСТИ M ICU=55KA @ 415 В 3-ПОЛ., ЗАЩИТА ЛИНИИ ETU320, LI, IN=160A ЗАЩИТА ОТ ПЕРЕГРУЗКИ IR=64A ...160A ЗАЩИТА ОТ ТОКА КЗ II=1,5... 12 X IN ШИННОЕ ПРИСОЕДИНЕНИЕ РАСЦЕПИТЕЛЬ МИН. НАПРЯЖЕНИЯ (UVR) 208-230 В ПЕР.ТОКА 50/60 ГЦ 2 ДОП. КОНТАКТА HQ 1 АВАРИЙНЫЙ ДОП. КОНТАКТ HQ | 1367.3 | 15 | 3VA2216-5HL32-0DH0 |  |  | 1 | 1 | 1 |  | LF |  | P360 | 5374 | 1CB
3VA22165HL320DL0 | ВЫКЛЮЧАТЕЛЬ 3VA2 IEC ТИПОРАЗМЕР 250 КЛАСС ОТКЛЮЧАЮЩЕЙ СПОСОБНОСТИ M ICU=55KA @ 415 В 3-ПОЛ., ЗАЩИТА ЛИНИИ ETU320, LI, IN=160A ЗАЩИТА ОТ ПЕРЕГРУЗКИ IR=64A ...160A ЗАЩИТА ОТ ТОКА КЗ II=1,5... 12 X IN ШИННОЕ ПРИСОЕДИНЕНИЕ РАСЦЕПИТЕЛЬ МИН. НАПРЯЖЕНИЯ (UVR) 208-230 В ПЕР.ТОКА 50/60 ГЦ 2 ДОП. КОНТАКТА HQ 1 АВАРИЙНЫЙ ДОП. КОНТАКТ HQ 1 ЭЛЕКТРИЧЕСКИЙ АВАРИЙНЫЙ КОНТАКТ HQ | 1423.8 | 15 | 3VA2216-5HL32-0DL0 |  |  | 1 | 1 | 1 |  | LF |  | P360 | 5374 | 1CB
3VA22165HL320HA0 | ВЫКЛЮЧАТЕЛЬ 3VA2 IEC ТИПОРАЗМЕР 250 КЛАСС ОТКЛЮЧАЮЩЕЙ СПОСОБНОСТИ M ICU=55KA @ 415 В 3-ПОЛ., ЗАЩИТА ЛИНИИ ETU320, LI, IN=160A ЗАЩИТА ОТ ПЕРЕГРУЗКИ IR=64A ...160A ЗАЩИТА ОТ ТОКА КЗ II=1,5... 12 X IN ШИННОЕ ПРИСОЕДИНЕНИЕ НЕЗАВИСИМЫЙ РАСЦЕПИТЕЛЬ (STL) 12-30 В ПОСТ. ТОКА; 24 В ПЕР. ТОКА 50/60 ГЦ | 1254.3 | 15 | 3VA2216-5HL32-0HA0 |  |  | 1 | 1 | 1 |  | LF |  | P360 | 5374 | 1CB
3VA22165HL320HC0 | ВЫКЛЮЧАТЕЛЬ 3VA2 IEC ТИПОРАЗМЕР 250 КЛАСС ОТКЛЮЧАЮЩЕЙ СПОСОБНОСТИ M ICU=55KA @ 415 В 3-ПОЛ., ЗАЩИТА ЛИНИИ ETU320, LI, IN=160A ЗАЩИТА ОТ ПЕРЕГРУЗКИ IR=64A ...160A ЗАЩИТА ОТ ТОКА КЗ II=1,5... 12 X IN ШИННОЕ ПРИСОЕДИНЕНИЕ НЕЗАВИСИМЫЙ РАСЦЕПИТЕЛЬ (STL) 12-30 В ПОСТ. ТОКА; 24 В ПЕР. ТОКА 50/60 ГЦ 2 ДОП. КОНТАКТА HQ | 1310.8 | 15 | 3VA2216-5HL32-0HC0 |  |  | 1 | 1 | 1 |  | LF |  | P360 | 5374 | 1CB
3VA22165HL320HH0 | ВЫКЛЮЧАТЕЛЬ 3VA2 IEC ТИПОРАЗМЕР 250 КЛАСС ОТКЛЮЧАЮЩЕЙ СПОСОБНОСТИ M ICU=55KA @ 415 В 3-ПОЛ., ЗАЩИТА ЛИНИИ ETU320, LI, IN=160A ЗАЩИТА ОТ ПЕРЕГРУЗКИ IR=64A ...160A ЗАЩИТА ОТ ТОКА КЗ II=1,5... 12 X IN ШИННОЕ ПРИСОЕДИНЕНИЕ НЕЗАВИСИМЫЙ РАСЦЕПИТЕЛЬ (STL) 12-30 В ПОСТ. ТОКА; 24 В ПЕР. ТОКА 50/60 ГЦ 2 ДОП. КОНТАКТА HQ 1 АВАРИЙНЫЙ ДОП. КОНТАКТ HQ | 1344.7 | 15 | 3VA2216-5HL32-0HH0 |  |  | 1 | 1 | 1 |  | LF |  | P360 | 5374 | 1CB
3VA22165HL320HL0 | ВЫКЛЮЧАТЕЛЬ 3VA2 IEC ТИПОРАЗМЕР 250 КЛАСС ОТКЛЮЧАЮЩЕЙ СПОСОБНОСТИ M ICU=55KA @ 415 В 3-ПОЛ., ЗАЩИТА ЛИНИИ ETU320, LI, IN=160A ЗАЩИТА ОТ ПЕРЕГРУЗКИ IR=64A ...160A ЗАЩИТА ОТ ТОКА КЗ II=1,5... 12 X IN ШИННОЕ ПРИСОЕДИНЕНИЕ НЕЗАВИСИМЫЙ РАСЦЕПИТЕЛЬ (STL) 12-30 В ПОСТ. ТОКА; 24 В ПЕР. ТОКА 50/60 ГЦ 2 ДОП. КОНТАКТА HQ 1 АВАРИЙНЫЙ ДОП. КОНТАКТ HQ 1 ЭЛЕКТРИЧЕСКИЙ АВАРИЙНЫЙ КОНТАКТ HQ | 1378.6 | 15 | 3VA2216-5HL32-0HL0 |  |  | 1 | 1 | 1 |  | LF |  | P360 | 5374 | 1CB
3VA22165HL320JA0 | ВЫКЛЮЧАТЕЛЬ 3VA2 IEC ТИПОРАЗМЕР 250 КЛАСС ОТКЛЮЧАЮЩЕЙ СПОСОБНОСТИ M ICU=55KA @ 415 В 3-ПОЛ., ЗАЩИТА ЛИНИИ ETU320, LI, IN=160A ЗАЩИТА ОТ ПЕРЕГРУЗКИ IR=64A ...160A ЗАЩИТА ОТ ТОКА КЗ II=1,5... 12 X IN ШИННОЕ ПРИСОЕДИНЕНИЕ НЕЗАВИСИМЫЙ РАСЦЕПИТЕЛЬ (STL) 110-127 В ПОСТ. ТОКА; ПЕР. ТОКА 50/60 ГЦ | 1254.3 | 15 | 3VA2216-5HL32-0JA0 |  |  | 1 | 1 | 1 |  | LF |  | P360 | 5374 | 1CB
3VA22165HL320JC0 | ВЫКЛЮЧАТЕЛЬ 3VA2 IEC ТИПОРАЗМЕР 250 КЛАСС ОТКЛЮЧАЮЩЕЙ СПОСОБНОСТИ M ICU=55KA @ 415 В 3-ПОЛ., ЗАЩИТА ЛИНИИ ETU320, LI, IN=160A ЗАЩИТА ОТ ПЕРЕГРУЗКИ IR=64A ...160A ЗАЩИТА ОТ ТОКА КЗ II=1,5... 12 X IN ШИННОЕ ПРИСОЕДИНЕНИЕ НЕЗАВИСИМЫЙ РАСЦЕПИТЕЛЬ (STL) 110-127 В ПОСТ. ТОКА; ПЕР. ТОКА 50/60 ГЦ 2 ДОП. КОНТАКТА HQ | 1310.8 | 15 | 3VA2216-5HL32-0JC0 |  |  | 1 | 1 | 1 |  | LF |  | P360 | 5374 | 1CB
3VA22165HL320JH0 | ВЫКЛЮЧАТЕЛЬ 3VA2 IEC ТИПОРАЗМЕР 250 КЛАСС ОТКЛЮЧАЮЩЕЙ СПОСОБНОСТИ M ICU=55KA @ 415 В 3-ПОЛ., ЗАЩИТА ЛИНИИ ETU320, LI, IN=160A ЗАЩИТА ОТ ПЕРЕГРУЗКИ IR=64A ...160A ЗАЩИТА ОТ ТОКА КЗ II=1,5... 12 X IN ШИННОЕ ПРИСОЕДИНЕНИЕ НЕЗАВИСИМЫЙ РАСЦЕПИТЕЛЬ (STL) 110-127 В ПОСТ. ТОКА; ПЕР. ТОКА 50/60 ГЦ 2 ДОП. КОНТАКТА HQ 1 АВАРИЙНЫЙ ДОП. КОНТАКТ HQ | 1344.7 | 15 | 3VA2216-5HL32-0JH0 |  |  | 1 | 1 | 1 |  | LF |  | P360 | 5374 | 1CB
3VA22165HL320JL0 | ВЫКЛЮЧАТЕЛЬ 3VA2 IEC ТИПОРАЗМЕР 250 КЛАСС ОТКЛЮЧАЮЩЕЙ СПОСОБНОСТИ M ICU=55KA @ 415 В 3-ПОЛ., ЗАЩИТА ЛИНИИ ETU320, LI, IN=160A ЗАЩИТА ОТ ПЕРЕГРУЗКИ IR=64A ...160A ЗАЩИТА ОТ ТОКА КЗ II=1,5... 12 X IN ШИННОЕ ПРИСОЕДИНЕНИЕ НЕЗАВИСИМЫЙ РАСЦЕПИТЕЛЬ (STL) 110-127 В ПОСТ. ТОКА; ПЕР. ТОКА 50/60 ГЦ 2 ДОП. КОНТАКТА HQ 1 АВАРИЙНЫЙ ДОП. КОНТАКТ HQ 1 ЭЛЕКТРИЧЕСКИЙ АВАРИЙНЫЙ КОНТАКТ HQ | 1378.6 | 15 | 3VA2216-5HL32-0JL0 |  |  | 1 | 1 | 1 |  | LF |  | P360 | 5374 | 1CB
3VA22165HL320KA0 | ВЫКЛЮЧАТЕЛЬ 3VA2 IEC ТИПОРАЗМЕР 250 КЛАСС ОТКЛЮЧАЮЩЕЙ СПОСОБНОСТИ M ICU=55KA @ 415 В 3-ПОЛ., ЗАЩИТА ЛИНИИ ETU320, LI, IN=160A ЗАЩИТА ОТ ПЕРЕГРУЗКИ IR=64A ...160A ЗАЩИТА ОТ ТОКА КЗ II=1,5... 12 X IN ШИННОЕ ПРИСОЕДИНЕНИЕ НЕЗАВИСИМЫЙ РАСЦЕПИТЕЛЬ (STL) 220-250 В ПОСТ. ТОКА; 208-277 В ПЕР. ТОКА | 1254.3 | 15 | 3VA2216-5HL32-0KA0 |  |  | 1 | 1 | 1 |  | LF |  | P360 | 5374 | 1CB
3VA22165HL320KC0 | ВЫКЛЮЧАТЕЛЬ 3VA2 IEC ТИПОРАЗМЕР 250 КЛАСС ОТКЛЮЧАЮЩЕЙ СПОСОБНОСТИ M ICU=55KA @ 415 В 3-ПОЛ., ЗАЩИТА ЛИНИИ ETU320, LI, IN=160A ЗАЩИТА ОТ ПЕРЕГРУЗКИ IR=64A ...160A ЗАЩИТА ОТ ТОКА КЗ II=1,5... 12 X IN ШИННОЕ ПРИСОЕДИНЕНИЕ НЕЗАВИСИМЫЙ РАСЦЕПИТЕЛЬ (STL) 220-250 В ПОСТ. ТОКА; 208-277 В ПЕР. ТОКА 2 ДОП. КОНТАКТА HQ | 1310.8 | 15 | 3VA2216-5HL32-0KC0 |  |  | 1 | 1 | 1 |  | LF |  | P360 | 5374 | 1CB
3VA22165HL320KH0 | ВЫКЛЮЧАТЕЛЬ 3VA2 IEC ТИПОРАЗМЕР 250 КЛАСС ОТКЛЮЧАЮЩЕЙ СПОСОБНОСТИ M ICU=55KA @ 415 В 3-ПОЛ., ЗАЩИТА ЛИНИИ ETU320, LI, IN=160A ЗАЩИТА ОТ ПЕРЕГРУЗКИ IR=64A ...160A ЗАЩИТА ОТ ТОКА КЗ II=1,5... 12 X IN ШИННОЕ ПРИСОЕДИНЕНИЕ НЕЗАВИСИМЫЙ РАСЦЕПИТЕЛЬ (STL) 220-250 В ПОСТ. ТОКА; 208-277 В ПЕР. ТОКА 2 ДОП. КОНТАКТА HQ 1 АВАРИЙНЫЙ ДОП. КОНТАКТ HQ | 1344.7 | 15 | 3VA2216-5HL32-0KH0 |  |  | 1 | 1 | 1 |  | LF |  | P360 | 5374 | 1CB
3VA22165HL320KL0 | ВЫКЛЮЧАТЕЛЬ 3VA2 IEC ТИПОРАЗМЕР 250 КЛАСС ОТКЛЮЧАЮЩЕЙ СПОСОБНОСТИ M ICU=55KA @ 415 В 3-ПОЛ., ЗАЩИТА ЛИНИИ ETU320, LI, IN=160A ЗАЩИТА ОТ ПЕРЕГРУЗКИ IR=64A ...160A ЗАЩИТА ОТ ТОКА КЗ II=1,5... 12 X IN ШИННОЕ ПРИСОЕДИНЕНИЕ НЕЗАВИСИМЫЙ РАСЦЕПИТЕЛЬ (STL) 220-250 В ПОСТ. ТОКА; 208-277 В ПЕР. ТОКА 2 ДОП. КОНТАКТА HQ 1 АВАРИЙНЫЙ ДОП. КОНТАКТ HQ 1 ЭЛЕКТРИЧЕСКИЙ АВАРИЙНЫЙ КОНТАКТ HQ | 1378.6 | 15 | 3VA2216-5HL32-0KL0 |  |  | 1 | 1 | 1 |  | LF |  | P360 | 5374 | 1CB
3VA22165HL420AA0 | ВЫКЛЮЧАТЕЛЬ 3VA2 IEC ТИПОРАЗМЕР 250 КЛАСС ОТКЛЮЧАЮЩЕЙ СПОСОБНОСТИ M ICU=55KA @ 415 В 4-ПОЛ., ЗАЩИТА ЛИНИИ ETU320, LI, IN=160A ЗАЩИТА ОТ ПЕРЕГРУЗКИ IR=64A ...160A ЗАЩИТА ОТ ТОКА КЗ II=1,5...12 X IN ЗАЩИТА НЕЙТРАЛИ РЕГУЛИР.(ВЫКЛ.,50%,100%) ШИННОЕ ПРИСОЕДИНЕНИЕ | 1536.8 | 15 | 3VA2216-5HL42-0AA0 |  |  | 1 | 1 | 1 |  | LF |  | P360 | 5374 | 1CB
3VA22165HM320AA0 | ВЫКЛЮЧАТЕЛЬ 3VA2 IEC ТИПОРАЗМЕР 250 КЛАСС ОТКЛЮЧАЮЩЕЙ СПОСОБНОСТИ M ICU=55KA @ 415 В 3-ПОЛ., ЗАЩИТА ЛИНИИ ETU330, LIG, IN=160A ЗАЩИТА ОТ ПЕРЕГРУЗКИ IR=64A ...160A ЗАЩИТА ОТ ТОКА КЗ II=1,5...12 X IN ЗАЩИТА ОТ ЗАМЫКАНИЯ НА ЗЕМЛЮ IG=0,2... 1 X IN, TG=0,1/0,3МСЕК ШИННОЕ ПРИСОЕДИНЕНИЕ | 1457.7 | 15 | 3VA2216-5HM32-0AA0 |  |  | 1 | 1 | 1 |  | LF |  | P360 | 5374 | 1CB
3VA22165HM420AA0 | ВЫКЛЮЧАТЕЛЬ 3VA2 IEC ТИПОРАЗМЕР 250 КЛАСС ОТКЛЮЧАЮЩЕЙ СПОСОБНОСТИ M ICU=55KA @ 415 В 4-ПОЛ., ЗАЩИТА ЛИНИИ ETU330, LIG, IN=160A ЗАЩИТА ОТ ПЕРЕГРУЗКИ IR=64A ...160A ЗАЩИТА ОТ ТОКА КЗ II=1,5...12 X IN ЗАЩИТА НЕЙТРАЛИ РЕГУЛИР.(ВЫКЛ.,50%,100%) ЗАЩИТА ОТ ЗАМЫКАНИЯ НА ЗЕМЛЮ IG=0,2... 1 X IN, TG=0,1-0,3МСЕК ШИННОЕ ПРИСОЕДИНЕНИЕ | 1819.3 | 15 | 3VA2216-5HM42-0AA0 |  |  | 1 | 1 | 1 |  | LF |  | P360 | 5374 | 1CB
3VA22165HN320AA0 | ВЫКЛЮЧАТЕЛЬ 3VA2 IEC ТИПОРАЗМЕР 250 КЛАСС ОТКЛЮЧАЮЩЕЙ СПОСОБНОСТИ M ICU=55KA @ 415 В 3-ПОЛ., ЗАЩИТА ЛИНИИ ETU350, LSI, IN=160A ЗАЩИТА ОТ ПЕРЕГРУЗКИ IR=64A ...160A ЗАЩИТА ОТ ТОКА КЗ ISD=1,5... 10 X IR, II=12 X IN ШИННОЕ ПРИСОЕДИНЕНИЕ | 1231.7 | 15 | 3VA2216-5HN32-0AA0 |  |  | 1 | 1 | 1 |  | LF |  | P360 | 5374 | 1CB
3VA22165HN420AA0 | ВЫКЛЮЧАТЕЛЬ 3VA2 IEC ТИПОРАЗМЕР 250 КЛАСС ОТКЛЮЧАЮЩЕЙ СПОСОБНОСТИ M ICU=55KA @ 415 В 4-ПОЛ., ЗАЩИТА ЛИНИИ ETU350, LSI, IN=160A ЗАЩИТА ОТ ПЕРЕГРУЗКИ IR=64A ...160A ЗАЩИТА ОТ ТОКА КЗ ISD=1,5... 10 X IR, II=12 X IN ЗАЩИТА НЕЙТРАЛИ РЕГУЛИР.(ВЫКЛ.,50%,100%) ШИННОЕ ПРИСОЕДИНЕНИЕ | 1593.3 | 15 | 3VA2216-5HN42-0AA0 |  |  | 1 | 1 | 1 |  | LF |  | P360 | 5374 | 1CB
3VA22165JP320AA0 | ВЫКЛЮЧАТЕЛЬ 3VA2 IEC ТИПОРАЗМЕР 250 КЛАСС ОТКЛЮЧАЮЩЕЙ СПОСОБНОСТИ M ICU=55KA @ 415 В 3-ПОЛ., ЗАЩИТА ЛИНИИ ETU550, LSI, IN=160A ЗАЩИТА ОТ ПЕРЕГРУЗКИ IR=64A ...160A ЗАЩИТА ОТ ТОКА КЗ ISD=0,6..10X IN, II=1,5..12X IN ЗАЩИТА НЕЙТРАЛИ ОПЦИЯ С ВНЕШНИМ ТТ,ДО 160% ШИННОЕ ПРИСОЕДИНЕНИЕ | 1706.3 | 15 | 3VA2216-5JP32-0AA0 |  |  | 1 | 1 | 1 |  | LF |  | P360 | 5374 | 1CB
3VA22165JP420AA0 | ВЫКЛЮЧАТЕЛЬ 3VA2 IEC ТИПОРАЗМЕР 250 КЛАСС ОТКЛЮЧАЮЩЕЙ СПОСОБНОСТИ M ICU=55KA @ 415 В 4-ПОЛ., ЗАЩИТА ЛИНИИ ETU550, LSI, IN=160A ЗАЩИТА ОТ ПЕРЕГРУЗКИ IR=64A ...160A ЗАЩИТА ОТ ТОКА КЗ ISD=0,6..10X IN, II=1,5..12X IN ЗАЩИТА НЕЙТРАЛИ РЕГУЛИР. (ВЫКЛ., ДО 160%) ШИННОЕ ПРИСОЕДИНЕНИЕ | 2067.9 | 15 | 3VA2216-5JP42-0AA0 |  |  | 1 | 1 | 1 |  | LF |  | P360 | 5374 | 1CB
3VA22165JQ320AA0 | ВЫКЛЮЧАТЕЛЬ 3VA2 IEC ТИПОРАЗМЕР 250 КЛАСС ОТКЛЮЧАЮЩЕЙ СПОСОБНОСТИ M ICU=55KA @ 415 В 3-ПОЛ., ЗАЩИТА ЛИНИИ ETU560, LSIG, IN=160A ЗАЩИТА ОТ ПЕРЕГРУЗКИ IR=64A ...160A ЗАЩИТА ОТ ТОКА КЗ ISD=0,6..10X IN, II=1,5..12X IN ЗАЩИТА НЕЙТРАЛИ ОПЦИЯ С ВНЕШНИМ ТТ,ДО 160% ЗАЩИТА ОТ ЗАМЫКАНИЯ НА ЗЕМЛЮ, ПЕРЕКЛЮЧАЕМАЯ IG=0,2... 1 X IN, TG=0,05-0,8МСЕК ШИННОЕ ПРИСОЕДИНЕНИЕ | 2000.1 | 15 | 3VA2216-5JQ32-0AA0 |  |  | 1 | 1 | 1 |  | LF |  | P360 | 5374 | 1CB
3VA22165JQ420AA0 | ВЫКЛЮЧАТЕЛЬ 3VA2 IEC ТИПОРАЗМЕР 250 КЛАСС ОТКЛЮЧАЮЩЕЙ СПОСОБНОСТИ M ICU=55KA @ 415 В 4-ПОЛ., ЗАЩИТА ЛИНИИ ETU560, LSIG, IN=160A ЗАЩИТА ОТ ПЕРЕГРУЗКИ IR=64A ...160A ЗАЩИТА ОТ ТОКА КЗ ISD=0,6..10X IN, II=1,5..12X IN ЗАЩИТА НЕЙТРАЛИ РЕГУЛИР. (ВЫКЛ., ДО 160%) ЗАЩИТА ОТ ЗАМЫКАНИЯ НА ЗЕМЛЮ, ПЕРЕКЛЮЧАЕМАЯ IG=0,2... 1 X IN, TG=0,05-0,8МСЕК ШИННОЕ ПРИСОЕДИНЕНИЕ | 2361.7 | 15 | 3VA2216-5JQ42-0AA0 |  |  | 1 | 1 | 1 |  | LF |  | P360 | 5374 | 1CB
3VA22165KP320AA0 | ВЫКЛЮЧАТЕЛЬ 3VA2 IEC ТИПОРАЗМЕР 250 КЛАСС ОТКЛЮЧАЮЩЕЙ СПОСОБНОСТИ M ICU=55KA @ 415 В 3-ПОЛ., ЗАЩИТА ЛИНИИ ETU850, LSI, IN=160A ЗАЩИТА ОТ ПЕРЕГРУЗКИ IR=64A ...160A ЗАЩИТА ОТ ТОКА КЗ ISD=0,6..10X IN, II=1,5..12X IN ЗАЩИТА НЕЙТРАЛИ ОПЦИЯ С ВНЕШНИМ ТТ,ДО 160% ШИННОЕ ПРИСОЕДИНЕНИЕ | 1954.9 | 15 | 3VA2216-5KP32-0AA0 |  |  | 1 | 1 | 1 |  | LF |  | P360 | 5374 | 1CB
3VA22165KP420AA0 | ВЫКЛЮЧАТЕЛЬ 3VA2 IEC ТИПОРАЗМЕР 250 КЛАСС ОТКЛЮЧАЮЩЕЙ СПОСОБНОСТИ M ICU=55KA @ 415 В 4-ПОЛ., ЗАЩИТА ЛИНИИ ETU850, LSI, IN=160A ЗАЩИТА ОТ ПЕРЕГРУЗКИ IR=64A ...160A ЗАЩИТА ОТ ТОКА КЗ ISD=0,6..10X IN, II=1,5..12X IN ЗАЩИТА НЕЙТРАЛИ РЕГУЛИР. (ВЫКЛ., ДО 160%) ШИННОЕ ПРИСОЕДИНЕНИЕ | 2316.5 | 15 | 3VA2216-5KP42-0AA0 |  |  | 1 | 1 | 1 |  | LF |  | P360 | 5374 | 1CB
3VA22165KQ320AA0 | ВЫКЛЮЧАТЕЛЬ 3VA2 IEC ТИПОРАЗМЕР 250 КЛАСС ОТКЛЮЧАЮЩЕЙ СПОСОБНОСТИ M ICU=55KA @ 415 В 3-ПОЛ., ЗАЩИТА ЛИНИИ ETU860, LSIG, IN=160A ЗАЩИТА ОТ ПЕРЕГРУЗКИ IR=64A ...160A ЗАЩИТА ОТ ТОКА КЗ ISD=0,6..10X IN, II=1,5..12X IN ЗАЩИТА НЕЙТРАЛИ ОПЦИЯ С ВНЕШНИМ ТТ,ДО 160% ЗАЩИТА ОТ ЗАМЫКАНИЯ НА ЗЕМЛЮ, ПЕРЕКЛЮЧАЕМАЯ IG=0,2... 1 X IN, TG=0,05-0,8МСЕК ШИННОЕ ПРИСОЕДИНЕНИЕ | 2113.1 | 15 | 3VA2216-5KQ32-0AA0 |  |  | 1 | 1 | 1 |  | LF |  | P360 | 5374 | 1CB
3VA22165KQ420AA0 | ВЫКЛЮЧАТЕЛЬ 3VA2 IEC ТИПОРАЗМЕР 250 КЛАСС ОТКЛЮЧАЮЩЕЙ СПОСОБНОСТИ M ICU=55KA @ 415 В 4-ПОЛ., ЗАЩИТА ЛИНИИ ETU860, LSIG, IN=160A ЗАЩИТА ОТ ПЕРЕГРУЗКИ IR=64A ...160A ЗАЩИТА ОТ ТОКА КЗ ISD=0,6..10X IN, II=1,5..12X IN ЗАЩИТА НЕЙТРАЛИ РЕГУЛИР. (ВЫКЛ., ДО 160%) ЗАЩИТА ОТ ЗАМЫКАНИЯ НА ЗЕМЛЮ, ПЕРЕКЛЮЧАЕМАЯ IG=0,2... 1 X IN, TG=0,05-0,8МСЕК ШИННОЕ ПРИСОЕДИНЕНИЕ | 2474.7 | 15 | 3VA2216-5KQ42-0AA0 |  |  | 1 | 1 | 1 |  | LF |  | P360 | 5374 | 1CB
3VA22166HL320AA0 | ВЫКЛЮЧАТЕЛЬ 3VA2 IEC ТИПОРАЗМЕР 250 КЛАСС ОТКЛЮЧАЮЩЕЙ СПОСОБНОСТИ H ICU=85KA @ 415 В 3-ПОЛ., ЗАЩИТА ЛИНИИ ETU320, LI, IN=160A ЗАЩИТА ОТ ПЕРЕГРУЗКИ IR=64A ...160A ЗАЩИТА ОТ ТОКА КЗ II=1,5...12 X IN ШИННОЕ ПРИСОЕДИНЕНИЕ | 1310.8 | 15 | 3VA2216-6HL32-0AA0 |  |  | 1 | 1 | 1 |  | LF |  | P360 | 5374 | 1CB
3VA22166HL420AA0 | ВЫКЛЮЧАТЕЛЬ 3VA2 IEC ТИПОРАЗМЕР 250 КЛАСС ОТКЛЮЧАЮЩЕЙ СПОСОБНОСТИ H ICU=85KA @ 415 В 4-ПОЛ., ЗАЩИТА ЛИНИИ ETU320, LI, IN=160A ЗАЩИТА ОТ ПЕРЕГРУЗКИ IR=64A ...160A ЗАЩИТА ОТ ТОКА КЗ II=1,5...12 X IN ЗАЩИТА НЕЙТРАЛИ РЕГУЛИР.(ВЫКЛ.,50%,100%) ШИННОЕ ПРИСОЕДИНЕНИЕ | 1728.9 | 15 | 3VA2216-6HL42-0AA0 |  |  | 1 | 1 | 1 |  | LF |  | P360 | 5374 | 1CB
3VA22166HM320AA0 | ВЫКЛЮЧАТЕЛЬ 3VA2 IEC ТИПОРАЗМЕР 250 КЛАСС ОТКЛЮЧАЮЩЕЙ СПОСОБНОСТИ H ICU=85KA @ 415 В 3-ПОЛ., ЗАЩИТА ЛИНИИ ETU330, LIG, IN=160A ЗАЩИТА ОТ ПЕРЕГРУЗКИ IR=64A ...160A ЗАЩИТА ОТ ТОКА КЗ II=1,5...12 X IN ЗАЩИТА ОТ ЗАМЫКАНИЯ НА ЗЕМЛЮ IG=0,2... 1 X IN, TG=0,1/0,3МСЕК ШИННОЕ ПРИСОЕДИНЕНИЕ | 1604.6 | 15 | 3VA2216-6HM32-0AA0 |  |  | 1 | 1 | 1 |  | LF |  | P360 | 5374 | 1CB
3VA22166HM420AA0 | ВЫКЛЮЧАТЕЛЬ 3VA2 IEC ТИПОРАЗМЕР 250 КЛАСС ОТКЛЮЧАЮЩЕЙ СПОСОБНОСТИ H ICU=85KA @ 415 В 4-ПОЛ., ЗАЩИТА ЛИНИИ ETU330, LIG, IN=160A ЗАЩИТА ОТ ПЕРЕГРУЗКИ IR=64A ...160A ЗАЩИТА ОТ ТОКА КЗ II=1,5...12 X IN ЗАЩИТА НЕЙТРАЛИ РЕГУЛИР.(ВЫКЛ.,50%,100%) ЗАЩИТА ОТ ЗАМЫКАНИЯ НА ЗЕМЛЮ IG=0,2... 1 X IN, TG=0,1-0,3МСЕК ШИННОЕ ПРИСОЕДИНЕНИЕ | 2022.7 | 15 | 3VA2216-6HM42-0AA0 |  |  | 1 | 1 | 1 |  | LF |  | P360 | 5374 | 1CB
3VA22166HN320AA0 | ВЫКЛЮЧАТЕЛЬ 3VA2 IEC ТИПОРАЗМЕР 250 КЛАСС ОТКЛЮЧАЮЩЕЙ СПОСОБНОСТИ H ICU=85KA @ 415 В 3-ПОЛ., ЗАЩИТА ЛИНИИ ETU350, LSI, IN=160A ЗАЩИТА ОТ ПЕРЕГРУЗКИ IR=64A ...160A ЗАЩИТА ОТ ТОКА КЗ ISD=1,5... 10 X IR, II=12 X IN ШИННОЕ ПРИСОЕДИНЕНИЕ | 1378.6 | 15 | 3VA2216-6HN32-0AA0 |  |  | 1 | 1 | 1 |  | LF |  | P360 | 5374 | 1CB
3VA22166HN420AA0 | ВЫКЛЮЧАТЕЛЬ 3VA2 IEC ТИПОРАЗМЕР 250 КЛАСС ОТКЛЮЧАЮЩЕЙ СПОСОБНОСТИ H ICU=85KA @ 415 В 4-ПОЛ., ЗАЩИТА ЛИНИИ ETU350, LSI, IN=160A ЗАЩИТА ОТ ПЕРЕГРУЗКИ IR=64A ...160A ЗАЩИТА ОТ ТОКА КЗ ISD=1,5... 10 X IR, II=12 X IN ЗАЩИТА НЕЙТРАЛИ РЕГУЛИР.(ВЫКЛ.,50%,100%) ШИННОЕ ПРИСОЕДИНЕНИЕ | 1796.7 | 15 | 3VA2216-6HN42-0AA0 |  |  | 1 | 1 | 1 |  | LF |  | P360 | 5374 | 1CB
3VA22166JP320AA0 | ВЫКЛЮЧАТЕЛЬ 3VA2 IEC ТИПОРАЗМЕР 250 КЛАСС ОТКЛЮЧАЮЩЕЙ СПОСОБНОСТИ H ICU=85KA @ 415 В 3-ПОЛ., ЗАЩИТА ЛИНИИ ETU550, LSI, IN=160A ЗАЩИТА ОТ ПЕРЕГРУЗКИ IR=64A ...160A ЗАЩИТА ОТ ТОКА КЗ ISD=0,6..10X IN, II=1,5..12X IN ЗАЩИТА НЕЙТРАЛИ ОПЦИЯ С ВНЕШНИМ ТТ,ДО 160% ШИННОЕ ПРИСОЕДИНЕНИЕ | 1875.8 | 15 | 3VA2216-6JP32-0AA0 |  |  | 1 | 1 | 1 |  | LF |  | P360 | 5374 | 1CB
3VA22166JP420AA0 | ВЫКЛЮЧАТЕЛЬ 3VA2 IEC ТИПОРАЗМЕР 250 КЛАСС ОТКЛЮЧАЮЩЕЙ СПОСОБНОСТИ H ICU=85KA @ 415 В 4-ПОЛ., ЗАЩИТА ЛИНИИ ETU550, LSI, IN=160A ЗАЩИТА ОТ ПЕРЕГРУЗКИ IR=64A ...160A ЗАЩИТА ОТ ТОКА КЗ ISD=0,6..10X IN, II=1,5..12X IN ЗАЩИТА НЕЙТРАЛИ РЕГУЛИР. (ВЫКЛ., ДО 160%) ШИННОЕ ПРИСОЕДИНЕНИЕ | 2293.9 | 15 | 3VA2216-6JP42-0AA0 |  |  | 1 | 1 | 1 |  | LF |  | P360 | 5374 | 1CB
3VA22166JQ320AA0 | ВЫКЛЮЧАТЕЛЬ 3VA2 IEC ТИПОРАЗМЕР 250 КЛАСС ОТКЛЮЧАЮЩЕЙ СПОСОБНОСТИ H ICU=85KA @ 415 В 3-ПОЛ., ЗАЩИТА ЛИНИИ ETU560, LSIG, IN=160A ЗАЩИТА ОТ ПЕРЕГРУЗКИ IR=64A ...160A ЗАЩИТА ОТ ТОКА КЗ ISD=0,6..10X IN, II=1,5..12X IN ЗАЩИТА НЕЙТРАЛИ ОПЦИЯ С ВНЕШНИМ ТТ,ДО 160% ЗАЩИТА ОТ ЗАМЫКАНИЯ НА ЗЕМЛЮ, ПЕРЕКЛЮЧАЕМАЯ IG=0,2... 1 X IN, TG=0,05-0,8МСЕК ШИННОЕ ПРИСОЕДИНЕНИЕ | 2147 | 15 | 3VA2216-6JQ32-0AA0 |  |  | 1 | 1 | 1 |  | LF |  | P360 | 5374 | 1CB
3VA22166JQ420AA0 | ВЫКЛЮЧАТЕЛЬ 3VA2 IEC ТИПОРАЗМЕР 250 КЛАСС ОТКЛЮЧАЮЩЕЙ СПОСОБНОСТИ H ICU=85KA @ 415 В 4-ПОЛ., ЗАЩИТА ЛИНИИ ETU560, LSIG, IN=160A ЗАЩИТА ОТ ПЕРЕГРУЗКИ IR=64A ...160A ЗАЩИТА ОТ ТОКА КЗ ISD=0,6..10X IN, II=1,5..12X IN ЗАЩИТА НЕЙТРАЛИ РЕГУЛИР. (ВЫКЛ., ДО 160%) ЗАЩИТА ОТ ЗАМЫКАНИЯ НА ЗЕМЛЮ, ПЕРЕКЛЮЧАЕМАЯ IG=0,2... 1 X IN, TG=0,05-0,8МСЕК ШИННОЕ ПРИСОЕДИНЕНИЕ | 2565.1 | 15 | 3VA2216-6JQ42-0AA0 |  |  | 1 | 1 | 1 |  | LF |  | P360 | 5374 | 1CB
3VA22166KP320AA0 | ВЫКЛЮЧАТЕЛЬ 3VA2 IEC ТИПОРАЗМЕР 250 КЛАСС ОТКЛЮЧАЮЩЕЙ СПОСОБНОСТИ H ICU=85KA @ 415 В 3-ПОЛ., ЗАЩИТА ЛИНИИ ETU850, LSI, IN=160A ЗАЩИТА ОТ ПЕРЕГРУЗКИ IR=64A ...160A ЗАЩИТА ОТ ТОКА КЗ ISD=0,6..10X IN, II=1,5..12X IN ЗАЩИТА НЕЙТРАЛИ ОПЦИЯ С ВНЕШНИМ ТТ,ДО 160% ШИННОЕ ПРИСОЕДИНЕНИЕ | 2101.8 | 15 | 3VA2216-6KP32-0AA0 |  |  | 1 | 1 | 1 |  | LF |  | P360 | 5374 | 1CB
3VA22166KP420AA0 | ВЫКЛЮЧАТЕЛЬ 3VA2 IEC ТИПОРАЗМЕР 250 КЛАСС ОТКЛЮЧАЮЩЕЙ СПОСОБНОСТИ H ICU=85KA @ 415 В 4-ПОЛ., ЗАЩИТА ЛИНИИ ETU850, LSI, IN=160A ЗАЩИТА ОТ ПЕРЕГРУЗКИ IR=64A ...160A ЗАЩИТА ОТ ТОКА КЗ ISD=0,6..10X IN, II=1,5..12X IN ЗАЩИТА НЕЙТРАЛИ РЕГУЛИР. (ВЫКЛ., ДО 160%) ШИННОЕ ПРИСОЕДИНЕНИЕ | 2519.9 | 15 | 3VA2216-6KP42-0AA0 |  |  | 1 | 1 | 1 |  | LF |  | P360 | 5374 | 1CB
3VA22166KQ320AA0 | ВЫКЛЮЧАТЕЛЬ 3VA2 IEC ТИПОРАЗМЕР 250 КЛАСС ОТКЛЮЧАЮЩЕЙ СПОСОБНОСТИ H ICU=85KA @ 415 В 3-ПОЛ., ЗАЩИТА ЛИНИИ ETU860, LSIG, IN=160A ЗАЩИТА ОТ ПЕРЕГРУЗКИ IR=64A ...160A ЗАЩИТА ОТ ТОКА КЗ ISD=0,6..10X IN, II=1,5..12X IN ЗАЩИТА НЕЙТРАЛИ ОПЦИЯ С ВНЕШНИМ ТТ,ДО 160% ЗАЩИТА ОТ ЗАМЫКАНИЯ НА ЗЕМЛЮ, ПЕРЕКЛЮЧАЕМАЯ IG=0,2... 1 X IN, TG=0,05-0,8МСЕК ШИННОЕ ПРИСОЕДИНЕНИЕ | 2282.6 | 15 | 3VA2216-6KQ32-0AA0 |  |  | 1 | 1 | 1 |  | LF |  | P360 | 5374 | 1CB
3VA22166KQ420AA0 | ВЫКЛЮЧАТЕЛЬ 3VA2 IEC ТИПОРАЗМЕР 250 КЛАСС ОТКЛЮЧАЮЩЕЙ СПОСОБНОСТИ H ICU=85KA @ 415 В 4-ПОЛ., ЗАЩИТА ЛИНИИ ETU860, LSIG, IN=160A ЗАЩИТА ОТ ПЕРЕГРУЗКИ IR=64A ...160A ЗАЩИТА ОТ ТОКА КЗ ISD=0,6..10X IN, II=1,5..12X IN ЗАЩИТА НЕЙТРАЛИ РЕГУЛИР. (ВЫКЛ., ДО 160%) ЗАЩИТА ОТ ЗАМЫКАНИЯ НА ЗЕМЛЮ, ПЕРЕКЛЮЧАЕМАЯ IG=0,2... 1 X IN, TG=0,05-0,8МСЕК ШИННОЕ ПРИСОЕДИНЕНИЕ | 2678.1 | 15 | 3VA2216-6KQ42-0AA0 |  |  | 1 | 1 | 1 |  | LF |  | P360 | 5374 | 1CB
3VA22167HL320AA0 | ВЫКЛЮЧАТЕЛЬ 3VA2 IEC ТИПОРАЗМЕР 250 КЛАСС ОТКЛЮЧАЮЩЕЙ СПОСОБНОСТИ C ICU=110KA @ 415 В 3-ПОЛ., ЗАЩИТА ЛИНИИ ETU320, LI, IN=160A ЗАЩИТА ОТ ПЕРЕГРУЗКИ IR=64A ...160A ЗАЩИТА ОТ ТОКА КЗ II=1,5...12 X IN ШИННОЕ ПРИСОЕДИНЕНИЕ | 1423.8 | 15 | 3VA2216-7HL32-0AA0 |  |  | 1 | 1 | 1 |  | LF |  | P360 | 5374 | 1CB
3VA22167HL420AA0 | ВЫКЛЮЧАТЕЛЬ 3VA2 IEC ТИПОРАЗМЕР 250 КЛАСС ОТКЛЮЧАЮЩЕЙ СПОСОБНОСТИ C ICU=110KA @ 415 В 4-ПОЛ., ЗАЩИТА ЛИНИИ ETU320, LI, IN=160A ЗАЩИТА ОТ ПЕРЕГРУЗКИ IR=64A ...160A ЗАЩИТА ОТ ТОКА КЗ II=1,5...12 X IN ЗАЩИТА НЕЙТРАЛИ РЕГУЛИР.(ВЫКЛ.,50%,100%) ШИННОЕ ПРИСОЕДИНЕНИЕ | 1887.1 | 15 | 3VA2216-7HL42-0AA0 |  |  | 1 | 1 | 1 |  | LF |  | P360 | 5374 | 1CB
3VA22167HM320AA0 | ВЫКЛЮЧАТЕЛЬ 3VA2 IEC ТИПОРАЗМЕР 250 КЛАСС ОТКЛЮЧАЮЩЕЙ СПОСОБНОСТИ C ICU=110KA @ 415 В 3-ПОЛ., ЗАЩИТА ЛИНИИ ETU330, LIG, IN=160A ЗАЩИТА ОТ ПЕРЕГРУЗКИ IR=64A ...160A ЗАЩИТА ОТ ТОКА КЗ II=1,5...12 X IN ЗАЩИТА ОТ ЗАМЫКАНИЯ НА ЗЕМЛЮ IG=0,2... 1 X IN, TG=0,1/0,3МСЕК ШИННОЕ ПРИСОЕДИНЕНИЕ | 1706.3 | 15 | 3VA2216-7HM32-0AA0 |  |  | 1 | 1 | 1 |  | LF |  | P360 | 5374 | 1CB
3VA22167HM420AA0 | ВЫКЛЮЧАТЕЛЬ 3VA2 IEC ТИПОРАЗМЕР 250 КЛАСС ОТКЛЮЧАЮЩЕЙ СПОСОБНОСТИ C ICU=110KA @ 415 В 4-ПОЛ., ЗАЩИТА ЛИНИИ ETU330, LIG, IN=160A ЗАЩИТА ОТ ПЕРЕГРУЗКИ IR=64A ...160A ЗАЩИТА ОТ ТОКА КЗ II=1,5...12 X IN ЗАЩИТА НЕЙТРАЛИ РЕГУЛИР.(ВЫКЛ.,50%,100%) ЗАЩИТА ОТ ЗАМЫКАНИЯ НА ЗЕМЛЮ IG=0,2... 1 X IN, TG=0,1-0,3МСЕК ШИННОЕ ПРИСОЕДИНЕНИЕ | 2158.3 | 15 | 3VA2216-7HM42-0AA0 |  |  | 1 | 1 | 1 |  | LF |  | P360 | 5374 | 1CB
3VA22167HN320AA0 | ВЫКЛЮЧАТЕЛЬ 3VA2 IEC ТИПОРАЗМЕР 250 КЛАСС ОТКЛЮЧАЮЩЕЙ СПОСОБНОСТИ C ICU=110KA @ 415 В 3-ПОЛ., ЗАЩИТА ЛИНИИ ETU350, LSI, IN=160A ЗАЩИТА ОТ ПЕРЕГРУЗКИ IR=64A ...160A ЗАЩИТА ОТ ТОКА КЗ ISD=1,5... 10 X IR, II=12 X IN ШИННОЕ ПРИСОЕДИНЕНИЕ | 1502.9 | 15 | 3VA2216-7HN32-0AA0 |  |  | 1 | 1 | 1 |  | LF |  | P360 | 5374 | 1CB
3VA22167HN420AA0 | ВЫКЛЮЧАТЕЛЬ 3VA2 IEC ТИПОРАЗМЕР 250 КЛАСС ОТКЛЮЧАЮЩЕЙ СПОСОБНОСТИ C ICU=110KA @ 415 В 4-ПОЛ., ЗАЩИТА ЛИНИИ ETU350, LSI, IN=160A ЗАЩИТА ОТ ПЕРЕГРУЗКИ IR=64A ...160A ЗАЩИТА ОТ ТОКА КЗ ISD=1,5... 10 X IR, II=12 X IN ЗАЩИТА НЕЙТРАЛИ РЕГУЛИР.(ВЫКЛ.,50%,100%) ШИННОЕ ПРИСОЕДИНЕНИЕ | 1943.6 | 15 | 3VA2216-7HN42-0AA0 |  |  | 1 | 1 | 1 |  | LF |  | P360 | 5374 | 1CB
3VA22167JP320AA0 | ВЫКЛЮЧАТЕЛЬ 3VA2 IEC ТИПОРАЗМЕР 250 КЛАСС ОТКЛЮЧАЮЩЕЙ СПОСОБНОСТИ C ICU=110KA @ 415 В 3-ПОЛ., ЗАЩИТА ЛИНИИ ETU550, LSI, IN=160A ЗАЩИТА ОТ ПЕРЕГРУЗКИ IR=64A ...160A ЗАЩИТА ОТ ТОКА КЗ ISD=0,6..10X IN, II=1,5..12X IN ЗАЩИТА НЕЙТРАЛИ ОПЦИЯ С ВНЕШНИМ ТТ,ДО 160% ШИННОЕ ПРИСОЕДИНЕНИЕ | 1977.5 | 15 | 3VA2216-7JP32-0AA0 |  |  | 1 | 1 | 1 |  | LF |  | P360 | 5374 | 1CB
3VA22167JP420AA0 | ВЫКЛЮЧАТЕЛЬ 3VA2 IEC ТИПОРАЗМЕР 250 КЛАСС ОТКЛЮЧАЮЩЕЙ СПОСОБНОСТИ C ICU=110KA @ 415 В 4-ПОЛ., ЗАЩИТА ЛИНИИ ETU550, LSI, IN=160A ЗАЩИТА ОТ ПЕРЕГРУЗКИ IR=64A ...160A ЗАЩИТА ОТ ТОКА КЗ ISD=0,6..10X IN, II=1,5..12X IN ЗАЩИТА НЕЙТРАЛИ РЕГУЛИР. (ВЫКЛ., ДО 160%) ШИННОЕ ПРИСОЕДИНЕНИЕ | 2418.2 | 15 | 3VA2216-7JP42-0AA0 |  |  | 1 | 1 | 1 |  | LF |  | P360 | 5374 | 1CB
3VA22167JQ320AA0 | ВЫКЛЮЧАТЕЛЬ 3VA2 IEC ТИПОРАЗМЕР 250 КЛАСС ОТКЛЮЧАЮЩЕЙ СПОСОБНОСТИ C ICU=110KA @ 415 В 3-ПОЛ., ЗАЩИТА ЛИНИИ ETU560, LSIG, IN=160A ЗАЩИТА ОТ ПЕРЕГРУЗКИ IR=64A ...160A ЗАЩИТА ОТ ТОКА КЗ ISD=0,6..10X IN, II=1,5..12X IN ЗАЩИТА НЕЙТРАЛИ ОПЦИЯ С ВНЕШНИМ ТТ,ДО 160% ЗАЩИТА ОТ ЗАМЫКАНИЯ НА ЗЕМЛЮ, ПЕРЕКЛЮЧАЕМАЯ IG=0,2... 1 X IN, TG=0,05-0,8МСЕК ШИННОЕ ПРИСОЕДИНЕНИЕ | 2260 | 15 | 3VA2216-7JQ32-0AA0 |  |  | 1 | 1 | 1 |  | LF |  | P360 | 5374 | 1CB
3VA22167JQ420AA0 | ВЫКЛЮЧАТЕЛЬ 3VA2 IEC ТИПОРАЗМЕР 250 КЛАСС ОТКЛЮЧАЮЩЕЙ СПОСОБНОСТИ C ICU=110KA @ 415 В 4-ПОЛ., ЗАЩИТА ЛИНИИ ETU560, LSIG, IN=160A ЗАЩИТА ОТ ПЕРЕГРУЗКИ IR=64A ...160A ЗАЩИТА ОТ ТОКА КЗ ISD=0,6..10X IN, II=1,5..12X IN ЗАЩИТА НЕЙТРАЛИ РЕГУЛИР. (ВЫКЛ., ДО 160%) ЗАЩИТА ОТ ЗАМЫКАНИЯ НА ЗЕМЛЮ, ПЕРЕКЛЮЧАЕМАЯ IG=0,2... 1 X IN, TG=0,05-0,8МСЕК ШИННОЕ ПРИСОЕДИНЕНИЕ | 2712 | 15 | 3VA2216-7JQ42-0AA0 |  |  | 1 | 1 | 1 |  | LF |  | P360 | 5374 | 1CB
3VA22167KP320AA0 | ВЫКЛЮЧАТЕЛЬ 3VA2 IEC ТИПОРАЗМЕР 250 КЛАСС ОТКЛЮЧАЮЩЕЙ СПОСОБНОСТИ C ICU=110KA @ 415 В 3-ПОЛ., ЗАЩИТА ЛИНИИ ETU850, LSI, IN=160A ЗАЩИТА ОТ ПЕРЕГРУЗКИ IR=64A ...160A ЗАЩИТА ОТ ТОКА КЗ ISD=0,6..10X IN, II=1,5..12X IN ЗАЩИТА НЕЙТРАЛИ ОПЦИЯ С ВНЕШНИМ ТТ,ДО 160% ШИННОЕ ПРИСОЕДИНЕНИЕ | 2214.8 | 15 | 3VA2216-7KP32-0AA0 |  |  | 1 | 1 | 1 |  | LF |  | P360 | 5374 | 1CB
3VA22167KP420AA0 | ВЫКЛЮЧАТЕЛЬ 3VA2 IEC ТИПОРАЗМЕР 250 КЛАСС ОТКЛЮЧАЮЩЕЙ СПОСОБНОСТИ C ICU=110KA @ 415 В 4-ПОЛ., ЗАЩИТА ЛИНИИ ETU850, LSI, IN=160A ЗАЩИТА ОТ ПЕРЕГРУЗКИ IR=64A ...160A ЗАЩИТА ОТ ТОКА КЗ ISD=0,6..10X IN, II=1,5..12X IN ЗАЩИТА НЕЙТРАЛИ РЕГУЛИР. (ВЫКЛ., ДО 160%) ШИННОЕ ПРИСОЕДИНЕНИЕ | 2655.5 | 15 | 3VA2216-7KP42-0AA0 |  |  | 1 | 1 | 1 |  | LF |  | P360 | 5374 | 1CB
3VA22167KQ320AA0 | ВЫКЛЮЧАТЕЛЬ 3VA2 IEC ТИПОРАЗМЕР 250 КЛАСС ОТКЛЮЧАЮЩЕЙ СПОСОБНОСТИ C ICU=110KA @ 415 В 3-ПОЛ., ЗАЩИТА ЛИНИИ ETU860, LSIG, IN=160A ЗАЩИТА ОТ ПЕРЕГРУЗКИ IR=64A ...160A ЗАЩИТА ОТ ТОКА КЗ ISD=0,6..10X IN, II=1,5..12X IN ЗАЩИТА НЕЙТРАЛИ ОПЦИЯ С ВНЕШНИМ ТТ,ДО 160% ЗАЩИТА ОТ ЗАМЫКАНИЯ НА ЗЕМЛЮ, ПЕРЕКЛЮЧАЕМАЯ IG=0,2... 1 X IN, TG=0,05-0,8МСЕК ШИННОЕ ПРИСОЕДИНЕНИЕ | 2373 | 15 | 3VA2216-7KQ32-0AA0 |  |  | 1 | 1 | 1 |  | LF |  | P360 | 5374 | 1CB
3VA22167KQ420AA0 | ВЫКЛЮЧАТЕЛЬ 3VA2 IEC ТИПОРАЗМЕР 250 КЛАСС ОТКЛЮЧАЮЩЕЙ СПОСОБНОСТИ C ICU=110KA @ 415 В 4-ПОЛ., ЗАЩИТА ЛИНИИ ETU860, LSIG, IN=160A ЗАЩИТА ОТ ПЕРЕГРУЗКИ IR=64A ...160A ЗАЩИТА ОТ ТОКА КЗ ISD=0,6..10X IN, II=1,5..12X IN ЗАЩИТА НЕЙТРАЛИ РЕГУЛИР. (ВЫКЛ., ДО 160%) ЗАЩИТА ОТ ЗАМЫКАНИЯ НА ЗЕМЛЮ, ПЕРЕКЛЮЧАЕМАЯ IG=0,2... 1 X IN, TG=0,05-0,8МСЕК ШИННОЕ ПРИСОЕДИНЕНИЕ | 2825 | 15 | 3VA2216-7KQ42-0AA0 |  |  | 1 | 1 | 1 |  | LF |  | P360 | 5374 | 1CB
3VA22168HL320AA0 | ВЫКЛЮЧАТЕЛЬ 3VA2 IEC ТИПОРАЗМЕР 250 КЛАСС ОТКЛЮЧАЮЩЕЙ СПОСОБНОСТИ L ICU=150KA @ 415 В 3-ПОЛ., ЗАЩИТА ЛИНИИ ETU320, LI, IN=160A ЗАЩИТА ОТ ПЕРЕГРУЗКИ IR=64A ...160A ЗАЩИТА ОТ ТОКА КЗ II=1,5...12 X IN ШИННОЕ ПРИСОЕДИНЕНИЕ | 1627.2 | 15 | 3VA2216-8HL32-0AA0 |  |  | 1 | 1 | 1 |  | LF |  | P360 | 5374 | 1CB
3VA22168HL420AA0 | ВЫКЛЮЧАТЕЛЬ 3VA2 IEC ТИПОРАЗМЕР 250 КЛАСС ОТКЛЮЧАЮЩЕЙ СПОСОБНОСТИ L ICU=150KA @ 415 В 4-ПОЛ., ЗАЩИТА ЛИНИИ ETU320, LI, IN=160A ЗАЩИТА ОТ ПЕРЕГРУЗКИ IR=64A ...160A ЗАЩИТА ОТ ТОКА КЗ II=1,5...12 X IN ЗАЩИТА НЕЙТРАЛИ РЕГУЛИР.(ВЫКЛ.,50%,100%) ШИННОЕ ПРИСОЕДИНЕНИЕ | 2147 | 15 | 3VA2216-8HL42-0AA0 |  |  | 1 | 1 | 1 |  | LF |  | P360 | 5374 | 1CB
3VA22168HM320AA0 | ВЫКЛЮЧАТЕЛЬ 3VA2 IEC ТИПОРАЗМЕР 250 КЛАСС ОТКЛЮЧАЮЩЕЙ СПОСОБНОСТИ L ICU=150KA @ 415 В 3-ПОЛ., ЗАЩИТА ЛИНИИ ETU330, LIG, IN=160A ЗАЩИТА ОТ ПЕРЕГРУЗКИ IR=64A ...160A ЗАЩИТА ОТ ТОКА КЗ II=1,5...12 X IN ЗАЩИТА ОТ ЗАМЫКАНИЯ НА ЗЕМЛЮ IG=0,2... 1 X IN, TG=0,1/0,3МСЕК ШИННОЕ ПРИСОЕДИНЕНИЕ | 1921 | 15 | 3VA2216-8HM32-0AA0 |  |  | 1 | 1 | 1 |  | LF |  | P360 | 5374 | 1CB
3VA22168HM420AA0 | ВЫКЛЮЧАТЕЛЬ 3VA2 IEC ТИПОРАЗМЕР 250 КЛАСС ОТКЛЮЧАЮЩЕЙ СПОСОБНОСТИ L ICU=150KA @ 415 В 4-ПОЛ., ЗАЩИТА ЛИНИИ ETU330, LIG, IN=160A ЗАЩИТА ОТ ПЕРЕГРУЗКИ IR=64A ...160A ЗАЩИТА ОТ ТОКА КЗ II=1,5...12 X IN ЗАЩИТА НЕЙТРАЛИ РЕГУЛИР.(ВЫКЛ.,50%,100%) ЗАЩИТА ОТ ЗАМЫКАНИЯ НА ЗЕМЛЮ IG=0,2... 1 X IN, TG=0,1-0,3МСЕК ШИННОЕ ПРИСОЕДИНЕНИЕ | 2440.8 | 15 | 3VA2216-8HM42-0AA0 |  |  | 1 | 1 | 1 |  | LF |  | P360 | 5374 | 1CB
3VA22168HN320AA0 | ВЫКЛЮЧАТЕЛЬ 3VA2 IEC ТИПОРАЗМЕР 250 КЛАСС ОТКЛЮЧАЮЩЕЙ СПОСОБНОСТИ L ICU=150KA @ 415 В 3-ПОЛ., ЗАЩИТА ЛИНИИ ETU350, LSI, IN=160A ЗАЩИТА ОТ ПЕРЕГРУЗКИ IR=64A ...160A ЗАЩИТА ОТ ТОКА КЗ ISD=1,5... 10 X IR, II=12 X IN ШИННОЕ ПРИСОЕДИНЕНИЕ | 1695 | 15 | 3VA2216-8HN32-0AA0 |  |  | 1 | 1 | 1 |  | LF |  | P360 | 5374 | 1CB
3VA22168HN420AA0 | ВЫКЛЮЧАТЕЛЬ 3VA2 IEC ТИПОРАЗМЕР 250 КЛАСС ОТКЛЮЧАЮЩЕЙ СПОСОБНОСТИ L ICU=150KA @ 415 В 4-ПОЛ., ЗАЩИТА ЛИНИИ ETU350, LSI, IN=160A ЗАЩИТА ОТ ПЕРЕГРУЗКИ IR=64A ...160A ЗАЩИТА ОТ ТОКА КЗ ISD=1,5... 10 X IR, II=12 X IN ЗАЩИТА НЕЙТРАЛИ РЕГУЛИР.(ВЫКЛ.,50%,100%) ШИННОЕ ПРИСОЕДИНЕНИЕ | 2214.8 | 15 | 3VA2216-8HN42-0AA0 |  |  | 1 | 1 | 1 |  | LF |  | P360 | 5374 | 1CB
3VA22168JP320AA0 | ВЫКЛЮЧАТЕЛЬ 3VA2 IEC ТИПОРАЗМЕР 250 КЛАСС ОТКЛЮЧАЮЩЕЙ СПОСОБНОСТИ L ICU=150KA @ 415 В 3-ПОЛ., ЗАЩИТА ЛИНИИ ETU550, LSI, IN=160A ЗАЩИТА ОТ ПЕРЕГРУЗКИ IR=64A ...160A ЗАЩИТА ОТ ТОКА КЗ ISD=0,6..10X IN, II=1,5..12X IN ЗАЩИТА НЕЙТРАЛИ ОПЦИЯ С ВНЕШНИМ ТТ,ДО 160% ШИННОЕ ПРИСОЕДИНЕНИЕ | 2169.6 | 15 | 3VA2216-8JP32-0AA0 |  |  | 1 | 1 | 1 |  | LF |  | P360 | 5374 | 1CB
3VA22168JP420AA0 | ВЫКЛЮЧАТЕЛЬ 3VA2 IEC ТИПОРАЗМЕР 250 КЛАСС ОТКЛЮЧАЮЩЕЙ СПОСОБНОСТИ L ICU=150KA @ 415 В 4-ПОЛ., ЗАЩИТА ЛИНИИ ETU550, LSI, IN=160A ЗАЩИТА ОТ ПЕРЕГРУЗКИ IR=64A ...160A ЗАЩИТА ОТ ТОКА КЗ ISD=0,6..10X IN, II=1,5..12X IN ЗАЩИТА НЕЙТРАЛИ РЕГУЛИР. (ВЫКЛ., ДО 160%) ШИННОЕ ПРИСОЕДИНЕНИЕ | 2712 | 15 | 3VA2216-8JP42-0AA0 |  |  | 1 | 1 | 1 |  | LF |  | P360 | 5374 | 1CB
3VA22168JQ320AA0 | ВЫКЛЮЧАТЕЛЬ 3VA2 IEC ТИПОРАЗМЕР 250 КЛАСС ОТКЛЮЧАЮЩЕЙ СПОСОБНОСТИ L ICU=150KA @ 415 В 3-ПОЛ., ЗАЩИТА ЛИНИИ ETU560, LSIG, IN=160A ЗАЩИТА ОТ ПЕРЕГРУЗКИ IR=64A ...160A ЗАЩИТА ОТ ТОКА КЗ ISD=0,6..10X IN, II=1,5..12X IN ЗАЩИТА НЕЙТРАЛИ ОПЦИЯ С ВНЕШНИМ ТТ,ДО 160% ЗАЩИТА ОТ ЗАМЫКАНИЯ НА ЗЕМЛЮ, ПЕРЕКЛЮЧАЕМАЯ IG=0,2... 1 X IN, TG=0,05-0,8МСЕК ШИННОЕ ПРИСОЕДИНЕНИЕ | 2463.4 | 15 | 3VA2216-8JQ32-0AA0 |  |  | 1 | 1 | 1 |  | LF |  | P360 | 5374 | 1CB
3VA22168JQ420AA0 | ВЫКЛЮЧАТЕЛЬ 3VA2 IEC ТИПОРАЗМЕР 250 КЛАСС ОТКЛЮЧАЮЩЕЙ СПОСОБНОСТИ L ICU=150KA @ 415 В 4-ПОЛ., ЗАЩИТА ЛИНИИ ETU560, LSIG, IN=160A ЗАЩИТА ОТ ПЕРЕГРУЗКИ IR=64A ...160A ЗАЩИТА ОТ ТОКА КЗ ISD=0,6..10X IN, II=1,5..12X IN ЗАЩИТА НЕЙТРАЛИ РЕГУЛИР. (ВЫКЛ., ДО 160%) ЗАЩИТА ОТ ЗАМЫКАНИЯ НА ЗЕМЛЮ, ПЕРЕКЛЮЧАЕМАЯ IG=0,2... 1 X IN, TG=0,05-0,8МСЕК ШИННОЕ ПРИСОЕДИНЕНИЕ | 2983.2 | 15 | 3VA2216-8JQ42-0AA0 |  |  | 1 | 1 | 1 |  | LF |  | P360 | 5374 | 1CB
3VA22168KP320AA0 | ВЫКЛЮЧАТЕЛЬ 3VA2 IEC ТИПОРАЗМЕР 250 КЛАСС ОТКЛЮЧАЮЩЕЙ СПОСОБНОСТИ L ICU=150KA @ 415 В 3-ПОЛ., ЗАЩИТА ЛИНИИ ETU850, LSI, IN=160A ЗАЩИТА ОТ ПЕРЕГРУЗКИ IR=64A ...160A ЗАЩИТА ОТ ТОКА КЗ ISD=0,6..10X IN, II=1,5..12X IN ЗАЩИТА НЕЙТРАЛИ ОПЦИЯ С ВНЕШНИМ ТТ,ДО 160% ШИННОЕ ПРИСОЕДИНЕНИЕ | 2418.2 | 15 | 3VA2216-8KP32-0AA0 |  |  | 1 | 1 | 1 |  | LF |  | P360 | 5374 | 1CB
3VA22168KP420AA0 | ВЫКЛЮЧАТЕЛЬ 3VA2 IEC ТИПОРАЗМЕР 250 КЛАСС ОТКЛЮЧАЮЩЕЙ СПОСОБНОСТИ L ICU=150KA @ 415 В 4-ПОЛ., ЗАЩИТА ЛИНИИ ETU850, LSI, IN=160A ЗАЩИТА ОТ ПЕРЕГРУЗКИ IR=64A ...160A ЗАЩИТА ОТ ТОКА КЗ ISD=0,6..10X IN, II=1,5..12X IN ЗАЩИТА НЕЙТРАЛИ РЕГУЛИР. (ВЫКЛ., ДО 160%) ШИННОЕ ПРИСОЕДИНЕНИЕ | 2938 | 15 | 3VA2216-8KP42-0AA0 |  |  | 1 | 1 | 1 |  | LF |  | P360 | 5374 | 1CB
3VA22168KQ320AA0 | ВЫКЛЮЧАТЕЛЬ 3VA2 IEC ТИПОРАЗМЕР 250 КЛАСС ОТКЛЮЧАЮЩЕЙ СПОСОБНОСТИ L ICU=150KA @ 415 В 3-ПОЛ., ЗАЩИТА ЛИНИИ ETU860, LSIG, IN=160A ЗАЩИТА ОТ ПЕРЕГРУЗКИ IR=64A ...160A ЗАЩИТА ОТ ТОКА КЗ ISD=0,6..10X IN, II=1,5..12X IN ЗАЩИТА НЕЙТРАЛИ ОПЦИЯ С ВНЕШНИМ ТТ,ДО 160% ЗАЩИТА ОТ ЗАМЫКАНИЯ НА ЗЕМЛЮ, ПЕРЕКЛЮЧАЕМАЯ IG=0,2... 1 X IN, TG=0,05-0,8МСЕК ШИННОЕ ПРИСОЕДИНЕНИЕ | 2576.4 | 15 | 3VA2216-8KQ32-0AA0 |  |  | 1 | 1 | 1 |  | LF |  | P360 | 5374 | 1CB
3VA22168KQ420AA0 | ВЫКЛЮЧАТЕЛЬ 3VA2 IEC ТИПОРАЗМЕР 250 КЛАСС ОТКЛЮЧАЮЩЕЙ СПОСОБНОСТИ L ICU=150KA @ 415 В 4-ПОЛ., ЗАЩИТА ЛИНИИ ETU860, LSIG, IN=160A ЗАЩИТА ОТ ПЕРЕГРУЗКИ IR=64A ...160A ЗАЩИТА ОТ ТОКА КЗ ISD=0,6..10X IN, II=1,5..12X IN ЗАЩИТА НЕЙТРАЛИ РЕГУЛИР. (ВЫКЛ., ДО 160%) ЗАЩИТА ОТ ЗАМЫКАНИЯ НА ЗЕМЛЮ, ПЕРЕКЛЮЧАЕМАЯ IG=0,2... 1 X IN, TG=0,05-0,8МСЕК ШИННОЕ ПРИСОЕДИНЕНИЕ | 3107.5 | 15 | 3VA2216-8KQ42-0AA0 |  |  | 1 | 1 | 1 |  | LF |  | P360 | 5374 | 1CB
3VA22254HL320AA0 | ВЫКЛЮЧАТЕЛЬ 3VA2 IEC ТИПОРАЗМЕР 250 КЛАСС ОТКЛЮЧАЮЩЕЙ СПОСОБНОСТИ S ICU=36KA @ 415 В 3-ПОЛ., ЗАЩИТА ЛИНИИ ETU320, LI, IN=250A ЗАЩИТА ОТ ПЕРЕГРУЗКИ IR=100A ...250A ЗАЩИТА ОТ ТОКА КЗ II=1,5...12 X IN ШИННОЕ ПРИСОЕДИНЕНИЕ | 1163.9 | 15 | 3VA2225-4HL32-0AA0 |  |  | 1 | 1 | 1 |  | LF |  | P360 | 5374 | 1CB
3VA22254HL420AA0 | ВЫКЛЮЧАТЕЛЬ 3VA2 IEC ТИПОРАЗМЕР 250 КЛАСС ОТКЛЮЧАЮЩЕЙ СПОСОБНОСТИ S ICU=36KA @ 415 В 4-ПОЛ., ЗАЩИТА ЛИНИИ ETU320, LI, IN=250A ЗАЩИТА ОТ ПЕРЕГРУЗКИ IR=100A ...250A ЗАЩИТА ОТ ТОКА КЗ II=1,5...12 X IN ЗАЩИТА НЕЙТРАЛИ РЕГУЛИР.(ВЫКЛ.,50%,100%) ШИННОЕ ПРИСОЕДИНЕНИЕ | 1525.5 | 15 | 3VA2225-4HL42-0AA0 |  |  | 1 | 1 | 1 |  | LF |  | P360 | 5374 | 1CB
3VA22254HM320AA0 | ВЫКЛЮЧАТЕЛЬ 3VA2 IEC ТИПОРАЗМЕР 250 КЛАСС ОТКЛЮЧАЮЩЕЙ СПОСОБНОСТИ S ICU=36KA @ 415 В 3-ПОЛ., ЗАЩИТА ЛИНИИ ETU330, LIG, IN=250A ЗАЩИТА ОТ ПЕРЕГРУЗКИ IR=100A ...250A ЗАЩИТА ОТ ТОКА КЗ II=1,5...12 X IN ЗАЩИТА ОТ ЗАМЫКАНИЯ НА ЗЕМЛЮ IG=0,2... 1 X IN, TG=0,1/0,3МСЕК ШИННОЕ ПРИСОЕДИНЕНИЕ | 1457.7 | 15 | 3VA2225-4HM32-0AA0 |  |  | 1 | 1 | 1 |  | LF |  | P360 | 5374 | 1CB
3VA22254HM420AA0 | ВЫКЛЮЧАТЕЛЬ 3VA2 IEC ТИПОРАЗМЕР 250 КЛАСС ОТКЛЮЧАЮЩЕЙ СПОСОБНОСТИ S ICU=36KA @ 415 В 4-ПОЛ., ЗАЩИТА ЛИНИИ ETU330, LIG, IN=250A ЗАЩИТА ОТ ПЕРЕГРУЗКИ IR=100A ...250A ЗАЩИТА ОТ ТОКА КЗ II=1,5...12 X IN ЗАЩИТА НЕЙТРАЛИ РЕГУЛИР.(ВЫКЛ.,50%,100%) ЗАЩИТА ОТ ЗАМЫКАНИЯ НА ЗЕМЛЮ IG=0,2... 1 X IN, TG=0,1-0,3МСЕК ШИННОЕ ПРИСОЕДИНЕНИЕ | 1808 | 15 | 3VA2225-4HM42-0AA0 |  |  | 1 | 1 | 1 |  | LF |  | P360 | 5374 | 1CB
3VA22254JQ320AA0 | ВЫКЛЮЧАТЕЛЬ 3VA2 IEC ТИПОРАЗМЕР 250 КЛАСС ОТКЛЮЧАЮЩЕЙ СПОСОБНОСТИ S ICU=36KA @ 415 В 3-ПОЛ., ЗАЩИТА ЛИНИИ ETU560, LSIG, IN=250A ЗАЩИТА ОТ ПЕРЕГРУЗКИ IR=100A ...250A ЗАЩИТА ОТ ТОКА КЗ ISD=0,6..10X IN, II=1,5..10X IN ЗАЩИТА НЕЙТРАЛИ ОПЦИЯ С ВНЕШНИМ ТТ,ДО 160% ЗАЩИТА ОТ ЗАМЫКАНИЯ НА ЗЕМЛЮ, ПЕРЕКЛЮЧАЕМАЯ IG=0,2... 1 X IN, TG=0,05-0,8МСЕК ШИННОЕ ПРИСОЕДИНЕНИЕ | 2000.1 | 15 | 3VA2225-4JQ32-0AA0 |  |  | 1 | 1 | 1 |  | LF |  | P360 | 5374 | 1CB
3VA22254JQ420AA0 | ВЫКЛЮЧАТЕЛЬ 3VA2 IEC ТИПОРАЗМЕР 250 КЛАСС ОТКЛЮЧАЮЩЕЙ СПОСОБНОСТИ S ICU=36KA @ 415 В 4-ПОЛ., ЗАЩИТА ЛИНИИ ETU560, LSIG, IN=250A ЗАЩИТА ОТ ПЕРЕГРУЗКИ IR=100A ...250A ЗАЩИТА ОТ ТОКА КЗ ISD=0,6..10X IN, II=1,5..10X IN ЗАЩИТА НЕЙТРАЛИ РЕГУЛИР.(ВЫКЛ.,50%,100%) ЗАЩИТА ОТ ЗАМЫКАНИЯ НА ЗЕМЛЮ, ПЕРЕКЛЮЧАЕМАЯ IG=0,2... 1 X IN, TG=0,05-0,8МСЕК ШИННОЕ ПРИСОЕДИНЕНИЕ | 2361.7 | 15 | 3VA2225-4JQ42-0AA0 |  |  | 1 | 1 | 1 |  | LF |  | P360 | 5374 | 1CB
3VA22255HL320AA0 | ВЫКЛЮЧАТЕЛЬ 3VA2 IEC ТИПОРАЗМЕР 250 КЛАСС ОТКЛЮЧАЮЩЕЙ СПОСОБНОСТИ M ICU=55KA @ 415 В 3-ПОЛ., ЗАЩИТА ЛИНИИ ETU320, LI, IN=250A ЗАЩИТА ОТ ПЕРЕГРУЗКИ IR=100A ...250A ЗАЩИТА ОТ ТОКА КЗ II=1,5...10 X IN ШИННОЕ ПРИСОЕДИНЕНИЕ | 1163.9 | 15 | 3VA2225-5HL32-0AA0 |  |  | 1 | 1 | 1 |  | LF |  | P360 | 5374 | 1CB
3VA22255HL320AB0 | ВЫКЛЮЧАТЕЛЬ 3VA2 IEC ТИПОРАЗМЕР 250 КЛАСС ОТКЛЮЧАЮЩЕЙ СПОСОБНОСТИ M ICU=55KA @ 415 В 3-ПОЛ., ЗАЩИТА ЛИНИИ ETU320, LI, IN=250A ЗАЩИТА ОТ ПЕРЕГРУЗКИ IR=100A ...250A ЗАЩИТА ОТ ТОКА КЗ II=1,5... 10 X IN ШИННОЕ ПРИСОЕДИНЕНИЕ 2 ДОП. КОНТАКТ. HP | 1243 | 15 | 3VA2225-5HL32-0AB0 |  |  | 1 | 1 | 1 |  | LF |  | P360 | 5374 | 1CB
3VA22255HL320AC0 | ВЫКЛЮЧАТЕЛЬ 3VA2 IEC ТИПОРАЗМЕР 250 КЛАСС ОТКЛЮЧАЮЩЕЙ СПОСОБНОСТИ M ICU=55KA @ 415 В 3-ПОЛ., ЗАЩИТА ЛИНИИ ETU320, LI, IN=250A ЗАЩИТА ОТ ПЕРЕГРУЗКИ IR=100A ...250A ЗАЩИТА ОТ ТОКА КЗ II=1,5... 10 X IN ШИННОЕ ПРИСОЕДИНЕНИЕ 2 ДОП. КОНТАКТ. HQ | 1220.4 | 15 | 3VA2225-5HL32-0AC0 |  |  | 1 | 1 | 1 |  | LF |  | P360 | 5374 | 1CB
3VA22255HL320AD0 | ВЫКЛЮЧАТЕЛЬ 3VA2 IEC ТИПОРАЗМЕР 250 КЛАСС ОТКЛЮЧАЮЩЕЙ СПОСОБНОСТИ M ICU=55KA @ 415 В 3-ПОЛ., ЗАЩИТА ЛИНИИ ETU320, LI, IN=250A ЗАЩИТА ОТ ПЕРЕГРУЗКИ IR=100A ...250A ЗАЩИТА ОТ ТОКА КЗ II=1,5... 10 X IN ШИННОЕ ПРИСОЕДИНЕНИЕ 3 ДОП. КОНТАКТ. HQ | 1243 | 15 | 3VA2225-5HL32-0AD0 |  |  | 1 | 1 | 1 |  | LF |  | P360 | 5374 | 1CB
3VA22255HL320AE0 | ВЫКЛЮЧАТЕЛЬ 3VA2 IEC ТИПОРАЗМЕР 250 КЛАСС ОТКЛЮЧАЮЩЕЙ СПОСОБНОСТИ M ICU=55KA @ 415 В 3-ПОЛ., ЗАЩИТА ЛИНИИ ETU320, LI, IN=250A ЗАЩИТА ОТ ПЕРЕГРУЗКИ IR=100A ...250A ЗАЩИТА ОТ ТОКА КЗ II=1,5... 10 X IN ШИННОЕ ПРИСОЕДИНЕНИЕ 4 ДОП. КОНТАКТ. HQ | 1265.6 | 15 | 3VA2225-5HL32-0AE0 |  |  | 1 | 1 | 1 |  | LF |  | P360 | 5374 | 1CB
3VA22255HL320AF0 | ВЫКЛЮЧАТЕЛЬ 3VA2 IEC ТИПОРАЗМЕР 250 КЛАСС ОТКЛЮЧАЮЩЕЙ СПОСОБНОСТИ M ICU=55KA @ 415 В 3-ПОЛ., ЗАЩИТА ЛИНИИ ETU320, LI, IN=250A ЗАЩИТА ОТ ПЕРЕГРУЗКИ IR=100A ...250A ЗАЩИТА ОТ ТОКА КЗ II=1,5... 10 X IN ШИННОЕ ПРИСОЕДИНЕНИЕ 1 ДОП. КОНТАКТ. HQ 1 АВАРИЙНЫЙ ДОП. КОНТАКТ HQ | 1220.4 | 15 | 3VA2225-5HL32-0AF0 |  |  | 1 | 1 | 1 |  | LF |  | P360 | 5374 | 1CB
3VA22255HL320AG0 | ВЫКЛЮЧАТЕЛЬ 3VA2 IEC ТИПОРАЗМЕР 250 КЛАСС ОТКЛЮЧАЮЩЕЙ СПОСОБНОСТИ M ICU=55KA @ 415 В 3-ПОЛ., ЗАЩИТА ЛИНИИ ETU320, LI, IN=250A ЗАЩИТА ОТ ПЕРЕГРУЗКИ IR=100A ...250A ЗАЩИТА ОТ ТОКА КЗ II=1,5... 10 X IN ШИННОЕ ПРИСОЕДИНЕНИЕ 1 ДОП. КОНТАКТ. HP 1 АВАРИЙНЫЙ ДОП. КОНТАКТ HP | 1243 | 15 | 3VA2225-5HL32-0AG0 |  |  | 1 | 1 | 1 |  | LF |  | P360 | 5374 | 1CB
3VA22255HL320AH0 | ВЫКЛЮЧАТЕЛЬ 3VA2 IEC ТИПОРАЗМЕР 250 КЛАСС ОТКЛЮЧАЮЩЕЙ СПОСОБНОСТИ M ICU=55KA @ 415 В 3-ПОЛ., ЗАЩИТА ЛИНИИ ETU320, LI, IN=250A ЗАЩИТА ОТ ПЕРЕГРУЗКИ IR=100A ...250A ЗАЩИТА ОТ ТОКА КЗ II=1,5... 10 X IN ШИННОЕ ПРИСОЕДИНЕНИЕ 2 ДОП. КОНТАКТ. HQ 1 АВАРИЙНЫЙ ДОП. КОНТАКТ HQ | 1243 | 15 | 3VA2225-5HL32-0AH0 |  |  | 1 | 1 | 1 |  | LF |  | P360 | 5374 | 1CB
3VA22255HL320AJ0 | ВЫКЛЮЧАТЕЛЬ 3VA2 IEC ТИПОРАЗМЕР 250 КЛАСС ОТКЛЮЧАЮЩЕЙ СПОСОБНОСТИ M ICU=55KA @ 415 В 3-ПОЛ., ЗАЩИТА ЛИНИИ ETU320, LI, IN=250A ЗАЩИТА ОТ ПЕРЕГРУЗКИ IR=100A ...250A ЗАЩИТА ОТ ТОКА КЗ II=1,5... 10 X IN ШИННОЕ ПРИСОЕДИНЕНИЕ 2 ДОП. КОНТАКТ. HP 1 АВАРИЙНЫЙ ДОП. КОНТАКТ HP 1 ЭЛЕКТРИЧЕСКИЙ АВАРИЙНЫЙ КОНТАКТ HP | 1288.2 | 15 | 3VA2225-5HL32-0AJ0 |  |  | 1 | 1 | 1 |  | LF |  | P360 | 5374 | 1CB
3VA22255HL320BA0 | ВЫКЛЮЧАТЕЛЬ 3VA2 IEC ТИПОРАЗМЕР 250 КЛАСС ОТКЛЮЧАЮЩЕЙ СПОСОБНОСТИ M ICU=55KA @ 415 В 3-ПОЛ., ЗАЩИТА ЛИНИИ ETU320, LI, IN=250A ЗАЩИТА ОТ ПЕРЕГРУЗКИ IR=100A ...250A ЗАЩИТА ОТ ТОКА КЗ II=1,5... 10 X IN ШИННОЕ ПРИСОЕДИНЕНИЕ РАСЦЕПИТЕЛЬ МИН. НАПРЯЖЕНИЯ (UVR) 24 В ПОСТ.ТОКА | 1288.2 | 15 | 3VA2225-5HL32-0BA0 |  |  | 1 | 1 | 1 |  | LF |  | P360 | 5374 | 1CB
3VA22255HL320BC0 | ВЫКЛЮЧАТЕЛЬ 3VA2 IEC ТИПОРАЗМЕР 250 КЛАСС ОТКЛЮЧАЮЩЕЙ СПОСОБНОСТИ M ICU=55KA @ 415 В 3-ПОЛ., ЗАЩИТА ЛИНИИ ETU320, LI, IN=250A ЗАЩИТА ОТ ПЕРЕГРУЗКИ IR=100A ...250A ЗАЩИТА ОТ ТОКА КЗ II=1,5... 10 X IN ШИННОЕ ПРИСОЕДИНЕНИЕ РАСЦЕПИТЕЛЬ МИН. НАПРЯЖЕНИЯ (UVR) 24 В ПОСТ.ТОКА 2 ДОП. КОНТАКТА HQ | 1344.7 | 15 | 3VA2225-5HL32-0BC0 |  |  | 1 | 1 | 1 |  | LF |  | P360 | 5374 | 1CB
3VA22255HL320BH0 | ВЫКЛЮЧАТЕЛЬ 3VA2 IEC ТИПОРАЗМЕР 250 КЛАСС ОТКЛЮЧАЮЩЕЙ СПОСОБНОСТИ M ICU=55KA @ 415 В 3-ПОЛ., ЗАЩИТА ЛИНИИ ETU320, LI, IN=250A ЗАЩИТА ОТ ПЕРЕГРУЗКИ IR=100A ...250A ЗАЩИТА ОТ ТОКА КЗ II=1,5... 10 X IN ШИННОЕ ПРИСОЕДИНЕНИЕ РАСЦЕПИТЕЛЬ МИН. НАПРЯЖЕНИЯ (UVR) 24 В ПОСТ.ТОКА 2 ДОП. КОНТАКТА HQ 1 АВАРИЙНЫЙ ДОП. КОНТАКТ HQ | 1367.3 | 15 | 3VA2225-5HL32-0BH0 |  |  | 1 | 1 | 1 |  | LF |  | P360 | 5374 | 1CB
3VA22255HL320BL0 | ВЫКЛЮЧАТЕЛЬ 3VA2 IEC ТИПОРАЗМЕР 250 КЛАСС ОТКЛЮЧАЮЩЕЙ СПОСОБНОСТИ M ICU=55KA @ 415 В 3-ПОЛ., ЗАЩИТА ЛИНИИ ETU320, LI, IN=250A ЗАЩИТА ОТ ПЕРЕГРУЗКИ IR=100A ...250A ЗАЩИТА ОТ ТОКА КЗ II=1,5... 10 X IN ШИННОЕ ПРИСОЕДИНЕНИЕ РАСЦЕПИТЕЛЬ МИН. НАПРЯЖЕНИЯ (UVR) 24 В ПОСТ.ТОКА 2 ДОП. КОНТАКТА HQ 1 АВАРИЙНЫЙ ДОП. КОНТАКТ HQ 1 ЭЛЕКТРИЧЕСКИЙ АВАРИЙНЫЙ КОНТАКТ HQ | 1423.8 | 15 | 3VA2225-5HL32-0BL0 |  |  | 1 | 1 | 1 |  | LF |  | P360 | 5374 | 1CB
3VA22255HL320CA0 | ВЫКЛЮЧАТЕЛЬ 3VA2 IEC ТИПОРАЗМЕР 250 КЛАСС ОТКЛЮЧАЮЩЕЙ СПОСОБНОСТИ M ICU=55KA @ 415 В 3-ПОЛ., ЗАЩИТА ЛИНИИ ETU320, LI, IN=250A ЗАЩИТА ОТ ПЕРЕГРУЗКИ IR=100A ...250A ЗАЩИТА ОТ ТОКА КЗ II=1,5... 10 X IN ШИННОЕ ПРИСОЕДИНЕНИЕ РАСЦЕПИТЕЛЬ МИН. НАПРЯЖЕНИЯ (UVR) 120-127 В ПЕР.ТОКА 50/60 ГЦ | 1288.2 | 15 | 3VA2225-5HL32-0CA0 |  |  | 1 | 1 | 1 |  | LF |  | P360 | 5374 | 1CB
3VA22255HL320CC0 | ВЫКЛЮЧАТЕЛЬ 3VA2 IEC ТИПОРАЗМЕР 250 КЛАСС ОТКЛЮЧАЮЩЕЙ СПОСОБНОСТИ M ICU=55KA @ 415 В 3-ПОЛ., ЗАЩИТА ЛИНИИ ETU320, LI, IN=250A ЗАЩИТА ОТ ПЕРЕГРУЗКИ IR=100A ...250A ЗАЩИТА ОТ ТОКА КЗ II=1,5... 10 X IN ШИННОЕ ПРИСОЕДИНЕНИЕ РАСЦЕПИТЕЛЬ МИН. НАПРЯЖЕНИЯ (UVR) 120-127 В ПЕР.ТОКА 50/60 ГЦ 2 ДОП. КОНТАКТА HQ | 1344.7 | 15 | 3VA2225-5HL32-0CC0 |  |  | 1 | 1 | 1 |  | LF |  | P360 | 5374 | 1CB
3VA22255HL320CH0 | ВЫКЛЮЧАТЕЛЬ 3VA2 IEC ТИПОРАЗМЕР 250 КЛАСС ОТКЛЮЧАЮЩЕЙ СПОСОБНОСТИ M ICU=55KA @ 415 В 3-ПОЛ., ЗАЩИТА ЛИНИИ ETU320, LI, IN=250A ЗАЩИТА ОТ ПЕРЕГРУЗКИ IR=100A ...250A ЗАЩИТА ОТ ТОКА КЗ II=1,5... 10 X IN ШИННОЕ ПРИСОЕДИНЕНИЕ РАСЦЕПИТЕЛЬ МИН. НАПРЯЖЕНИЯ (UVR) 120-127 В ПЕР.ТОКА 50/60 ГЦ 2 ДОП. КОНТАКТА HQ 1 АВАРИЙНЫЙ ДОП. КОНТАКТ HQ | 1367.3 | 15 | 3VA2225-5HL32-0CH0 |  |  | 1 | 1 | 1 |  | LF |  | P360 | 5374 | 1CB
3VA22255HL320CL0 | ВЫКЛЮЧАТЕЛЬ 3VA2 IEC ТИПОРАЗМЕР 250 КЛАСС ОТКЛЮЧАЮЩЕЙ СПОСОБНОСТИ M ICU=55KA @ 415 В 3-ПОЛ., ЗАЩИТА ЛИНИИ ETU320, LI, IN=250A ЗАЩИТА ОТ ПЕРЕГРУЗКИ IR=100A ...250A ЗАЩИТА ОТ ТОКА КЗ II=1,5... 10 X IN ШИННОЕ ПРИСОЕДИНЕНИЕ РАСЦЕПИТЕЛЬ МИН. НАПРЯЖЕНИЯ (UVR) 120-127 В ПЕР.ТОКА 50/60 ГЦ 2 ДОП. КОНТАКТА HQ 1 АВАРИЙНЫЙ ДОП. КОНТАКТ HQ 1 ЭЛЕКТРИЧЕСКИЙ АВАРИЙНЫЙ КОНТАКТ HQ | 1423.8 | 15 | 3VA2225-5HL32-0CL0 |  |  | 1 | 1 | 1 |  | LF |  | P360 | 5374 | 1CB
3VA22255HL320DA0 | ВЫКЛЮЧАТЕЛЬ 3VA2 IEC ТИПОРАЗМЕР 250 КЛАСС ОТКЛЮЧАЮЩЕЙ СПОСОБНОСТИ M ICU=55KA @ 415 В 3-ПОЛ., ЗАЩИТА ЛИНИИ ETU320, LI, IN=250A ЗАЩИТА ОТ ПЕРЕГРУЗКИ IR=100A ...250A ЗАЩИТА ОТ ТОКА КЗ II=1,5... 10 X IN ШИННОЕ ПРИСОЕДИНЕНИЕ РАСЦЕПИТЕЛЬ МИН. НАПРЯЖЕНИЯ (UVR) 208-230 В ПЕР.ТОКА 50/60 ГЦ | 1288.2 | 15 | 3VA2225-5HL32-0DA0 |  |  | 1 | 1 | 1 |  | LF |  | P360 | 5374 | 1CB
3VA22255HL320DC0 | ВЫКЛЮЧАТЕЛЬ 3VA2 IEC ТИПОРАЗМЕР 250 КЛАСС ОТКЛЮЧАЮЩЕЙ СПОСОБНОСТИ M ICU=55KA @ 415 В 3-ПОЛ., ЗАЩИТА ЛИНИИ ETU320, LI, IN=250A ЗАЩИТА ОТ ПЕРЕГРУЗКИ IR=100A ...250A ЗАЩИТА ОТ ТОКА КЗ II=1,5... 10 X IN ШИННОЕ ПРИСОЕДИНЕНИЕ РАСЦЕПИТЕЛЬ МИН. НАПРЯЖЕНИЯ (UVR) 208-230 В ПЕР.ТОКА 50/60 ГЦ 2 ДОП. КОНТАКТА HQ | 1344.7 | 15 | 3VA2225-5HL32-0DC0 |  |  | 1 | 1 | 1 |  | LF |  | P360 | 5374 | 1CB
3VA22255HL320DH0 | ВЫКЛЮЧАТЕЛЬ 3VA2 IEC ТИПОРАЗМЕР 250 КЛАСС ОТКЛЮЧАЮЩЕЙ СПОСОБНОСТИ M ICU=55KA @ 415 В 3-ПОЛ., ЗАЩИТА ЛИНИИ ETU320, LI, IN=250A ЗАЩИТА ОТ ПЕРЕГРУЗКИ IR=100A ...250A ЗАЩИТА ОТ ТОКА КЗ II=1,5... 10 X IN ШИННОЕ ПРИСОЕДИНЕНИЕ РАСЦЕПИТЕЛЬ МИН. НАПРЯЖЕНИЯ (UVR) 208-230 В ПЕР.ТОКА 50/60 ГЦ 2 ДОП. КОНТАКТА HQ 1 АВАРИЙНЫЙ ДОП. КОНТАКТ HQ | 1367.3 | 15 | 3VA2225-5HL32-0DH0 |  |  | 1 | 1 | 1 |  | LF |  | P360 | 5374 | 1CB
3VA22255HL320DL0 | ВЫКЛЮЧАТЕЛЬ 3VA2 IEC ТИПОРАЗМЕР 250 КЛАСС ОТКЛЮЧАЮЩЕЙ СПОСОБНОСТИ M ICU=55KA @ 415 В 3-ПОЛ., ЗАЩИТА ЛИНИИ ETU320, LI, IN=250A ЗАЩИТА ОТ ПЕРЕГРУЗКИ IR=100A ...250A ЗАЩИТА ОТ ТОКА КЗ II=1,5... 10 X IN ШИННОЕ ПРИСОЕДИНЕНИЕ РАСЦЕПИТЕЛЬ МИН. НАПРЯЖЕНИЯ (UVR) 208-230 В ПЕР.ТОКА 50/60 ГЦ 2 ДОП. КОНТАКТА HQ 1 АВАРИЙНЫЙ ДОП. КОНТАКТ HQ 1 ЭЛЕКТРИЧЕСКИЙ АВАРИЙНЫЙ КОНТАКТ HQ | 1423.8 | 15 | 3VA2225-5HL32-0DL0 |  |  | 1 | 1 | 1 |  | LF |  | P360 | 5374 | 1CB
3VA22255HL320HA0 | ВЫКЛЮЧАТЕЛЬ 3VA2 IEC ТИПОРАЗМЕР 250 КЛАСС ОТКЛЮЧАЮЩЕЙ СПОСОБНОСТИ M ICU=55KA @ 415 В 3-ПОЛ., ЗАЩИТА ЛИНИИ ETU320, LI, IN=250A ЗАЩИТА ОТ ПЕРЕГРУЗКИ IR=100A ...250A ЗАЩИТА ОТ ТОКА КЗ II=1,5... 10 X IN ШИННОЕ ПРИСОЕДИНЕНИЕ НЕЗАВИСИМЫЙ РАСЦЕПИТЕЛЬ (STL) 12-30 В ПОСТ. ТОКА; 24 В ПЕР. ТОКА 50/60 ГЦ | 1254.3 | 15 | 3VA2225-5HL32-0HA0 |  |  | 1 | 1 | 1 |  | LF |  | P360 | 5374 | 1CB
3VA22255HL320HC0 | ВЫКЛЮЧАТЕЛЬ 3VA2 IEC ТИПОРАЗМЕР 250 КЛАСС ОТКЛЮЧАЮЩЕЙ СПОСОБНОСТИ M ICU=55KA @ 415 В 3-ПОЛ., ЗАЩИТА ЛИНИИ ETU320, LI, IN=250A ЗАЩИТА ОТ ПЕРЕГРУЗКИ IR=100A ...250A ЗАЩИТА ОТ ТОКА КЗ II=1,5... 10 X IN ШИННОЕ ПРИСОЕДИНЕНИЕ НЕЗАВИСИМЫЙ РАСЦЕПИТЕЛЬ (STL) 12-30 В ПОСТ. ТОКА; 24 В ПЕР. ТОКА 50/60 ГЦ 2 ДОП. КОНТАКТА HQ | 1310.8 | 15 | 3VA2225-5HL32-0HC0 |  |  | 1 | 1 | 1 |  | LF |  | P360 | 5374 | 1CB
3VA22255HL320HH0 | ВЫКЛЮЧАТЕЛЬ 3VA2 IEC ТИПОРАЗМЕР 250 КЛАСС ОТКЛЮЧАЮЩЕЙ СПОСОБНОСТИ M ICU=55KA @ 415 В 3-ПОЛ., ЗАЩИТА ЛИНИИ ETU320, LI, IN=250A ЗАЩИТА ОТ ПЕРЕГРУЗКИ IR=100A ...250A ЗАЩИТА ОТ ТОКА КЗ II=1,5... 10 X IN ШИННОЕ ПРИСОЕДИНЕНИЕ НЕЗАВИСИМЫЙ РАСЦЕПИТЕЛЬ (STL) 12-30 В ПОСТ. ТОКА; 24 В ПЕР. ТОКА 50/60 ГЦ 2 ДОП. КОНТАКТА HQ 1 АВАРИЙНЫЙ ДОП. КОНТАКТ HQ | 1344.7 | 15 | 3VA2225-5HL32-0HH0 |  |  | 1 | 1 | 1 |  | LF |  | P360 | 5374 | 1CB
3VA22255HL320HL0 | ВЫКЛЮЧАТЕЛЬ 3VA2 IEC ТИПОРАЗМЕР 250 КЛАСС ОТКЛЮЧАЮЩЕЙ СПОСОБНОСТИ M ICU=55KA @ 415 В 3-ПОЛ., ЗАЩИТА ЛИНИИ ETU320, LI, IN=250A ЗАЩИТА ОТ ПЕРЕГРУЗКИ IR=100A ...250A ЗАЩИТА ОТ ТОКА КЗ II=1,5... 10 X IN ШИННОЕ ПРИСОЕДИНЕНИЕ НЕЗАВИСИМЫЙ РАСЦЕПИТЕЛЬ (STL) 12-30 В ПОСТ. ТОКА; 24 В ПЕР. ТОКА 50/60 ГЦ 2 ДОП. КОНТАКТА HQ 1 АВАРИЙНЫЙ ДОП. КОНТАКТ HQ 1 ЭЛЕКТРИЧЕСКИЙ АВАРИЙНЫЙ КОНТАКТ HQ | 1378.6 | 15 | 3VA2225-5HL32-0HL0 |  |  | 1 | 1 | 1 |  | LF |  | P360 | 5374 | 1CB
3VA22255HL320JA0 | ВЫКЛЮЧАТЕЛЬ 3VA2 IEC ТИПОРАЗМЕР 250 КЛАСС ОТКЛЮЧАЮЩЕЙ СПОСОБНОСТИ M ICU=55KA @ 415 В 3-ПОЛ., ЗАЩИТА ЛИНИИ ETU320, LI, IN=250A ЗАЩИТА ОТ ПЕРЕГРУЗКИ IR=100A ...250A ЗАЩИТА ОТ ТОКА КЗ II=1,5... 10 X IN ШИННОЕ ПРИСОЕДИНЕНИЕ НЕЗАВИСИМЫЙ РАСЦЕПИТЕЛЬ (STL) 110-127 В ПОСТ. ТОКА; ПЕР. ТОКА 50/60 ГЦ | 1254.3 | 15 | 3VA2225-5HL32-0JA0 |  |  | 1 | 1 | 1 |  | LF |  | P360 | 5374 | 1CB
3VA22255HL320JC0 | ВЫКЛЮЧАТЕЛЬ 3VA2 IEC ТИПОРАЗМЕР 250 КЛАСС ОТКЛЮЧАЮЩЕЙ СПОСОБНОСТИ M ICU=55KA @ 415 В 3-ПОЛ., ЗАЩИТА ЛИНИИ ETU320, LI, IN=250A ЗАЩИТА ОТ ПЕРЕГРУЗКИ IR=100A ...250A ЗАЩИТА ОТ ТОКА КЗ II=1,5... 10 X IN ШИННОЕ ПРИСОЕДИНЕНИЕ НЕЗАВИСИМЫЙ РАСЦЕПИТЕЛЬ (STL) 110-127 В ПОСТ. ТОКА; ПЕР. ТОКА 50/60 ГЦ 2 ДОП. КОНТАКТА HQ | 1310.8 | 15 | 3VA2225-5HL32-0JC0 |  |  | 1 | 1 | 1 |  | LF |  | P360 | 5374 | 1CB
3VA22255HL320JH0 | ВЫКЛЮЧАТЕЛЬ 3VA2 IEC ТИПОРАЗМЕР 250 КЛАСС ОТКЛЮЧАЮЩЕЙ СПОСОБНОСТИ M ICU=55KA @ 415 В 3-ПОЛ., ЗАЩИТА ЛИНИИ ETU320, LI, IN=250A ЗАЩИТА ОТ ПЕРЕГРУЗКИ IR=100A ...250A ЗАЩИТА ОТ ТОКА КЗ II=1,5... 10 X IN ШИННОЕ ПРИСОЕДИНЕНИЕ НЕЗАВИСИМЫЙ РАСЦЕПИТЕЛЬ (STL) 110-127 В ПОСТ. ТОКА; ПЕР. ТОКА 50/60 ГЦ 2 ДОП. КОНТАКТА HQ 1 АВАРИЙНЫЙ ДОП. КОНТАКТ HQ | 1344.7 | 15 | 3VA2225-5HL32-0JH0 |  |  | 1 | 1 | 1 |  | LF |  | P360 | 5374 | 1CB
3VA22255HL320JL0 | ВЫКЛЮЧАТЕЛЬ 3VA2 IEC ТИПОРАЗМЕР 250 КЛАСС ОТКЛЮЧАЮЩЕЙ СПОСОБНОСТИ M ICU=55KA @ 415 В 3-ПОЛ., ЗАЩИТА ЛИНИИ ETU320, LI, IN=250A ЗАЩИТА ОТ ПЕРЕГРУЗКИ IR=100A ...250A ЗАЩИТА ОТ ТОКА КЗ II=1,5... 10 X IN ШИННОЕ ПРИСОЕДИНЕНИЕ НЕЗАВИСИМЫЙ РАСЦЕПИТЕЛЬ (STL) 110-127 В ПОСТ. ТОКА; ПЕР. ТОКА 50/60 ГЦ 2 ДОП. КОНТАКТА HQ 1 АВАРИЙНЫЙ ДОП. КОНТАКТ HQ 1 ЭЛЕКТРИЧЕСКИЙ АВАРИЙНЫЙ КОНТАКТ HQ | 1378.6 | 15 | 3VA2225-5HL32-0JL0 |  |  | 1 | 1 | 1 |  | LF |  | P360 | 5374 | 1CB
3VA22255HL320KA0 | ВЫКЛЮЧАТЕЛЬ 3VA2 IEC ТИПОРАЗМЕР 250 КЛАСС ОТКЛЮЧАЮЩЕЙ СПОСОБНОСТИ M ICU=55KA @ 415 В 3-ПОЛ., ЗАЩИТА ЛИНИИ ETU320, LI, IN=250A ЗАЩИТА ОТ ПЕРЕГРУЗКИ IR=100A ...250A ЗАЩИТА ОТ ТОКА КЗ II=1,5... 10 X IN ШИННОЕ ПРИСОЕДИНЕНИЕ НЕЗАВИСИМЫЙ РАСЦЕПИТЕЛЬ (STL) 220-250 В ПОСТ. ТОКА; 208-277 В ПЕР. ТОКА | 1254.3 | 15 | 3VA2225-5HL32-0KA0 |  |  | 1 | 1 | 1 |  | LF |  | P360 | 5374 | 1CB
3VA22255HL320KC0 | ВЫКЛЮЧАТЕЛЬ 3VA2 IEC ТИПОРАЗМЕР 250 КЛАСС ОТКЛЮЧАЮЩЕЙ СПОСОБНОСТИ M ICU=55KA @ 415 В 3-ПОЛ., ЗАЩИТА ЛИНИИ ETU320, LI, IN=250A ЗАЩИТА ОТ ПЕРЕГРУЗКИ IR=100A ...250A ЗАЩИТА ОТ ТОКА КЗ II=1,5... 10 X IN ШИННОЕ ПРИСОЕДИНЕНИЕ НЕЗАВИСИМЫЙ РАСЦЕПИТЕЛЬ (STL) 220-250 В ПОСТ. ТОКА; 208-277 В ПЕР. ТОКА 2 ДОП. КОНТАКТА HQ | 1310.8 | 15 | 3VA2225-5HL32-0KC0 |  |  | 1 | 1 | 1 |  | LF |  | P360 | 5374 | 1CB
3VA22255HL320KH0 | ВЫКЛЮЧАТЕЛЬ 3VA2 IEC ТИПОРАЗМЕР 250 КЛАСС ОТКЛЮЧАЮЩЕЙ СПОСОБНОСТИ M ICU=55KA @ 415 В 3-ПОЛ., ЗАЩИТА ЛИНИИ ETU320, LI, IN=250A ЗАЩИТА ОТ ПЕРЕГРУЗКИ IR=100A ...250A ЗАЩИТА ОТ ТОКА КЗ II=1,5... 10 X IN ШИННОЕ ПРИСОЕДИНЕНИЕ НЕЗАВИСИМЫЙ РАСЦЕПИТЕЛЬ (STL) 220-250 В ПОСТ. ТОКА; 208-277 В ПЕР. ТОКА 2 ДОП. КОНТАКТА HQ 1 АВАРИЙНЫЙ ДОП. КОНТАКТ HQ | 1344.7 | 15 | 3VA2225-5HL32-0KH0 |  |  | 1 | 1 | 1 |  | LF |  | P360 | 5374 | 1CB
3VA22255HL320KL0 | ВЫКЛЮЧАТЕЛЬ 3VA2 IEC ТИПОРАЗМЕР 250 КЛАСС ОТКЛЮЧАЮЩЕЙ СПОСОБНОСТИ M ICU=55KA @ 415 В 3-ПОЛ., ЗАЩИТА ЛИНИИ ETU320, LI, IN=250A ЗАЩИТА ОТ ПЕРЕГРУЗКИ IR=100A ...250A ЗАЩИТА ОТ ТОКА КЗ II=1,5... 10 X IN ШИННОЕ ПРИСОЕДИНЕНИЕ НЕЗАВИСИМЫЙ РАСЦЕПИТЕЛЬ (STL) 220-250 В ПОСТ. ТОКА; 208-277 В ПЕР. ТОКА 2 ДОП. КОНТАКТА HQ 1 АВАРИЙНЫЙ ДОП. КОНТАКТ HQ 1 ЭЛЕКТРИЧЕСКИЙ АВАРИЙНЫЙ КОНТАКТ HQ | 1378.6 | 15 | 3VA2225-5HL32-0KL0 |  |  | 1 | 1 | 1 |  | LF |  | P360 | 5374 | 1CB
3VA22255HL420AA0 | ВЫКЛЮЧАТЕЛЬ 3VA2 IEC ТИПОРАЗМЕР 250 КЛАСС ОТКЛЮЧАЮЩЕЙ СПОСОБНОСТИ M ICU=55KA @ 415 В 4-ПОЛ., ЗАЩИТА ЛИНИИ ETU320, LI, IN=250A ЗАЩИТА ОТ ПЕРЕГРУЗКИ IR=100A ...250A ЗАЩИТА ОТ ТОКА КЗ II=1,5...10 X IN ЗАЩИТА НЕЙТРАЛИ РЕГУЛИР.(ВЫКЛ.,50%,100%) ШИННОЕ ПРИСОЕДИНЕНИЕ | 1536.8 | 15 | 3VA2225-5HL42-0AA0 |  |  | 1 | 1 | 1 |  | LF |  | P360 | 5374 | 1CB
3VA22255HL420AB0 | ВЫКЛЮЧАТЕЛЬ 3VA2 IEC ТИПОРАЗМЕР 250 КЛАСС ОТКЛЮЧАЮЩЕЙ СПОСОБНОСТИ M ICU=55KA @ 415 В 4-ПОЛ., ЗАЩИТА ЛИНИИ ETU320, LI, IN=250A ЗАЩИТА ОТ ПЕРЕГРУЗКИ IR=100A ...250A ЗАЩИТА ОТ ТОКА КЗ II=1,5... 10 X IN ЗАЩИТА НЕЙТРАЛИ РЕГУЛИР.(ВЫКЛ.,50%,100%) ШИННОЕ ПРИСОЕДИНЕНИЕ 2 ДОП. КОНТАКТА HP | 1615.9 | 15 | 3VA2225-5HL42-0AB0 |  |  | 1 | 1 | 1 |  | LF |  | P360 | 5374 | 1CB
3VA22255HL420AC0 | ВЫКЛЮЧАТЕЛЬ 3VA2 IEC ТИПОРАЗМЕР 250 КЛАСС ОТКЛЮЧАЮЩЕЙ СПОСОБНОСТИ M ICU=55KA @ 415 В 4-ПОЛ., ЗАЩИТА ЛИНИИ ETU320, LI, IN=250A ЗАЩИТА ОТ ПЕРЕГРУЗКИ IR=100A ...250A ЗАЩИТА ОТ ТОКА КЗ II=1,5... 10 X IN ЗАЩИТА НЕЙТРАЛИ РЕГУЛИР.(ВЫКЛ.,50%,100%) ШИННОЕ ПРИСОЕДИНЕНИЕ 2 ДОП. КОНТАКТА HQ | 1593.3 | 15 | 3VA2225-5HL42-0AC0 |  |  | 1 | 1 | 1 |  | LF |  | P360 | 5374 | 1CB
3VA22255HL420AD0 | ВЫКЛЮЧАТЕЛЬ 3VA2 IEC ТИПОРАЗМЕР 250 КЛАСС ОТКЛЮЧАЮЩЕЙ СПОСОБНОСТИ M ICU=55KA @ 415 В 4-ПОЛ., ЗАЩИТА ЛИНИИ ETU320, LI, IN=250A ЗАЩИТА ОТ ПЕРЕГРУЗКИ IR=100A ...250A ЗАЩИТА ОТ ТОКА КЗ II=1,5... 10 X IN ЗАЩИТА НЕЙТРАЛИ РЕГУЛИР.(ВЫКЛ.,50%,100%) ШИННОЕ ПРИСОЕДИНЕНИЕ 3 ДОП. КОНТАКТА HQ | 1615.9 | 15 | 3VA2225-5HL42-0AD0 |  |  | 1 | 1 | 1 |  | LF |  | P360 | 5374 | 1CB
3VA22255HL420AE0 | ВЫКЛЮЧАТЕЛЬ 3VA2 IEC ТИПОРАЗМЕР 250 КЛАСС ОТКЛЮЧАЮЩЕЙ СПОСОБНОСТИ M ICU=55KA @ 415 В 4-ПОЛ., ЗАЩИТА ЛИНИИ ETU320, LI, IN=250A ЗАЩИТА ОТ ПЕРЕГРУЗКИ IR=100A ...250A ЗАЩИТА ОТ ТОКА КЗ II=1,5... 10 X IN ЗАЩИТА НЕЙТРАЛИ РЕГУЛИР.(ВЫКЛ.,50%,100%) ШИННОЕ ПРИСОЕДИНЕНИЕ 4 ДОП. КОНТАКТА HQ | 1638.5 | 15 | 3VA2225-5HL42-0AE0 |  |  | 1 | 1 | 1 |  | LF |  | P360 | 5374 | 1CB
3VA22255HL420AF0 | ВЫКЛЮЧАТЕЛЬ 3VA2 IEC ТИПОРАЗМЕР 250 КЛАСС ОТКЛЮЧАЮЩЕЙ СПОСОБНОСТИ M ICU=55KA @ 415 В 4-ПОЛ., ЗАЩИТА ЛИНИИ ETU320, LI, IN=250A ЗАЩИТА ОТ ПЕРЕГРУЗКИ IR=100A ...250A ЗАЩИТА ОТ ТОКА КЗ II=1,5... 10 X IN ЗАЩИТА НЕЙТРАЛИ РЕГУЛИР.(ВЫКЛ.,50%,100%) ШИННОЕ ПРИСОЕДИНЕНИЕ 1 ДОП. КОНТАКТ HQ 1 АВАРИЙНЫЙ ДОП. КОНТАКТ HQ | 1593.3 | 15 | 3VA2225-5HL42-0AF0 |  |  | 1 | 1 | 1 |  | LF |  | P360 | 5374 | 1CB
3VA22255HL420AG0 | ВЫКЛЮЧАТЕЛЬ 3VA2 IEC ТИПОРАЗМЕР 250 КЛАСС ОТКЛЮЧАЮЩЕЙ СПОСОБНОСТИ M ICU=55KA @ 415 В 4-ПОЛ., ЗАЩИТА ЛИНИИ ETU320, LI, IN=250A ЗАЩИТА ОТ ПЕРЕГРУЗКИ IR=100A ...250A ЗАЩИТА ОТ ТОКА КЗ II=1,5... 10 X IN ЗАЩИТА НЕЙТРАЛИ РЕГУЛИР.(ВЫКЛ.,50%,100%) ШИННОЕ ПРИСОЕДИНЕНИЕ 1 ДОП. КОНТАКТ HP 1 АВАРИЙНЫЙ ДОП. КОНТАКТ HP | 1615.9 | 15 | 3VA2225-5HL42-0AG0 |  |  | 1 | 1 | 1 |  | LF |  | P360 | 5374 | 1CB
3VA22255HL420AH0 | ВЫКЛЮЧАТЕЛЬ 3VA2 IEC ТИПОРАЗМЕР 250 КЛАСС ОТКЛЮЧАЮЩЕЙ СПОСОБНОСТИ M ICU=55KA @ 415 В 4-ПОЛ., ЗАЩИТА ЛИНИИ ETU320, LI, IN=250A ЗАЩИТА ОТ ПЕРЕГРУЗКИ IR=100A ...250A ЗАЩИТА ОТ ТОКА КЗ II=1,5... 10 X IN ЗАЩИТА НЕЙТРАЛИ РЕГУЛИР.(ВЫКЛ.,50%,100%) ШИННОЕ ПРИСОЕДИНЕНИЕ 2 ДОП. КОНТАКТА HQ 1 АВАРИЙНЫЙ ДОП. КОНТАКТ HQ | 1615.9 | 15 | 3VA2225-5HL42-0AH0 |  |  | 1 | 1 | 1 |  | LF |  | P360 | 5374 | 1CB
3VA22255HL420AJ0 | ВЫКЛЮЧАТЕЛЬ 3VA2 IEC ТИПОРАЗМЕР 250 КЛАСС ОТКЛЮЧАЮЩЕЙ СПОСОБНОСТИ M ICU=55KA @ 415 В 4-ПОЛ., ЗАЩИТА ЛИНИИ ETU320, LI, IN=250A ЗАЩИТА ОТ ПЕРЕГРУЗКИ IR=100A ...250A ЗАЩИТА ОТ ТОКА КЗ II=1,5... 10 X IN ЗАЩИТА НЕЙТРАЛИ РЕГУЛИР.(ВЫКЛ.,50%,100%) ШИННОЕ ПРИСОЕДИНЕНИЕ 2 ДОП. КОНТАКТА HP 1 АВАРИЙНЫЙ ДОП. КОНТАКТ HP 1 ЭЛЕКТРИЧЕСКИЙ АВАРИЙНЫЙ КОНТАКТ HP | 1661.1 | 15 | 3VA2225-5HL42-0AJ0 |  |  | 1 | 1 | 1 |  | LF |  | P360 | 5374 | 1CB
3VA22255HL420BA0 | ВЫКЛЮЧАТЕЛЬ 3VA2 IEC ТИПОРАЗМЕР 250 КЛАСС ОТКЛЮЧАЮЩЕЙ СПОСОБНОСТИ M ICU=55KA @ 415 В 4-ПОЛ., ЗАЩИТА ЛИНИИ ETU320, LI, IN=250A ЗАЩИТА ОТ ПЕРЕГРУЗКИ IR=100A ...250A ЗАЩИТА ОТ ТОКА КЗ II=1,5... 10 X IN ЗАЩИТА НЕЙТРАЛИ РЕГУЛИР.(ВЫКЛ.,50%,100%) ШИННОЕ ПРИСОЕДИНЕНИЕ РАСЦЕПИТЕЛЬ МИНИМАЛЬНОГО НАПРЯЖЕНИЯ (UVR) 24 В ПОСТ. ТОКА | 1661.1 | 15 | 3VA2225-5HL42-0BA0 |  |  | 1 | 1 | 1 |  | LF |  | P360 | 5374 | 1CB
3VA22255HL420BC0 | ВЫКЛЮЧАТЕЛЬ 3VA2 IEC ТИПОРАЗМЕР 250 КЛАСС ОТКЛЮЧАЮЩЕЙ СПОСОБНОСТИ M ICU=55KA @ 415 В 4-ПОЛ., ЗАЩИТА ЛИНИИ ETU320, LI, IN=250A ЗАЩИТА ОТ ПЕРЕГРУЗКИ IR=100A ...250A ЗАЩИТА ОТ ТОКА КЗ II=1,5... 10 X IN ЗАЩИТА НЕЙТРАЛИ РЕГУЛИР.(ВЫКЛ.,50%,100%) ШИННОЕ ПРИСОЕДИНЕНИЕ РАСЦЕПИТЕЛЬ МИНИМАЛЬНОГО НАПРЯЖЕНИЯ (UVR) 24 В ПОСТ. ТОКА 2 ДОП. КОНТАКТА HQ | 1717.6 | 15 | 3VA2225-5HL42-0BC0 |  |  | 1 | 1 | 1 |  | LF |  | P360 | 5374 | 1CB
3VA22255HL420BH0 | ВЫКЛЮЧАТЕЛЬ 3VA2 IEC ТИПОРАЗМЕР 250 КЛАСС ОТКЛЮЧАЮЩЕЙ СПОСОБНОСТИ M ICU=55KA @ 415 В 4-ПОЛ., ЗАЩИТА ЛИНИИ ETU320, LI, IN=250A ЗАЩИТА ОТ ПЕРЕГРУЗКИ IR=100A ...250A ЗАЩИТА ОТ ТОКА КЗ II=1,5... 10 X IN ЗАЩИТА НЕЙТРАЛИ РЕГУЛИР.(ВЫКЛ.,50%,100%) ШИННОЕ ПРИСОЕДИНЕНИЕ РАСЦЕПИТЕЛЬ МИНИМАЛЬНОГО НАПРЯЖЕНИЯ (UVR) 24 В ПОСТ. ТОКА 2 ДОП. КОНТАКТА HQ 1 АВАРИЙНЫЙ ДОП. КОНТАКТ HQ | 1740.2 | 15 | 3VA2225-5HL42-0BH0 |  |  | 1 | 1 | 1 |  | LF |  | P360 | 5374 | 1CB
3VA22255HL420BL0 | ВЫКЛЮЧАТЕЛЬ 3VA2 IEC ТИПОРАЗМЕР 250 КЛАСС ОТКЛЮЧАЮЩЕЙ СПОСОБНОСТИ M ICU=55KA @ 415 В 4-ПОЛ., ЗАЩИТА ЛИНИИ ETU320, LI, IN=250A ЗАЩИТА ОТ ПЕРЕГРУЗКИ IR=100A ...250A ЗАЩИТА ОТ ТОКА КЗ II=1,5... 10 X IN ЗАЩИТА НЕЙТРАЛИ РЕГУЛИР.(ВЫКЛ.,50%,100%) ШИННОЕ ПРИСОЕДИНЕНИЕ РАСЦЕПИТЕЛЬ МИНИМАЛЬНОГО НАПРЯЖЕНИЯ (UVR) 24 В ПОСТ. ТОКА 2 ДОП. КОНТАКТА HQ 1 АВАРИЙНЫЙ ДОП. КОНТАКТ HQ 1 ЭЛЕКТРИЧЕСКИЙ АВАРИЙНЫЙ КОНТАКТ HQ | 1785.4 | 15 | 3VA2225-5HL42-0BL0 |  |  | 1 | 1 | 1 |  | LF |  | P360 | 5374 | 1CB
3VA22255HL420CA0 | ВЫКЛЮЧАТЕЛЬ 3VA2 IEC ТИПОРАЗМЕР 250 КЛАСС ОТКЛЮЧАЮЩЕЙ СПОСОБНОСТИ M ICU=55KA @ 415 В 4-ПОЛ., ЗАЩИТА ЛИНИИ ETU320, LI, IN=250A ЗАЩИТА ОТ ПЕРЕГРУЗКИ IR=100A ...250A ЗАЩИТА ОТ ТОКА КЗ II=1,5... 10 X IN ЗАЩИТА НЕЙТРАЛИ РЕГУЛИР.(ВЫКЛ.,50%,100%) ШИННОЕ ПРИСОЕДИНЕНИЕ РАСЦЕПИТЕЛЬ МИНИМАЛЬНОГО НАПРЯЖЕНИЯ (UVR) 120-127 В ПЕР. ТОКА 50/60 ГЦ | 1661.1 | 15 | 3VA2225-5HL42-0CA0 |  |  | 1 | 1 | 1 |  | LF |  | P360 | 5374 | 1CB
3VA22255HL420CC0 | ВЫКЛЮЧАТЕЛЬ 3VA2 IEC ТИПОРАЗМЕР 250 КЛАСС ОТКЛЮЧАЮЩЕЙ СПОСОБНОСТИ M ICU=55KA @ 415 В 4-ПОЛ., ЗАЩИТА ЛИНИИ ETU320, LI, IN=250A ЗАЩИТА ОТ ПЕРЕГРУЗКИ IR=100A ...250A ЗАЩИТА ОТ ТОКА КЗ II=1,5... 10 X IN ЗАЩИТА НЕЙТРАЛИ РЕГУЛИР.(ВЫКЛ.,50%,100%) ШИННОЕ ПРИСОЕДИНЕНИЕ РАСЦЕПИТЕЛЬ МИНИМАЛЬНОГО НАПРЯЖЕНИЯ (UVR) 120-127 В ПЕР. ТОКА 50/60 ГЦ 2 ДОП. КОНТАКТА HQ | 1717.6 | 15 | 3VA2225-5HL42-0CC0 |  |  | 1 | 1 | 1 |  | LF |  | P360 | 5374 | 1CB
3VA22255HL420CH0 | ВЫКЛЮЧАТЕЛЬ 3VA2 IEC ТИПОРАЗМЕР 250 КЛАСС ОТКЛЮЧАЮЩЕЙ СПОСОБНОСТИ M ICU=55KA @ 415 В 4-ПОЛ., ЗАЩИТА ЛИНИИ ETU320, LI, IN=250A ЗАЩИТА ОТ ПЕРЕГРУЗКИ IR=100A ...250A ЗАЩИТА ОТ ТОКА КЗ II=1,5... 10 X IN ЗАЩИТА НЕЙТРАЛИ РЕГУЛИР.(ВЫКЛ.,50%,100%) ШИННОЕ ПРИСОЕДИНЕНИЕ РАСЦЕПИТЕЛЬ МИНИМАЛЬНОГО НАПРЯЖЕНИЯ (UVR) 120-127 В ПЕР. ТОКА 50/60 ГЦ 2 ДОП. КОНТАКТА HQ 1 АВАРИЙНЫЙ ДОП. КОНТАКТ HQ | 1740.2 | 15 | 3VA2225-5HL42-0CH0 |  |  | 1 | 1 | 1 |  | LF |  | P360 | 5374 | 1CB
3VA22255HL420CL0 | ВЫКЛЮЧАТЕЛЬ 3VA2 IEC ТИПОРАЗМЕР 250 КЛАСС ОТКЛЮЧАЮЩЕЙ СПОСОБНОСТИ M ICU=55KA @ 415 В 4-ПОЛ., ЗАЩИТА ЛИНИИ ETU320, LI, IN=250A ЗАЩИТА ОТ ПЕРЕГРУЗКИ IR=100A ...250A ЗАЩИТА ОТ ТОКА КЗ II=1,5... 10 X IN ЗАЩИТА НЕЙТРАЛИ РЕГУЛИР.(ВЫКЛ.,50%,100%) ШИННОЕ ПРИСОЕДИНЕНИЕ РАСЦЕПИТЕЛЬ МИНИМАЛЬНОГО НАПРЯЖЕНИЯ (UVR) 120-127 В ПЕР. ТОКА 50/60 ГЦ 2 ДОП. КОНТАКТА HQ 1 АВАРИЙНЫЙ ДОП. КОНТАКТ HQ 1 ЭЛЕКТРИЧЕСКИЙ АВАРИЙНЫЙ КОНТАКТ HQ | 1785.4 | 15 | 3VA2225-5HL42-0CL0 |  |  | 1 | 1 | 1 |  | LF |  | P360 | 5374 | 1CB
3VA22255HL420DA0 | ВЫКЛЮЧАТЕЛЬ 3VA2 IEC ТИПОРАЗМЕР 250 КЛАСС ОТКЛЮЧАЮЩЕЙ СПОСОБНОСТИ M ICU=55KA @ 415 В 4-ПОЛ., ЗАЩИТА ЛИНИИ ETU320, LI, IN=250A ЗАЩИТА ОТ ПЕРЕГРУЗКИ IR=100A ...250A ЗАЩИТА ОТ ТОКА КЗ II=1,5... 10 X IN ЗАЩИТА НЕЙТРАЛИ РЕГУЛИР.(ВЫКЛ.,50%,100%) ШИННОЕ ПРИСОЕДИНЕНИЕ РАСЦЕПИТЕЛЬ МИНИМАЛЬНОГО НАПРЯЖЕНИЯ (UVR) 208-230 В ПЕР. ТОКА 50/60 ГЦ | 1661.1 | 15 | 3VA2225-5HL42-0DA0 |  |  | 1 | 1 | 1 |  | LF |  | P360 | 5374 | 1CB
3VA22255HL420DC0 | ВЫКЛЮЧАТЕЛЬ 3VA2 IEC ТИПОРАЗМЕР 250 КЛАСС ОТКЛЮЧАЮЩЕЙ СПОСОБНОСТИ M ICU=55KA @ 415 В 4-ПОЛ., ЗАЩИТА ЛИНИИ ETU320, LI, IN=250A ЗАЩИТА ОТ ПЕРЕГРУЗКИ IR=100A ...250A ЗАЩИТА ОТ ТОКА КЗ II=1,5... 10 X IN ЗАЩИТА НЕЙТРАЛИ РЕГУЛИР.(ВЫКЛ.,50%,100%) ШИННОЕ ПРИСОЕДИНЕНИЕ РАСЦЕПИТЕЛЬ МИНИМАЛЬНОГО НАПРЯЖЕНИЯ (UVR) 208-230 В ПЕР. ТОКА 50/60 ГЦ 2 ДОП. КОНТАКТА HQ | 1717.6 | 15 | 3VA2225-5HL42-0DC0 |  |  | 1 | 1 | 1 |  | LF |  | P360 | 5374 | 1CB
3VA22255HL420DH0 | ВЫКЛЮЧАТЕЛЬ 3VA2 IEC ТИПОРАЗМЕР 250 КЛАСС ОТКЛЮЧАЮЩЕЙ СПОСОБНОСТИ M ICU=55KA @ 415 В 4-ПОЛ., ЗАЩИТА ЛИНИИ ETU320, LI, IN=250A ЗАЩИТА ОТ ПЕРЕГРУЗКИ IR=100A ...250A ЗАЩИТА ОТ ТОКА КЗ II=1,5... 10 X IN ЗАЩИТА НЕЙТРАЛИ РЕГУЛИР.(ВЫКЛ.,50%,100%) ШИННОЕ ПРИСОЕДИНЕНИЕ РАСЦЕПИТЕЛЬ МИНИМАЛЬНОГО НАПРЯЖЕНИЯ (UVR) 208-230 В ПЕР. ТОКА 50/60 ГЦ 2 ДОП. КОНТАКТА HQ 1 АВАРИЙНЫЙ ДОП. КОНТАКТ HQ | 1740.2 | 15 | 3VA2225-5HL42-0DH0 |  |  | 1 | 1 | 1 |  | LF |  | P360 | 5374 | 1CB
3VA22255HL420DL0 | ВЫКЛЮЧАТЕЛЬ 3VA2 IEC ТИПОРАЗМЕР 250 КЛАСС ОТКЛЮЧАЮЩЕЙ СПОСОБНОСТИ M ICU=55KA @ 415 В 4-ПОЛ., ЗАЩИТА ЛИНИИ ETU320, LI, IN=250A ЗАЩИТА ОТ ПЕРЕГРУЗКИ IR=100A ...250A ЗАЩИТА ОТ ТОКА КЗ II=1,5... 10 X IN ЗАЩИТА НЕЙТРАЛИ РЕГУЛИР.(ВЫКЛ.,50%,100%) ШИННОЕ ПРИСОЕДИНЕНИЕ РАСЦЕПИТЕЛЬ МИНИМАЛЬНОГО НАПРЯЖЕНИЯ (UVR) 208-230 В ПЕР. ТОКА 50/60 ГЦ 2 ДОП. КОНТАКТА HQ 1 АВАРИЙНЫЙ ДОП. КОНТАКТ HQ 1 ЭЛЕКТРИЧЕСКИЙ АВАРИЙНЫЙ КОНТАКТ HQ | 1785.4 | 15 | 3VA2225-5HL42-0DL0 |  |  | 1 | 1 | 1 |  | LF |  | P360 | 5374 | 1CB
3VA22255HL420HA0 | ВЫКЛЮЧАТЕЛЬ 3VA2 IEC ТИПОРАЗМЕР 250 КЛАСС ОТКЛЮЧАЮЩЕЙ СПОСОБНОСТИ M ICU=55KA @ 415 В 4-ПОЛ., ЗАЩИТА ЛИНИИ ETU320, LI, IN=250A ЗАЩИТА ОТ ПЕРЕГРУЗКИ IR=100A ...250A ЗАЩИТА ОТ ТОКА КЗ II=1,5... 10 X IN ЗАЩИТА НЕЙТРАЛИ РЕГУЛИР.(ВЫКЛ.,50%,100%) ШИННОЕ ПРИСОЕДИНЕНИЕ НЕЗАВИСИМЫЙ РАСЦЕПИТЕЛЬ (STL) 12-30 В ПОСТ. ТОКА; 24 В ПЕР. ТОКА 50/60 ГЦ | 1627.2 | 15 | 3VA2225-5HL42-0HA0 |  |  | 1 | 1 | 1 |  | LF |  | P360 | 5374 | 1CB
3VA22255HL420HC0 | ВЫКЛЮЧАТЕЛЬ 3VA2 IEC ТИПОРАЗМЕР 250 КЛАСС ОТКЛЮЧАЮЩЕЙ СПОСОБНОСТИ M ICU=55KA @ 415 В 4-ПОЛ., ЗАЩИТА ЛИНИИ ETU320, LI, IN=250A ЗАЩИТА ОТ ПЕРЕГРУЗКИ IR=100A ...250A ЗАЩИТА ОТ ТОКА КЗ II=1,5... 10 X IN ЗАЩИТА НЕЙТРАЛИ РЕГУЛИР.(ВЫКЛ.,50%,100%) ШИННОЕ ПРИСОЕДИНЕНИЕ НЕЗАВИСИМЫЙ РАСЦЕПИТЕЛЬ (STL) 12-30 В ПОСТ. ТОКА; 24 В ПЕР. ТОКА 50/60 ГЦ 2 ДОП. КОНТАКТА HQ | 1683.7 | 15 | 3VA2225-5HL42-0HC0 |  |  | 1 | 1 | 1 |  | LF |  | P360 | 5374 | 1CB
3VA22255HL420HH0 | ВЫКЛЮЧАТЕЛЬ 3VA2 IEC ТИПОРАЗМЕР 250 КЛАСС ОТКЛЮЧАЮЩЕЙ СПОСОБНОСТИ M ICU=55KA @ 415 В 4-ПОЛ., ЗАЩИТА ЛИНИИ ETU320, LI, IN=250A ЗАЩИТА ОТ ПЕРЕГРУЗКИ IR=100A ...250A ЗАЩИТА ОТ ТОКА КЗ II=1,5... 10 X IN ЗАЩИТА НЕЙТРАЛИ РЕГУЛИР.(ВЫКЛ.,50%,100%) ШИННОЕ ПРИСОЕДИНЕНИЕ НЕЗАВИСИМЫЙ РАСЦЕПИТЕЛЬ (STL) 12-30 В ПОСТ. ТОКА; 24 В ПЕР. ТОКА 50/60 ГЦ 2 ДОП. КОНТАКТА HQ 1 АВАРИЙНЫЙ ДОП. КОНТАКТ HQ | 1717.6 | 15 | 3VA2225-5HL42-0HH0 |  |  | 1 | 1 | 1 |  | LF |  | P360 | 5374 | 1CB
3VA22255HL420HL0 | ВЫКЛЮЧАТЕЛЬ 3VA2 IEC ТИПОРАЗМЕР 250 КЛАСС ОТКЛЮЧАЮЩЕЙ СПОСОБНОСТИ M ICU=55KA @ 415 В 4-ПОЛ., ЗАЩИТА ЛИНИИ ETU320, LI, IN=250A ЗАЩИТА ОТ ПЕРЕГРУЗКИ IR=100A ...250A ЗАЩИТА ОТ ТОКА КЗ II=1,5... 10 X IN ЗАЩИТА НЕЙТРАЛИ РЕГУЛИР.(ВЫКЛ.,50%,100%) ШИННОЕ ПРИСОЕДИНЕНИЕ НЕЗАВИСИМЫЙ РАСЦЕПИТЕЛЬ (STL) 12-30 В ПОСТ. ТОКА; 24 В ПЕР. ТОКА 50/60 ГЦ 2 ДОП. КОНТАКТА HQ 1 АВАРИЙНЫЙ ДОП. КОНТАКТ HQ 1 ЭЛЕКТРИЧЕСКИЙ АВАРИЙНЫЙ КОНТАКТ HQ | 1751.5 | 15 | 3VA2225-5HL42-0HL0 |  |  | 1 | 1 | 1 |  | LF |  | P360 | 5374 | 1CB
3VA22255HL420JA0 | ВЫКЛЮЧАТЕЛЬ 3VA2 IEC ТИПОРАЗМЕР 250 КЛАСС ОТКЛЮЧАЮЩЕЙ СПОСОБНОСТИ M ICU=55KA @ 415 В 4-ПОЛ., ЗАЩИТА ЛИНИИ ETU320, LI, IN=250A ЗАЩИТА ОТ ПЕРЕГРУЗКИ IR=100A ...250A ЗАЩИТА ОТ ТОКА КЗ II=1,5... 10 X IN ЗАЩИТА НЕЙТРАЛИ РЕГУЛИР.(ВЫКЛ.,50%,100%) ШИННОЕ ПРИСОЕДИНЕНИЕ НЕЗАВИСИМЫЙ РАСЦЕПИТЕЛЬ (STL) 110-127 В ПОСТ. ТОКА; В ПЕР. ТОКА 50/60 ГЦ | 1627.2 | 15 | 3VA2225-5HL42-0JA0 |  |  | 1 | 1 | 1 |  | LF |  | P360 | 5374 | 1CB
3VA22255HL420JC0 | ВЫКЛЮЧАТЕЛЬ 3VA2 IEC ТИПОРАЗМЕР 250 КЛАСС ОТКЛЮЧАЮЩЕЙ СПОСОБНОСТИ M ICU=55KA @ 415 В 4-ПОЛ., ЗАЩИТА ЛИНИИ ETU320, LI, IN=250A ЗАЩИТА ОТ ПЕРЕГРУЗКИ IR=100A ...250A ЗАЩИТА ОТ ТОКА КЗ II=1,5... 10 X IN ЗАЩИТА НЕЙТРАЛИ РЕГУЛИР.(ВЫКЛ.,50%,100%) ШИННОЕ ПРИСОЕДИНЕНИЕ НЕЗАВИСИМЫЙ РАСЦЕПИТЕЛЬ (STL) 110-127 В ПОСТ. ТОКА; В ПЕР. ТОКА 50/60 ГЦ 2 ДОП. КОНТАКТА HQ | 1683.7 | 15 | 3VA2225-5HL42-0JC0 |  |  | 1 | 1 | 1 |  | LF |  | P360 | 5374 | 1CB
3VA22255HL420JH0 | ВЫКЛЮЧАТЕЛЬ 3VA2 IEC ТИПОРАЗМЕР 250 КЛАСС ОТКЛЮЧАЮЩЕЙ СПОСОБНОСТИ M ICU=55KA @ 415 В 4-ПОЛ., ЗАЩИТА ЛИНИИ ETU320, LI, IN=250A ЗАЩИТА ОТ ПЕРЕГРУЗКИ IR=100A ...250A ЗАЩИТА ОТ ТОКА КЗ II=1,5... 10 X IN ЗАЩИТА НЕЙТРАЛИ РЕГУЛИР.(ВЫКЛ.,50%,100%) ШИННОЕ ПРИСОЕДИНЕНИЕ НЕЗАВИСИМЫЙ РАСЦЕПИТЕЛЬ (STL) 110-127 В ПОСТ. ТОКА; В ПЕР. ТОКА 50/60 ГЦ 2 ДОП. КОНТАКТА HQ 1 АВАРИЙНЫЙ ДОП. КОНТАКТ HQ | 1717.6 | 15 | 3VA2225-5HL42-0JH0 |  |  | 1 | 1 | 1 |  | LF |  | P360 | 5374 | 1CB
3VA22255HL420JL0 | ВЫКЛЮЧАТЕЛЬ 3VA2 IEC ТИПОРАЗМЕР 250 КЛАСС ОТКЛЮЧАЮЩЕЙ СПОСОБНОСТИ M ICU=55KA @ 415 В 4-ПОЛ., ЗАЩИТА ЛИНИИ ETU320, LI, IN=250A ЗАЩИТА ОТ ПЕРЕГРУЗКИ IR=100A ...250A ЗАЩИТА ОТ ТОКА КЗ II=1,5... 10 X IN ЗАЩИТА НЕЙТРАЛИ РЕГУЛИР.(ВЫКЛ.,50%,100%) ШИННОЕ ПРИСОЕДИНЕНИЕ НЕЗАВИСИМЫЙ РАСЦЕПИТЕЛЬ (STL) 110-127 В ПОСТ. ТОКА; В ПЕР. ТОКА 50/60 ГЦ 2 ДОП. КОНТАКТА HQ 1 АВАРИЙНЫЙ ДОП. КОНТАКТ HQ 1 ЭЛЕКТРИЧЕСКИЙ АВАРИЙНЫЙ КОНТАКТ HQ | 1751.5 | 15 | 3VA2225-5HL42-0JL0 |  |  | 1 | 1 | 1 |  | LF |  | P360 | 5374 | 1CB
3VA22255HL420KA0 | ВЫКЛЮЧАТЕЛЬ 3VA2 IEC ТИПОРАЗМЕР 250 КЛАСС ОТКЛЮЧАЮЩЕЙ СПОСОБНОСТИ M ICU=55KA @ 415 В 4-ПОЛ., ЗАЩИТА ЛИНИИ ETU320, LI, IN=250A ЗАЩИТА ОТ ПЕРЕГРУЗКИ IR=100A ...250A ЗАЩИТА ОТ ТОКА КЗ II=1,5... 10 X IN ЗАЩИТА НЕЙТРАЛИ РЕГУЛИР.(ВЫКЛ.,50%,100%) ШИННОЕ ПРИСОЕДИНЕНИЕ НЕЗАВИСИМЫЙ РАСЦЕПИТЕЛЬ (STL) 220-250 В ПОСТ. ТОКА; 208-277 В ПЕР. ТОКА | 1627.2 | 15 | 3VA2225-5HL42-0KA0 |  |  | 1 | 1 | 1 |  | LF |  | P360 | 5374 | 1CB
3VA22255HL420KC0 | ВЫКЛЮЧАТЕЛЬ 3VA2 IEC ТИПОРАЗМЕР 250 КЛАСС ОТКЛЮЧАЮЩЕЙ СПОСОБНОСТИ M ICU=55KA @ 415 В 4-ПОЛ., ЗАЩИТА ЛИНИИ ETU320, LI, IN=250A ЗАЩИТА ОТ ПЕРЕГРУЗКИ IR=100A ...250A ЗАЩИТА ОТ ТОКА КЗ II=1,5... 10 X IN ЗАЩИТА НЕЙТРАЛИ РЕГУЛИР.(ВЫКЛ.,50%,100%) ШИННОЕ ПРИСОЕДИНЕНИЕ НЕЗАВИСИМЫЙ РАСЦЕПИТЕЛЬ (STL) 220-250 В ПОСТ. ТОКА; 208-277 В ПЕР. ТОКА 2 ДОП. КОНТАКТА HQ | 1683.7 | 15 | 3VA2225-5HL42-0KC0 |  |  | 1 | 1 | 1 |  | LF |  | P360 | 5374 | 1CB
3VA22255HL420KH0 | ВЫКЛЮЧАТЕЛЬ 3VA2 IEC ТИПОРАЗМЕР 250 КЛАСС ОТКЛЮЧАЮЩЕЙ СПОСОБНОСТИ M ICU=55KA @ 415 В 4-ПОЛ., ЗАЩИТА ЛИНИИ ETU320, LI, IN=250A ЗАЩИТА ОТ ПЕРЕГРУЗКИ IR=100A ...250A ЗАЩИТА ОТ ТОКА КЗ II=1,5... 10 X IN ЗАЩИТА НЕЙТРАЛИ РЕГУЛИР.(ВЫКЛ.,50%,100%) ШИННОЕ ПРИСОЕДИНЕНИЕ НЕЗАВИСИМЫЙ РАСЦЕПИТЕЛЬ (STL) 220-250 В ПОСТ. ТОКА; 208-277 В ПЕР. ТОКА 2 ДОП. КОНТАКТА HQ 1 АВАРИЙНЫЙ ДОП. КОНТАКТ HQ | 1717.6 | 15 | 3VA2225-5HL42-0KH0 |  |  | 1 | 1 | 1 |  | LF |  | P360 | 5374 | 1CB
3VA22255HL420KL0 | ВЫКЛЮЧАТЕЛЬ 3VA2 IEC ТИПОРАЗМЕР 250 КЛАСС ОТКЛЮЧАЮЩЕЙ СПОСОБНОСТИ M ICU=55KA @ 415 В 4-ПОЛ., ЗАЩИТА ЛИНИИ ETU320, LI, IN=250A ЗАЩИТА ОТ ПЕРЕГРУЗКИ IR=100A ...250A ЗАЩИТА ОТ ТОКА КЗ II=1,5... 10 X IN ЗАЩИТА НЕЙТРАЛИ РЕГУЛИР.(ВЫКЛ.,50%,100%) ШИННОЕ ПРИСОЕДИНЕНИЕ НЕЗАВИСИМЫЙ РАСЦЕПИТЕЛЬ (STL) 220-250 В ПОСТ. ТОКА; 208-277 В ПЕР. ТОКА 2 ДОП. КОНТАКТА HQ 1 АВАРИЙНЫЙ ДОП. КОНТАКТ HQ 1 ЭЛЕКТРИЧЕСКИЙ АВАРИЙНЫЙ КОНТАКТ HQ | 1751.5 | 15 | 3VA2225-5HL42-0KL0 |  |  | 1 | 1 | 1 |  | LF |  | P360 | 5374 | 1CB
3VA22255HM320AA0 | ВЫКЛЮЧАТЕЛЬ 3VA2 IEC ТИПОРАЗМЕР 250 КЛАСС ОТКЛЮЧАЮЩЕЙ СПОСОБНОСТИ M ICU=55KA @ 415 В 3-ПОЛ., ЗАЩИТА ЛИНИИ ETU330, LIG, IN=250A ЗАЩИТА ОТ ПЕРЕГРУЗКИ IR=100A ...250A ЗАЩИТА ОТ ТОКА КЗ II=1,5...10 X IN ЗАЩИТА ОТ ЗАМЫКАНИЯ НА ЗЕМЛЮ IG=0,2... 1 X IN, TG=0,1/0,3МСЕК ШИННОЕ ПРИСОЕДИНЕНИЕ | 1457.7 | 15 | 3VA2225-5HM32-0AA0 |  |  | 1 | 1 | 1 |  | LF |  | P360 | 5374 | 1CB
3VA22255HM420AA0 | ВЫКЛЮЧАТЕЛЬ 3VA2 IEC ТИПОРАЗМЕР 250 КЛАСС ОТКЛЮЧАЮЩЕЙ СПОСОБНОСТИ M ICU=55KA @ 415 В 4-ПОЛ., ЗАЩИТА ЛИНИИ ETU330, LIG, IN=250A ЗАЩИТА ОТ ПЕРЕГРУЗКИ IR=100A ...250A ЗАЩИТА ОТ ТОКА КЗ II=1,5...10 X IN ЗАЩИТА НЕЙТРАЛИ РЕГУЛИР.(ВЫКЛ.,50%,100%) ЗАЩИТА ОТ ЗАМЫКАНИЯ НА ЗЕМЛЮ IG=0,2... 1 X IN, TG=0,1-0,3МСЕК ШИННОЕ ПРИСОЕДИНЕНИЕ | 1819.3 | 15 | 3VA2225-5HM42-0AA0 |  |  | 1 | 1 | 1 |  | LF |  | P360 | 5374 | 1CB
3VA22255HN320AA0 | ВЫКЛЮЧАТЕЛЬ 3VA2 IEC ТИПОРАЗМЕР 250 КЛАСС ОТКЛЮЧАЮЩЕЙ СПОСОБНОСТИ M ICU=55KA @ 415 В 3-ПОЛ., ЗАЩИТА ЛИНИИ ETU350, LSI, IN=250A ЗАЩИТА ОТ ПЕРЕГРУЗКИ IR=100A ...250A ЗАЩИТА ОТ ТОКА КЗ ISD=1,5... 10 X IR, II=10 X IN ШИННОЕ ПРИСОЕДИНЕНИЕ | 1231.7 | 15 | 3VA2225-5HN32-0AA0 |  |  | 1 | 1 | 1 |  | LF |  | P360 | 5374 | 1CB
3VA22255HN320AB0 | ВЫКЛЮЧАТЕЛЬ 3VA2 IEC ТИПОРАЗМЕР 250 КЛАСС ОТКЛЮЧАЮЩЕЙ СПОСОБНОСТИ M ICU=55KA @ 415 В 3-ПОЛ., ЗАЩИТА ЛИНИИ ETU350, LSI, IN=250A ЗАЩИТА ОТ ПЕРЕГРУЗКИ IR=100A ...250A ЗАЩИТА ОТ ТОКА КЗ ISD=1,5... 10 X IR, II=10 X IN ШИННОЕ ПРИСОЕДИНЕНИЕ 2 ДОП. КОНТАКТ. HP | 1310.8 | 15 | 3VA2225-5HN32-0AB0 |  |  | 1 | 1 | 1 |  | LF |  | P360 | 5374 | 1CB
3VA22255HN320AC0 | ВЫКЛЮЧАТЕЛЬ 3VA2 IEC ТИПОРАЗМЕР 250 КЛАСС ОТКЛЮЧАЮЩЕЙ СПОСОБНОСТИ M ICU=55KA @ 415 В 3-ПОЛ., ЗАЩИТА ЛИНИИ ETU350, LSI, IN=250A ЗАЩИТА ОТ ПЕРЕГРУЗКИ IR=100A ...250A ЗАЩИТА ОТ ТОКА КЗ ISD=1,5... 10 X IR, II=10 X IN ШИННОЕ ПРИСОЕДИНЕНИЕ 2 ДОП. КОНТАКТ. HQ | 1288.2 | 15 | 3VA2225-5HN32-0AC0 |  |  | 1 | 1 | 1 |  | LF |  | P360 | 5374 | 1CB
3VA22255HN320AD0 | ВЫКЛЮЧАТЕЛЬ 3VA2 IEC ТИПОРАЗМЕР 250 КЛАСС ОТКЛЮЧАЮЩЕЙ СПОСОБНОСТИ M ICU=55KA @ 415 В 3-ПОЛ., ЗАЩИТА ЛИНИИ ETU350, LSI, IN=250A ЗАЩИТА ОТ ПЕРЕГРУЗКИ IR=100A ...250A ЗАЩИТА ОТ ТОКА КЗ ISD=1,5... 10 X IR, II=10 X IN ШИННОЕ ПРИСОЕДИНЕНИЕ 3 ДОП. КОНТАКТ. HQ | 1310.8 | 15 | 3VA2225-5HN32-0AD0 |  |  | 1 | 1 | 1 |  | LF |  | P360 | 5374 | 1CB
3VA22255HN320AE0 | ВЫКЛЮЧАТЕЛЬ 3VA2 IEC ТИПОРАЗМЕР 250 КЛАСС ОТКЛЮЧАЮЩЕЙ СПОСОБНОСТИ M ICU=55KA @ 415 В 3-ПОЛ., ЗАЩИТА ЛИНИИ ETU350, LSI, IN=250A ЗАЩИТА ОТ ПЕРЕГРУЗКИ IR=100A ...250A ЗАЩИТА ОТ ТОКА КЗ ISD=1,5... 10 X IR, II=10 X IN ШИННОЕ ПРИСОЕДИНЕНИЕ 4 ДОП. КОНТАКТ. HQ | 1333.4 | 15 | 3VA2225-5HN32-0AE0 |  |  | 1 | 1 | 1 |  | LF |  | P360 | 5374 | 1CB
3VA22255HN320AF0 | ВЫКЛЮЧАТЕЛЬ 3VA2 IEC ТИПОРАЗМЕР 250 КЛАСС ОТКЛЮЧАЮЩЕЙ СПОСОБНОСТИ M ICU=55KA @ 415 В 3-ПОЛ., ЗАЩИТА ЛИНИИ ETU350, LSI, IN=250A ЗАЩИТА ОТ ПЕРЕГРУЗКИ IR=100A ...250A ЗАЩИТА ОТ ТОКА КЗ ISD=1,5... 10 X IR, II=10 X IN ШИННОЕ ПРИСОЕДИНЕНИЕ 1 ДОП. КОНТАКТ. HQ 1 АВАРИЙНЫЙ ДОП. КОНТАКТ HQ | 1288.2 | 15 | 3VA2225-5HN32-0AF0 |  |  | 1 | 1 | 1 |  | LF |  | P360 | 5374 | 1CB
3VA22255HN320AG0 | ВЫКЛЮЧАТЕЛЬ 3VA2 IEC ТИПОРАЗМЕР 250 КЛАСС ОТКЛЮЧАЮЩЕЙ СПОСОБНОСТИ M ICU=55KA @ 415 В 3-ПОЛ., ЗАЩИТА ЛИНИИ ETU350, LSI, IN=250A ЗАЩИТА ОТ ПЕРЕГРУЗКИ IR=100A ...250A ЗАЩИТА ОТ ТОКА КЗ ISD=1,5... 10 X IR, II=10 X IN ШИННОЕ ПРИСОЕДИНЕНИЕ 1 ДОП. КОНТАКТ. HP 1 АВАРИЙНЫЙ ДОП. КОНТАКТ HP | 1310.8 | 15 | 3VA2225-5HN32-0AG0 |  |  | 1 | 1 | 1 |  | LF |  | P360 | 5374 | 1CB
3VA22255HN320AH0 | ВЫКЛЮЧАТЕЛЬ 3VA2 IEC ТИПОРАЗМЕР 250 КЛАСС ОТКЛЮЧАЮЩЕЙ СПОСОБНОСТИ M ICU=55KA @ 415 В 3-ПОЛ., ЗАЩИТА ЛИНИИ ETU350, LSI, IN=250A ЗАЩИТА ОТ ПЕРЕГРУЗКИ IR=100A ...250A ЗАЩИТА ОТ ТОКА КЗ ISD=1,5... 10 X IR, II=10 X IN ШИННОЕ ПРИСОЕДИНЕНИЕ 2 ДОП. КОНТАКТ. HQ 1 АВАРИЙНЫЙ ДОП. КОНТАКТ HQ | 1310.8 | 15 | 3VA2225-5HN32-0AH0 |  |  | 1 | 1 | 1 |  | LF |  | P360 | 5374 | 1CB
3VA22255HN320AJ0 | ВЫКЛЮЧАТЕЛЬ 3VA2 IEC ТИПОРАЗМЕР 250 КЛАСС ОТКЛЮЧАЮЩЕЙ СПОСОБНОСТИ M ICU=55KA @ 415 В 3-ПОЛ., ЗАЩИТА ЛИНИИ ETU350, LSI, IN=250A ЗАЩИТА ОТ ПЕРЕГРУЗКИ IR=100A ...250A ЗАЩИТА ОТ ТОКА КЗ ISD=1,5... 10 X IR, II=10 X IN ШИННОЕ ПРИСОЕДИНЕНИЕ 2 ДОП. КОНТАКТ. HP 1 АВАРИЙНЫЙ ДОП. КОНТАКТ HP 1 ЭЛЕКТРИЧЕСКИЙ АВАРИЙНЫЙ КОНТАКТ HP | 1356 | 15 | 3VA2225-5HN32-0AJ0 |  |  | 1 | 1 | 1 |  | LF |  | P360 | 5374 | 1CB
3VA22255HN320BA0 | ВЫКЛЮЧАТЕЛЬ 3VA2 IEC ТИПОРАЗМЕР 250 КЛАСС ОТКЛЮЧАЮЩЕЙ СПОСОБНОСТИ M ICU=55KA @ 415 В 3-ПОЛ., ЗАЩИТА ЛИНИИ ETU350, LSI, IN=250A ЗАЩИТА ОТ ПЕРЕГРУЗКИ IR=100A ...250A ЗАЩИТА ОТ ТОКА КЗ ISD=1,5... 10 X IR, II=10 X IN ШИННОЕ ПРИСОЕДИНЕНИЕ РАСЦЕПИТЕЛЬ МИН. НАПРЯЖЕНИЯ (UVR) 24 В ПОСТ.ТОКА | 1356 | 15 | 3VA2225-5HN32-0BA0 |  |  | 1 | 1 | 1 |  | LF |  | P360 | 5374 | 1CB
3VA22255HN320BC0 | ВЫКЛЮЧАТЕЛЬ 3VA2 IEC ТИПОРАЗМЕР 250 КЛАСС ОТКЛЮЧАЮЩЕЙ СПОСОБНОСТИ M ICU=55KA @ 415 В 3-ПОЛ., ЗАЩИТА ЛИНИИ ETU350, LSI, IN=250A ЗАЩИТА ОТ ПЕРЕГРУЗКИ IR=100A ...250A ЗАЩИТА ОТ ТОКА КЗ ISD=1,5... 10 X IR, II=10 X IN ШИННОЕ ПРИСОЕДИНЕНИЕ РАСЦЕПИТЕЛЬ МИН. НАПРЯЖЕНИЯ (UVR) 24 В ПОСТ.ТОКА 2 ДОП. КОНТАКТА HQ | 1423.8 | 15 | 3VA2225-5HN32-0BC0 |  |  | 1 | 1 | 1 |  | LF |  | P360 | 5374 | 1CB
3VA22255HN320BH0 | ВЫКЛЮЧАТЕЛЬ 3VA2 IEC ТИПОРАЗМЕР 250 КЛАСС ОТКЛЮЧАЮЩЕЙ СПОСОБНОСТИ M ICU=55KA @ 415 В 3-ПОЛ., ЗАЩИТА ЛИНИИ ETU350, LSI, IN=250A ЗАЩИТА ОТ ПЕРЕГРУЗКИ IR=100A ...250A ЗАЩИТА ОТ ТОКА КЗ ISD=1,5... 10 X IR, II=10 X IN ШИННОЕ ПРИСОЕДИНЕНИЕ РАСЦЕПИТЕЛЬ МИН. НАПРЯЖЕНИЯ (UVR) 24 В ПОСТ.ТОКА 2 ДОП. КОНТАКТА HQ 1 АВАРИЙНЫЙ ДОП. КОНТАКТ HQ | 1446.4 | 15 | 3VA2225-5HN32-0BH0 |  |  | 1 | 1 | 1 |  | LF |  | P360 | 5374 | 1CB
3VA22255HN320BL0 | ВЫКЛЮЧАТЕЛЬ 3VA2 IEC ТИПОРАЗМЕР 250 КЛАСС ОТКЛЮЧАЮЩЕЙ СПОСОБНОСТИ M ICU=55KA @ 415 В 3-ПОЛ., ЗАЩИТА ЛИНИИ ETU350, LSI, IN=250A ЗАЩИТА ОТ ПЕРЕГРУЗКИ IR=100A ...250A ЗАЩИТА ОТ ТОКА КЗ ISD=1,5... 10 X IR, II=10 X IN ШИННОЕ ПРИСОЕДИНЕНИЕ РАСЦЕПИТЕЛЬ МИН. НАПРЯЖЕНИЯ (UVR) 24 В ПОСТ.ТОКА 2 ДОП. КОНТАКТА HQ 1 АВАРИЙНЫЙ ДОП. КОНТАКТ HQ 1 ЭЛЕКТРИЧЕСКИЙ АВАРИЙНЫЙ КОНТАКТ HQ | 1491.6 | 15 | 3VA2225-5HN32-0BL0 |  |  | 1 | 1 | 1 |  | LF |  | P360 | 5374 | 1CB
3VA22255HN320CA0 | ВЫКЛЮЧАТЕЛЬ 3VA2 IEC ТИПОРАЗМЕР 250 КЛАСС ОТКЛЮЧАЮЩЕЙ СПОСОБНОСТИ M ICU=55KA @ 415 В 3-ПОЛ., ЗАЩИТА ЛИНИИ ETU350, LSI, IN=250A ЗАЩИТА ОТ ПЕРЕГРУЗКИ IR=100A ...250A ЗАЩИТА ОТ ТОКА КЗ ISD=1,5... 10 X IR, II=10 X IN ШИННОЕ ПРИСОЕДИНЕНИЕ РАСЦЕПИТЕЛЬ МИН. НАПРЯЖЕНИЯ (UVR) 120-127 В ПЕР.ТОКА 50/60 ГЦ | 1356 | 15 | 3VA2225-5HN32-0CA0 |  |  | 1 | 1 | 1 |  | LF |  | P360 | 5374 | 1CB
3VA22255HN320CC0 | ВЫКЛЮЧАТЕЛЬ 3VA2 IEC ТИПОРАЗМЕР 250 КЛАСС ОТКЛЮЧАЮЩЕЙ СПОСОБНОСТИ M ICU=55KA @ 415 В 3-ПОЛ., ЗАЩИТА ЛИНИИ ETU350, LSI, IN=250A ЗАЩИТА ОТ ПЕРЕГРУЗКИ IR=100A ...250A ЗАЩИТА ОТ ТОКА КЗ ISD=1,5... 10 X IR, II=10 X IN ШИННОЕ ПРИСОЕДИНЕНИЕ РАСЦЕПИТЕЛЬ МИН. НАПРЯЖЕНИЯ (UVR) 120-127 В ПЕР.ТОКА 50/60 ГЦ 2 ДОП. КОНТАКТА HQ | 1423.8 | 15 | 3VA2225-5HN32-0CC0 |  |  | 1 | 1 | 1 |  | LF |  | P360 | 5374 | 1CB
3VA22255HN320CH0 | ВЫКЛЮЧАТЕЛЬ 3VA2 IEC ТИПОРАЗМЕР 250 КЛАСС ОТКЛЮЧАЮЩЕЙ СПОСОБНОСТИ M ICU=55KA @ 415 В 3-ПОЛ., ЗАЩИТА ЛИНИИ ETU350, LSI, IN=250A ЗАЩИТА ОТ ПЕРЕГРУЗКИ IR=100A ...250A ЗАЩИТА ОТ ТОКА КЗ ISD=1,5... 10 X IR, II=10 X IN ШИННОЕ ПРИСОЕДИНЕНИЕ РАСЦЕПИТЕЛЬ МИН. НАПРЯЖЕНИЯ (UVR) 120-127 В ПЕР.ТОКА 50/60 ГЦ 2 ДОП. КОНТАКТА HQ 1 АВАРИЙНЫЙ ДОП. КОНТАКТ HQ | 1446.4 | 15 | 3VA2225-5HN32-0CH0 |  |  | 1 | 1 | 1 |  | LF |  | P360 | 5374 | 1CB
3VA22255HN320CL0 | ВЫКЛЮЧАТЕЛЬ 3VA2 IEC ТИПОРАЗМЕР 250 КЛАСС ОТКЛЮЧАЮЩЕЙ СПОСОБНОСТИ M ICU=55KA @ 415 В 3-ПОЛ., ЗАЩИТА ЛИНИИ ETU350, LSI, IN=250A ЗАЩИТА ОТ ПЕРЕГРУЗКИ IR=100A ...250A ЗАЩИТА ОТ ТОКА КЗ ISD=1,5... 10 X IR, II=10 X IN ШИННОЕ ПРИСОЕДИНЕНИЕ РАСЦЕПИТЕЛЬ МИН. НАПРЯЖЕНИЯ (UVR) 120-127 В ПЕР.ТОКА 50/60 ГЦ 2 ДОП. КОНТАКТА HQ 1 АВАРИЙНЫЙ ДОП. КОНТАКТ HQ 1 ЭЛЕКТРИЧЕСКИЙ АВАРИЙНЫЙ КОНТАКТ HQ | 1491.6 | 15 | 3VA2225-5HN32-0CL0 |  |  | 1 | 1 | 1 |  | LF |  | P360 | 5374 | 1CB
3VA22255HN320DA0 | ВЫКЛЮЧАТЕЛЬ 3VA2 IEC ТИПОРАЗМЕР 250 КЛАСС ОТКЛЮЧАЮЩЕЙ СПОСОБНОСТИ M ICU=55KA @ 415 В 3-ПОЛ., ЗАЩИТА ЛИНИИ ETU350, LSI, IN=250A ЗАЩИТА ОТ ПЕРЕГРУЗКИ IR=100A ...250A ЗАЩИТА ОТ ТОКА КЗ ISD=1,5... 10 X IR, II=10 X IN ШИННОЕ ПРИСОЕДИНЕНИЕ РАСЦЕПИТЕЛЬ МИН. НАПРЯЖЕНИЯ (UVR) 208-230 В ПЕР.ТОКА 50/60 ГЦ | 1356 | 15 | 3VA2225-5HN32-0DA0 |  |  | 1 | 1 | 1 |  | LF |  | P360 | 5374 | 1CB
3VA22255HN320DC0 | ВЫКЛЮЧАТЕЛЬ 3VA2 IEC ТИПОРАЗМЕР 250 КЛАСС ОТКЛЮЧАЮЩЕЙ СПОСОБНОСТИ M ICU=55KA @ 415 В 3-ПОЛ., ЗАЩИТА ЛИНИИ ETU350, LSI, IN=250A ЗАЩИТА ОТ ПЕРЕГРУЗКИ IR=100A ...250A ЗАЩИТА ОТ ТОКА КЗ ISD=1,5... 10 X IR, II=10 X IN ШИННОЕ ПРИСОЕДИНЕНИЕ РАСЦЕПИТЕЛЬ МИН. НАПРЯЖЕНИЯ (UVR) 208-230 В ПЕР.ТОКА 50/60 ГЦ 2 ДОП. КОНТАКТА HQ | 1423.8 | 15 | 3VA2225-5HN32-0DC0 |  |  | 1 | 1 | 1 |  | LF |  | P360 | 5374 | 1CB
3VA22255HN320DH0 | ВЫКЛЮЧАТЕЛЬ 3VA2 IEC ТИПОРАЗМЕР 250 КЛАСС ОТКЛЮЧАЮЩЕЙ СПОСОБНОСТИ M ICU=55KA @ 415 В 3-ПОЛ., ЗАЩИТА ЛИНИИ ETU350, LSI, IN=250A ЗАЩИТА ОТ ПЕРЕГРУЗКИ IR=100A ...250A ЗАЩИТА ОТ ТОКА КЗ ISD=1,5... 10 X IR, II=10 X IN ШИННОЕ ПРИСОЕДИНЕНИЕ РАСЦЕПИТЕЛЬ МИН. НАПРЯЖЕНИЯ (UVR) 208-230 В ПЕР.ТОКА 50/60 ГЦ 2 ДОП. КОНТАКТА HQ 1 АВАРИЙНЫЙ ДОП. КОНТАКТ HQ | 1446.4 | 15 | 3VA2225-5HN32-0DH0 |  |  | 1 | 1 | 1 |  | LF |  | P360 | 5374 | 1CB
3VA22255HN320DL0 | ВЫКЛЮЧАТЕЛЬ 3VA2 IEC ТИПОРАЗМЕР 250 КЛАСС ОТКЛЮЧАЮЩЕЙ СПОСОБНОСТИ M ICU=55KA @ 415 В 3-ПОЛ., ЗАЩИТА ЛИНИИ ETU350, LSI, IN=250A ЗАЩИТА ОТ ПЕРЕГРУЗКИ IR=100A ...250A ЗАЩИТА ОТ ТОКА КЗ ISD=1,5... 10 X IR, II=10 X IN ШИННОЕ ПРИСОЕДИНЕНИЕ РАСЦЕПИТЕЛЬ МИН. НАПРЯЖЕНИЯ (UVR) 208-230 В ПЕР.ТОКА 50/60 ГЦ 2 ДОП. КОНТАКТА HQ 1 АВАРИЙНЫЙ ДОП. КОНТАКТ HQ 1 ЭЛЕКТРИЧЕСКИЙ АВАРИЙНЫЙ КОНТАКТ HQ | 1491.6 | 15 | 3VA2225-5HN32-0DL0 |  |  | 1 | 1 | 1 |  | LF |  | P360 | 5374 | 1CB
3VA22255HN320HA0 | ВЫКЛЮЧАТЕЛЬ 3VA2 IEC ТИПОРАЗМЕР 250 КЛАСС ОТКЛЮЧАЮЩЕЙ СПОСОБНОСТИ M ICU=55KA @ 415 В 3-ПОЛ., ЗАЩИТА ЛИНИИ ETU350, LSI, IN=250A ЗАЩИТА ОТ ПЕРЕГРУЗКИ IR=100A ...250A ЗАЩИТА ОТ ТОКА КЗ ISD=1,5... 10 X IR, II=10 X IN ШИННОЕ ПРИСОЕДИНЕНИЕ НЕЗАВИСИМЫЙ РАСЦЕПИТЕЛЬ (STL) 12-30 В ПОСТ. ТОКА; 24 В ПЕР. ТОКА 50/60 ГЦ | 1322.1 | 15 | 3VA2225-5HN32-0HA0 |  |  | 1 | 1 | 1 |  | LF |  | P360 | 5374 | 1CB
3VA22255HN320HC0 | ВЫКЛЮЧАТЕЛЬ 3VA2 IEC ТИПОРАЗМЕР 250 КЛАСС ОТКЛЮЧАЮЩЕЙ СПОСОБНОСТИ M ICU=55KA @ 415 В 3-ПОЛ., ЗАЩИТА ЛИНИИ ETU350, LSI, IN=250A ЗАЩИТА ОТ ПЕРЕГРУЗКИ IR=100A ...250A ЗАЩИТА ОТ ТОКА КЗ ISD=1,5... 10 X IR, II=10 X IN ШИННОЕ ПРИСОЕДИНЕНИЕ НЕЗАВИСИМЫЙ РАСЦЕПИТЕЛЬ (STL) 12-30 В ПОСТ. ТОКА; 24 В ПЕР. ТОКА 50/60 ГЦ 2 ДОП. КОНТАКТА HQ | 1378.6 | 15 | 3VA2225-5HN32-0HC0 |  |  | 1 | 1 | 1 |  | LF |  | P360 | 5374 | 1CB
3VA22255HN320HH0 | ВЫКЛЮЧАТЕЛЬ 3VA2 IEC ТИПОРАЗМЕР 250 КЛАСС ОТКЛЮЧАЮЩЕЙ СПОСОБНОСТИ M ICU=55KA @ 415 В 3-ПОЛ., ЗАЩИТА ЛИНИИ ETU350, LSI, IN=250A ЗАЩИТА ОТ ПЕРЕГРУЗКИ IR=100A ...250A ЗАЩИТА ОТ ТОКА КЗ ISD=1,5... 10 X IR, II=10 X IN ШИННОЕ ПРИСОЕДИНЕНИЕ НЕЗАВИСИМЫЙ РАСЦЕПИТЕЛЬ (STL) 12-30 В ПОСТ. ТОКА; 24 В ПЕР. ТОКА 50/60 ГЦ 2 ДОП. КОНТАКТА HQ 1 АВАРИЙНЫЙ ДОП. КОНТАКТ HQ | 1423.8 | 15 | 3VA2225-5HN32-0HH0 |  |  | 1 | 1 | 1 |  | LF |  | P360 | 5374 | 1CB
3VA22255HN320HL0 | ВЫКЛЮЧАТЕЛЬ 3VA2 IEC ТИПОРАЗМЕР 250 КЛАСС ОТКЛЮЧАЮЩЕЙ СПОСОБНОСТИ M ICU=55KA @ 415 В 3-ПОЛ., ЗАЩИТА ЛИНИИ ETU350, LSI, IN=250A ЗАЩИТА ОТ ПЕРЕГРУЗКИ IR=100A ...250A ЗАЩИТА ОТ ТОКА КЗ ISD=1,5... 10 X IR, II=10 X IN ШИННОЕ ПРИСОЕДИНЕНИЕ НЕЗАВИСИМЫЙ РАСЦЕПИТЕЛЬ (STL) 12-30 В ПОСТ. ТОКА; 24 В ПЕР. ТОКА 50/60 ГЦ 2 ДОП. КОНТАКТА HQ 1 АВАРИЙНЫЙ ДОП. КОНТАКТ HQ 1 ЭЛЕКТРИЧЕСКИЙ АВАРИЙНЫЙ КОНТАКТ HQ | 1457.7 | 15 | 3VA2225-5HN32-0HL0 |  |  | 1 | 1 | 1 |  | LF |  | P360 | 5374 | 1CB
3VA22255HN320JA0 | ВЫКЛЮЧАТЕЛЬ 3VA2 IEC ТИПОРАЗМЕР 250 КЛАСС ОТКЛЮЧАЮЩЕЙ СПОСОБНОСТИ M ICU=55KA @ 415 В 3-ПОЛ., ЗАЩИТА ЛИНИИ ETU350, LSI, IN=250A ЗАЩИТА ОТ ПЕРЕГРУЗКИ IR=100A ...250A ЗАЩИТА ОТ ТОКА КЗ ISD=1,5... 10 X IR, II=10 X IN ШИННОЕ ПРИСОЕДИНЕНИЕ НЕЗАВИСИМЫЙ РАСЦЕПИТЕЛЬ (STL) 110-127 В ПОСТ. ТОКА; ПЕР. ТОКА 50/60 ГЦ | 1322.1 | 15 | 3VA2225-5HN32-0JA0 |  |  | 1 | 1 | 1 |  | LF |  | P360 | 5374 | 1CB
3VA22255HN320JC0 | ВЫКЛЮЧАТЕЛЬ 3VA2 IEC ТИПОРАЗМЕР 250 КЛАСС ОТКЛЮЧАЮЩЕЙ СПОСОБНОСТИ M ICU=55KA @ 415 В 3-ПОЛ., ЗАЩИТА ЛИНИИ ETU350, LSI, IN=250A ЗАЩИТА ОТ ПЕРЕГРУЗКИ IR=100A ...250A ЗАЩИТА ОТ ТОКА КЗ ISD=1,5... 10 X IR, II=10 X IN ШИННОЕ ПРИСОЕДИНЕНИЕ НЕЗАВИСИМЫЙ РАСЦЕПИТЕЛЬ (STL) 110-127 В ПОСТ. ТОКА; ПЕР. ТОКА 50/60 ГЦ 2 ДОП. КОНТАКТА HQ | 1378.6 | 15 | 3VA2225-5HN32-0JC0 |  |  | 1 | 1 | 1 |  | LF |  | P360 | 5374 | 1CB
3VA22255HN320JH0 | ВЫКЛЮЧАТЕЛЬ 3VA2 IEC ТИПОРАЗМЕР 250 КЛАСС ОТКЛЮЧАЮЩЕЙ СПОСОБНОСТИ M ICU=55KA @ 415 В 3-ПОЛ., ЗАЩИТА ЛИНИИ ETU350, LSI, IN=250A ЗАЩИТА ОТ ПЕРЕГРУЗКИ IR=100A ...250A ЗАЩИТА ОТ ТОКА КЗ ISD=1,5... 10 X IR, II=10 X IN ШИННОЕ ПРИСОЕДИНЕНИЕ НЕЗАВИСИМЫЙ РАСЦЕПИТЕЛЬ (STL) 110-127 В ПОСТ. ТОКА; ПЕР. ТОКА 50/60 ГЦ 2 ДОП. КОНТАКТА HQ 1 АВАРИЙНЫЙ ДОП. КОНТАКТ HQ | 1423.8 | 15 | 3VA2225-5HN32-0JH0 |  |  | 1 | 1 | 1 |  | LF |  | P360 | 5374 | 1CB
3VA22255HN320JL0 | ВЫКЛЮЧАТЕЛЬ 3VA2 IEC ТИПОРАЗМЕР 250 КЛАСС ОТКЛЮЧАЮЩЕЙ СПОСОБНОСТИ M ICU=55KA @ 415 В 3-ПОЛ., ЗАЩИТА ЛИНИИ ETU350, LSI, IN=250A ЗАЩИТА ОТ ПЕРЕГРУЗКИ IR=100A ...250A ЗАЩИТА ОТ ТОКА КЗ ISD=1,5... 10 X IR, II=10 X IN ШИННОЕ ПРИСОЕДИНЕНИЕ НЕЗАВИСИМЫЙ РАСЦЕПИТЕЛЬ (STL) 110-127 В ПОСТ. ТОКА; ПЕР. ТОКА 50/60 ГЦ 2 ДОП. КОНТАКТА HQ 1 АВАРИЙНЫЙ ДОП. КОНТАКТ HQ 1 ЭЛЕКТРИЧЕСКИЙ АВАРИЙНЫЙ КОНТАКТ HQ | 1457.7 | 15 | 3VA2225-5HN32-0JL0 |  |  | 1 | 1 | 1 |  | LF |  | P360 | 5374 | 1CB
3VA22255HN320KA0 | ВЫКЛЮЧАТЕЛЬ 3VA2 IEC ТИПОРАЗМЕР 250 КЛАСС ОТКЛЮЧАЮЩЕЙ СПОСОБНОСТИ M ICU=55KA @ 415 В 3-ПОЛ., ЗАЩИТА ЛИНИИ ETU350, LSI, IN=250A ЗАЩИТА ОТ ПЕРЕГРУЗКИ IR=100A ...250A ЗАЩИТА ОТ ТОКА КЗ ISD=1,5... 10 X IR, II=10 X IN ШИННОЕ ПРИСОЕДИНЕНИЕ НЕЗАВИСИМЫЙ РАСЦЕПИТЕЛЬ (STL) 220-250 В ПОСТ. ТОКА; 208-277 В ПЕР. ТОКА | 1322.1 | 15 | 3VA2225-5HN32-0KA0 |  |  | 1 | 1 | 1 |  | LF |  | P360 | 5374 | 1CB
3VA22255HN320KC0 | ВЫКЛЮЧАТЕЛЬ 3VA2 IEC ТИПОРАЗМЕР 250 КЛАСС ОТКЛЮЧАЮЩЕЙ СПОСОБНОСТИ M ICU=55KA @ 415 В 3-ПОЛ., ЗАЩИТА ЛИНИИ ETU350, LSI, IN=250A ЗАЩИТА ОТ ПЕРЕГРУЗКИ IR=100A ...250A ЗАЩИТА ОТ ТОКА КЗ ISD=1,5... 10 X IR, II=10 X IN ШИННОЕ ПРИСОЕДИНЕНИЕ НЕЗАВИСИМЫЙ РАСЦЕПИТЕЛЬ (STL) 220-250 В ПОСТ. ТОКА; 208-277 В ПЕР. ТОКА 2 ДОП. КОНТАКТА HQ | 1378.6 | 15 | 3VA2225-5HN32-0KC0 |  |  | 1 | 1 | 1 |  | LF |  | P360 | 5374 | 1CB
3VA22255HN320KH0 | ВЫКЛЮЧАТЕЛЬ 3VA2 IEC ТИПОРАЗМЕР 250 КЛАСС ОТКЛЮЧАЮЩЕЙ СПОСОБНОСТИ M ICU=55KA @ 415 В 3-ПОЛ., ЗАЩИТА ЛИНИИ ETU350, LSI, IN=250A ЗАЩИТА ОТ ПЕРЕГРУЗКИ IR=100A ...250A ЗАЩИТА ОТ ТОКА КЗ ISD=1,5... 10 X IR, II=10 X IN ШИННОЕ ПРИСОЕДИНЕНИЕ НЕЗАВИСИМЫЙ РАСЦЕПИТЕЛЬ (STL) 220-250 В ПОСТ. ТОКА; 208-277 В ПЕР. ТОКА 2 ДОП. КОНТАКТА HQ 1 АВАРИЙНЫЙ ДОП. КОНТАКТ HQ | 1423.8 | 15 | 3VA2225-5HN32-0KH0 |  |  | 1 | 1 | 1 |  | LF |  | P360 | 5374 | 1CB
3VA22255HN320KL0 | ВЫКЛЮЧАТЕЛЬ 3VA2 IEC ТИПОРАЗМЕР 250 КЛАСС ОТКЛЮЧАЮЩЕЙ СПОСОБНОСТИ M ICU=55KA @ 415 В 3-ПОЛ., ЗАЩИТА ЛИНИИ ETU350, LSI, IN=250A ЗАЩИТА ОТ ПЕРЕГРУЗКИ IR=100A ...250A ЗАЩИТА ОТ ТОКА КЗ ISD=1,5... 10 X IR, II=10 X IN ШИННОЕ ПРИСОЕДИНЕНИЕ НЕЗАВИСИМЫЙ РАСЦЕПИТЕЛЬ (STL) 220-250 В ПОСТ. ТОКА; 208-277 В ПЕР. ТОКА 2 ДОП. КОНТАКТА HQ 1 АВАРИЙНЫЙ ДОП. КОНТАКТ HQ 1 ЭЛЕКТРИЧЕСКИЙ АВАРИЙНЫЙ КОНТАКТ HQ | 1457.7 | 15 | 3VA2225-5HN32-0KL0 |  |  | 1 | 1 | 1 |  | LF |  | P360 | 5374 | 1CB
3VA22255HN420AA0 | ВЫКЛЮЧАТЕЛЬ 3VA2 IEC ТИПОРАЗМЕР 250 КЛАСС ОТКЛЮЧАЮЩЕЙ СПОСОБНОСТИ M ICU=55KA @ 415 В 4-ПОЛ., ЗАЩИТА ЛИНИИ ETU350, LSI, IN=250A ЗАЩИТА ОТ ПЕРЕГРУЗКИ IR=100A ...250A ЗАЩИТА ОТ ТОКА КЗ ISD=1,5... 10 X IR, II=10 X IN ЗАЩИТА НЕЙТРАЛИ РЕГУЛИР.(ВЫКЛ.,50%,100%) ШИННОЕ ПРИСОЕДИНЕНИЕ | 1593.3 | 15 | 3VA2225-5HN42-0AA0 |  |  | 1 | 1 | 1 |  | LF |  | P360 | 5374 | 1CB
3VA22255HN420AB0 | ВЫКЛЮЧАТЕЛЬ 3VA2 IEC ТИПОРАЗМЕР 250 КЛАСС ОТКЛЮЧАЮЩЕЙ СПОСОБНОСТИ M ICU=55KA @ 415 В 4-ПОЛ., ЗАЩИТА ЛИНИИ ETU350, LSI, IN=250A ЗАЩИТА ОТ ПЕРЕГРУЗКИ IR=100A ...250A ЗАЩИТА ОТ ТОКА КЗ ISD=1,5... 10 X IR, II=10 X IN ЗАЩИТА НЕЙТРАЛИ РЕГУЛИР.(ВЫКЛ.,50%,100%) ШИННОЕ ПРИСОЕДИНЕНИЕ 2 ДОП. КОНТАКТА HP | 1672.4 | 15 | 3VA2225-5HN42-0AB0 |  |  | 1 | 1 | 1 |  | LF |  | P360 | 5374 | 1CB
3VA22255HN420AC0 | ВЫКЛЮЧАТЕЛЬ 3VA2 IEC ТИПОРАЗМЕР 250 КЛАСС ОТКЛЮЧАЮЩЕЙ СПОСОБНОСТИ M ICU=55KA @ 415 В 4-ПОЛ., ЗАЩИТА ЛИНИИ ETU350, LSI, IN=250A ЗАЩИТА ОТ ПЕРЕГРУЗКИ IR=100A ...250A ЗАЩИТА ОТ ТОКА КЗ ISD=1,5... 10 X IR, II=10 X IN ЗАЩИТА НЕЙТРАЛИ РЕГУЛИР.(ВЫКЛ.,50%,100%) ШИННОЕ ПРИСОЕДИНЕНИЕ 2 ДОП. КОНТАКТА HQ | 1649.8 | 15 | 3VA2225-5HN42-0AC0 |  |  | 1 | 1 | 1 |  | LF |  | P360 | 5374 | 1CB
3VA22255HN420AD0 | ВЫКЛЮЧАТЕЛЬ 3VA2 IEC ТИПОРАЗМЕР 250 КЛАСС ОТКЛЮЧАЮЩЕЙ СПОСОБНОСТИ M ICU=55KA @ 415 В 4-ПОЛ., ЗАЩИТА ЛИНИИ ETU350, LSI, IN=250A ЗАЩИТА ОТ ПЕРЕГРУЗКИ IR=100A ...250A ЗАЩИТА ОТ ТОКА КЗ ISD=1,5... 10 X IR, II=10 X IN ЗАЩИТА НЕЙТРАЛИ РЕГУЛИР.(ВЫКЛ.,50%,100%) ШИННОЕ ПРИСОЕДИНЕНИЕ 3 ДОП. КОНТАКТА HQ | 1672.4 | 15 | 3VA2225-5HN42-0AD0 |  |  | 1 | 1 | 1 |  | LF |  | P360 | 5374 | 1CB
3VA22255HN420AE0 | ВЫКЛЮЧАТЕЛЬ 3VA2 IEC ТИПОРАЗМЕР 250 КЛАСС ОТКЛЮЧАЮЩЕЙ СПОСОБНОСТИ M ICU=55KA @ 415 В 4-ПОЛ., ЗАЩИТА ЛИНИИ ETU350, LSI, IN=250A ЗАЩИТА ОТ ПЕРЕГРУЗКИ IR=100A ...250A ЗАЩИТА ОТ ТОКА КЗ ISD=1,5... 10 X IR, II=10 X IN ЗАЩИТА НЕЙТРАЛИ РЕГУЛИР.(ВЫКЛ.,50%,100%) ШИННОЕ ПРИСОЕДИНЕНИЕ 4 ДОП. КОНТАКТА HQ | 1695 | 15 | 3VA2225-5HN42-0AE0 |  |  | 1 | 1 | 1 |  | LF |  | P360 | 5374 | 1CB
3VA22255HN420AF0 | ВЫКЛЮЧАТЕЛЬ 3VA2 IEC ТИПОРАЗМЕР 250 КЛАСС ОТКЛЮЧАЮЩЕЙ СПОСОБНОСТИ M ICU=55KA @ 415 В 4-ПОЛ., ЗАЩИТА ЛИНИИ ETU350, LSI, IN=250A ЗАЩИТА ОТ ПЕРЕГРУЗКИ IR=100A ...250A ЗАЩИТА ОТ ТОКА КЗ ISD=1,5... 10 X IR, II=10 X IN ЗАЩИТА НЕЙТРАЛИ РЕГУЛИР.(ВЫКЛ.,50%,100%) ШИННОЕ ПРИСОЕДИНЕНИЕ 1 ДОП. КОНТАКТ HQ 1 АВАРИЙНЫЙ ДОП. КОНТАКТ HQ | 1649.8 | 15 | 3VA2225-5HN42-0AF0 |  |  | 1 | 1 | 1 |  | LF |  | P360 | 5374 | 1CB
3VA22255HN420AG0 | ВЫКЛЮЧАТЕЛЬ 3VA2 IEC ТИПОРАЗМЕР 250 КЛАСС ОТКЛЮЧАЮЩЕЙ СПОСОБНОСТИ M ICU=55KA @ 415 В 4-ПОЛ., ЗАЩИТА ЛИНИИ ETU350, LSI, IN=250A ЗАЩИТА ОТ ПЕРЕГРУЗКИ IR=100A ...250A ЗАЩИТА ОТ ТОКА КЗ ISD=1,5... 10 X IR, II=10 X IN ЗАЩИТА НЕЙТРАЛИ РЕГУЛИР.(ВЫКЛ.,50%,100%) ШИННОЕ ПРИСОЕДИНЕНИЕ 1 ДОП. КОНТАКТ HP 1 АВАРИЙНЫЙ ДОП. КОНТАКТ HP | 1672.4 | 15 | 3VA2225-5HN42-0AG0 |  |  | 1 | 1 | 1 |  | LF |  | P360 | 5374 | 1CB
3VA22255HN420AH0 | ВЫКЛЮЧАТЕЛЬ 3VA2 IEC ТИПОРАЗМЕР 250 КЛАСС ОТКЛЮЧАЮЩЕЙ СПОСОБНОСТИ M ICU=55KA @ 415 В 4-ПОЛ., ЗАЩИТА ЛИНИИ ETU350, LSI, IN=250A ЗАЩИТА ОТ ПЕРЕГРУЗКИ IR=100A ...250A ЗАЩИТА ОТ ТОКА КЗ ISD=1,5... 10 X IR, II=10 X IN ЗАЩИТА НЕЙТРАЛИ РЕГУЛИР.(ВЫКЛ.,50%,100%) ШИННОЕ ПРИСОЕДИНЕНИЕ 2 ДОП. КОНТАКТА HQ 1 АВАРИЙНЫЙ ДОП. КОНТАКТ HQ | 1672.4 | 15 | 3VA2225-5HN42-0AH0 |  |  | 1 | 1 | 1 |  | LF |  | P360 | 5374 | 1CB
3VA22255HN420AJ0 | ВЫКЛЮЧАТЕЛЬ 3VA2 IEC ТИПОРАЗМЕР 250 КЛАСС ОТКЛЮЧАЮЩЕЙ СПОСОБНОСТИ M ICU=55KA @ 415 В 4-ПОЛ., ЗАЩИТА ЛИНИИ ETU350, LSI, IN=250A ЗАЩИТА ОТ ПЕРЕГРУЗКИ IR=100A ...250A ЗАЩИТА ОТ ТОКА КЗ ISD=1,5... 10 X IR, II=10 X IN ЗАЩИТА НЕЙТРАЛИ РЕГУЛИР.(ВЫКЛ.,50%,100%) ШИННОЕ ПРИСОЕДИНЕНИЕ 2 ДОП. КОНТАКТА HP 1 АВАРИЙНЫЙ ДОП. КОНТАКТ HP 1 ЭЛЕКТРИЧЕСКИЙ АВАРИЙНЫЙ КОНТАКТ HP | 1717.6 | 15 | 3VA2225-5HN42-0AJ0 |  |  | 1 | 1 | 1 |  | LF |  | P360 | 5374 | 1CB
3VA22255HN420BA0 | ВЫКЛЮЧАТЕЛЬ 3VA2 IEC ТИПОРАЗМЕР 250 КЛАСС ОТКЛЮЧАЮЩЕЙ СПОСОБНОСТИ M ICU=55KA @ 415 В 4-ПОЛ., ЗАЩИТА ЛИНИИ ETU350, LSI, IN=250A ЗАЩИТА ОТ ПЕРЕГРУЗКИ IR=100A ...250A ЗАЩИТА ОТ ТОКА КЗ ISD=1,5... 10 X IR, II=10 X IN ЗАЩИТА НЕЙТРАЛИ РЕГУЛИР.(ВЫКЛ.,50%,100%) ШИННОЕ ПРИСОЕДИНЕНИЕ РАСЦЕПИТЕЛЬ МИНИМАЛЬНОГО НАПРЯЖЕНИЯ (UVR) 24 В ПОСТ. ТОКА | 1717.6 | 15 | 3VA2225-5HN42-0BA0 |  |  | 1 | 1 | 1 |  | LF |  | P360 | 5374 | 1CB
3VA22255HN420BC0 | ВЫКЛЮЧАТЕЛЬ 3VA2 IEC ТИПОРАЗМЕР 250 КЛАСС ОТКЛЮЧАЮЩЕЙ СПОСОБНОСТИ M ICU=55KA @ 415 В 4-ПОЛ., ЗАЩИТА ЛИНИИ ETU350, LSI, IN=250A ЗАЩИТА ОТ ПЕРЕГРУЗКИ IR=100A ...250A ЗАЩИТА ОТ ТОКА КЗ ISD=1,5... 10 X IR, II=10 X IN ЗАЩИТА НЕЙТРАЛИ РЕГУЛИР.(ВЫКЛ.,50%,100%) ШИННОЕ ПРИСОЕДИНЕНИЕ РАСЦЕПИТЕЛЬ МИНИМАЛЬНОГО НАПРЯЖЕНИЯ (UVR) 24 В ПОСТ. ТОКА 2 ДОП. КОНТАКТА HQ | 1774.1 | 15 | 3VA2225-5HN42-0BC0 |  |  | 1 | 1 | 1 |  | LF |  | P360 | 5374 | 1CB
3VA22255HN420BH0 | ВЫКЛЮЧАТЕЛЬ 3VA2 IEC ТИПОРАЗМЕР 250 КЛАСС ОТКЛЮЧАЮЩЕЙ СПОСОБНОСТИ M ICU=55KA @ 415 В 4-ПОЛ., ЗАЩИТА ЛИНИИ ETU350, LSI, IN=250A ЗАЩИТА ОТ ПЕРЕГРУЗКИ IR=100A ...250A ЗАЩИТА ОТ ТОКА КЗ ISD=1,5... 10 X IR, II=10 X IN ЗАЩИТА НЕЙТРАЛИ РЕГУЛИР.(ВЫКЛ.,50%,100%) ШИННОЕ ПРИСОЕДИНЕНИЕ РАСЦЕПИТЕЛЬ МИНИМАЛЬНОГО НАПРЯЖЕНИЯ (UVR) 24 В ПОСТ. ТОКА 2 ДОП. КОНТАКТА HQ 1 АВАРИЙНЫЙ ДОП. КОНТАКТ HQ | 1796.7 | 15 | 3VA2225-5HN42-0BH0 |  |  | 1 | 1 | 1 |  | LF |  | P360 | 5374 | 1CB
3VA22255HN420BL0 | ВЫКЛЮЧАТЕЛЬ 3VA2 IEC ТИПОРАЗМЕР 250 КЛАСС ОТКЛЮЧАЮЩЕЙ СПОСОБНОСТИ M ICU=55KA @ 415 В 4-ПОЛ., ЗАЩИТА ЛИНИИ ETU350, LSI, IN=250A ЗАЩИТА ОТ ПЕРЕГРУЗКИ IR=100A ...250A ЗАЩИТА ОТ ТОКА КЗ ISD=1,5... 10 X IR, II=10 X IN ЗАЩИТА НЕЙТРАЛИ РЕГУЛИР.(ВЫКЛ.,50%,100%) ШИННОЕ ПРИСОЕДИНЕНИЕ РАСЦЕПИТЕЛЬ МИНИМАЛЬНОГО НАПРЯЖЕНИЯ (UVR) 24 В ПОСТ. ТОКА 2 ДОП. КОНТАКТА HQ 1 АВАРИЙНЫЙ ДОП. КОНТАКТ HQ 1 ЭЛЕКТРИЧЕСКИЙ АВАРИЙНЫЙ КОНТАКТ HQ | 1853.2 | 15 | 3VA2225-5HN42-0BL0 |  |  | 1 | 1 | 1 |  | LF |  | P360 | 5374 | 1CB
3VA22255HN420CA0 | ВЫКЛЮЧАТЕЛЬ 3VA2 IEC ТИПОРАЗМЕР 250 КЛАСС ОТКЛЮЧАЮЩЕЙ СПОСОБНОСТИ M ICU=55KA @ 415 В 4-ПОЛ., ЗАЩИТА ЛИНИИ ETU350, LSI, IN=250A ЗАЩИТА ОТ ПЕРЕГРУЗКИ IR=100A ...250A ЗАЩИТА ОТ ТОКА КЗ ISD=1,5... 10 X IR, II=10 X IN ЗАЩИТА НЕЙТРАЛИ РЕГУЛИР.(ВЫКЛ.,50%,100%) ШИННОЕ ПРИСОЕДИНЕНИЕ РАСЦЕПИТЕЛЬ МИНИМАЛЬНОГО НАПРЯЖЕНИЯ (UVR) 120-127 В ПЕР. ТОКА 50/60 ГЦ | 1717.6 | 15 | 3VA2225-5HN42-0CA0 |  |  | 1 | 1 | 1 |  | LF |  | P360 | 5374 | 1CB
3VA22255HN420CC0 | ВЫКЛЮЧАТЕЛЬ 3VA2 IEC ТИПОРАЗМЕР 250 КЛАСС ОТКЛЮЧАЮЩЕЙ СПОСОБНОСТИ M ICU=55KA @ 415 В 4-ПОЛ., ЗАЩИТА ЛИНИИ ETU350, LSI, IN=250A ЗАЩИТА ОТ ПЕРЕГРУЗКИ IR=100A ...250A ЗАЩИТА ОТ ТОКА КЗ ISD=1,5... 10 X IR, II=10 X IN ЗАЩИТА НЕЙТРАЛИ РЕГУЛИР.(ВЫКЛ.,50%,100%) ШИННОЕ ПРИСОЕДИНЕНИЕ РАСЦЕПИТЕЛЬ МИНИМАЛЬНОГО НАПРЯЖЕНИЯ (UVR) 120-127 В ПЕР. ТОКА 50/60 ГЦ 2 ДОП. КОНТАКТА HQ | 1774.1 | 15 | 3VA2225-5HN42-0CC0 |  |  | 1 | 1 | 1 |  | LF |  | P360 | 5374 | 1CB
3VA22255HN420CH0 | ВЫКЛЮЧАТЕЛЬ 3VA2 IEC ТИПОРАЗМЕР 250 КЛАСС ОТКЛЮЧАЮЩЕЙ СПОСОБНОСТИ M ICU=55KA @ 415 В 4-ПОЛ., ЗАЩИТА ЛИНИИ ETU350, LSI, IN=250A ЗАЩИТА ОТ ПЕРЕГРУЗКИ IR=100A ...250A ЗАЩИТА ОТ ТОКА КЗ ISD=1,5... 10 X IR, II=10 X IN ЗАЩИТА НЕЙТРАЛИ РЕГУЛИР.(ВЫКЛ.,50%,100%) ШИННОЕ ПРИСОЕДИНЕНИЕ РАСЦЕПИТЕЛЬ МИНИМАЛЬНОГО НАПРЯЖЕНИЯ (UVR) 120-127 В ПЕР. ТОКА 50/60 ГЦ 2 ДОП. КОНТАКТА HQ 1 АВАРИЙНЫЙ ДОП. КОНТАКТ HQ | 1796.7 | 15 | 3VA2225-5HN42-0CH0 |  |  | 1 | 1 | 1 |  | LF |  | P360 | 5374 | 1CB
3VA22255HN420CL0 | ВЫКЛЮЧАТЕЛЬ 3VA2 IEC ТИПОРАЗМЕР 250 КЛАСС ОТКЛЮЧАЮЩЕЙ СПОСОБНОСТИ M ICU=55KA @ 415 В 4-ПОЛ., ЗАЩИТА ЛИНИИ ETU350, LSI, IN=250A ЗАЩИТА ОТ ПЕРЕГРУЗКИ IR=100A ...250A ЗАЩИТА ОТ ТОКА КЗ ISD=1,5... 10 X IR, II=10 X IN ЗАЩИТА НЕЙТРАЛИ РЕГУЛИР.(ВЫКЛ.,50%,100%) ШИННОЕ ПРИСОЕДИНЕНИЕ РАСЦЕПИТЕЛЬ МИНИМАЛЬНОГО НАПРЯЖЕНИЯ (UVR) 120-127 В ПЕР. ТОКА 50/60 ГЦ 2 ДОП. КОНТАКТА HQ 1 АВАРИЙНЫЙ ДОП. КОНТАКТ HQ 1 ЭЛЕКТРИЧЕСКИЙ АВАРИЙНЫЙ КОНТАКТ HQ | 1853.2 | 15 | 3VA2225-5HN42-0CL0 |  |  | 1 | 1 | 1 |  | LF |  | P360 | 5374 | 1CB
3VA22255HN420DA0 | ВЫКЛЮЧАТЕЛЬ 3VA2 IEC ТИПОРАЗМЕР 250 КЛАСС ОТКЛЮЧАЮЩЕЙ СПОСОБНОСТИ M ICU=55KA @ 415 В 4-ПОЛ., ЗАЩИТА ЛИНИИ ETU350, LSI, IN=250A ЗАЩИТА ОТ ПЕРЕГРУЗКИ IR=100A ...250A ЗАЩИТА ОТ ТОКА КЗ ISD=1,5... 10 X IR, II=10 X IN ЗАЩИТА НЕЙТРАЛИ РЕГУЛИР.(ВЫКЛ.,50%,100%) ШИННОЕ ПРИСОЕДИНЕНИЕ РАСЦЕПИТЕЛЬ МИНИМАЛЬНОГО НАПРЯЖЕНИЯ (UVR) 208-230 В ПЕР. ТОКА 50/60 ГЦ | 1717.6 | 15 | 3VA2225-5HN42-0DA0 |  |  | 1 | 1 | 1 |  | LF |  | P360 | 5374 | 1CB
3VA22255HN420DC0 | ВЫКЛЮЧАТЕЛЬ 3VA2 IEC ТИПОРАЗМЕР 250 КЛАСС ОТКЛЮЧАЮЩЕЙ СПОСОБНОСТИ M ICU=55KA @ 415 В 4-ПОЛ., ЗАЩИТА ЛИНИИ ETU350, LSI, IN=250A ЗАЩИТА ОТ ПЕРЕГРУЗКИ IR=100A ...250A ЗАЩИТА ОТ ТОКА КЗ ISD=1,5... 10 X IR, II=10 X IN ЗАЩИТА НЕЙТРАЛИ РЕГУЛИР.(ВЫКЛ.,50%,100%) ШИННОЕ ПРИСОЕДИНЕНИЕ РАСЦЕПИТЕЛЬ МИНИМАЛЬНОГО НАПРЯЖЕНИЯ (UVR) 208-230 В ПЕР. ТОКА 50/60 ГЦ 2 ДОП. КОНТАКТА HQ | 1774.1 | 15 | 3VA2225-5HN42-0DC0 |  |  | 1 | 1 | 1 |  | LF |  | P360 | 5374 | 1CB
3VA22255HN420DH0 | ВЫКЛЮЧАТЕЛЬ 3VA2 IEC ТИПОРАЗМЕР 250 КЛАСС ОТКЛЮЧАЮЩЕЙ СПОСОБНОСТИ M ICU=55KA @ 415 В 4-ПОЛ., ЗАЩИТА ЛИНИИ ETU350, LSI, IN=250A ЗАЩИТА ОТ ПЕРЕГРУЗКИ IR=100A ...250A ЗАЩИТА ОТ ТОКА КЗ ISD=1,5... 10 X IR, II=10 X IN ЗАЩИТА НЕЙТРАЛИ РЕГУЛИР.(ВЫКЛ.,50%,100%) ШИННОЕ ПРИСОЕДИНЕНИЕ РАСЦЕПИТЕЛЬ МИНИМАЛЬНОГО НАПРЯЖЕНИЯ (UVR) 208-230 В ПЕР. ТОКА 50/60 ГЦ 2 ДОП. КОНТАКТА HQ 1 АВАРИЙНЫЙ ДОП. КОНТАКТ HQ | 1796.7 | 15 | 3VA2225-5HN42-0DH0 |  |  | 1 | 1 | 1 |  | LF |  | P360 | 5374 | 1CB
3VA22255HN420DL0 | ВЫКЛЮЧАТЕЛЬ 3VA2 IEC ТИПОРАЗМЕР 250 КЛАСС ОТКЛЮЧАЮЩЕЙ СПОСОБНОСТИ M ICU=55KA @ 415 В 4-ПОЛ., ЗАЩИТА ЛИНИИ ETU350, LSI, IN=250A ЗАЩИТА ОТ ПЕРЕГРУЗКИ IR=100A ...250A ЗАЩИТА ОТ ТОКА КЗ ISD=1,5... 10 X IR, II=10 X IN ЗАЩИТА НЕЙТРАЛИ РЕГУЛИР.(ВЫКЛ.,50%,100%) ШИННОЕ ПРИСОЕДИНЕНИЕ РАСЦЕПИТЕЛЬ МИНИМАЛЬНОГО НАПРЯЖЕНИЯ (UVR) 208-230 В ПЕР. ТОКА 50/60 ГЦ 2 ДОП. КОНТАКТА HQ 1 АВАРИЙНЫЙ ДОП. КОНТАКТ HQ 1 ЭЛЕКТРИЧЕСКИЙ АВАРИЙНЫЙ КОНТАКТ HQ | 1853.2 | 15 | 3VA2225-5HN42-0DL0 |  |  | 1 | 1 | 1 |  | LF |  | P360 | 5374 | 1CB
3VA22255HN420HA0 | ВЫКЛЮЧАТЕЛЬ 3VA2 IEC ТИПОРАЗМЕР 250 КЛАСС ОТКЛЮЧАЮЩЕЙ СПОСОБНОСТИ M ICU=55KA @ 415 В 4-ПОЛ., ЗАЩИТА ЛИНИИ ETU350, LSI, IN=250A ЗАЩИТА ОТ ПЕРЕГРУЗКИ IR=100A ...250A ЗАЩИТА ОТ ТОКА КЗ ISD=1,5... 10 X IR, II=10 X IN ЗАЩИТА НЕЙТРАЛИ РЕГУЛИР.(ВЫКЛ.,50%,100%) ШИННОЕ ПРИСОЕДИНЕНИЕ НЕЗАВИСИМЫЙ РАСЦЕПИТЕЛЬ (STL) 12-30 В ПОСТ. ТОКА; 24 В ПЕР. ТОКА 50/60 ГЦ | 1683.7 | 15 | 3VA2225-5HN42-0HA0 |  |  | 1 | 1 | 1 |  | LF |  | P360 | 5374 | 1CB
3VA22255HN420HC0 | ВЫКЛЮЧАТЕЛЬ 3VA2 IEC ТИПОРАЗМЕР 250 КЛАСС ОТКЛЮЧАЮЩЕЙ СПОСОБНОСТИ M ICU=55KA @ 415 В 4-ПОЛ., ЗАЩИТА ЛИНИИ ETU350, LSI, IN=250A ЗАЩИТА ОТ ПЕРЕГРУЗКИ IR=100A ...250A ЗАЩИТА ОТ ТОКА КЗ ISD=1,5... 10 X IR, II=10 X IN ЗАЩИТА НЕЙТРАЛИ РЕГУЛИР.(ВЫКЛ.,50%,100%) ШИННОЕ ПРИСОЕДИНЕНИЕ НЕЗАВИСИМЫЙ РАСЦЕПИТЕЛЬ (STL) 12-30 В ПОСТ. ТОКА; 24 В ПЕР. ТОКА 50/60 ГЦ 2 ДОП. КОНТАКТА HQ | 1740.2 | 15 | 3VA2225-5HN42-0HC0 |  |  | 1 | 1 | 1 |  | LF |  | P360 | 5374 | 1CB
3VA22255HN420HH0 | ВЫКЛЮЧАТЕЛЬ 3VA2 IEC ТИПОРАЗМЕР 250 КЛАСС ОТКЛЮЧАЮЩЕЙ СПОСОБНОСТИ M ICU=55KA @ 415 В 4-ПОЛ., ЗАЩИТА ЛИНИИ ETU350, LSI, IN=250A ЗАЩИТА ОТ ПЕРЕГРУЗКИ IR=100A ...250A ЗАЩИТА ОТ ТОКА КЗ ISD=1,5... 10 X IR, II=10 X IN ЗАЩИТА НЕЙТРАЛИ РЕГУЛИР.(ВЫКЛ.,50%,100%) ШИННОЕ ПРИСОЕДИНЕНИЕ НЕЗАВИСИМЫЙ РАСЦЕПИТЕЛЬ (STL) 12-30 В ПОСТ. ТОКА; 24 В ПЕР. ТОКА 50/60 ГЦ 2 ДОП. КОНТАКТА HQ 1 АВАРИЙНЫЙ ДОП. КОНТАКТ HQ | 1774.1 | 15 | 3VA2225-5HN42-0HH0 |  |  | 1 | 1 | 1 |  | LF |  | P360 | 5374 | 1CB
3VA22255HN420HL0 | ВЫКЛЮЧАТЕЛЬ 3VA2 IEC ТИПОРАЗМЕР 250 КЛАСС ОТКЛЮЧАЮЩЕЙ СПОСОБНОСТИ M ICU=55KA @ 415 В 4-ПОЛ., ЗАЩИТА ЛИНИИ ETU350, LSI, IN=250A ЗАЩИТА ОТ ПЕРЕГРУЗКИ IR=100A ...250A ЗАЩИТА ОТ ТОКА КЗ ISD=1,5... 10 X IR, II=10 X IN ЗАЩИТА НЕЙТРАЛИ РЕГУЛИР.(ВЫКЛ.,50%,100%) ШИННОЕ ПРИСОЕДИНЕНИЕ НЕЗАВИСИМЫЙ РАСЦЕПИТЕЛЬ (STL) 12-30 В ПОСТ. ТОКА; 24 В ПЕР. ТОКА 50/60 ГЦ 2 ДОП. КОНТАКТА HQ 1 АВАРИЙНЫЙ ДОП. КОНТАКТ HQ 1 ЭЛЕКТРИЧЕСКИЙ АВАРИЙНЫЙ КОНТАКТ HQ | 1819.3 | 15 | 3VA2225-5HN42-0HL0 |  |  | 1 | 1 | 1 |  | LF |  | P360 | 5374 | 1CB
3VA22255HN420JA0 | ВЫКЛЮЧАТЕЛЬ 3VA2 IEC ТИПОРАЗМЕР 250 КЛАСС ОТКЛЮЧАЮЩЕЙ СПОСОБНОСТИ M ICU=55KA @ 415 В 4-ПОЛ., ЗАЩИТА ЛИНИИ ETU350, LSI, IN=250A ЗАЩИТА ОТ ПЕРЕГРУЗКИ IR=100A ...250A ЗАЩИТА ОТ ТОКА КЗ ISD=1,5... 10 X IR, II=10 X IN ЗАЩИТА НЕЙТРАЛИ РЕГУЛИР.(ВЫКЛ.,50%,100%) ШИННОЕ ПРИСОЕДИНЕНИЕ НЕЗАВИСИМЫЙ РАСЦЕПИТЕЛЬ (STL) 110-127 В ПОСТ. ТОКА; В ПЕР. ТОКА 50/60 ГЦ | 1683.7 | 15 | 3VA2225-5HN42-0JA0 |  |  | 1 | 1 | 1 |  | LF |  | P360 | 5374 | 1CB
3VA22255HN420JC0 | ВЫКЛЮЧАТЕЛЬ 3VA2 IEC ТИПОРАЗМЕР 250 КЛАСС ОТКЛЮЧАЮЩЕЙ СПОСОБНОСТИ M ICU=55KA @ 415 В 4-ПОЛ., ЗАЩИТА ЛИНИИ ETU350, LSI, IN=250A ЗАЩИТА ОТ ПЕРЕГРУЗКИ IR=100A ...250A ЗАЩИТА ОТ ТОКА КЗ ISD=1,5... 10 X IR, II=10 X IN ЗАЩИТА НЕЙТРАЛИ РЕГУЛИР.(ВЫКЛ.,50%,100%) ШИННОЕ ПРИСОЕДИНЕНИЕ НЕЗАВИСИМЫЙ РАСЦЕПИТЕЛЬ (STL) 110-127 В ПОСТ. ТОКА; В ПЕР. ТОКА 50/60 ГЦ 2 ДОП. КОНТАКТА HQ | 1740.2 | 15 | 3VA2225-5HN42-0JC0 |  |  | 1 | 1 | 1 |  | LF |  | P360 | 5374 | 1CB
3VA22255HN420JH0 | ВЫКЛЮЧАТЕЛЬ 3VA2 IEC ТИПОРАЗМЕР 250 КЛАСС ОТКЛЮЧАЮЩЕЙ СПОСОБНОСТИ M ICU=55KA @ 415 В 4-ПОЛ., ЗАЩИТА ЛИНИИ ETU350, LSI, IN=250A ЗАЩИТА ОТ ПЕРЕГРУЗКИ IR=100A ...250A ЗАЩИТА ОТ ТОКА КЗ ISD=1,5... 10 X IR, II=10 X IN ЗАЩИТА НЕЙТРАЛИ РЕГУЛИР.(ВЫКЛ.,50%,100%) ШИННОЕ ПРИСОЕДИНЕНИЕ НЕЗАВИСИМЫЙ РАСЦЕПИТЕЛЬ (STL) 110-127 В ПОСТ. ТОКА; В ПЕР. ТОКА 50/60 ГЦ 2 ДОП. КОНТАКТА HQ 1 АВАРИЙНЫЙ ДОП. КОНТАКТ HQ | 1774.1 | 15 | 3VA2225-5HN42-0JH0 |  |  | 1 | 1 | 1 |  | LF |  | P360 | 5374 | 1CB
3VA22255HN420JL0 | ВЫКЛЮЧАТЕЛЬ 3VA2 IEC ТИПОРАЗМЕР 250 КЛАСС ОТКЛЮЧАЮЩЕЙ СПОСОБНОСТИ M ICU=55KA @ 415 В 4-ПОЛ., ЗАЩИТА ЛИНИИ ETU350, LSI, IN=250A ЗАЩИТА ОТ ПЕРЕГРУЗКИ IR=100A ...250A ЗАЩИТА ОТ ТОКА КЗ ISD=1,5... 10 X IR, II=10 X IN ЗАЩИТА НЕЙТРАЛИ РЕГУЛИР.(ВЫКЛ.,50%,100%) ШИННОЕ ПРИСОЕДИНЕНИЕ НЕЗАВИСИМЫЙ РАСЦЕПИТЕЛЬ (STL) 110-127 В ПОСТ. ТОКА; В ПЕР. ТОКА 50/60 ГЦ 2 ДОП. КОНТАКТА HQ 1 АВАРИЙНЫЙ ДОП. КОНТАКТ HQ 1 ЭЛЕКТРИЧЕСКИЙ АВАРИЙНЫЙ КОНТАКТ HQ | 1819.3 | 15 | 3VA2225-5HN42-0JL0 |  |  | 1 | 1 | 1 |  | LF |  | P360 | 5374 | 1CB
3VA22255HN420KA0 | ВЫКЛЮЧАТЕЛЬ 3VA2 IEC ТИПОРАЗМЕР 250 КЛАСС ОТКЛЮЧАЮЩЕЙ СПОСОБНОСТИ M ICU=55KA @ 415 В 4-ПОЛ., ЗАЩИТА ЛИНИИ ETU350, LSI, IN=250A ЗАЩИТА ОТ ПЕРЕГРУЗКИ IR=100A ...250A ЗАЩИТА ОТ ТОКА КЗ ISD=1,5... 10 X IR, II=10 X IN ЗАЩИТА НЕЙТРАЛИ РЕГУЛИР.(ВЫКЛ.,50%,100%) ШИННОЕ ПРИСОЕДИНЕНИЕ НЕЗАВИСИМЫЙ РАСЦЕПИТЕЛЬ (STL) 220-250 В ПОСТ. ТОКА; 208-277 В ПЕР. ТОКА | 1683.7 | 15 | 3VA2225-5HN42-0KA0 |  |  | 1 | 1 | 1 |  | LF |  | P360 | 5374 | 1CB
3VA22255HN420KC0 | ВЫКЛЮЧАТЕЛЬ 3VA2 IEC ТИПОРАЗМЕР 250 КЛАСС ОТКЛЮЧАЮЩЕЙ СПОСОБНОСТИ M ICU=55KA @ 415 В 4-ПОЛ., ЗАЩИТА ЛИНИИ ETU350, LSI, IN=250A ЗАЩИТА ОТ ПЕРЕГРУЗКИ IR=100A ...250A ЗАЩИТА ОТ ТОКА КЗ ISD=1,5... 10 X IR, II=10 X IN ЗАЩИТА НЕЙТРАЛИ РЕГУЛИР.(ВЫКЛ.,50%,100%) ШИННОЕ ПРИСОЕДИНЕНИЕ НЕЗАВИСИМЫЙ РАСЦЕПИТЕЛЬ (STL) 220-250 В ПОСТ. ТОКА; 208-277 В ПЕР. ТОКА 2 ДОП. КОНТАКТА HQ | 1740.2 | 15 | 3VA2225-5HN42-0KC0 |  |  | 1 | 1 | 1 |  | LF |  | P360 | 5374 | 1CB
3VA22255HN420KH0 | ВЫКЛЮЧАТЕЛЬ 3VA2 IEC ТИПОРАЗМЕР 250 КЛАСС ОТКЛЮЧАЮЩЕЙ СПОСОБНОСТИ M ICU=55KA @ 415 В 4-ПОЛ., ЗАЩИТА ЛИНИИ ETU350, LSI, IN=250A ЗАЩИТА ОТ ПЕРЕГРУЗКИ IR=100A ...250A ЗАЩИТА ОТ ТОКА КЗ ISD=1,5... 10 X IR, II=10 X IN ЗАЩИТА НЕЙТРАЛИ РЕГУЛИР.(ВЫКЛ.,50%,100%) ШИННОЕ ПРИСОЕДИНЕНИЕ НЕЗАВИСИМЫЙ РАСЦЕПИТЕЛЬ (STL) 220-250 В ПОСТ. ТОКА; 208-277 В ПЕР. ТОКА 2 ДОП. КОНТАКТА HQ 1 АВАРИЙНЫЙ ДОП. КОНТАКТ HQ | 1774.1 | 15 | 3VA2225-5HN42-0KH0 |  |  | 1 | 1 | 1 |  | LF |  | P360 | 5374 | 1CB
3VA22255HN420KL0 | ВЫКЛЮЧАТЕЛЬ 3VA2 IEC ТИПОРАЗМЕР 250 КЛАСС ОТКЛЮЧАЮЩЕЙ СПОСОБНОСТИ M ICU=55KA @ 415 В 4-ПОЛ., ЗАЩИТА ЛИНИИ ETU350, LSI, IN=250A ЗАЩИТА ОТ ПЕРЕГРУЗКИ IR=100A ...250A ЗАЩИТА ОТ ТОКА КЗ ISD=1,5... 10 X IR, II=10 X IN ЗАЩИТА НЕЙТРАЛИ РЕГУЛИР.(ВЫКЛ.,50%,100%) ШИННОЕ ПРИСОЕДИНЕНИЕ НЕЗАВИСИМЫЙ РАСЦЕПИТЕЛЬ (STL) 220-250 В ПОСТ. ТОКА; 208-277 В ПЕР. ТОКА 2 ДОП. КОНТАКТА HQ 1 АВАРИЙНЫЙ ДОП. КОНТАКТ HQ 1 ЭЛЕКТРИЧЕСКИЙ АВАРИЙНЫЙ КОНТАКТ HQ | 1819.3 | 15 | 3VA2225-5HN42-0KL0 |  |  | 1 | 1 | 1 |  | LF |  | P360 | 5374 | 1CB
3VA22255JP320AA0 | ВЫКЛЮЧАТЕЛЬ 3VA2 IEC ТИПОРАЗМЕР 250 КЛАСС ОТКЛЮЧАЮЩЕЙ СПОСОБНОСТИ M ICU=55KA @ 415 В 3-ПОЛ., ЗАЩИТА ЛИНИИ ETU550, LSI, IN=250A ЗАЩИТА ОТ ПЕРЕГРУЗКИ IR=100A ...250A ЗАЩИТА ОТ ТОКА КЗ ISD=0,6..10X IN, II=1,5..10X IN ЗАЩИТА НЕЙТРАЛИ ОПЦИЯ С ВНЕШНИМ ТТ,ДО 160% ШИННОЕ ПРИСОЕДИНЕНИЕ | 1706.3 | 15 | 3VA2225-5JP32-0AA0 |  |  | 1 | 1 | 1 |  | LF |  | P360 | 5374 | 1CB
3VA22255JP320AB0 | ВЫКЛЮЧАТЕЛЬ 3VA2 IEC ТИПОРАЗМЕР 250 КЛАСС ОТКЛЮЧАЮЩЕЙ СПОСОБНОСТИ M ICU=55KA @ 415 В 3-ПОЛ., ЗАЩИТА ЛИНИИ ETU550, LSI, IN=250A ЗАЩИТА ОТ ПЕРЕГРУЗКИ IR=100A ...250A ЗАЩИТА ОТ ТОКА КЗ ISD=0,6..10X IN, II=1,5..10X IN ЗАЩИТА НЕЙТРАЛИ ОПЦИЯ С ВНЕШНИМ ТТ ШИННОЕ ПРИСОЕДИНЕНИЕ 2 ДОП. КОНТАКТА HP | 1785.4 | 15 | 3VA2225-5JP32-0AB0 |  |  | 1 | 1 | 1 |  | LF |  | P360 | 5374 | 1CB
3VA22255JP320AC0 | ВЫКЛЮЧАТЕЛЬ 3VA2 IEC ТИПОРАЗМЕР 250 КЛАСС ОТКЛЮЧАЮЩЕЙ СПОСОБНОСТИ M ICU=55KA @ 415 В 3-ПОЛ., ЗАЩИТА ЛИНИИ ETU550, LSI, IN=250A ЗАЩИТА ОТ ПЕРЕГРУЗКИ IR=100A ...250A ЗАЩИТА ОТ ТОКА КЗ ISD=0,6..10X IN, II=1,5..10X IN ЗАЩИТА НЕЙТРАЛИ ОПЦИЯ С ВНЕШНИМ ТТ ШИННОЕ ПРИСОЕДИНЕНИЕ 2 ДОП. КОНТАКТА HQ | 1762.8 | 15 | 3VA2225-5JP32-0AC0 |  |  | 1 | 1 | 1 |  | LF |  | P360 | 5374 | 1CB
3VA22255JP320AD0 | ВЫКЛЮЧАТЕЛЬ 3VA2 IEC ТИПОРАЗМЕР 250 КЛАСС ОТКЛЮЧАЮЩЕЙ СПОСОБНОСТИ M ICU=55KA @ 415 В 3-ПОЛ., ЗАЩИТА ЛИНИИ ETU550, LSI, IN=250A ЗАЩИТА ОТ ПЕРЕГРУЗКИ IR=100A ...250A ЗАЩИТА ОТ ТОКА КЗ ISD=0,6..10X IN, II=1,5..10X IN ЗАЩИТА НЕЙТРАЛИ ОПЦИЯ С ВНЕШНИМ ТТ ШИННОЕ ПРИСОЕДИНЕНИЕ 3 ДОП. КОНТАКТА HQ | 1785.4 | 15 | 3VA2225-5JP32-0AD0 |  |  | 1 | 1 | 1 |  | LF |  | P360 | 5374 | 1CB
3VA22255JP320AE0 | ВЫКЛЮЧАТЕЛЬ 3VA2 IEC ТИПОРАЗМЕР 250 КЛАСС ОТКЛЮЧАЮЩЕЙ СПОСОБНОСТИ M ICU=55KA @ 415 В 3-ПОЛ., ЗАЩИТА ЛИНИИ ETU550, LSI, IN=250A ЗАЩИТА ОТ ПЕРЕГРУЗКИ IR=100A ...250A ЗАЩИТА ОТ ТОКА КЗ ISD=0,6..10X IN, II=1,5..10X IN ЗАЩИТА НЕЙТРАЛИ ОПЦИЯ С ВНЕШНИМ ТТ ШИННОЕ ПРИСОЕДИНЕНИЕ 4 ДОП. КОНТАКТА HQ | 1819.3 | 15 | 3VA2225-5JP32-0AE0 |  |  | 1 | 1 | 1 |  | LF |  | P360 | 5374 | 1CB
3VA22255JP320AF0 | ВЫКЛЮЧАТЕЛЬ 3VA2 IEC ТИПОРАЗМЕР 250 КЛАСС ОТКЛЮЧАЮЩЕЙ СПОСОБНОСТИ M ICU=55KA @ 415 В 3-ПОЛ., ЗАЩИТА ЛИНИИ ETU550, LSI, IN=250A ЗАЩИТА ОТ ПЕРЕГРУЗКИ IR=100A ...250A ЗАЩИТА ОТ ТОКА КЗ ISD=0,6..10X IN, II=1,5..10X IN ЗАЩИТА НЕЙТРАЛИ ОПЦИЯ С ВНЕШНИМ ТТ ШИННОЕ ПРИСОЕДИНЕНИЕ 1 ДОП. КОНТАКТ HQ 1 АВАРИЙНЫЙ ДОП. КОНТАКТ HQ | 1762.8 | 15 | 3VA2225-5JP32-0AF0 |  |  | 1 | 1 | 1 |  | LF |  | P360 | 5374 | 1CB
3VA22255JP320AG0 | ВЫКЛЮЧАТЕЛЬ 3VA2 IEC ТИПОРАЗМЕР 250 КЛАСС ОТКЛЮЧАЮЩЕЙ СПОСОБНОСТИ M ICU=55KA @ 415 В 3-ПОЛ., ЗАЩИТА ЛИНИИ ETU550, LSI, IN=250A ЗАЩИТА ОТ ПЕРЕГРУЗКИ IR=100A ...250A ЗАЩИТА ОТ ТОКА КЗ ISD=0,6..10X IN, II=1,5..10X IN ЗАЩИТА НЕЙТРАЛИ ОПЦИЯ С ВНЕШНИМ ТТ ШИННОЕ ПРИСОЕДИНЕНИЕ 1 ДОП. КОНТАКТ HP 1 АВАРИЙНЫЙ ДОП. КОНТАКТ HP | 1785.4 | 15 | 3VA2225-5JP32-0AG0 |  |  | 1 | 1 | 1 |  | LF |  | P360 | 5374 | 1CB
3VA22255JP320AH0 | ВЫКЛЮЧАТЕЛЬ 3VA2 IEC ТИПОРАЗМЕР 250 КЛАСС ОТКЛЮЧАЮЩЕЙ СПОСОБНОСТИ M ICU=55KA @ 415 В 3-ПОЛ., ЗАЩИТА ЛИНИИ ETU550, LSI, IN=250A ЗАЩИТА ОТ ПЕРЕГРУЗКИ IR=100A ...250A ЗАЩИТА ОТ ТОКА КЗ ISD=0,6..10X IN, II=1,5..10X IN ЗАЩИТА НЕЙТРАЛИ ОПЦИЯ С ВНЕШНИМ ТТ ШИННОЕ ПРИСОЕДИНЕНИЕ 2 ДОП. КОНТАКТА HQ 1 АВАРИЙНЫЙ ДОП. КОНТАКТ HQ | 1785.4 | 15 | 3VA2225-5JP32-0AH0 |  |  | 1 | 1 | 1 |  | LF |  | P360 | 5374 | 1CB
3VA22255JP320AJ0 | ВЫКЛЮЧАТЕЛЬ 3VA2 IEC ТИПОРАЗМЕР 250 КЛАСС ОТКЛЮЧАЮЩЕЙ СПОСОБНОСТИ M ICU=55KA @ 415 В 3-ПОЛ., ЗАЩИТА ЛИНИИ ETU550, LSI, IN=250A ЗАЩИТА ОТ ПЕРЕГРУЗКИ IR=100A ...250A ЗАЩИТА ОТ ТОКА КЗ ISD=0,6..10X IN, II=1,5..10X IN ЗАЩИТА НЕЙТРАЛИ ОПЦИЯ С ВНЕШНИМ ТТ ШИННОЕ ПРИСОЕДИНЕНИЕ 2 ДОП. КОНТАКТА HP 1 АВАРИЙНЫЙ ДОП. КОНТАКТ HP 1 ЭЛЕКТРИЧЕСКИЙ АВАРИЙНЫЙ КОНТАКТ HP | 1841.9 | 15 | 3VA2225-5JP32-0AJ0 |  |  | 1 | 1 | 1 |  | LF |  | P360 | 5374 | 1CB
3VA22255JP320BA0 | ВЫКЛЮЧАТЕЛЬ 3VA2 IEC ТИПОРАЗМЕР 250 КЛАСС ОТКЛЮЧАЮЩЕЙ СПОСОБНОСТИ M ICU=55KA @ 415 В 3-ПОЛ., ЗАЩИТА ЛИНИИ ETU550, LSI, IN=250A ЗАЩИТА ОТ ПЕРЕГРУЗКИ IR=100A ...250A ЗАЩИТА ОТ ТОКА КЗ ISD=0,6..10X IN, II=1,5..10X IN ЗАЩИТА НЕЙТРАЛИ ОПЦИЯ С ВНЕШНИМ ТТ ШИННОЕ ПРИСОЕДИНЕНИЕ РАСЦЕПИТЕЛЬ МИНИМАЛЬНОГО НАПРЯЖЕНИЯ (UVR) 24 В ПОСТ. ТОКА | 1841.9 | 15 | 3VA2225-5JP32-0BA0 |  |  | 1 | 1 | 1 |  | LF |  | P360 | 5374 | 1CB
3VA22255JP320BC0 | ВЫКЛЮЧАТЕЛЬ 3VA2 IEC ТИПОРАЗМЕР 250 КЛАСС ОТКЛЮЧАЮЩЕЙ СПОСОБНОСТИ M ICU=55KA @ 415 В 3-ПОЛ., ЗАЩИТА ЛИНИИ ETU550, LSI, IN=250A ЗАЩИТА ОТ ПЕРЕГРУЗКИ IR=100A ...250A ЗАЩИТА ОТ ТОКА КЗ ISD=0,6..10X IN, II=1,5..10X IN ЗАЩИТА НЕЙТРАЛИ ОПЦИЯ С ВНЕШНИМ ТТ ШИННОЕ ПРИСОЕДИНЕНИЕ РАСЦЕПИТЕЛЬ МИНИМАЛЬНОГО НАПРЯЖЕНИЯ (UVR) 24 В ПОСТ. ТОКА 2 ДОП. КОНТАКТА HQ | 1898.4 | 15 | 3VA2225-5JP32-0BC0 |  |  | 1 | 1 | 1 |  | LF |  | P360 | 5374 | 1CB
3VA22255JP320BH0 | ВЫКЛЮЧАТЕЛЬ 3VA2 IEC ТИПОРАЗМЕР 250 КЛАСС ОТКЛЮЧАЮЩЕЙ СПОСОБНОСТИ M ICU=55KA @ 415 В 3-ПОЛ., ЗАЩИТА ЛИНИИ ETU550, LSI, IN=250A ЗАЩИТА ОТ ПЕРЕГРУЗКИ IR=100A ...250A ЗАЩИТА ОТ ТОКА КЗ ISD=0,6..10X IN, II=1,5..10X IN ЗАЩИТА НЕЙТРАЛИ ОПЦИЯ С ВНЕШНИМ ТТ ШИННОЕ ПРИСОЕДИНЕНИЕ РАСЦЕПИТЕЛЬ МИНИМАЛЬНОГО НАПРЯЖЕНИЯ (UVR) 24 В ПОСТ. ТОКА 2 ДОП. КОНТАКТА HQ 1 АВАРИЙНЫЙ ДОП. КОНТАКТ HQ | 1921 | 15 | 3VA2225-5JP32-0BH0 |  |  | 1 | 1 | 1 |  | LF |  | P360 | 5374 | 1CB
3VA22255JP320BL0 | ВЫКЛЮЧАТЕЛЬ 3VA2 IEC ТИПОРАЗМЕР 250 КЛАСС ОТКЛЮЧАЮЩЕЙ СПОСОБНОСТИ M ICU=55KA @ 415 В 3-ПОЛ., ЗАЩИТА ЛИНИИ ETU550, LSI, IN=250A ЗАЩИТА ОТ ПЕРЕГРУЗКИ IR=100A ...250A ЗАЩИТА ОТ ТОКА КЗ ISD=0,6..10X IN, II=1,5..10X IN ЗАЩИТА НЕЙТРАЛИ ОПЦИЯ С ВНЕШНИМ ТТ ШИННОЕ ПРИСОЕДИНЕНИЕ РАСЦЕПИТЕЛЬ МИНИМАЛЬНОГО НАПРЯЖЕНИЯ (UVR) 24 В ПОСТ. ТОКА 2 ДОП. КОНТАКТА HQ 1 АВАРИЙНЫЙ ДОП. КОНТАКТ HQ 1 ЭЛЕКТРИЧЕСКИЙ АВАРИЙНЫЙ КОНТАКТ HQ | 1966.2 | 15 | 3VA2225-5JP32-0BL0 |  |  | 1 | 1 | 1 |  | LF |  | P360 | 5374 | 1CB
3VA22255JP320CA0 | ВЫКЛЮЧАТЕЛЬ 3VA2 IEC ТИПОРАЗМЕР 250 КЛАСС ОТКЛЮЧАЮЩЕЙ СПОСОБНОСТИ M ICU=55KA @ 415 В 3-ПОЛ., ЗАЩИТА ЛИНИИ ETU550, LSI, IN=250A ЗАЩИТА ОТ ПЕРЕГРУЗКИ IR=100A ...250A ЗАЩИТА ОТ ТОКА КЗ ISD=0,6..10X IN, II=1,5..10X IN ЗАЩИТА НЕЙТРАЛИ ОПЦИЯ С ВНЕШНИМ ТТ ШИННОЕ ПРИСОЕДИНЕНИЕ РАСЦЕПИТЕЛЬ МИНИМАЛЬНОГО НАПРЯЖЕНИЯ (UVR) 120-127 В ПЕР. ТОКА 50/60 ГЦ | 1841.9 | 15 | 3VA2225-5JP32-0CA0 |  |  | 1 | 1 | 1 |  | LF |  | P360 | 5374 | 1CB
3VA22255JP320CC0 | ВЫКЛЮЧАТЕЛЬ 3VA2 IEC ТИПОРАЗМЕР 250 КЛАСС ОТКЛЮЧАЮЩЕЙ СПОСОБНОСТИ M ICU=55KA @ 415 В 3-ПОЛ., ЗАЩИТА ЛИНИИ ETU550, LSI, IN=250A ЗАЩИТА ОТ ПЕРЕГРУЗКИ IR=100A ...250A ЗАЩИТА ОТ ТОКА КЗ ISD=0,6..10X IN, II=1,5..10X IN ЗАЩИТА НЕЙТРАЛИ ОПЦИЯ С ВНЕШНИМ ТТ ШИННОЕ ПРИСОЕДИНЕНИЕ РАСЦЕПИТЕЛЬ МИНИМАЛЬНОГО НАПРЯЖЕНИЯ (UVR) 120-127 В ПЕР. ТОКА 50/60 ГЦ 2 ДОП. КОНТАКТА HQ | 1898.4 | 15 | 3VA2225-5JP32-0CC0 |  |  | 1 | 1 | 1 |  | LF |  | P360 | 5374 | 1CB
3VA22255JP320CH0 | ВЫКЛЮЧАТЕЛЬ 3VA2 IEC ТИПОРАЗМЕР 250 КЛАСС ОТКЛЮЧАЮЩЕЙ СПОСОБНОСТИ M ICU=55KA @ 415 В 3-ПОЛ., ЗАЩИТА ЛИНИИ ETU550, LSI, IN=250A ЗАЩИТА ОТ ПЕРЕГРУЗКИ IR=100A ...250A ЗАЩИТА ОТ ТОКА КЗ ISD=0,6..10X IN, II=1,5..10X IN ЗАЩИТА НЕЙТРАЛИ ОПЦИЯ С ВНЕШНИМ ТТ ШИННОЕ ПРИСОЕДИНЕНИЕ РАСЦЕПИТЕЛЬ МИНИМАЛЬНОГО НАПРЯЖЕНИЯ (UVR) 120-127 В ПЕР. ТОКА 50/60 ГЦ 2 ДОП. КОНТАКТА HQ 1 АВАРИЙНЫЙ ДОП. КОНТАКТ HQ | 1921 | 15 | 3VA2225-5JP32-0CH0 |  |  | 1 | 1 | 1 |  | LF |  | P360 | 5374 | 1CB
3VA22255JP320CL0 | ВЫКЛЮЧАТЕЛЬ 3VA2 IEC ТИПОРАЗМЕР 250 КЛАСС ОТКЛЮЧАЮЩЕЙ СПОСОБНОСТИ M ICU=55KA @ 415 В 3-ПОЛ., ЗАЩИТА ЛИНИИ ETU550, LSI, IN=250A ЗАЩИТА ОТ ПЕРЕГРУЗКИ IR=100A ...250A ЗАЩИТА ОТ ТОКА КЗ ISD=0,6..10X IN, II=1,5..10X IN ЗАЩИТА НЕЙТРАЛИ ОПЦИЯ С ВНЕШНИМ ТТ ШИННОЕ ПРИСОЕДИНЕНИЕ РАСЦЕПИТЕЛЬ МИНИМАЛЬНОГО НАПРЯЖЕНИЯ (UVR) 120-127 В ПЕР. ТОКА 50/60 ГЦ 2 ДОП. КОНТАКТА HQ 1 АВАРИЙНЫЙ ДОП. КОНТАКТ HQ 1 ЭЛЕКТРИЧЕСКИЙ АВАРИЙНЫЙ КОНТАКТ HQ | 1966.2 | 15 | 3VA2225-5JP32-0CL0 |  |  | 1 | 1 | 1 |  | LF |  | P360 | 5374 | 1CB
3VA22255JP320DA0 | ВЫКЛЮЧАТЕЛЬ 3VA2 IEC ТИПОРАЗМЕР 250 КЛАСС ОТКЛЮЧАЮЩЕЙ СПОСОБНОСТИ M ICU=55KA @ 415 В 3-ПОЛ., ЗАЩИТА ЛИНИИ ETU550, LSI, IN=250A ЗАЩИТА ОТ ПЕРЕГРУЗКИ IR=100A ...250A ЗАЩИТА ОТ ТОКА КЗ ISD=0,6..10X IN, II=1,5..10X IN ЗАЩИТА НЕЙТРАЛИ ОПЦИЯ С ВНЕШНИМ ТТ ШИННОЕ ПРИСОЕДИНЕНИЕ РАСЦЕПИТЕЛЬ МИНИМАЛЬНОГО НАПРЯЖЕНИЯ (UVR) 208-230 В ПЕР. ТОКА 50/60 ГЦ | 1841.9 | 15 | 3VA2225-5JP32-0DA0 |  |  | 1 | 1 | 1 |  | LF |  | P360 | 5374 | 1CB
3VA22255JP320DC0 | ВЫКЛЮЧАТЕЛЬ 3VA2 IEC ТИПОРАЗМЕР 250 КЛАСС ОТКЛЮЧАЮЩЕЙ СПОСОБНОСТИ M ICU=55KA @ 415 В 3-ПОЛ., ЗАЩИТА ЛИНИИ ETU550, LSI, IN=250A ЗАЩИТА ОТ ПЕРЕГРУЗКИ IR=100A ...250A ЗАЩИТА ОТ ТОКА КЗ ISD=0,6..10X IN, II=1,5..10X IN ЗАЩИТА НЕЙТРАЛИ ОПЦИЯ С ВНЕШНИМ ТТ ШИННОЕ ПРИСОЕДИНЕНИЕ РАСЦЕПИТЕЛЬ МИНИМАЛЬНОГО НАПРЯЖЕНИЯ (UVR) 208-230 В ПЕР. ТОКА 50/60 ГЦ 2 ДОП. КОНТАКТА HQ | 1898.4 | 15 | 3VA2225-5JP32-0DC0 |  |  | 1 | 1 | 1 |  | LF |  | P360 | 5374 | 1CB
3VA22255JP320DH0 | ВЫКЛЮЧАТЕЛЬ 3VA2 IEC ТИПОРАЗМЕР 250 КЛАСС ОТКЛЮЧАЮЩЕЙ СПОСОБНОСТИ M ICU=55KA @ 415 В 3-ПОЛ., ЗАЩИТА ЛИНИИ ETU550, LSI, IN=250A ЗАЩИТА ОТ ПЕРЕГРУЗКИ IR=100A ...250A ЗАЩИТА ОТ ТОКА КЗ ISD=0,6..10X IN, II=1,5..10X IN ЗАЩИТА НЕЙТРАЛИ ОПЦИЯ С ВНЕШНИМ ТТ ШИННОЕ ПРИСОЕДИНЕНИЕ РАСЦЕПИТЕЛЬ МИНИМАЛЬНОГО НАПРЯЖЕНИЯ (UVR) 208-230 В ПЕР. ТОКА 50/60 ГЦ 2 ДОП. КОНТАКТА HQ 1 АВАРИЙНЫЙ ДОП. КОНТАКТ HQ | 1921 | 15 | 3VA2225-5JP32-0DH0 |  |  | 1 | 1 | 1 |  | LF |  | P360 | 5374 | 1CB
3VA22255JP320DL0 | ВЫКЛЮЧАТЕЛЬ 3VA2 IEC ТИПОРАЗМЕР 250 КЛАСС ОТКЛЮЧАЮЩЕЙ СПОСОБНОСТИ M ICU=55KA @ 415 В 3-ПОЛ., ЗАЩИТА ЛИНИИ ETU550, LSI, IN=250A ЗАЩИТА ОТ ПЕРЕГРУЗКИ IR=100A ...250A ЗАЩИТА ОТ ТОКА КЗ ISD=0,6..10X IN, II=1,5..10X IN ЗАЩИТА НЕЙТРАЛИ ОПЦИЯ С ВНЕШНИМ ТТ ШИННОЕ ПРИСОЕДИНЕНИЕ РАСЦЕПИТЕЛЬ МИНИМАЛЬНОГО НАПРЯЖЕНИЯ (UVR) 208-230 В ПЕР. ТОКА 50/60 ГЦ 2 ДОП. КОНТАКТА HQ 1 АВАРИЙНЫЙ ДОП. КОНТАКТ HQ 1 ЭЛЕКТРИЧЕСКИЙ АВАРИЙНЫЙ КОНТАКТ HQ | 1966.2 | 15 | 3VA2225-5JP32-0DL0 |  |  | 1 | 1 | 1 |  | LF |  | P360 | 5374 | 1CB
3VA22255JP320HA0 | ВЫКЛЮЧАТЕЛЬ 3VA2 IEC ТИПОРАЗМЕР 250 КЛАСС ОТКЛЮЧАЮЩЕЙ СПОСОБНОСТИ M ICU=55KA @ 415 В 3-ПОЛ., ЗАЩИТА ЛИНИИ ETU550, LSI, IN=250A ЗАЩИТА ОТ ПЕРЕГРУЗКИ IR=100A ...250A ЗАЩИТА ОТ ТОКА КЗ ISD=0,6..10X IN, II=1,5..10X IN ЗАЩИТА НЕЙТРАЛИ ОПЦИЯ С ВНЕШНИМ ТТ ШИННОЕ ПРИСОЕДИНЕНИЕ НЕЗАВИСИМЫЙ РАСЦЕПИТЕЛЬ (STL) 12-30 В ПОСТ. ТОКА; 24 В ПЕР. ТОКА 50/60 ГЦ | 1796.7 | 15 | 3VA2225-5JP32-0HA0 |  |  | 1 | 1 | 1 |  | LF |  | P360 | 5374 | 1CB
3VA22255JP320HC0 | ВЫКЛЮЧАТЕЛЬ 3VA2 IEC ТИПОРАЗМЕР 250 КЛАСС ОТКЛЮЧАЮЩЕЙ СПОСОБНОСТИ M ICU=55KA @ 415 В 3-ПОЛ., ЗАЩИТА ЛИНИИ ETU550, LSI, IN=250A ЗАЩИТА ОТ ПЕРЕГРУЗКИ IR=100A ...250A ЗАЩИТА ОТ ТОКА КЗ ISD=0,6..10X IN, II=1,5..10X IN ЗАЩИТА НЕЙТРАЛИ ОПЦИЯ С ВНЕШНИМ ТТ ШИННОЕ ПРИСОЕДИНЕНИЕ НЕЗАВИСИМЫЙ РАСЦЕПИТЕЛЬ (STL) 12-30 В ПОСТ. ТОКА; 24 В ПЕР. ТОКА 50/60 ГЦ 2 ДОП. КОНТАКТА HQ | 1864.5 | 15 | 3VA2225-5JP32-0HC0 |  |  | 1 | 1 | 1 |  | LF |  | P360 | 5374 | 1CB
3VA22255JP320HH0 | ВЫКЛЮЧАТЕЛЬ 3VA2 IEC ТИПОРАЗМЕР 250 КЛАСС ОТКЛЮЧАЮЩЕЙ СПОСОБНОСТИ M ICU=55KA @ 415 В 3-ПОЛ., ЗАЩИТА ЛИНИИ ETU550, LSI, IN=250A ЗАЩИТА ОТ ПЕРЕГРУЗКИ IR=100A ...250A ЗАЩИТА ОТ ТОКА КЗ ISD=0,6..10X IN, II=1,5..10X IN ЗАЩИТА НЕЙТРАЛИ ОПЦИЯ С ВНЕШНИМ ТТ ШИННОЕ ПРИСОЕДИНЕНИЕ НЕЗАВИСИМЫЙ РАСЦЕПИТЕЛЬ (STL) 12-30 В ПОСТ. ТОКА; 24 В ПЕР. ТОКА 50/60 ГЦ 2 ДОП. КОНТАКТА HQ 1 АВАРИЙНЫЙ ДОП. КОНТАКТ HQ | 1898.4 | 15 | 3VA2225-5JP32-0HH0 |  |  | 1 | 1 | 1 |  | LF |  | P360 | 5374 | 1CB
3VA22255JP320HL0 | ВЫКЛЮЧАТЕЛЬ 3VA2 IEC ТИПОРАЗМЕР 250 КЛАСС ОТКЛЮЧАЮЩЕЙ СПОСОБНОСТИ M ICU=55KA @ 415 В 3-ПОЛ., ЗАЩИТА ЛИНИИ ETU550, LSI, IN=250A ЗАЩИТА ОТ ПЕРЕГРУЗКИ IR=100A ...250A ЗАЩИТА ОТ ТОКА КЗ ISD=0,6..10X IN, II=1,5..10X IN ЗАЩИТА НЕЙТРАЛИ ОПЦИЯ С ВНЕШНИМ ТТ ШИННОЕ ПРИСОЕДИНЕНИЕ НЕЗАВИСИМЫЙ РАСЦЕПИТЕЛЬ (STL) 12-30 В ПОСТ. ТОКА; 24 В ПЕР. ТОКА 50/60 ГЦ 2 ДОП. КОНТАКТА HQ 1 АВАРИЙНЫЙ ДОП. КОНТАКТ HQ 1 ЭЛЕКТРИЧЕСКИЙ АВАРИЙНЫЙ КОНТАКТ HQ | 1932.3 | 15 | 3VA2225-5JP32-0HL0 |  |  | 1 | 1 | 1 |  | LF |  | P360 | 5374 | 1CB
3VA22255JP320JA0 | ВЫКЛЮЧАТЕЛЬ 3VA2 IEC ТИПОРАЗМЕР 250 КЛАСС ОТКЛЮЧАЮЩЕЙ СПОСОБНОСТИ M ICU=55KA @ 415 В 3-ПОЛ., ЗАЩИТА ЛИНИИ ETU550, LSI, IN=250A ЗАЩИТА ОТ ПЕРЕГРУЗКИ IR=100A ...250A ЗАЩИТА ОТ ТОКА КЗ ISD=0,6..10X IN, II=1,5..10X IN ЗАЩИТА НЕЙТРАЛИ ОПЦИЯ С ВНЕШНИМ ТТ ШИННОЕ ПРИСОЕДИНЕНИЕ НЕЗАВИСИМЫЙ РАСЦЕПИТЕЛЬ (STL) 110-127 В ПОСТ. ТОКА; В ПЕР. ТОКА 50/60 ГЦ | 1796.7 | 15 | 3VA2225-5JP32-0JA0 |  |  | 1 | 1 | 1 |  | LF |  | P360 | 5374 | 1CB
3VA22255JP320JC0 | ВЫКЛЮЧАТЕЛЬ 3VA2 IEC ТИПОРАЗМЕР 250 КЛАСС ОТКЛЮЧАЮЩЕЙ СПОСОБНОСТИ M ICU=55KA @ 415 В 3-ПОЛ., ЗАЩИТА ЛИНИИ ETU550, LSI, IN=250A ЗАЩИТА ОТ ПЕРЕГРУЗКИ IR=100A ...250A ЗАЩИТА ОТ ТОКА КЗ ISD=0,6..10X IN, II=1,5..10X IN ЗАЩИТА НЕЙТРАЛИ ОПЦИЯ С ВНЕШНИМ ТТ ШИННОЕ ПРИСОЕДИНЕНИЕ НЕЗАВИСИМЫЙ РАСЦЕПИТЕЛЬ (STL) 110-127 В ПОСТ. ТОКА; В ПЕР. ТОКА 50/60 ГЦ 2 ДОП. КОНТАКТА HQ | 1864.5 | 15 | 3VA2225-5JP32-0JC0 |  |  | 1 | 1 | 1 |  | LF |  | P360 | 5374 | 1CB
3VA22255JP320JH0 | ВЫКЛЮЧАТЕЛЬ 3VA2 IEC ТИПОРАЗМЕР 250 КЛАСС ОТКЛЮЧАЮЩЕЙ СПОСОБНОСТИ M ICU=55KA @ 415 В 3-ПОЛ., ЗАЩИТА ЛИНИИ ETU550, LSI, IN=250A ЗАЩИТА ОТ ПЕРЕГРУЗКИ IR=100A ...250A ЗАЩИТА ОТ ТОКА КЗ ISD=0,6..10X IN, II=1,5..10X IN ЗАЩИТА НЕЙТРАЛИ ОПЦИЯ С ВНЕШНИМ ТТ ШИННОЕ ПРИСОЕДИНЕНИЕ НЕЗАВИСИМЫЙ РАСЦЕПИТЕЛЬ (STL) 110-127 В ПОСТ. ТОКА; В ПЕР. ТОКА 50/60 ГЦ 2 ДОП. КОНТАКТА HQ 1 АВАРИЙНЫЙ ДОП. КОНТАКТ HQ | 1898.4 | 15 | 3VA2225-5JP32-0JH0 |  |  | 1 | 1 | 1 |  | LF |  | P360 | 5374 | 1CB
3VA22255JP320JL0 | ВЫКЛЮЧАТЕЛЬ 3VA2 IEC ТИПОРАЗМЕР 250 КЛАСС ОТКЛЮЧАЮЩЕЙ СПОСОБНОСТИ M ICU=55KA @ 415 В 3-ПОЛ., ЗАЩИТА ЛИНИИ ETU550, LSI, IN=250A ЗАЩИТА ОТ ПЕРЕГРУЗКИ IR=100A ...250A ЗАЩИТА ОТ ТОКА КЗ ISD=0,6..10X IN, II=1,5..10X IN ЗАЩИТА НЕЙТРАЛИ ОПЦИЯ С ВНЕШНИМ ТТ ШИННОЕ ПРИСОЕДИНЕНИЕ НЕЗАВИСИМЫЙ РАСЦЕПИТЕЛЬ (STL) 110-127 В ПОСТ. ТОКА; В ПЕР. ТОКА 50/60 ГЦ 2 ДОП. КОНТАКТА HQ 1 АВАРИЙНЫЙ ДОП. КОНТАКТ HQ 1 ЭЛЕКТРИЧЕСКИЙ АВАРИЙНЫЙ КОНТАКТ HQ | 1932.3 | 15 | 3VA2225-5JP32-0JL0 |  |  | 1 | 1 | 1 |  | LF |  | P360 | 5374 | 1CB
3VA22255JP320KA0 | ВЫКЛЮЧАТЕЛЬ 3VA2 IEC ТИПОРАЗМЕР 250 КЛАСС ОТКЛЮЧАЮЩЕЙ СПОСОБНОСТИ M ICU=55KA @ 415 В 3-ПОЛ., ЗАЩИТА ЛИНИИ ETU550, LSI, IN=250A ЗАЩИТА ОТ ПЕРЕГРУЗКИ IR=100A ...250A ЗАЩИТА ОТ ТОКА КЗ ISD=0,6..10X IN, II=1,5..10X IN ЗАЩИТА НЕЙТРАЛИ ОПЦИЯ С ВНЕШНИМ ТТ ШИННОЕ ПРИСОЕДИНЕНИЕ НЕЗАВИСИМЫЙ РАСЦЕПИТЕЛЬ (STL) 220-250 В ПОСТ. ТОКА; 208-277 В ПЕР. ТОКА | 1796.7 | 15 | 3VA2225-5JP32-0KA0 |  |  | 1 | 1 | 1 |  | LF |  | P360 | 5374 | 1CB
3VA22255JP320KC0 | ВЫКЛЮЧАТЕЛЬ 3VA2 IEC ТИПОРАЗМЕР 250 КЛАСС ОТКЛЮЧАЮЩЕЙ СПОСОБНОСТИ M ICU=55KA @ 415 В 3-ПОЛ., ЗАЩИТА ЛИНИИ ETU550, LSI, IN=250A ЗАЩИТА ОТ ПЕРЕГРУЗКИ IR=100A ...250A ЗАЩИТА ОТ ТОКА КЗ ISD=0,6..10X IN, II=1,5..10X IN ЗАЩИТА НЕЙТРАЛИ ОПЦИЯ С ВНЕШНИМ ТТ ШИННОЕ ПРИСОЕДИНЕНИЕ НЕЗАВИСИМЫЙ РАСЦЕПИТЕЛЬ (STL) 220-250 В ПОСТ. ТОКА; 208-277 В ПЕР. ТОКА 2 ДОП. КОНТАКТА HQ | 1864.5 | 15 | 3VA2225-5JP32-0KC0 |  |  | 1 | 1 | 1 |  | LF |  | P360 | 5374 | 1CB
3VA22255JP320KH0 | ВЫКЛЮЧАТЕЛЬ 3VA2 IEC ТИПОРАЗМЕР 250 КЛАСС ОТКЛЮЧАЮЩЕЙ СПОСОБНОСТИ M ICU=55KA @ 415 В 3-ПОЛ., ЗАЩИТА ЛИНИИ ETU550, LSI, IN=250A ЗАЩИТА ОТ ПЕРЕГРУЗКИ IR=100A ...250A ЗАЩИТА ОТ ТОКА КЗ ISD=0,6..10X IN, II=1,5..10X IN ЗАЩИТА НЕЙТРАЛИ ОПЦИЯ С ВНЕШНИМ ТТ ШИННОЕ ПРИСОЕДИНЕНИЕ НЕЗАВИСИМЫЙ РАСЦЕПИТЕЛЬ (STL) 220-250 В ПОСТ. ТОКА; 208-277 В ПЕР. ТОКА 2 ДОП. КОНТАКТА HQ 1 АВАРИЙНЫЙ ДОП. КОНТАКТ HQ | 1898.4 | 15 | 3VA2225-5JP32-0KH0 |  |  | 1 | 1 | 1 |  | LF |  | P360 | 5374 | 1CB
3VA22255JP320KL0 | ВЫКЛЮЧАТЕЛЬ 3VA2 IEC ТИПОРАЗМЕР 250 КЛАСС ОТКЛЮЧАЮЩЕЙ СПОСОБНОСТИ M ICU=55KA @ 415 В 3-ПОЛ., ЗАЩИТА ЛИНИИ ETU550, LSI, IN=250A ЗАЩИТА ОТ ПЕРЕГРУЗКИ IR=100A ...250A ЗАЩИТА ОТ ТОКА КЗ ISD=0,6..10X IN, II=1,5..10X IN ЗАЩИТА НЕЙТРАЛИ ОПЦИЯ С ВНЕШНИМ ТТ ШИННОЕ ПРИСОЕДИНЕНИЕ НЕЗАВИСИМЫЙ РАСЦЕПИТЕЛЬ (STL) 220-250 В ПОСТ. ТОКА; 208-277 В ПЕР. ТОКА 2 ДОП. КОНТАКТА HQ 1 АВАРИЙНЫЙ ДОП. КОНТАКТ HQ 1 ЭЛЕКТРИЧЕСКИЙ АВАРИЙНЫЙ КОНТАКТ HQ | 1932.3 | 15 | 3VA2225-5JP32-0KL0 |  |  | 1 | 1 | 1 |  | LF |  | P360 | 5374 | 1CB
3VA22255JP420AA0 | ВЫКЛЮЧАТЕЛЬ 3VA2 IEC ТИПОРАЗМЕР 250 КЛАСС ОТКЛЮЧАЮЩЕЙ СПОСОБНОСТИ M ICU=55KA @ 415 В 4-ПОЛ., ЗАЩИТА ЛИНИИ ETU550, LSI, IN=250A ЗАЩИТА ОТ ПЕРЕГРУЗКИ IR=100A ...250A ЗАЩИТА ОТ ТОКА КЗ ISD=0,6..10X IN, II=1,5..10X IN ЗАЩИТА НЕЙТРАЛИ РЕГУЛИР. (ВЫКЛ., ДО 100%) ШИННОЕ ПРИСОЕДИНЕНИЕ | 2067.9 | 15 | 3VA2225-5JP42-0AA0 |  |  | 1 | 1 | 1 |  | LF |  | P360 | 5374 | 1CB
3VA22255JQ320AA0 | ВЫКЛЮЧАТЕЛЬ 3VA2 IEC ТИПОРАЗМЕР 250 КЛАСС ОТКЛЮЧАЮЩЕЙ СПОСОБНОСТИ M ICU=55KA @ 415 В 3-ПОЛ., ЗАЩИТА ЛИНИИ ETU560, LSIG, IN=250A ЗАЩИТА ОТ ПЕРЕГРУЗКИ IR=100A ...250A ЗАЩИТА ОТ ТОКА КЗ ISD=0,6..10X IN, II=1,5..10X IN ЗАЩИТА НЕЙТРАЛИ ОПЦИЯ С ВНЕШНИМ ТТ,ДО 160% ЗАЩИТА ОТ ЗАМЫКАНИЯ НА ЗЕМЛЮ, ПЕРЕКЛЮЧАЕМАЯ IG=0,2... 1 X IN, TG=0,05-0,8МСЕК ШИННОЕ ПРИСОЕДИНЕНИЕ | 2000.1 | 15 | 3VA2225-5JQ32-0AA0 |  |  | 1 | 1 | 1 |  | LF |  | P360 | 5374 | 1CB
3VA22255JQ320AB0 | ВЫКЛЮЧАТЕЛЬ 3VA2 IEC ТИПОРАЗМЕР 250 КЛАСС ОТКЛЮЧАЮЩЕЙ СПОСОБНОСТИ M ICU=55KA @ 415 В 3-ПОЛ., ЗАЩИТА ЛИНИИ ETU560, LSIG, IN=250A ЗАЩИТА ОТ ПЕРЕГРУЗКИ IR=100A ...250A ЗАЩИТА ОТ ТОКА КЗ ISD=0,6..10X IN, II=1,5..10X IN ЗАЩИТА НЕЙТРАЛИ ОПЦИЯ С ВНЕШНИМ ТТ ЗАЩИТА ОТ ЗАМЫКАНИЯ НА ЗЕМЛЮ, ПЕРЕКЛЮЧАЕМАЯ IG=0,2... 1 X IN, TG=0,05-0,8МСЕК ШИННОЕ ПРИСОЕДИНЕНИЕ 2 ДОП. КОНТАКТА HP | 2079.2 | 15 | 3VA2225-5JQ32-0AB0 |  |  | 1 | 1 | 1 |  | LF |  | P360 | 5374 | 1CB
3VA22255JQ320AC0 | ВЫКЛЮЧАТЕЛЬ 3VA2 IEC ТИПОРАЗМЕР 250 КЛАСС ОТКЛЮЧАЮЩЕЙ СПОСОБНОСТИ M ICU=55KA @ 415 В 3-ПОЛ., ЗАЩИТА ЛИНИИ ETU560, LSIG, IN=250A ЗАЩИТА ОТ ПЕРЕГРУЗКИ IR=100A ...250A ЗАЩИТА ОТ ТОКА КЗ ISD=0,6..10X IN, II=1,5..10X IN ЗАЩИТА НЕЙТРАЛИ ОПЦИЯ С ВНЕШНИМ ТТ ЗАЩИТА ОТ ЗАМЫКАНИЯ НА ЗЕМЛЮ, ПЕРЕКЛЮЧАЕМАЯ IG=0,2... 1 X IN, TG=0,05-0,8МСЕК ШИННОЕ ПРИСОЕДИНЕНИЕ 2 ДОП. КОНТАКТА HQ | 2056.6 | 15 | 3VA2225-5JQ32-0AC0 |  |  | 1 | 1 | 1 |  | LF |  | P360 | 5374 | 1CB
3VA22255JQ320AD0 | ВЫКЛЮЧАТЕЛЬ 3VA2 IEC ТИПОРАЗМЕР 250 КЛАСС ОТКЛЮЧАЮЩЕЙ СПОСОБНОСТИ M ICU=55KA @ 415 В 3-ПОЛ., ЗАЩИТА ЛИНИИ ETU560, LSIG, IN=250A ЗАЩИТА ОТ ПЕРЕГРУЗКИ IR=100A ...250A ЗАЩИТА ОТ ТОКА КЗ ISD=0,6..10X IN, II=1,5..10X IN ЗАЩИТА НЕЙТРАЛИ ОПЦИЯ С ВНЕШНИМ ТТ ЗАЩИТА ОТ ЗАМЫКАНИЯ НА ЗЕМЛЮ, ПЕРЕКЛЮЧАЕМАЯ IG=0,2... 1 X IN, TG=0,05-0,8МСЕК ШИННОЕ ПРИСОЕДИНЕНИЕ 3 ДОП. КОНТАКТА HQ | 2079.2 | 15 | 3VA2225-5JQ32-0AD0 |  |  | 1 | 1 | 1 |  | LF |  | P360 | 5374 | 1CB
3VA22255JQ320AE0 | ВЫКЛЮЧАТЕЛЬ 3VA2 IEC ТИПОРАЗМЕР 250 КЛАСС ОТКЛЮЧАЮЩЕЙ СПОСОБНОСТИ M ICU=55KA @ 415 В 3-ПОЛ., ЗАЩИТА ЛИНИИ ETU560, LSIG, IN=250A ЗАЩИТА ОТ ПЕРЕГРУЗКИ IR=100A ...250A ЗАЩИТА ОТ ТОКА КЗ ISD=0,6..10X IN, II=1,5..10X IN ЗАЩИТА НЕЙТРАЛИ ОПЦИЯ С ВНЕШНИМ ТТ ЗАЩИТА ОТ ЗАМЫКАНИЯ НА ЗЕМЛЮ, ПЕРЕКЛЮЧАЕМАЯ IG=0,2... 1 X IN, TG=0,05-0,8МСЕК ШИННОЕ ПРИСОЕДИНЕНИЕ 4 ДОП. КОНТАКТА HQ | 2101.8 | 15 | 3VA2225-5JQ32-0AE0 |  |  | 1 | 1 | 1 |  | LF |  | P360 | 5374 | 1CB
3VA22255JQ320AF0 | ВЫКЛЮЧАТЕЛЬ 3VA2 IEC ТИПОРАЗМЕР 250 КЛАСС ОТКЛЮЧАЮЩЕЙ СПОСОБНОСТИ M ICU=55KA @ 415 В 3-ПОЛ., ЗАЩИТА ЛИНИИ ETU560, LSIG, IN=250A ЗАЩИТА ОТ ПЕРЕГРУЗКИ IR=100A ...250A ЗАЩИТА ОТ ТОКА КЗ ISD=0,6..10X IN, II=1,5..10X IN ЗАЩИТА НЕЙТРАЛИ ОПЦИЯ С ВНЕШНИМ ТТ ЗАЩИТА ОТ ЗАМЫКАНИЯ НА ЗЕМЛЮ, ПЕРЕКЛЮЧАЕМАЯ IG=0,2... 1 X IN, TG=0,05-0,8МСЕК ШИННОЕ ПРИСОЕДИНЕНИЕ 1 ДОП. КОНТАКТ HQ 1 АВАРИЙНЫЙ ДОП. КОНТАКТ HQ | 2056.6 | 15 | 3VA2225-5JQ32-0AF0 |  |  | 1 | 1 | 1 |  | LF |  | P360 | 5374 | 1CB
3VA22255JQ320AG0 | ВЫКЛЮЧАТЕЛЬ 3VA2 IEC ТИПОРАЗМЕР 250 КЛАСС ОТКЛЮЧАЮЩЕЙ СПОСОБНОСТИ M ICU=55KA @ 415 В 3-ПОЛ., ЗАЩИТА ЛИНИИ ETU560, LSIG, IN=250A ЗАЩИТА ОТ ПЕРЕГРУЗКИ IR=100A ...250A ЗАЩИТА ОТ ТОКА КЗ ISD=0,6..10X IN, II=1,5..10X IN ЗАЩИТА НЕЙТРАЛИ ОПЦИЯ С ВНЕШНИМ ТТ ЗАЩИТА ОТ ЗАМЫКАНИЯ НА ЗЕМЛЮ, ПЕРЕКЛЮЧАЕМАЯ IG=0,2... 1 X IN, TG=0,05-0,8МСЕК ШИННОЕ ПРИСОЕДИНЕНИЕ 1 ДОП. КОНТАКТ HP 1 АВАРИЙНЫЙ ДОП. КОНТАКТ HP | 2079.2 | 15 | 3VA2225-5JQ32-0AG0 |  |  | 1 | 1 | 1 |  | LF |  | P360 | 5374 | 1CB
3VA22255JQ320AH0 | ВЫКЛЮЧАТЕЛЬ 3VA2 IEC ТИПОРАЗМЕР 250 КЛАСС ОТКЛЮЧАЮЩЕЙ СПОСОБНОСТИ M ICU=55KA @ 415 В 3-ПОЛ., ЗАЩИТА ЛИНИИ ETU560, LSIG, IN=250A ЗАЩИТА ОТ ПЕРЕГРУЗКИ IR=100A ...250A ЗАЩИТА ОТ ТОКА КЗ ISD=0,6..10X IN, II=1,5..10X IN ЗАЩИТА НЕЙТРАЛИ ОПЦИЯ С ВНЕШНИМ ТТ ЗАЩИТА ОТ ЗАМЫКАНИЯ НА ЗЕМЛЮ, ПЕРЕКЛЮЧАЕМАЯ IG=0,2... 1 X IN, TG=0,05-0,8МСЕК ШИННОЕ ПРИСОЕДИНЕНИЕ 2 ДОП. КОНТАКТА HQ 1 АВАРИЙНЫЙ ДОП. КОНТАКТ HQ | 2079.2 | 15 | 3VA2225-5JQ32-0AH0 |  |  | 1 | 1 | 1 |  | LF |  | P360 | 5374 | 1CB
3VA22255JQ320AJ0 | ВЫКЛЮЧАТЕЛЬ 3VA2 IEC ТИПОРАЗМЕР 250 КЛАСС ОТКЛЮЧАЮЩЕЙ СПОСОБНОСТИ M ICU=55KA @ 415 В 3-ПОЛ., ЗАЩИТА ЛИНИИ ETU560, LSIG, IN=250A ЗАЩИТА ОТ ПЕРЕГРУЗКИ IR=100A ...250A ЗАЩИТА ОТ ТОКА КЗ ISD=0,6..10X IN, II=1,5..10X IN ЗАЩИТА НЕЙТРАЛИ ОПЦИЯ С ВНЕШНИМ ТТ ЗАЩИТА ОТ ЗАМЫКАНИЯ НА ЗЕМЛЮ, ПЕРЕКЛЮЧАЕМАЯ IG=0,2... 1 X IN, TG=0,05-0,8МСЕК ШИННОЕ ПРИСОЕДИНЕНИЕ 2 ДОП. КОНТАКТА HP 1 АВАРИЙНЫЙ ДОП. КОНТАКТ HP 1 ЭЛЕКТРИЧЕСКИЙ АВАРИЙНЫЙ КОНТАКТ HP | 2124.4 | 15 | 3VA2225-5JQ32-0AJ0 |  |  | 1 | 1 | 1 |  | LF |  | P360 | 5374 | 1CB
3VA22255JQ320BA0 | ВЫКЛЮЧАТЕЛЬ 3VA2 IEC ТИПОРАЗМЕР 250 КЛАСС ОТКЛЮЧАЮЩЕЙ СПОСОБНОСТИ M ICU=55KA @ 415 В 3-ПОЛ., ЗАЩИТА ЛИНИИ ETU560, LSIG, IN=250A ЗАЩИТА ОТ ПЕРЕГРУЗКИ IR=100A ...250A ЗАЩИТА ОТ ТОКА КЗ ISD=0,6..10X IN, II=1,5..10X IN ЗАЩИТА НЕЙТРАЛИ ОПЦИЯ С ВНЕШНИМ ТТ ЗАЩИТА ОТ ЗАМЫКАНИЯ НА ЗЕМЛЮ, ПЕРЕКЛЮЧАЕМАЯ IG=0,2... 1 X IN, TG=0,05-0,8МСЕК ШИННОЕ ПРИСОЕДИНЕНИЕ РАСЦЕПИТЕЛЬ МИНИМАЛЬНОГО НАПРЯЖЕНИЯ (UVR) 24 В ПОСТ. ТОКА | 2124.4 | 15 | 3VA2225-5JQ32-0BA0 |  |  | 1 | 1 | 1 |  | LF |  | P360 | 5374 | 1CB
3VA22255JQ320BC0 | ВЫКЛЮЧАТЕЛЬ 3VA2 IEC ТИПОРАЗМЕР 250 КЛАСС ОТКЛЮЧАЮЩЕЙ СПОСОБНОСТИ M ICU=55KA @ 415 В 3-ПОЛ., ЗАЩИТА ЛИНИИ ETU560, LSIG, IN=250A ЗАЩИТА ОТ ПЕРЕГРУЗКИ IR=100A ...250A ЗАЩИТА ОТ ТОКА КЗ ISD=0,6..10X IN, II=1,5..10X IN ЗАЩИТА НЕЙТРАЛИ ОПЦИЯ С ВНЕШНИМ ТТ ЗАЩИТА ОТ ЗАМЫКАНИЯ НА ЗЕМЛЮ, ПЕРЕКЛЮЧАЕМАЯ IG=0,2... 1 X IN, TG=0,05-0,8МСЕК ШИННОЕ ПРИСОЕДИНЕНИЕ РАСЦЕПИТЕЛЬ МИНИМАЛЬНОГО НАПРЯЖЕНИЯ (UVR) 24 В ПОСТ. ТОКА 2 ДОП. КОНТАКТА HQ | 2180.9 | 15 | 3VA2225-5JQ32-0BC0 |  |  | 1 | 1 | 1 |  | LF |  | P360 | 5374 | 1CB
3VA22255JQ320BH0 | ВЫКЛЮЧАТЕЛЬ 3VA2 IEC ТИПОРАЗМЕР 250 КЛАСС ОТКЛЮЧАЮЩЕЙ СПОСОБНОСТИ M ICU=55KA @ 415 В 3-ПОЛ., ЗАЩИТА ЛИНИИ ETU560, LSIG, IN=250A ЗАЩИТА ОТ ПЕРЕГРУЗКИ IR=100A ...250A ЗАЩИТА ОТ ТОКА КЗ ISD=0,6..10X IN, II=1,5..10X IN ЗАЩИТА НЕЙТРАЛИ ОПЦИЯ С ВНЕШНИМ ТТ ЗАЩИТА ОТ ЗАМЫКАНИЯ НА ЗЕМЛЮ, ПЕРЕКЛЮЧАЕМАЯ IG=0,2... 1 X IN, TG=0,05-0,8МСЕК ШИННОЕ ПРИСОЕДИНЕНИЕ РАСЦЕПИТЕЛЬ МИНИМАЛЬНОГО НАПРЯЖЕНИЯ (UVR) 24 В ПОСТ. ТОКА 2 ДОП. КОНТАКТА HQ 1 АВАРИЙНЫЙ ДОП. КОНТАКТ HQ | 2214.8 | 15 | 3VA2225-5JQ32-0BH0 |  |  | 1 | 1 | 1 |  | LF |  | P360 | 5374 | 1CB
3VA22255JQ320BL0 | ВЫКЛЮЧАТЕЛЬ 3VA2 IEC ТИПОРАЗМЕР 250 КЛАСС ОТКЛЮЧАЮЩЕЙ СПОСОБНОСТИ M ICU=55KA @ 415 В 3-ПОЛ., ЗАЩИТА ЛИНИИ ETU560, LSIG, IN=250A ЗАЩИТА ОТ ПЕРЕГРУЗКИ IR=100A ...250A ЗАЩИТА ОТ ТОКА КЗ ISD=0,6..10X IN, II=1,5..10X IN ЗАЩИТА НЕЙТРАЛИ ОПЦИЯ С ВНЕШНИМ ТТ ЗАЩИТА ОТ ЗАМЫКАНИЯ НА ЗЕМЛЮ, ПЕРЕКЛЮЧАЕМАЯ IG=0,2... 1 X IN, TG=0,05-0,8МСЕК ШИННОЕ ПРИСОЕДИНЕНИЕ РАСЦЕПИТЕЛЬ МИНИМАЛЬНОГО НАПРЯЖЕНИЯ (UVR) 24 В ПОСТ. ТОКА 2 ДОП. КОНТАКТА HQ 1 АВАРИЙНЫЙ ДОП. КОНТАКТ HQ 1 ЭЛЕКТРИЧЕСКИЙ АВАРИЙНЫЙ КОНТАКТ HQ | 2260 | 15 | 3VA2225-5JQ32-0BL0 |  |  | 1 | 1 | 1 |  | LF |  | P360 | 5374 | 1CB
3VA22255JQ320CA0 | ВЫКЛЮЧАТЕЛЬ 3VA2 IEC ТИПОРАЗМЕР 250 КЛАСС ОТКЛЮЧАЮЩЕЙ СПОСОБНОСТИ M ICU=55KA @ 415 В 3-ПОЛ., ЗАЩИТА ЛИНИИ ETU560, LSIG, IN=250A ЗАЩИТА ОТ ПЕРЕГРУЗКИ IR=100A ...250A ЗАЩИТА ОТ ТОКА КЗ ISD=0,6..10X IN, II=1,5..10X IN ЗАЩИТА НЕЙТРАЛИ ОПЦИЯ С ВНЕШНИМ ТТ ЗАЩИТА ОТ ЗАМЫКАНИЯ НА ЗЕМЛЮ, ПЕРЕКЛЮЧАЕМАЯ IG=0,2... 1 X IN, TG=0,05-0,8МСЕК ШИННОЕ ПРИСОЕДИНЕНИЕ РАСЦЕПИТЕЛЬ МИНИМАЛЬНОГО НАПРЯЖЕНИЯ (UVR) 120-127 В ПЕР. ТОКА 50/60 ГЦ | 2124.4 | 15 | 3VA2225-5JQ32-0CA0 |  |  | 1 | 1 | 1 |  | LF |  | P360 | 5374 | 1CB
3VA22255JQ320CC0 | ВЫКЛЮЧАТЕЛЬ 3VA2 IEC ТИПОРАЗМЕР 250 КЛАСС ОТКЛЮЧАЮЩЕЙ СПОСОБНОСТИ M ICU=55KA @ 415 В 3-ПОЛ., ЗАЩИТА ЛИНИИ ETU560, LSIG, IN=250A ЗАЩИТА ОТ ПЕРЕГРУЗКИ IR=100A ...250A ЗАЩИТА ОТ ТОКА КЗ ISD=0,6..10X IN, II=1,5..10X IN ЗАЩИТА НЕЙТРАЛИ ОПЦИЯ С ВНЕШНИМ ТТ ЗАЩИТА ОТ ЗАМЫКАНИЯ НА ЗЕМЛЮ, ПЕРЕКЛЮЧАЕМАЯ IG=0,2... 1 X IN, TG=0,05-0,8МСЕК ШИННОЕ ПРИСОЕДИНЕНИЕ РАСЦЕПИТЕЛЬ МИНИМАЛЬНОГО НАПРЯЖЕНИЯ (UVR) 120-127 В ПЕР. ТОКА 50/60 ГЦ 2 ДОП. КОНТАКТА HQ | 2180.9 | 15 | 3VA2225-5JQ32-0CC0 |  |  | 1 | 1 | 1 |  | LF |  | P360 | 5374 | 1CB
3VA22255JQ320CH0 | ВЫКЛЮЧАТЕЛЬ 3VA2 IEC ТИПОРАЗМЕР 250 КЛАСС ОТКЛЮЧАЮЩЕЙ СПОСОБНОСТИ M ICU=55KA @ 415 В 3-ПОЛ., ЗАЩИТА ЛИНИИ ETU560, LSIG, IN=250A ЗАЩИТА ОТ ПЕРЕГРУЗКИ IR=100A ...250A ЗАЩИТА ОТ ТОКА КЗ ISD=0,6..10X IN, II=1,5..10X IN ЗАЩИТА НЕЙТРАЛИ ОПЦИЯ С ВНЕШНИМ ТТ ЗАЩИТА ОТ ЗАМЫКАНИЯ НА ЗЕМЛЮ, ПЕРЕКЛЮЧАЕМАЯ IG=0,2... 1 X IN, TG=0,05-0,8МСЕК ШИННОЕ ПРИСОЕДИНЕНИЕ РАСЦЕПИТЕЛЬ МИНИМАЛЬНОГО НАПРЯЖЕНИЯ (UVR) 120-127 В ПЕР. ТОКА 50/60 ГЦ 2 ДОП. КОНТАКТА HQ 1 АВАРИЙНЫЙ ДОП. КОНТАКТ HQ | 2214.8 | 15 | 3VA2225-5JQ32-0CH0 |  |  | 1 | 1 | 1 |  | LF |  | P360 | 5374 | 1CB
3VA22255JQ320CL0 | ВЫКЛЮЧАТЕЛЬ 3VA2 IEC ТИПОРАЗМЕР 250 КЛАСС ОТКЛЮЧАЮЩЕЙ СПОСОБНОСТИ M ICU=55KA @ 415 В 3-ПОЛ., ЗАЩИТА ЛИНИИ ETU560, LSIG, IN=250A ЗАЩИТА ОТ ПЕРЕГРУЗКИ IR=100A ...250A ЗАЩИТА ОТ ТОКА КЗ ISD=0,6..10X IN, II=1,5..10X IN ЗАЩИТА НЕЙТРАЛИ ОПЦИЯ С ВНЕШНИМ ТТ ЗАЩИТА ОТ ЗАМЫКАНИЯ НА ЗЕМЛЮ, ПЕРЕКЛЮЧАЕМАЯ IG=0,2... 1 X IN, TG=0,05-0,8МСЕК ШИННОЕ ПРИСОЕДИНЕНИЕ РАСЦЕПИТЕЛЬ МИНИМАЛЬНОГО НАПРЯЖЕНИЯ (UVR) 120-127 В ПЕР. ТОКА 50/60 ГЦ 2 ДОП. КОНТАКТА HQ 1 АВАРИЙНЫЙ ДОП. КОНТАКТ HQ 1 ЭЛЕКТРИЧЕСКИЙ АВАРИЙНЫЙ КОНТАКТ HQ | 2260 | 15 | 3VA2225-5JQ32-0CL0 |  |  | 1 | 1 | 1 |  | LF |  | P360 | 5374 | 1CB
3VA22255JQ320DA0 | ВЫКЛЮЧАТЕЛЬ 3VA2 IEC ТИПОРАЗМЕР 250 КЛАСС ОТКЛЮЧАЮЩЕЙ СПОСОБНОСТИ M ICU=55KA @ 415 В 3-ПОЛ., ЗАЩИТА ЛИНИИ ETU560, LSIG, IN=250A ЗАЩИТА ОТ ПЕРЕГРУЗКИ IR=100A ...250A ЗАЩИТА ОТ ТОКА КЗ ISD=0,6..10X IN, II=1,5..10X IN ЗАЩИТА НЕЙТРАЛИ ОПЦИЯ С ВНЕШНИМ ТТ ЗАЩИТА ОТ ЗАМЫКАНИЯ НА ЗЕМЛЮ, ПЕРЕКЛЮЧАЕМАЯ IG=0,2... 1 X IN, TG=0,05-0,8МСЕК ШИННОЕ ПРИСОЕДИНЕНИЕ РАСЦЕПИТЕЛЬ МИНИМАЛЬНОГО НАПРЯЖЕНИЯ (UVR) 208-230 В ПЕР. ТОКА 50/60 ГЦ | 2124.4 | 15 | 3VA2225-5JQ32-0DA0 |  |  | 1 | 1 | 1 |  | LF |  | P360 | 5374 | 1CB
3VA22255JQ320DC0 | ВЫКЛЮЧАТЕЛЬ 3VA2 IEC ТИПОРАЗМЕР 250 КЛАСС ОТКЛЮЧАЮЩЕЙ СПОСОБНОСТИ M ICU=55KA @ 415 В 3-ПОЛ., ЗАЩИТА ЛИНИИ ETU560, LSIG, IN=250A ЗАЩИТА ОТ ПЕРЕГРУЗКИ IR=100A ...250A ЗАЩИТА ОТ ТОКА КЗ ISD=0,6..10X IN, II=1,5..10X IN ЗАЩИТА НЕЙТРАЛИ ОПЦИЯ С ВНЕШНИМ ТТ ЗАЩИТА ОТ ЗАМЫКАНИЯ НА ЗЕМЛЮ, ПЕРЕКЛЮЧАЕМАЯ IG=0,2... 1 X IN, TG=0,05-0,8МСЕК ШИННОЕ ПРИСОЕДИНЕНИЕ РАСЦЕПИТЕЛЬ МИНИМАЛЬНОГО НАПРЯЖЕНИЯ (UVR) 208-230 В ПЕР. ТОКА 50/60 ГЦ 2 ДОП. КОНТАКТА HQ | 2180.9 | 15 | 3VA2225-5JQ32-0DC0 |  |  | 1 | 1 | 1 |  | LF |  | P360 | 5374 | 1CB
3VA22255JQ320DH0 | ВЫКЛЮЧАТЕЛЬ 3VA2 IEC ТИПОРАЗМЕР 250 КЛАСС ОТКЛЮЧАЮЩЕЙ СПОСОБНОСТИ M ICU=55KA @ 415 В 3-ПОЛ., ЗАЩИТА ЛИНИИ ETU560, LSIG, IN=250A ЗАЩИТА ОТ ПЕРЕГРУЗКИ IR=100A ...250A ЗАЩИТА ОТ ТОКА КЗ ISD=0,6..10X IN, II=1,5..10X IN ЗАЩИТА НЕЙТРАЛИ ОПЦИЯ С ВНЕШНИМ ТТ ЗАЩИТА ОТ ЗАМЫКАНИЯ НА ЗЕМЛЮ, ПЕРЕКЛЮЧАЕМАЯ IG=0,2... 1 X IN, TG=0,05-0,8МСЕК ШИННОЕ ПРИСОЕДИНЕНИЕ РАСЦЕПИТЕЛЬ МИНИМАЛЬНОГО НАПРЯЖЕНИЯ (UVR) 208-230 В ПЕР. ТОКА 50/60 ГЦ 2 ДОП. КОНТАКТА HQ 1 АВАРИЙНЫЙ ДОП. КОНТАКТ HQ | 2214.8 | 15 | 3VA2225-5JQ32-0DH0 |  |  | 1 | 1 | 1 |  | LF |  | P360 | 5374 | 1CB
3VA22255JQ320DL0 | ВЫКЛЮЧАТЕЛЬ 3VA2 IEC ТИПОРАЗМЕР 250 КЛАСС ОТКЛЮЧАЮЩЕЙ СПОСОБНОСТИ M ICU=55KA @ 415 В 3-ПОЛ., ЗАЩИТА ЛИНИИ ETU560, LSIG, IN=250A ЗАЩИТА ОТ ПЕРЕГРУЗКИ IR=100A ...250A ЗАЩИТА ОТ ТОКА КЗ ISD=0,6..10X IN, II=1,5..10X IN ЗАЩИТА НЕЙТРАЛИ ОПЦИЯ С ВНЕШНИМ ТТ ЗАЩИТА ОТ ЗАМЫКАНИЯ НА ЗЕМЛЮ, ПЕРЕКЛЮЧАЕМАЯ IG=0,2... 1 X IN, TG=0,05-0,8МСЕК ШИННОЕ ПРИСОЕДИНЕНИЕ РАСЦЕПИТЕЛЬ МИНИМАЛЬНОГО НАПРЯЖЕНИЯ (UVR) 208-230 В ПЕР. ТОКА 50/60 ГЦ 2 ДОП. КОНТАКТА HQ 1 АВАРИЙНЫЙ ДОП. КОНТАКТ HQ 1 ЭЛЕКТРИЧЕСКИЙ АВАРИЙНЫЙ КОНТАКТ HQ | 2260 | 15 | 3VA2225-5JQ32-0DL0 |  |  | 1 | 1 | 1 |  | LF |  | P360 | 5374 | 1CB
3VA22255JQ320HA0 | ВЫКЛЮЧАТЕЛЬ 3VA2 IEC ТИПОРАЗМЕР 250 КЛАСС ОТКЛЮЧАЮЩЕЙ СПОСОБНОСТИ M ICU=55KA @ 415 В 3-ПОЛ., ЗАЩИТА ЛИНИИ ETU560, LSIG, IN=250A ЗАЩИТА ОТ ПЕРЕГРУЗКИ IR=100A ...250A ЗАЩИТА ОТ ТОКА КЗ ISD=0,6..10X IN, II=1,5..10X IN ЗАЩИТА НЕЙТРАЛИ ОПЦИЯ С ВНЕШНИМ ТТ ЗАЩИТА ОТ ЗАМЫКАНИЯ НА ЗЕМЛЮ, ПЕРЕКЛЮЧАЕМАЯ IG=0,2... 1 X IN, TG=0,05-0,8МСЕК ШИННОЕ ПРИСОЕДИНЕНИЕ НЕЗАВИСИМЫЙ РАСЦЕПИТЕЛЬ (STL) 12-30 В ПОСТ. ТОКА; 24 В ПЕР. ТОКА 50/60 ГЦ | 2090.5 | 15 | 3VA2225-5JQ32-0HA0 |  |  | 1 | 1 | 1 |  | LF |  | P360 | 5374 | 1CB
3VA22255JQ320HC0 | ВЫКЛЮЧАТЕЛЬ 3VA2 IEC ТИПОРАЗМЕР 250 КЛАСС ОТКЛЮЧАЮЩЕЙ СПОСОБНОСТИ M ICU=55KA @ 415 В 3-ПОЛ., ЗАЩИТА ЛИНИИ ETU560, LSIG, IN=250A ЗАЩИТА ОТ ПЕРЕГРУЗКИ IR=100A ...250A ЗАЩИТА ОТ ТОКА КЗ ISD=0,6..10X IN, II=1,5..10X IN ЗАЩИТА НЕЙТРАЛИ ОПЦИЯ С ВНЕШНИМ ТТ ЗАЩИТА ОТ ЗАМЫКАНИЯ НА ЗЕМЛЮ, ПЕРЕКЛЮЧАЕМАЯ IG=0,2... 1 X IN, TG=0,05-0,8МСЕК ШИННОЕ ПРИСОЕДИНЕНИЕ НЕЗАВИСИМЫЙ РАСЦЕПИТЕЛЬ (STL) 12-30 В ПОСТ. ТОКА; 24 В ПЕР. ТОКА 50/60 ГЦ 2 ДОП. КОНТАКТА HQ | 2147 | 15 | 3VA2225-5JQ32-0HC0 |  |  | 1 | 1 | 1 |  | LF |  | P360 | 5374 | 1CB
3VA22255JQ320HH0 | ВЫКЛЮЧАТЕЛЬ 3VA2 IEC ТИПОРАЗМЕР 250 КЛАСС ОТКЛЮЧАЮЩЕЙ СПОСОБНОСТИ M ICU=55KA @ 415 В 3-ПОЛ., ЗАЩИТА ЛИНИИ ETU560, LSIG, IN=250A ЗАЩИТА ОТ ПЕРЕГРУЗКИ IR=100A ...250A ЗАЩИТА ОТ ТОКА КЗ ISD=0,6..10X IN, II=1,5..10X IN ЗАЩИТА НЕЙТРАЛИ ОПЦИЯ С ВНЕШНИМ ТТ ЗАЩИТА ОТ ЗАМЫКАНИЯ НА ЗЕМЛЮ, ПЕРЕКЛЮЧАЕМАЯ IG=0,2... 1 X IN, TG=0,05-0,8МСЕК ШИННОЕ ПРИСОЕДИНЕНИЕ НЕЗАВИСИМЫЙ РАСЦЕПИТЕЛЬ (STL) 12-30 В ПОСТ. ТОКА; 24 В ПЕР. ТОКА 50/60 ГЦ 2 ДОП. КОНТАКТА HQ 1 АВАРИЙНЫЙ ДОП. КОНТАКТ HQ | 2180.9 | 15 | 3VA2225-5JQ32-0HH0 |  |  | 1 | 1 | 1 |  | LF |  | P360 | 5374 | 1CB
3VA22255JQ320HL0 | ВЫКЛЮЧАТЕЛЬ 3VA2 IEC ТИПОРАЗМЕР 250 КЛАСС ОТКЛЮЧАЮЩЕЙ СПОСОБНОСТИ M ICU=55KA @ 415 В 3-ПОЛ., ЗАЩИТА ЛИНИИ ETU560, LSIG, IN=250A ЗАЩИТА ОТ ПЕРЕГРУЗКИ IR=100A ...250A ЗАЩИТА ОТ ТОКА КЗ ISD=0,6..10X IN, II=1,5..10X IN ЗАЩИТА НЕЙТРАЛИ ОПЦИЯ С ВНЕШНИМ ТТ ЗАЩИТА ОТ ЗАМЫКАНИЯ НА ЗЕМЛЮ, ПЕРЕКЛЮЧАЕМАЯ IG=0,2... 1 X IN, TG=0,05-0,8МСЕК ШИННОЕ ПРИСОЕДИНЕНИЕ НЕЗАВИСИМЫЙ РАСЦЕПИТЕЛЬ (STL) 12-30 В ПОСТ. ТОКА; 24 В ПЕР. ТОКА 50/60 ГЦ 2 ДОП. КОНТАКТА HQ 1 АВАРИЙНЫЙ ДОП. КОНТАКТ HQ 1 ЭЛЕКТРИЧЕСКИЙ АВАРИЙНЫЙ КОНТАКТ HQ | 2226.1 | 15 | 3VA2225-5JQ32-0HL0 |  |  | 1 | 1 | 1 |  | LF |  | P360 | 5374 | 1CB
3VA22255JQ320JA0 | ВЫКЛЮЧАТЕЛЬ 3VA2 IEC ТИПОРАЗМЕР 250 КЛАСС ОТКЛЮЧАЮЩЕЙ СПОСОБНОСТИ M ICU=55KA @ 415 В 3-ПОЛ., ЗАЩИТА ЛИНИИ ETU560, LSIG, IN=250A ЗАЩИТА ОТ ПЕРЕГРУЗКИ IR=100A ...250A ЗАЩИТА ОТ ТОКА КЗ ISD=0,6..10X IN, II=1,5..10X IN ЗАЩИТА НЕЙТРАЛИ ОПЦИЯ С ВНЕШНИМ ТТ ЗАЩИТА ОТ ЗАМЫКАНИЯ НА ЗЕМЛЮ, ПЕРЕКЛЮЧАЕМАЯ IG=0,2... 1 X IN, TG=0,05-0,8МСЕК ШИННОЕ ПРИСОЕДИНЕНИЕ НЕЗАВИСИМЫЙ РАСЦЕПИТЕЛЬ (STL) 110-127 В ПОСТ. ТОКА; В ПЕР. ТОКА 50/60 ГЦ | 2090.5 | 15 | 3VA2225-5JQ32-0JA0 |  |  | 1 | 1 | 1 |  | LF |  | P360 | 5374 | 1CB
3VA22255JQ320JC0 | ВЫКЛЮЧАТЕЛЬ 3VA2 IEC ТИПОРАЗМЕР 250 КЛАСС ОТКЛЮЧАЮЩЕЙ СПОСОБНОСТИ M ICU=55KA @ 415 В 3-ПОЛ., ЗАЩИТА ЛИНИИ ETU560, LSIG, IN=250A ЗАЩИТА ОТ ПЕРЕГРУЗКИ IR=100A ...250A ЗАЩИТА ОТ ТОКА КЗ ISD=0,6..10X IN, II=1,5..10X IN ЗАЩИТА НЕЙТРАЛИ ОПЦИЯ С ВНЕШНИМ ТТ ЗАЩИТА ОТ ЗАМЫКАНИЯ НА ЗЕМЛЮ, ПЕРЕКЛЮЧАЕМАЯ IG=0,2... 1 X IN, TG=0,05-0,8МСЕК ШИННОЕ ПРИСОЕДИНЕНИЕ НЕЗАВИСИМЫЙ РАСЦЕПИТЕЛЬ (STL) 110-127 В ПОСТ. ТОКА; В ПЕР. ТОКА 50/60 ГЦ 2 ДОП. КОНТАКТА HQ | 2147 | 15 | 3VA2225-5JQ32-0JC0 |  |  | 1 | 1 | 1 |  | LF |  | P360 | 5374 | 1CB
3VA22255JQ320JH0 | ВЫКЛЮЧАТЕЛЬ 3VA2 IEC ТИПОРАЗМЕР 250 КЛАСС ОТКЛЮЧАЮЩЕЙ СПОСОБНОСТИ M ICU=55KA @ 415 В 3-ПОЛ., ЗАЩИТА ЛИНИИ ETU560, LSIG, IN=250A ЗАЩИТА ОТ ПЕРЕГРУЗКИ IR=100A ...250A ЗАЩИТА ОТ ТОКА КЗ ISD=0,6..10X IN, II=1,5..10X IN ЗАЩИТА НЕЙТРАЛИ ОПЦИЯ С ВНЕШНИМ ТТ ЗАЩИТА ОТ ЗАМЫКАНИЯ НА ЗЕМЛЮ, ПЕРЕКЛЮЧАЕМАЯ IG=0,2... 1 X IN, TG=0,05-0,8МСЕК ШИННОЕ ПРИСОЕДИНЕНИЕ НЕЗАВИСИМЫЙ РАСЦЕПИТЕЛЬ (STL) 110-127 В ПОСТ. ТОКА; В ПЕР. ТОКА 50/60 ГЦ 2 ДОП. КОНТАКТА HQ 1 АВАРИЙНЫЙ ДОП. КОНТАКТ HQ | 2180.9 | 15 | 3VA2225-5JQ32-0JH0 |  |  | 1 | 1 | 1 |  | LF |  | P360 | 5374 | 1CB
3VA22255JQ320JL0 | ВЫКЛЮЧАТЕЛЬ 3VA2 IEC ТИПОРАЗМЕР 250 КЛАСС ОТКЛЮЧАЮЩЕЙ СПОСОБНОСТИ M ICU=55KA @ 415 В 3-ПОЛ., ЗАЩИТА ЛИНИИ ETU560, LSIG, IN=250A ЗАЩИТА ОТ ПЕРЕГРУЗКИ IR=100A ...250A ЗАЩИТА ОТ ТОКА КЗ ISD=0,6..10X IN, II=1,5..10X IN ЗАЩИТА НЕЙТРАЛИ ОПЦИЯ С ВНЕШНИМ ТТ ЗАЩИТА ОТ ЗАМЫКАНИЯ НА ЗЕМЛЮ, ПЕРЕКЛЮЧАЕМАЯ IG=0,2... 1 X IN, TG=0,05-0,8МСЕК ШИННОЕ ПРИСОЕДИНЕНИЕ НЕЗАВИСИМЫЙ РАСЦЕПИТЕЛЬ (STL) 110-127 В ПОСТ. ТОКА; В ПЕР. ТОКА 50/60 ГЦ 2 ДОП. КОНТАКТА HQ 1 АВАРИЙНЫЙ ДОП. КОНТАКТ HQ 1 ЭЛЕКТРИЧЕСКИЙ АВАРИЙНЫЙ КОНТАКТ HQ | 2226.1 | 15 | 3VA2225-5JQ32-0JL0 |  |  | 1 | 1 | 1 |  | LF |  | P360 | 5374 | 1CB
3VA22255JQ320KA0 | ВЫКЛЮЧАТЕЛЬ 3VA2 IEC ТИПОРАЗМЕР 250 КЛАСС ОТКЛЮЧАЮЩЕЙ СПОСОБНОСТИ M ICU=55KA @ 415 В 3-ПОЛ., ЗАЩИТА ЛИНИИ ETU560, LSIG, IN=250A ЗАЩИТА ОТ ПЕРЕГРУЗКИ IR=100A ...250A ЗАЩИТА ОТ ТОКА КЗ ISD=0,6..10X IN, II=1,5..10X IN ЗАЩИТА НЕЙТРАЛИ ОПЦИЯ С ВНЕШНИМ ТТ ЗАЩИТА ОТ ЗАМЫКАНИЯ НА ЗЕМЛЮ, ПЕРЕКЛЮЧАЕМАЯ IG=0,2... 1 X IN, TG=0,05-0,8МСЕК ШИННОЕ ПРИСОЕДИНЕНИЕ НЕЗАВИСИМЫЙ РАСЦЕПИТЕЛЬ (STL) 220-250 В ПОСТ. ТОКА; 208-277 В ПЕР. ТОКА | 2090.5 | 15 | 3VA2225-5JQ32-0KA0 |  |  | 1 | 1 | 1 |  | LF |  | P360 | 5374 | 1CB
3VA22255JQ320KC0 | ВЫКЛЮЧАТЕЛЬ 3VA2 IEC ТИПОРАЗМЕР 250 КЛАСС ОТКЛЮЧАЮЩЕЙ СПОСОБНОСТИ M ICU=55KA @ 415 В 3-ПОЛ., ЗАЩИТА ЛИНИИ ETU560, LSIG, IN=250A ЗАЩИТА ОТ ПЕРЕГРУЗКИ IR=100A ...250A ЗАЩИТА ОТ ТОКА КЗ ISD=0,6..10X IN, II=1,5..10X IN ЗАЩИТА НЕЙТРАЛИ ОПЦИЯ С ВНЕШНИМ ТТ ЗАЩИТА ОТ ЗАМЫКАНИЯ НА ЗЕМЛЮ, ПЕРЕКЛЮЧАЕМАЯ IG=0,2... 1 X IN, TG=0,05-0,8МСЕК ШИННОЕ ПРИСОЕДИНЕНИЕ НЕЗАВИСИМЫЙ РАСЦЕПИТЕЛЬ (STL) 220-250 В ПОСТ. ТОКА; 208-277 В ПЕР. ТОКА 2 ДОП. КОНТАКТА HQ | 2147 | 15 | 3VA2225-5JQ32-0KC0 |  |  | 1 | 1 | 1 |  | LF |  | P360 | 5374 | 1CB
3VA22255JQ320KH0 | ВЫКЛЮЧАТЕЛЬ 3VA2 IEC ТИПОРАЗМЕР 250 КЛАСС ОТКЛЮЧАЮЩЕЙ СПОСОБНОСТИ M ICU=55KA @ 415 В 3-ПОЛ., ЗАЩИТА ЛИНИИ ETU560, LSIG, IN=250A ЗАЩИТА ОТ ПЕРЕГРУЗКИ IR=100A ...250A ЗАЩИТА ОТ ТОКА КЗ ISD=0,6..10X IN, II=1,5..10X IN ЗАЩИТА НЕЙТРАЛИ ОПЦИЯ С ВНЕШНИМ ТТ ЗАЩИТА ОТ ЗАМЫКАНИЯ НА ЗЕМЛЮ, ПЕРЕКЛЮЧАЕМАЯ IG=0,2... 1 X IN, TG=0,05-0,8МСЕК ШИННОЕ ПРИСОЕДИНЕНИЕ НЕЗАВИСИМЫЙ РАСЦЕПИТЕЛЬ (STL) 220-250 В ПОСТ. ТОКА; 208-277 В ПЕР. ТОКА 2 ДОП. КОНТАКТА HQ 1 АВАРИЙНЫЙ ДОП. КОНТАКТ HQ | 2180.9 | 15 | 3VA2225-5JQ32-0KH0 |  |  | 1 | 1 | 1 |  | LF |  | P360 | 5374 | 1CB
3VA22255JQ320KL0 | ВЫКЛЮЧАТЕЛЬ 3VA2 IEC ТИПОРАЗМЕР 250 КЛАСС ОТКЛЮЧАЮЩЕЙ СПОСОБНОСТИ M ICU=55KA @ 415 В 3-ПОЛ., ЗАЩИТА ЛИНИИ ETU560, LSIG, IN=250A ЗАЩИТА ОТ ПЕРЕГРУЗКИ IR=100A ...250A ЗАЩИТА ОТ ТОКА КЗ ISD=0,6..10X IN, II=1,5..10X IN ЗАЩИТА НЕЙТРАЛИ ОПЦИЯ С ВНЕШНИМ ТТ ЗАЩИТА ОТ ЗАМЫКАНИЯ НА ЗЕМЛЮ, ПЕРЕКЛЮЧАЕМАЯ IG=0,2... 1 X IN, TG=0,05-0,8МСЕК ШИННОЕ ПРИСОЕДИНЕНИЕ НЕЗАВИСИМЫЙ РАСЦЕПИТЕЛЬ (STL) 220-250 В ПОСТ. ТОКА; 208-277 В ПЕР. ТОКА 2 ДОП. КОНТАКТА HQ 1 АВАРИЙНЫЙ ДОП. КОНТАКТ HQ 1 ЭЛЕКТРИЧЕСКИЙ АВАРИЙНЫЙ КОНТАКТ HQ | 2226.1 | 15 | 3VA2225-5JQ32-0KL0 |  |  | 1 | 1 | 1 |  | LF |  | P360 | 5374 | 1CB
3VA22255JQ420AA0 | ВЫКЛЮЧАТЕЛЬ 3VA2 IEC ТИПОРАЗМЕР 250 КЛАСС ОТКЛЮЧАЮЩЕЙ СПОСОБНОСТИ M ICU=55KA @ 415 В 4-ПОЛ., ЗАЩИТА ЛИНИИ ETU560, LSIG, IN=250A ЗАЩИТА ОТ ПЕРЕГРУЗКИ IR=100A ...250A ЗАЩИТА ОТ ТОКА КЗ ISD=0,6..10X IN, II=1,5..10X IN ЗАЩИТА НЕЙТРАЛИ РЕГУЛИР. (ВЫКЛ., ДО 100%) ЗАЩИТА ОТ ЗАМЫКАНИЯ НА ЗЕМЛЮ, ПЕРЕКЛЮЧАЕМАЯ IG=0,2... 1 X IN, TG=0,05-0,8МСЕК ШИННОЕ ПРИСОЕДИНЕНИЕ | 2361.7 | 15 | 3VA2225-5JQ42-0AA0 |  |  | 1 | 1 | 1 |  | LF |  | P360 | 5374 | 1CB
3VA22255KP320AA0 | ВЫКЛЮЧАТЕЛЬ 3VA2 IEC ТИПОРАЗМЕР 250 КЛАСС ОТКЛЮЧАЮЩЕЙ СПОСОБНОСТИ M ICU=55KA @ 415 В 3-ПОЛ., ЗАЩИТА ЛИНИИ ETU850, LSI, IN=250A ЗАЩИТА ОТ ПЕРЕГРУЗКИ IR=100A ...250A ЗАЩИТА ОТ ТОКА КЗ ISD=0,6..10X IN, II=1,5..10X IN ЗАЩИТА НЕЙТРАЛИ ОПЦИЯ С ВНЕШНИМ ТТ,ДО 160% ШИННОЕ ПРИСОЕДИНЕНИЕ | 1954.9 | 15 | 3VA2225-5KP32-0AA0 |  |  | 1 | 1 | 1 |  | LF |  | P360 | 5374 | 1CB
3VA22255KP320AB0 | ВЫКЛЮЧАТЕЛЬ 3VA2 IEC ТИПОРАЗМЕР 250 КЛАСС ОТКЛЮЧАЮЩЕЙ СПОСОБНОСТИ M ICU=55KA @ 415 В 3-ПОЛ., ЗАЩИТА ЛИНИИ ETU850, LSI, IN=250A ЗАЩИТА ОТ ПЕРЕГРУЗКИ IR=100A ...250A ЗАЩИТА ОТ ТОКА КЗ ISD=0,6..10X IN, II=1,5..10X IN ЗАЩИТА НЕЙТРАЛИ ОПЦИЯ С ВНЕШНИМ ТТ ШИННОЕ ПРИСОЕДИНЕНИЕ 2 ДОП. КОНТАКТА HP | 2034 | 15 | 3VA2225-5KP32-0AB0 |  |  | 1 | 1 | 1 |  | LF |  | P360 | 5374 | 1CB
3VA22255KP320AC0 | ВЫКЛЮЧАТЕЛЬ 3VA2 IEC ТИПОРАЗМЕР 250 КЛАСС ОТКЛЮЧАЮЩЕЙ СПОСОБНОСТИ M ICU=55KA @ 415 В 3-ПОЛ., ЗАЩИТА ЛИНИИ ETU850, LSI, IN=250A ЗАЩИТА ОТ ПЕРЕГРУЗКИ IR=100A ...250A ЗАЩИТА ОТ ТОКА КЗ ISD=0,6..10X IN, II=1,5..10X IN ЗАЩИТА НЕЙТРАЛИ ОПЦИЯ С ВНЕШНИМ ТТ ШИННОЕ ПРИСОЕДИНЕНИЕ 2 ДОП. КОНТАКТА HQ | 2011.4 | 15 | 3VA2225-5KP32-0AC0 |  |  | 1 | 1 | 1 |  | LF |  | P360 | 5374 | 1CB
3VA22255KP320AD0 | ВЫКЛЮЧАТЕЛЬ 3VA2 IEC ТИПОРАЗМЕР 250 КЛАСС ОТКЛЮЧАЮЩЕЙ СПОСОБНОСТИ M ICU=55KA @ 415 В 3-ПОЛ., ЗАЩИТА ЛИНИИ ETU850, LSI, IN=250A ЗАЩИТА ОТ ПЕРЕГРУЗКИ IR=100A ...250A ЗАЩИТА ОТ ТОКА КЗ ISD=0,6..10X IN, II=1,5..10X IN ЗАЩИТА НЕЙТРАЛИ ОПЦИЯ С ВНЕШНИМ ТТ ШИННОЕ ПРИСОЕДИНЕНИЕ 3 ДОП. КОНТАКТА HQ | 2034 | 15 | 3VA2225-5KP32-0AD0 |  |  | 1 | 1 | 1 |  | LF |  | P360 | 5374 | 1CB
3VA22255KP320AE0 | ВЫКЛЮЧАТЕЛЬ 3VA2 IEC ТИПОРАЗМЕР 250 КЛАСС ОТКЛЮЧАЮЩЕЙ СПОСОБНОСТИ M ICU=55KA @ 415 В 3-ПОЛ., ЗАЩИТА ЛИНИИ ETU850, LSI, IN=250A ЗАЩИТА ОТ ПЕРЕГРУЗКИ IR=100A ...250A ЗАЩИТА ОТ ТОКА КЗ ISD=0,6..10X IN, II=1,5..10X IN ЗАЩИТА НЕЙТРАЛИ ОПЦИЯ С ВНЕШНИМ ТТ ШИННОЕ ПРИСОЕДИНЕНИЕ 4 ДОП. КОНТАКТА HQ | 2056.6 | 15 | 3VA2225-5KP32-0AE0 |  |  | 1 | 1 | 1 |  | LF |  | P360 | 5374 | 1CB
3VA22255KP320AF0 | ВЫКЛЮЧАТЕЛЬ 3VA2 IEC ТИПОРАЗМЕР 250 КЛАСС ОТКЛЮЧАЮЩЕЙ СПОСОБНОСТИ M ICU=55KA @ 415 В 3-ПОЛ., ЗАЩИТА ЛИНИИ ETU850, LSI, IN=250A ЗАЩИТА ОТ ПЕРЕГРУЗКИ IR=100A ...250A ЗАЩИТА ОТ ТОКА КЗ ISD=0,6..10X IN, II=1,5..10X IN ЗАЩИТА НЕЙТРАЛИ ОПЦИЯ С ВНЕШНИМ ТТ ШИННОЕ ПРИСОЕДИНЕНИЕ 1 ДОП. КОНТАКТ HQ 1 АВАРИЙНЫЙ ДОП. КОНТАКТ HQ | 2011.4 | 15 | 3VA2225-5KP32-0AF0 |  |  | 1 | 1 | 1 |  | LF |  | P360 | 5374 | 1CB
3VA22255KP320AG0 | ВЫКЛЮЧАТЕЛЬ 3VA2 IEC ТИПОРАЗМЕР 250 КЛАСС ОТКЛЮЧАЮЩЕЙ СПОСОБНОСТИ M ICU=55KA @ 415 В 3-ПОЛ., ЗАЩИТА ЛИНИИ ETU850, LSI, IN=250A ЗАЩИТА ОТ ПЕРЕГРУЗКИ IR=100A ...250A ЗАЩИТА ОТ ТОКА КЗ ISD=0,6..10X IN, II=1,5..10X IN ЗАЩИТА НЕЙТРАЛИ ОПЦИЯ С ВНЕШНИМ ТТ ШИННОЕ ПРИСОЕДИНЕНИЕ 1 ДОП. КОНТАКТ HP 1 АВАРИЙНЫЙ ДОП. КОНТАКТ HP | 2034 | 15 | 3VA2225-5KP32-0AG0 |  |  | 1 | 1 | 1 |  | LF |  | P360 | 5374 | 1CB
3VA22255KP320AH0 | ВЫКЛЮЧАТЕЛЬ 3VA2 IEC ТИПОРАЗМЕР 250 КЛАСС ОТКЛЮЧАЮЩЕЙ СПОСОБНОСТИ M ICU=55KA @ 415 В 3-ПОЛ., ЗАЩИТА ЛИНИИ ETU850, LSI, IN=250A ЗАЩИТА ОТ ПЕРЕГРУЗКИ IR=100A ...250A ЗАЩИТА ОТ ТОКА КЗ ISD=0,6..10X IN, II=1,5..10X IN ЗАЩИТА НЕЙТРАЛИ ОПЦИЯ С ВНЕШНИМ ТТ ШИННОЕ ПРИСОЕДИНЕНИЕ 2 ДОП. КОНТАКТА HQ 1 АВАРИЙНЫЙ ДОП. КОНТАКТ HQ | 2034 | 15 | 3VA2225-5KP32-0AH0 |  |  | 1 | 1 | 1 |  | LF |  | P360 | 5374 | 1CB
3VA22255KP320AJ0 | ВЫКЛЮЧАТЕЛЬ 3VA2 IEC ТИПОРАЗМЕР 250 КЛАСС ОТКЛЮЧАЮЩЕЙ СПОСОБНОСТИ M ICU=55KA @ 415 В 3-ПОЛ., ЗАЩИТА ЛИНИИ ETU850, LSI, IN=250A ЗАЩИТА ОТ ПЕРЕГРУЗКИ IR=100A ...250A ЗАЩИТА ОТ ТОКА КЗ ISD=0,6..10X IN, II=1,5..10X IN ЗАЩИТА НЕЙТРАЛИ ОПЦИЯ С ВНЕШНИМ ТТ ШИННОЕ ПРИСОЕДИНЕНИЕ 2 ДОП. КОНТАКТА HP 1 АВАРИЙНЫЙ ДОП. КОНТАКТ HP 1 ЭЛЕКТРИЧЕСКИЙ АВАРИЙНЫЙ КОНТАКТ HP | 2079.2 | 15 | 3VA2225-5KP32-0AJ0 |  |  | 1 | 1 | 1 |  | LF |  | P360 | 5374 | 1CB
3VA22255KP320BA0 | ВЫКЛЮЧАТЕЛЬ 3VA2 IEC ТИПОРАЗМЕР 250 КЛАСС ОТКЛЮЧАЮЩЕЙ СПОСОБНОСТИ M ICU=55KA @ 415 В 3-ПОЛ., ЗАЩИТА ЛИНИИ ETU850, LSI, IN=250A ЗАЩИТА ОТ ПЕРЕГРУЗКИ IR=100A ...250A ЗАЩИТА ОТ ТОКА КЗ ISD=0,6..10X IN, II=1,5..10X IN ЗАЩИТА НЕЙТРАЛИ ОПЦИЯ С ВНЕШНИМ ТТ ШИННОЕ ПРИСОЕДИНЕНИЕ РАСЦЕПИТЕЛЬ МИНИМАЛЬНОГО НАПРЯЖЕНИЯ (UVR) 24 В ПОСТ. ТОКА | 2079.2 | 15 | 3VA2225-5KP32-0BA0 |  |  | 1 | 1 | 1 |  | LF |  | P360 | 5374 | 1CB
3VA22255KP320BC0 | ВЫКЛЮЧАТЕЛЬ 3VA2 IEC ТИПОРАЗМЕР 250 КЛАСС ОТКЛЮЧАЮЩЕЙ СПОСОБНОСТИ M ICU=55KA @ 415 В 3-ПОЛ., ЗАЩИТА ЛИНИИ ETU850, LSI, IN=250A ЗАЩИТА ОТ ПЕРЕГРУЗКИ IR=100A ...250A ЗАЩИТА ОТ ТОКА КЗ ISD=0,6..10X IN, II=1,5..10X IN ЗАЩИТА НЕЙТРАЛИ ОПЦИЯ С ВНЕШНИМ ТТ ШИННОЕ ПРИСОЕДИНЕНИЕ РАСЦЕПИТЕЛЬ МИНИМАЛЬНОГО НАПРЯЖЕНИЯ (UVR) 24 В ПОСТ. ТОКА 2 ДОП. КОНТАКТА HQ | 2135.7 | 15 | 3VA2225-5KP32-0BC0 |  |  | 1 | 1 | 1 |  | LF |  | P360 | 5374 | 1CB
3VA22255KP320BH0 | ВЫКЛЮЧАТЕЛЬ 3VA2 IEC ТИПОРАЗМЕР 250 КЛАСС ОТКЛЮЧАЮЩЕЙ СПОСОБНОСТИ M ICU=55KA @ 415 В 3-ПОЛ., ЗАЩИТА ЛИНИИ ETU850, LSI, IN=250A ЗАЩИТА ОТ ПЕРЕГРУЗКИ IR=100A ...250A ЗАЩИТА ОТ ТОКА КЗ ISD=0,6..10X IN, II=1,5..10X IN ЗАЩИТА НЕЙТРАЛИ ОПЦИЯ С ВНЕШНИМ ТТ ШИННОЕ ПРИСОЕДИНЕНИЕ РАСЦЕПИТЕЛЬ МИНИМАЛЬНОГО НАПРЯЖЕНИЯ (UVR) 24 В ПОСТ. ТОКА 2 ДОП. КОНТАКТА HQ 1 АВАРИЙНЫЙ ДОП. КОНТАКТ HQ | 2158.3 | 15 | 3VA2225-5KP32-0BH0 |  |  | 1 | 1 | 1 |  | LF |  | P360 | 5374 | 1CB
3VA22255KP320BL0 | ВЫКЛЮЧАТЕЛЬ 3VA2 IEC ТИПОРАЗМЕР 250 КЛАСС ОТКЛЮЧАЮЩЕЙ СПОСОБНОСТИ M ICU=55KA @ 415 В 3-ПОЛ., ЗАЩИТА ЛИНИИ ETU850, LSI, IN=250A ЗАЩИТА ОТ ПЕРЕГРУЗКИ IR=100A ...250A ЗАЩИТА ОТ ТОКА КЗ ISD=0,6..10X IN, II=1,5..10X IN ЗАЩИТА НЕЙТРАЛИ ОПЦИЯ С ВНЕШНИМ ТТ ШИННОЕ ПРИСОЕДИНЕНИЕ РАСЦЕПИТЕЛЬ МИНИМАЛЬНОГО НАПРЯЖЕНИЯ (UVR) 24 В ПОСТ. ТОКА 2 ДОП. КОНТАКТА HQ 1 АВАРИЙНЫЙ ДОП. КОНТАКТ HQ 1 ЭЛЕКТРИЧЕСКИЙ АВАРИЙНЫЙ КОНТАКТ HQ | 2214.8 | 15 | 3VA2225-5KP32-0BL0 |  |  | 1 | 1 | 1 |  | LF |  | P360 | 5374 | 1CB
3VA22255KP320CA0 | ВЫКЛЮЧАТЕЛЬ 3VA2 IEC ТИПОРАЗМЕР 250 КЛАСС ОТКЛЮЧАЮЩЕЙ СПОСОБНОСТИ M ICU=55KA @ 415 В 3-ПОЛ., ЗАЩИТА ЛИНИИ ETU850, LSI, IN=250A ЗАЩИТА ОТ ПЕРЕГРУЗКИ IR=100A ...250A ЗАЩИТА ОТ ТОКА КЗ ISD=0,6..10X IN, II=1,5..10X IN ЗАЩИТА НЕЙТРАЛИ ОПЦИЯ С ВНЕШНИМ ТТ ШИННОЕ ПРИСОЕДИНЕНИЕ РАСЦЕПИТЕЛЬ МИНИМАЛЬНОГО НАПРЯЖЕНИЯ (UVR) 120-127 В ПЕР. ТОКА 50/60 ГЦ | 2079.2 | 15 | 3VA2225-5KP32-0CA0 |  |  | 1 | 1 | 1 |  | LF |  | P360 | 5374 | 1CB
3VA22255KP320CC0 | ВЫКЛЮЧАТЕЛЬ 3VA2 IEC ТИПОРАЗМЕР 250 КЛАСС ОТКЛЮЧАЮЩЕЙ СПОСОБНОСТИ M ICU=55KA @ 415 В 3-ПОЛ., ЗАЩИТА ЛИНИИ ETU850, LSI, IN=250A ЗАЩИТА ОТ ПЕРЕГРУЗКИ IR=100A ...250A ЗАЩИТА ОТ ТОКА КЗ ISD=0,6..10X IN, II=1,5..10X IN ЗАЩИТА НЕЙТРАЛИ ОПЦИЯ С ВНЕШНИМ ТТ ШИННОЕ ПРИСОЕДИНЕНИЕ РАСЦЕПИТЕЛЬ МИНИМАЛЬНОГО НАПРЯЖЕНИЯ (UVR) 120-127 В ПЕР. ТОКА 50/60 ГЦ 2 ДОП. КОНТАКТА HQ | 2135.7 | 15 | 3VA2225-5KP32-0CC0 |  |  | 1 | 1 | 1 |  | LF |  | P360 | 5374 | 1CB
3VA22255KP320CH0 | ВЫКЛЮЧАТЕЛЬ 3VA2 IEC ТИПОРАЗМЕР 250 КЛАСС ОТКЛЮЧАЮЩЕЙ СПОСОБНОСТИ M ICU=55KA @ 415 В 3-ПОЛ., ЗАЩИТА ЛИНИИ ETU850, LSI, IN=250A ЗАЩИТА ОТ ПЕРЕГРУЗКИ IR=100A ...250A ЗАЩИТА ОТ ТОКА КЗ ISD=0,6..10X IN, II=1,5..10X IN ЗАЩИТА НЕЙТРАЛИ ОПЦИЯ С ВНЕШНИМ ТТ ШИННОЕ ПРИСОЕДИНЕНИЕ РАСЦЕПИТЕЛЬ МИНИМАЛЬНОГО НАПРЯЖЕНИЯ (UVR) 120-127 В ПЕР. ТОКА 50/60 ГЦ 2 ДОП. КОНТАКТА HQ 1 АВАРИЙНЫЙ ДОП. КОНТАКТ HQ | 2158.3 | 15 | 3VA2225-5KP32-0CH0 |  |  | 1 | 1 | 1 |  | LF |  | P360 | 5374 | 1CB
3VA22255KP320CL0 | ВЫКЛЮЧАТЕЛЬ 3VA2 IEC ТИПОРАЗМЕР 250 КЛАСС ОТКЛЮЧАЮЩЕЙ СПОСОБНОСТИ M ICU=55KA @ 415 В 3-ПОЛ., ЗАЩИТА ЛИНИИ ETU850, LSI, IN=250A ЗАЩИТА ОТ ПЕРЕГРУЗКИ IR=100A ...250A ЗАЩИТА ОТ ТОКА КЗ ISD=0,6..10X IN, II=1,5..10X IN ЗАЩИТА НЕЙТРАЛИ ОПЦИЯ С ВНЕШНИМ ТТ ШИННОЕ ПРИСОЕДИНЕНИЕ РАСЦЕПИТЕЛЬ МИНИМАЛЬНОГО НАПРЯЖЕНИЯ (UVR) 120-127 В ПЕР. ТОКА 50/60 ГЦ 2 ДОП. КОНТАКТА HQ 1 АВАРИЙНЫЙ ДОП. КОНТАКТ HQ 1 ЭЛЕКТРИЧЕСКИЙ АВАРИЙНЫЙ КОНТАКТ HQ | 2214.8 | 15 | 3VA2225-5KP32-0CL0 |  |  | 1 | 1 | 1 |  | LF |  | P360 | 5374 | 1CB
3VA22255KP320DA0 | ВЫКЛЮЧАТЕЛЬ 3VA2 IEC ТИПОРАЗМЕР 250 КЛАСС ОТКЛЮЧАЮЩЕЙ СПОСОБНОСТИ M ICU=55KA @ 415 В 3-ПОЛ., ЗАЩИТА ЛИНИИ ETU850, LSI, IN=250A ЗАЩИТА ОТ ПЕРЕГРУЗКИ IR=100A ...250A ЗАЩИТА ОТ ТОКА КЗ ISD=0,6..10X IN, II=1,5..10X IN ЗАЩИТА НЕЙТРАЛИ ОПЦИЯ С ВНЕШНИМ ТТ ШИННОЕ ПРИСОЕДИНЕНИЕ РАСЦЕПИТЕЛЬ МИНИМАЛЬНОГО НАПРЯЖЕНИЯ (UVR) 208-230 В ПЕР. ТОКА 50/60 ГЦ | 2079.2 | 15 | 3VA2225-5KP32-0DA0 |  |  | 1 | 1 | 1 |  | LF |  | P360 | 5374 | 1CB
3VA22255KP320DC0 | ВЫКЛЮЧАТЕЛЬ 3VA2 IEC ТИПОРАЗМЕР 250 КЛАСС ОТКЛЮЧАЮЩЕЙ СПОСОБНОСТИ M ICU=55KA @ 415 В 3-ПОЛ., ЗАЩИТА ЛИНИИ ETU850, LSI, IN=250A ЗАЩИТА ОТ ПЕРЕГРУЗКИ IR=100A ...250A ЗАЩИТА ОТ ТОКА КЗ ISD=0,6..10X IN, II=1,5..10X IN ЗАЩИТА НЕЙТРАЛИ ОПЦИЯ С ВНЕШНИМ ТТ ШИННОЕ ПРИСОЕДИНЕНИЕ РАСЦЕПИТЕЛЬ МИНИМАЛЬНОГО НАПРЯЖЕНИЯ (UVR) 208-230 В ПЕР. ТОКА 50/60 ГЦ 2 ДОП. КОНТАКТА HQ | 2135.7 | 15 | 3VA2225-5KP32-0DC0 |  |  | 1 | 1 | 1 |  | LF |  | P360 | 5374 | 1CB
3VA22255KP320DH0 | ВЫКЛЮЧАТЕЛЬ 3VA2 IEC ТИПОРАЗМЕР 250 КЛАСС ОТКЛЮЧАЮЩЕЙ СПОСОБНОСТИ M ICU=55KA @ 415 В 3-ПОЛ., ЗАЩИТА ЛИНИИ ETU850, LSI, IN=250A ЗАЩИТА ОТ ПЕРЕГРУЗКИ IR=100A ...250A ЗАЩИТА ОТ ТОКА КЗ ISD=0,6..10X IN, II=1,5..10X IN ЗАЩИТА НЕЙТРАЛИ ОПЦИЯ С ВНЕШНИМ ТТ ШИННОЕ ПРИСОЕДИНЕНИЕ РАСЦЕПИТЕЛЬ МИНИМАЛЬНОГО НАПРЯЖЕНИЯ (UVR) 208-230 В ПЕР. ТОКА 50/60 ГЦ 2 ДОП. КОНТАКТА HQ 1 АВАРИЙНЫЙ ДОП. КОНТАКТ HQ | 2158.3 | 15 | 3VA2225-5KP32-0DH0 |  |  | 1 | 1 | 1 |  | LF |  | P360 | 5374 | 1CB
3VA22255KP320DL0 | ВЫКЛЮЧАТЕЛЬ 3VA2 IEC ТИПОРАЗМЕР 250 КЛАСС ОТКЛЮЧАЮЩЕЙ СПОСОБНОСТИ M ICU=55KA @ 415 В 3-ПОЛ., ЗАЩИТА ЛИНИИ ETU850, LSI, IN=250A ЗАЩИТА ОТ ПЕРЕГРУЗКИ IR=100A ...250A ЗАЩИТА ОТ ТОКА КЗ ISD=0,6..10X IN, II=1,5..10X IN ЗАЩИТА НЕЙТРАЛИ ОПЦИЯ С ВНЕШНИМ ТТ ШИННОЕ ПРИСОЕДИНЕНИЕ РАСЦЕПИТЕЛЬ МИНИМАЛЬНОГО НАПРЯЖЕНИЯ (UVR) 208-230 В ПЕР. ТОКА 50/60 ГЦ 2 ДОП. КОНТАКТА HQ 1 АВАРИЙНЫЙ ДОП. КОНТАКТ HQ 1 ЭЛЕКТРИЧЕСКИЙ АВАРИЙНЫЙ КОНТАКТ HQ | 2214.8 | 15 | 3VA2225-5KP32-0DL0 |  |  | 1 | 1 | 1 |  | LF |  | P360 | 5374 | 1CB
3VA22255KP320HA0 | ВЫКЛЮЧАТЕЛЬ 3VA2 IEC ТИПОРАЗМЕР 250 КЛАСС ОТКЛЮЧАЮЩЕЙ СПОСОБНОСТИ M ICU=55KA @ 415 В 3-ПОЛ., ЗАЩИТА ЛИНИИ ETU850, LSI, IN=250A ЗАЩИТА ОТ ПЕРЕГРУЗКИ IR=100A ...250A ЗАЩИТА ОТ ТОКА КЗ ISD=0,6..10X IN, II=1,5..10X IN ЗАЩИТА НЕЙТРАЛИ ОПЦИЯ С ВНЕШНИМ ТТ ШИННОЕ ПРИСОЕДИНЕНИЕ НЕЗАВИСИМЫЙ РАСЦЕПИТЕЛЬ (STL) 12-30 В ПОСТ. ТОКА; 24 В ПЕР. ТОКА 50/60 ГЦ | 2045.3 | 15 | 3VA2225-5KP32-0HA0 |  |  | 1 | 1 | 1 |  | LF |  | P360 | 5374 | 1CB
3VA22255KP320HC0 | ВЫКЛЮЧАТЕЛЬ 3VA2 IEC ТИПОРАЗМЕР 250 КЛАСС ОТКЛЮЧАЮЩЕЙ СПОСОБНОСТИ M ICU=55KA @ 415 В 3-ПОЛ., ЗАЩИТА ЛИНИИ ETU850, LSI, IN=250A ЗАЩИТА ОТ ПЕРЕГРУЗКИ IR=100A ...250A ЗАЩИТА ОТ ТОКА КЗ ISD=0,6..10X IN, II=1,5..10X IN ЗАЩИТА НЕЙТРАЛИ ОПЦИЯ С ВНЕШНИМ ТТ ШИННОЕ ПРИСОЕДИНЕНИЕ НЕЗАВИСИМЫЙ РАСЦЕПИТЕЛЬ (STL) 12-30 В ПОСТ. ТОКА; 24 В ПЕР. ТОКА 50/60 ГЦ 2 ДОП. КОНТАКТА HQ | 2101.8 | 15 | 3VA2225-5KP32-0HC0 |  |  | 1 | 1 | 1 |  | LF |  | P360 | 5374 | 1CB
3VA22255KP320HH0 | ВЫКЛЮЧАТЕЛЬ 3VA2 IEC ТИПОРАЗМЕР 250 КЛАСС ОТКЛЮЧАЮЩЕЙ СПОСОБНОСТИ M ICU=55KA @ 415 В 3-ПОЛ., ЗАЩИТА ЛИНИИ ETU850, LSI, IN=250A ЗАЩИТА ОТ ПЕРЕГРУЗКИ IR=100A ...250A ЗАЩИТА ОТ ТОКА КЗ ISD=0,6..10X IN, II=1,5..10X IN ЗАЩИТА НЕЙТРАЛИ ОПЦИЯ С ВНЕШНИМ ТТ ШИННОЕ ПРИСОЕДИНЕНИЕ НЕЗАВИСИМЫЙ РАСЦЕПИТЕЛЬ (STL) 12-30 В ПОСТ. ТОКА; 24 В ПЕР. ТОКА 50/60 ГЦ 2 ДОП. КОНТАКТА HQ 1 АВАРИЙНЫЙ ДОП. КОНТАКТ HQ | 2135.7 | 15 | 3VA2225-5KP32-0HH0 |  |  | 1 | 1 | 1 |  | LF |  | P360 | 5374 | 1CB
3VA22255KP320HL0 | ВЫКЛЮЧАТЕЛЬ 3VA2 IEC ТИПОРАЗМЕР 250 КЛАСС ОТКЛЮЧАЮЩЕЙ СПОСОБНОСТИ M ICU=55KA @ 415 В 3-ПОЛ., ЗАЩИТА ЛИНИИ ETU850, LSI, IN=250A ЗАЩИТА ОТ ПЕРЕГРУЗКИ IR=100A ...250A ЗАЩИТА ОТ ТОКА КЗ ISD=0,6..10X IN, II=1,5..10X IN ЗАЩИТА НЕЙТРАЛИ ОПЦИЯ С ВНЕШНИМ ТТ ШИННОЕ ПРИСОЕДИНЕНИЕ НЕЗАВИСИМЫЙ РАСЦЕПИТЕЛЬ (STL) 12-30 В ПОСТ. ТОКА; 24 В ПЕР. ТОКА 50/60 ГЦ 2 ДОП. КОНТАКТА HQ 1 АВАРИЙНЫЙ ДОП. КОНТАКТ HQ 1 ЭЛЕКТРИЧЕСКИЙ АВАРИЙНЫЙ КОНТАКТ HQ | 2169.6 | 15 | 3VA2225-5KP32-0HL0 |  |  | 1 | 1 | 1 |  | LF |  | P360 | 5374 | 1CB
3VA22255KP320JA0 | ВЫКЛЮЧАТЕЛЬ 3VA2 IEC ТИПОРАЗМЕР 250 КЛАСС ОТКЛЮЧАЮЩЕЙ СПОСОБНОСТИ M ICU=55KA @ 415 В 3-ПОЛ., ЗАЩИТА ЛИНИИ ETU850, LSI, IN=250A ЗАЩИТА ОТ ПЕРЕГРУЗКИ IR=100A ...250A ЗАЩИТА ОТ ТОКА КЗ ISD=0,6..10X IN, II=1,5..10X IN ЗАЩИТА НЕЙТРАЛИ ОПЦИЯ С ВНЕШНИМ ТТ ШИННОЕ ПРИСОЕДИНЕНИЕ НЕЗАВИСИМЫЙ РАСЦЕПИТЕЛЬ (STL) 110-127 В ПОСТ. ТОКА; В ПЕР. ТОКА 50/60 ГЦ | 2045.3 | 15 | 3VA2225-5KP32-0JA0 |  |  | 1 | 1 | 1 |  | LF |  | P360 | 5374 | 1CB
3VA22255KP320JC0 | ВЫКЛЮЧАТЕЛЬ 3VA2 IEC ТИПОРАЗМЕР 250 КЛАСС ОТКЛЮЧАЮЩЕЙ СПОСОБНОСТИ M ICU=55KA @ 415 В 3-ПОЛ., ЗАЩИТА ЛИНИИ ETU850, LSI, IN=250A ЗАЩИТА ОТ ПЕРЕГРУЗКИ IR=100A ...250A ЗАЩИТА ОТ ТОКА КЗ ISD=0,6..10X IN, II=1,5..10X IN ЗАЩИТА НЕЙТРАЛИ ОПЦИЯ С ВНЕШНИМ ТТ ШИННОЕ ПРИСОЕДИНЕНИЕ НЕЗАВИСИМЫЙ РАСЦЕПИТЕЛЬ (STL) 110-127 В ПОСТ. ТОКА; В ПЕР. ТОКА 50/60 ГЦ 2 ДОП. КОНТАКТА HQ | 2101.8 | 15 | 3VA2225-5KP32-0JC0 |  |  | 1 | 1 | 1 |  | LF |  | P360 | 5374 | 1CB
3VA22255KP320JH0 | ВЫКЛЮЧАТЕЛЬ 3VA2 IEC ТИПОРАЗМЕР 250 КЛАСС ОТКЛЮЧАЮЩЕЙ СПОСОБНОСТИ M ICU=55KA @ 415 В 3-ПОЛ., ЗАЩИТА ЛИНИИ ETU850, LSI, IN=250A ЗАЩИТА ОТ ПЕРЕГРУЗКИ IR=100A ...250A ЗАЩИТА ОТ ТОКА КЗ ISD=0,6..10X IN, II=1,5..10X IN ЗАЩИТА НЕЙТРАЛИ ОПЦИЯ С ВНЕШНИМ ТТ ШИННОЕ ПРИСОЕДИНЕНИЕ НЕЗАВИСИМЫЙ РАСЦЕПИТЕЛЬ (STL) 110-127 В ПОСТ. ТОКА; В ПЕР. ТОКА 50/60 ГЦ 2 ДОП. КОНТАКТА HQ 1 АВАРИЙНЫЙ ДОП. КОНТАКТ HQ | 2135.7 | 15 | 3VA2225-5KP32-0JH0 |  |  | 1 | 1 | 1 |  | LF |  | P360 | 5374 | 1CB
3VA22255KP320JL0 | ВЫКЛЮЧАТЕЛЬ 3VA2 IEC ТИПОРАЗМЕР 250 КЛАСС ОТКЛЮЧАЮЩЕЙ СПОСОБНОСТИ M ICU=55KA @ 415 В 3-ПОЛ., ЗАЩИТА ЛИНИИ ETU850, LSI, IN=250A ЗАЩИТА ОТ ПЕРЕГРУЗКИ IR=100A ...250A ЗАЩИТА ОТ ТОКА КЗ ISD=0,6..10X IN, II=1,5..10X IN ЗАЩИТА НЕЙТРАЛИ ОПЦИЯ С ВНЕШНИМ ТТ ШИННОЕ ПРИСОЕДИНЕНИЕ НЕЗАВИСИМЫЙ РАСЦЕПИТЕЛЬ (STL) 110-127 В ПОСТ. ТОКА; В ПЕР. ТОКА 50/60 ГЦ 2 ДОП. КОНТАКТА HQ 1 АВАРИЙНЫЙ ДОП. КОНТАКТ HQ 1 ЭЛЕКТРИЧЕСКИЙ АВАРИЙНЫЙ КОНТАКТ HQ | 2169.6 | 15 | 3VA2225-5KP32-0JL0 |  |  | 1 | 1 | 1 |  | LF |  | P360 | 5374 | 1CB
3VA22255KP320KA0 | ВЫКЛЮЧАТЕЛЬ 3VA2 IEC ТИПОРАЗМЕР 250 КЛАСС ОТКЛЮЧАЮЩЕЙ СПОСОБНОСТИ M ICU=55KA @ 415 В 3-ПОЛ., ЗАЩИТА ЛИНИИ ETU850, LSI, IN=250A ЗАЩИТА ОТ ПЕРЕГРУЗКИ IR=100A ...250A ЗАЩИТА ОТ ТОКА КЗ ISD=0,6..10X IN, II=1,5..10X IN ЗАЩИТА НЕЙТРАЛИ ОПЦИЯ С ВНЕШНИМ ТТ ШИННОЕ ПРИСОЕДИНЕНИЕ НЕЗАВИСИМЫЙ РАСЦЕПИТЕЛЬ (STL) 220-250 В ПОСТ. ТОКА; 208-277 В ПЕР. ТОКА | 2045.3 | 15 | 3VA2225-5KP32-0KA0 |  |  | 1 | 1 | 1 |  | LF |  | P360 | 5374 | 1CB
3VA22255KP320KC0 | ВЫКЛЮЧАТЕЛЬ 3VA2 IEC ТИПОРАЗМЕР 250 КЛАСС ОТКЛЮЧАЮЩЕЙ СПОСОБНОСТИ M ICU=55KA @ 415 В 3-ПОЛ., ЗАЩИТА ЛИНИИ ETU850, LSI, IN=250A ЗАЩИТА ОТ ПЕРЕГРУЗКИ IR=100A ...250A ЗАЩИТА ОТ ТОКА КЗ ISD=0,6..10X IN, II=1,5..10X IN ЗАЩИТА НЕЙТРАЛИ ОПЦИЯ С ВНЕШНИМ ТТ ШИННОЕ ПРИСОЕДИНЕНИЕ НЕЗАВИСИМЫЙ РАСЦЕПИТЕЛЬ (STL) 220-250 В ПОСТ. ТОКА; 208-277 В ПЕР. ТОКА 2 ДОП. КОНТАКТА HQ | 2101.8 | 15 | 3VA2225-5KP32-0KC0 |  |  | 1 | 1 | 1 |  | LF |  | P360 | 5374 | 1CB
3VA22255KP320KH0 | ВЫКЛЮЧАТЕЛЬ 3VA2 IEC ТИПОРАЗМЕР 250 КЛАСС ОТКЛЮЧАЮЩЕЙ СПОСОБНОСТИ M ICU=55KA @ 415 В 3-ПОЛ., ЗАЩИТА ЛИНИИ ETU850, LSI, IN=250A ЗАЩИТА ОТ ПЕРЕГРУЗКИ IR=100A ...250A ЗАЩИТА ОТ ТОКА КЗ ISD=0,6..10X IN, II=1,5..10X IN ЗАЩИТА НЕЙТРАЛИ ОПЦИЯ С ВНЕШНИМ ТТ ШИННОЕ ПРИСОЕДИНЕНИЕ НЕЗАВИСИМЫЙ РАСЦЕПИТЕЛЬ (STL) 220-250 В ПОСТ. ТОКА; 208-277 В ПЕР. ТОКА 2 ДОП. КОНТАКТА HQ 1 АВАРИЙНЫЙ ДОП. КОНТАКТ HQ | 2135.7 | 15 | 3VA2225-5KP32-0KH0 |  |  | 1 | 1 | 1 |  | LF |  | P360 | 5374 | 1CB
3VA22255KP320KL0 | ВЫКЛЮЧАТЕЛЬ 3VA2 IEC ТИПОРАЗМЕР 250 КЛАСС ОТКЛЮЧАЮЩЕЙ СПОСОБНОСТИ M ICU=55KA @ 415 В 3-ПОЛ., ЗАЩИТА ЛИНИИ ETU850, LSI, IN=250A ЗАЩИТА ОТ ПЕРЕГРУЗКИ IR=100A ...250A ЗАЩИТА ОТ ТОКА КЗ ISD=0,6..10X IN, II=1,5..10X IN ЗАЩИТА НЕЙТРАЛИ ОПЦИЯ С ВНЕШНИМ ТТ ШИННОЕ ПРИСОЕДИНЕНИЕ НЕЗАВИСИМЫЙ РАСЦЕПИТЕЛЬ (STL) 220-250 В ПОСТ. ТОКА; 208-277 В ПЕР. ТОКА 2 ДОП. КОНТАКТА HQ 1 АВАРИЙНЫЙ ДОП. КОНТАКТ HQ 1 ЭЛЕКТРИЧЕСКИЙ АВАРИЙНЫЙ КОНТАКТ HQ | 2169.6 | 15 | 3VA2225-5KP32-0KL0 |  |  | 1 | 1 | 1 |  | LF |  | P360 | 5374 | 1CB
3VA22255KP420AA0 | ВЫКЛЮЧАТЕЛЬ 3VA2 IEC ТИПОРАЗМЕР 250 КЛАСС ОТКЛЮЧАЮЩЕЙ СПОСОБНОСТИ M ICU=55KA @ 415 В 4-ПОЛ., ЗАЩИТА ЛИНИИ ETU850, LSI, IN=250A ЗАЩИТА ОТ ПЕРЕГРУЗКИ IR=100A ...250A ЗАЩИТА ОТ ТОКА КЗ ISD=0,6..10X IN, II=1,5..10X IN ЗАЩИТА НЕЙТРАЛИ РЕГУЛИР. (ВЫКЛ., ДО 100%) ШИННОЕ ПРИСОЕДИНЕНИЕ | 2316.5 | 15 | 3VA2225-5KP42-0AA0 |  |  | 1 | 1 | 1 |  | LF |  | P360 | 5374 | 1CB
3VA22255KQ320AA0 | ВЫКЛЮЧАТЕЛЬ 3VA2 IEC ТИПОРАЗМЕР 250 КЛАСС ОТКЛЮЧАЮЩЕЙ СПОСОБНОСТИ M ICU=55KA @ 415 В 3-ПОЛ., ЗАЩИТА ЛИНИИ ETU860, LSIG, IN=250A ЗАЩИТА ОТ ПЕРЕГРУЗКИ IR=100A ...250A ЗАЩИТА ОТ ТОКА КЗ ISD=0,6..10X IN, II=1,5..10X IN ЗАЩИТА НЕЙТРАЛИ ОПЦИЯ С ВНЕШНИМ ТТ,ДО 160% ЗАЩИТА ОТ ЗАМЫКАНИЯ НА ЗЕМЛЮ, ПЕРЕКЛЮЧАЕМАЯ IG=0,2... 1 X IN, TG=0,05-0,8МСЕК ШИННОЕ ПРИСОЕДИНЕНИЕ | 2113.1 | 15 | 3VA2225-5KQ32-0AA0 |  |  | 1 | 1 | 1 |  | LF |  | P360 | 5374 | 1CB
3VA22255KQ420AA0 | ВЫКЛЮЧАТЕЛЬ 3VA2 IEC ТИПОРАЗМЕР 250 КЛАСС ОТКЛЮЧАЮЩЕЙ СПОСОБНОСТИ M ICU=55KA @ 415 В 4-ПОЛ., ЗАЩИТА ЛИНИИ ETU860, LSIG, IN=250A ЗАЩИТА ОТ ПЕРЕГРУЗКИ IR=100A ...250A ЗАЩИТА ОТ ТОКА КЗ ISD=0,6..10X IN, II=1,5..10X IN ЗАЩИТА НЕЙТРАЛИ РЕГУЛИР. (ВЫКЛ., ДО 100%) ЗАЩИТА ОТ ЗАМЫКАНИЯ НА ЗЕМЛЮ, ПЕРЕКЛЮЧАЕМАЯ IG=0,2... 1 X IN, TG=0,05-0,8МСЕК ШИННОЕ ПРИСОЕДИНЕНИЕ | 2474.7 | 15 | 3VA2225-5KQ42-0AA0 |  |  | 1 | 1 | 1 |  | LF |  | P360 | 5374 | 1CB
3VA22256HL320AA0 | ВЫКЛЮЧАТЕЛЬ 3VA2 IEC ТИПОРАЗМЕР 250 КЛАСС ОТКЛЮЧАЮЩЕЙ СПОСОБНОСТИ H ICU=85KA @ 415 В 3-ПОЛ., ЗАЩИТА ЛИНИИ ETU320, LI, IN=250A ЗАЩИТА ОТ ПЕРЕГРУЗКИ IR=100A ...250A ЗАЩИТА ОТ ТОКА КЗ II=1,5...10 X IN ШИННОЕ ПРИСОЕДИНЕНИЕ | 1310.8 | 15 | 3VA2225-6HL32-0AA0 |  |  | 1 | 1 | 1 |  | LF |  | P360 | 5374 | 1CB
3VA22256HL320AB0 | ВЫКЛЮЧАТЕЛЬ 3VA2 IEC ТИПОРАЗМЕР 250 КЛАСС ОТКЛЮЧАЮЩЕЙ СПОСОБНОСТИ H ICU=85KA @ 415 В 3-ПОЛ., ЗАЩИТА ЛИНИИ ETU320, LI, IN=250A ЗАЩИТА ОТ ПЕРЕГРУЗКИ IR=100A ...250A ЗАЩИТА ОТ ТОКА КЗ II=1,5... 10 X IN ШИННОЕ ПРИСОЕДИНЕНИЕ 2 ДОП. КОНТАКТ. HP | 1389.9 | 15 | 3VA2225-6HL32-0AB0 |  |  | 1 | 1 | 1 |  | LF |  | P360 | 5374 | 1CB
3VA22256HL320AC0 | ВЫКЛЮЧАТЕЛЬ 3VA2 IEC ТИПОРАЗМЕР 250 КЛАСС ОТКЛЮЧАЮЩЕЙ СПОСОБНОСТИ H ICU=85KA @ 415 В 3-ПОЛ., ЗАЩИТА ЛИНИИ ETU320, LI, IN=250A ЗАЩИТА ОТ ПЕРЕГРУЗКИ IR=100A ...250A ЗАЩИТА ОТ ТОКА КЗ II=1,5... 10 X IN ШИННОЕ ПРИСОЕДИНЕНИЕ 2 ДОП. КОНТАКТ. HQ | 1367.3 | 15 | 3VA2225-6HL32-0AC0 |  |  | 1 | 1 | 1 |  | LF |  | P360 | 5374 | 1CB
3VA22256HL320AD0 | ВЫКЛЮЧАТЕЛЬ 3VA2 IEC ТИПОРАЗМЕР 250 КЛАСС ОТКЛЮЧАЮЩЕЙ СПОСОБНОСТИ H ICU=85KA @ 415 В 3-ПОЛ., ЗАЩИТА ЛИНИИ ETU320, LI, IN=250A ЗАЩИТА ОТ ПЕРЕГРУЗКИ IR=100A ...250A ЗАЩИТА ОТ ТОКА КЗ II=1,5... 10 X IN ШИННОЕ ПРИСОЕДИНЕНИЕ 3 ДОП. КОНТАКТ. HQ | 1389.9 | 15 | 3VA2225-6HL32-0AD0 |  |  | 1 | 1 | 1 |  | LF |  | P360 | 5374 | 1CB
3VA22256HL320AE0 | ВЫКЛЮЧАТЕЛЬ 3VA2 IEC ТИПОРАЗМЕР 250 КЛАСС ОТКЛЮЧАЮЩЕЙ СПОСОБНОСТИ H ICU=85KA @ 415 В 3-ПОЛ., ЗАЩИТА ЛИНИИ ETU320, LI, IN=250A ЗАЩИТА ОТ ПЕРЕГРУЗКИ IR=100A ...250A ЗАЩИТА ОТ ТОКА КЗ II=1,5... 10 X IN ШИННОЕ ПРИСОЕДИНЕНИЕ 4 ДОП. КОНТАКТ. HQ | 1423.8 | 15 | 3VA2225-6HL32-0AE0 |  |  | 1 | 1 | 1 |  | LF |  | P360 | 5374 | 1CB
3VA22256HL320AF0 | ВЫКЛЮЧАТЕЛЬ 3VA2 IEC ТИПОРАЗМЕР 250 КЛАСС ОТКЛЮЧАЮЩЕЙ СПОСОБНОСТИ H ICU=85KA @ 415 В 3-ПОЛ., ЗАЩИТА ЛИНИИ ETU320, LI, IN=250A ЗАЩИТА ОТ ПЕРЕГРУЗКИ IR=100A ...250A ЗАЩИТА ОТ ТОКА КЗ II=1,5... 10 X IN ШИННОЕ ПРИСОЕДИНЕНИЕ 1 ДОП. КОНТАКТ. HQ 1 АВАРИЙНЫЙ ДОП. КОНТАКТ HQ | 1367.3 | 15 | 3VA2225-6HL32-0AF0 |  |  | 1 | 1 | 1 |  | LF |  | P360 | 5374 | 1CB
3VA22256HL320AG0 | ВЫКЛЮЧАТЕЛЬ 3VA2 IEC ТИПОРАЗМЕР 250 КЛАСС ОТКЛЮЧАЮЩЕЙ СПОСОБНОСТИ H ICU=85KA @ 415 В 3-ПОЛ., ЗАЩИТА ЛИНИИ ETU320, LI, IN=250A ЗАЩИТА ОТ ПЕРЕГРУЗКИ IR=100A ...250A ЗАЩИТА ОТ ТОКА КЗ II=1,5... 10 X IN ШИННОЕ ПРИСОЕДИНЕНИЕ 1 ДОП. КОНТАКТ. HP 1 АВАРИЙНЫЙ ДОП. КОНТАКТ HP | 1389.9 | 15 | 3VA2225-6HL32-0AG0 |  |  | 1 | 1 | 1 |  | LF |  | P360 | 5374 | 1CB
3VA22256HL320AH0 | ВЫКЛЮЧАТЕЛЬ 3VA2 IEC ТИПОРАЗМЕР 250 КЛАСС ОТКЛЮЧАЮЩЕЙ СПОСОБНОСТИ H ICU=85KA @ 415 В 3-ПОЛ., ЗАЩИТА ЛИНИИ ETU320, LI, IN=250A ЗАЩИТА ОТ ПЕРЕГРУЗКИ IR=100A ...250A ЗАЩИТА ОТ ТОКА КЗ II=1,5... 10 X IN ШИННОЕ ПРИСОЕДИНЕНИЕ 2 ДОП. КОНТАКТ. HQ 1 АВАРИЙНЫЙ ДОП. КОНТАКТ HQ | 1389.9 | 15 | 3VA2225-6HL32-0AH0 |  |  | 1 | 1 | 1 |  | LF |  | P360 | 5374 | 1CB
3VA22256HL320AJ0 | ВЫКЛЮЧАТЕЛЬ 3VA2 IEC ТИПОРАЗМЕР 250 КЛАСС ОТКЛЮЧАЮЩЕЙ СПОСОБНОСТИ H ICU=85KA @ 415 В 3-ПОЛ., ЗАЩИТА ЛИНИИ ETU320, LI, IN=250A ЗАЩИТА ОТ ПЕРЕГРУЗКИ IR=100A ...250A ЗАЩИТА ОТ ТОКА КЗ II=1,5... 10 X IN ШИННОЕ ПРИСОЕДИНЕНИЕ 2 ДОП. КОНТАКТ. HP 1 АВАРИЙНЫЙ ДОП. КОНТАКТ HP 1 ЭЛЕКТРИЧЕСКИЙ АВАРИЙНЫЙ КОНТАКТ HP | 1446.4 | 15 | 3VA2225-6HL32-0AJ0 |  |  | 1 | 1 | 1 |  | LF |  | P360 | 5374 | 1CB
3VA22256HL320BA0 | ВЫКЛЮЧАТЕЛЬ 3VA2 IEC ТИПОРАЗМЕР 250 КЛАСС ОТКЛЮЧАЮЩЕЙ СПОСОБНОСТИ H ICU=85KA @ 415 В 3-ПОЛ., ЗАЩИТА ЛИНИИ ETU320, LI, IN=250A ЗАЩИТА ОТ ПЕРЕГРУЗКИ IR=100A ...250A ЗАЩИТА ОТ ТОКА КЗ II=1,5... 10 X IN ШИННОЕ ПРИСОЕДИНЕНИЕ РАСЦЕПИТЕЛЬ МИН. НАПРЯЖЕНИЯ (UVR) 24 В ПОСТ.ТОКА | 1446.4 | 15 | 3VA2225-6HL32-0BA0 |  |  | 1 | 1 | 1 |  | LF |  | P360 | 5374 | 1CB
3VA22256HL320BC0 | ВЫКЛЮЧАТЕЛЬ 3VA2 IEC ТИПОРАЗМЕР 250 КЛАСС ОТКЛЮЧАЮЩЕЙ СПОСОБНОСТИ H ICU=85KA @ 415 В 3-ПОЛ., ЗАЩИТА ЛИНИИ ETU320, LI, IN=250A ЗАЩИТА ОТ ПЕРЕГРУЗКИ IR=100A ...250A ЗАЩИТА ОТ ТОКА КЗ II=1,5... 10 X IN ШИННОЕ ПРИСОЕДИНЕНИЕ РАСЦЕПИТЕЛЬ МИН. НАПРЯЖЕНИЯ (UVR) 24 В ПОСТ.ТОКА 2 ДОП. КОНТАКТА HQ | 1502.9 | 15 | 3VA2225-6HL32-0BC0 |  |  | 1 | 1 | 1 |  | LF |  | P360 | 5374 | 1CB
3VA22256HL320BH0 | ВЫКЛЮЧАТЕЛЬ 3VA2 IEC ТИПОРАЗМЕР 250 КЛАСС ОТКЛЮЧАЮЩЕЙ СПОСОБНОСТИ H ICU=85KA @ 415 В 3-ПОЛ., ЗАЩИТА ЛИНИИ ETU320, LI, IN=250A ЗАЩИТА ОТ ПЕРЕГРУЗКИ IR=100A ...250A ЗАЩИТА ОТ ТОКА КЗ II=1,5... 10 X IN ШИННОЕ ПРИСОЕДИНЕНИЕ РАСЦЕПИТЕЛЬ МИН. НАПРЯЖЕНИЯ (UVR) 24 В ПОСТ.ТОКА 2 ДОП. КОНТАКТА HQ 1 АВАРИЙНЫЙ ДОП. КОНТАКТ HQ | 1525.5 | 15 | 3VA2225-6HL32-0BH0 |  |  | 1 | 1 | 1 |  | LF |  | P360 | 5374 | 1CB
3VA22256HL320BL0 | ВЫКЛЮЧАТЕЛЬ 3VA2 IEC ТИПОРАЗМЕР 250 КЛАСС ОТКЛЮЧАЮЩЕЙ СПОСОБНОСТИ H ICU=85KA @ 415 В 3-ПОЛ., ЗАЩИТА ЛИНИИ ETU320, LI, IN=250A ЗАЩИТА ОТ ПЕРЕГРУЗКИ IR=100A ...250A ЗАЩИТА ОТ ТОКА КЗ II=1,5... 10 X IN ШИННОЕ ПРИСОЕДИНЕНИЕ РАСЦЕПИТЕЛЬ МИН. НАПРЯЖЕНИЯ (UVR) 24 В ПОСТ.ТОКА 2 ДОП. КОНТАКТА HQ 1 АВАРИЙНЫЙ ДОП. КОНТАКТ HQ 1 ЭЛЕКТРИЧЕСКИЙ АВАРИЙНЫЙ КОНТАКТ HQ | 1570.7 | 15 | 3VA2225-6HL32-0BL0 |  |  | 1 | 1 | 1 |  | LF |  | P360 | 5374 | 1CB
3VA22256HL320CA0 | ВЫКЛЮЧАТЕЛЬ 3VA2 IEC ТИПОРАЗМЕР 250 КЛАСС ОТКЛЮЧАЮЩЕЙ СПОСОБНОСТИ H ICU=85KA @ 415 В 3-ПОЛ., ЗАЩИТА ЛИНИИ ETU320, LI, IN=250A ЗАЩИТА ОТ ПЕРЕГРУЗКИ IR=100A ...250A ЗАЩИТА ОТ ТОКА КЗ II=1,5... 10 X IN ШИННОЕ ПРИСОЕДИНЕНИЕ РАСЦЕПИТЕЛЬ МИН. НАПРЯЖЕНИЯ (UVR) 120-127 В ПЕР.ТОКА 50/60 ГЦ | 1446.4 | 15 | 3VA2225-6HL32-0CA0 |  |  | 1 | 1 | 1 |  | LF |  | P360 | 5374 | 1CB
3VA22256HL320CC0 | ВЫКЛЮЧАТЕЛЬ 3VA2 IEC ТИПОРАЗМЕР 250 КЛАСС ОТКЛЮЧАЮЩЕЙ СПОСОБНОСТИ H ICU=85KA @ 415 В 3-ПОЛ., ЗАЩИТА ЛИНИИ ETU320, LI, IN=250A ЗАЩИТА ОТ ПЕРЕГРУЗКИ IR=100A ...250A ЗАЩИТА ОТ ТОКА КЗ II=1,5... 10 X IN ШИННОЕ ПРИСОЕДИНЕНИЕ РАСЦЕПИТЕЛЬ МИН. НАПРЯЖЕНИЯ (UVR) 120-127 В ПЕР.ТОКА 50/60 ГЦ 2 ДОП. КОНТАКТА HQ | 1502.9 | 15 | 3VA2225-6HL32-0CC0 |  |  | 1 | 1 | 1 |  | LF |  | P360 | 5374 | 1CB
3VA22256HL320CH0 | ВЫКЛЮЧАТЕЛЬ 3VA2 IEC ТИПОРАЗМЕР 250 КЛАСС ОТКЛЮЧАЮЩЕЙ СПОСОБНОСТИ H ICU=85KA @ 415 В 3-ПОЛ., ЗАЩИТА ЛИНИИ ETU320, LI, IN=250A ЗАЩИТА ОТ ПЕРЕГРУЗКИ IR=100A ...250A ЗАЩИТА ОТ ТОКА КЗ II=1,5... 10 X IN ШИННОЕ ПРИСОЕДИНЕНИЕ РАСЦЕПИТЕЛЬ МИН. НАПРЯЖЕНИЯ (UVR) 120-127 В ПЕР.ТОКА 50/60 ГЦ 2 ДОП. КОНТАКТА HQ 1 АВАРИЙНЫЙ ДОП. КОНТАКТ HQ | 1525.5 | 15 | 3VA2225-6HL32-0CH0 |  |  | 1 | 1 | 1 |  | LF |  | P360 | 5374 | 1CB
3VA22256HL320CL0 | ВЫКЛЮЧАТЕЛЬ 3VA2 IEC ТИПОРАЗМЕР 250 КЛАСС ОТКЛЮЧАЮЩЕЙ СПОСОБНОСТИ H ICU=85KA @ 415 В 3-ПОЛ., ЗАЩИТА ЛИНИИ ETU320, LI, IN=250A ЗАЩИТА ОТ ПЕРЕГРУЗКИ IR=100A ...250A ЗАЩИТА ОТ ТОКА КЗ II=1,5... 10 X IN ШИННОЕ ПРИСОЕДИНЕНИЕ РАСЦЕПИТЕЛЬ МИН. НАПРЯЖЕНИЯ (UVR) 120-127 В ПЕР.ТОКА 50/60 ГЦ 2 ДОП. КОНТАКТА HQ 1 АВАРИЙНЫЙ ДОП. КОНТАКТ HQ 1 ЭЛЕКТРИЧЕСКИЙ АВАРИЙНЫЙ КОНТАКТ HQ | 1570.7 | 15 | 3VA2225-6HL32-0CL0 |  |  | 1 | 1 | 1 |  | LF |  | P360 | 5374 | 1CB
3VA22256HL320DA0 | ВЫКЛЮЧАТЕЛЬ 3VA2 IEC ТИПОРАЗМЕР 250 КЛАСС ОТКЛЮЧАЮЩЕЙ СПОСОБНОСТИ H ICU=85KA @ 415 В 3-ПОЛ., ЗАЩИТА ЛИНИИ ETU320, LI, IN=250A ЗАЩИТА ОТ ПЕРЕГРУЗКИ IR=100A ...250A ЗАЩИТА ОТ ТОКА КЗ II=1,5... 10 X IN ШИННОЕ ПРИСОЕДИНЕНИЕ РАСЦЕПИТЕЛЬ МИН. НАПРЯЖЕНИЯ (UVR) 208-230 В ПЕР.ТОКА 50/60 ГЦ | 1446.4 | 15 | 3VA2225-6HL32-0DA0 |  |  | 1 | 1 | 1 |  | LF |  | P360 | 5374 | 1CB
3VA22256HL320DC0 | ВЫКЛЮЧАТЕЛЬ 3VA2 IEC ТИПОРАЗМЕР 250 КЛАСС ОТКЛЮЧАЮЩЕЙ СПОСОБНОСТИ H ICU=85KA @ 415 В 3-ПОЛ., ЗАЩИТА ЛИНИИ ETU320, LI, IN=250A ЗАЩИТА ОТ ПЕРЕГРУЗКИ IR=100A ...250A ЗАЩИТА ОТ ТОКА КЗ II=1,5... 10 X IN ШИННОЕ ПРИСОЕДИНЕНИЕ РАСЦЕПИТЕЛЬ МИН. НАПРЯЖЕНИЯ (UVR) 208-230 В ПЕР.ТОКА 50/60 ГЦ 2 ДОП. КОНТАКТА HQ | 1502.9 | 15 | 3VA2225-6HL32-0DC0 |  |  | 1 | 1 | 1 |  | LF |  | P360 | 5374 | 1CB
3VA22256HL320DH0 | ВЫКЛЮЧАТЕЛЬ 3VA2 IEC ТИПОРАЗМЕР 250 КЛАСС ОТКЛЮЧАЮЩЕЙ СПОСОБНОСТИ H ICU=85KA @ 415 В 3-ПОЛ., ЗАЩИТА ЛИНИИ ETU320, LI, IN=250A ЗАЩИТА ОТ ПЕРЕГРУЗКИ IR=100A ...250A ЗАЩИТА ОТ ТОКА КЗ II=1,5... 10 X IN ШИННОЕ ПРИСОЕДИНЕНИЕ РАСЦЕПИТЕЛЬ МИН. НАПРЯЖЕНИЯ (UVR) 208-230 В ПЕР.ТОКА 50/60 ГЦ 2 ДОП. КОНТАКТА HQ 1 АВАРИЙНЫЙ ДОП. КОНТАКТ HQ | 1525.5 | 15 | 3VA2225-6HL32-0DH0 |  |  | 1 | 1 | 1 |  | LF |  | P360 | 5374 | 1CB
3VA22256HL320DL0 | ВЫКЛЮЧАТЕЛЬ 3VA2 IEC ТИПОРАЗМЕР 250 КЛАСС ОТКЛЮЧАЮЩЕЙ СПОСОБНОСТИ H ICU=85KA @ 415 В 3-ПОЛ., ЗАЩИТА ЛИНИИ ETU320, LI, IN=250A ЗАЩИТА ОТ ПЕРЕГРУЗКИ IR=100A ...250A ЗАЩИТА ОТ ТОКА КЗ II=1,5... 10 X IN ШИННОЕ ПРИСОЕДИНЕНИЕ РАСЦЕПИТЕЛЬ МИН. НАПРЯЖЕНИЯ (UVR) 208-230 В ПЕР.ТОКА 50/60 ГЦ 2 ДОП. КОНТАКТА HQ 1 АВАРИЙНЫЙ ДОП. КОНТАКТ HQ 1 ЭЛЕКТРИЧЕСКИЙ АВАРИЙНЫЙ КОНТАКТ HQ | 1570.7 | 15 | 3VA2225-6HL32-0DL0 |  |  | 1 | 1 | 1 |  | LF |  | P360 | 5374 | 1CB
3VA22256HL320HA0 | ВЫКЛЮЧАТЕЛЬ 3VA2 IEC ТИПОРАЗМЕР 250 КЛАСС ОТКЛЮЧАЮЩЕЙ СПОСОБНОСТИ H ICU=85KA @ 415 В 3-ПОЛ., ЗАЩИТА ЛИНИИ ETU320, LI, IN=250A ЗАЩИТА ОТ ПЕРЕГРУЗКИ IR=100A ...250A ЗАЩИТА ОТ ТОКА КЗ II=1,5... 10 X IN ШИННОЕ ПРИСОЕДИНЕНИЕ НЕЗАВИСИМЫЙ РАСЦЕПИТЕЛЬ (STL) 12-30 В ПОСТ. ТОКА; 24 В ПЕР. ТОКА 50/60 ГЦ | 1412.5 | 15 | 3VA2225-6HL32-0HA0 |  |  | 1 | 1 | 1 |  | LF |  | P360 | 5374 | 1CB
3VA22256HL320HC0 | ВЫКЛЮЧАТЕЛЬ 3VA2 IEC ТИПОРАЗМЕР 250 КЛАСС ОТКЛЮЧАЮЩЕЙ СПОСОБНОСТИ H ICU=85KA @ 415 В 3-ПОЛ., ЗАЩИТА ЛИНИИ ETU320, LI, IN=250A ЗАЩИТА ОТ ПЕРЕГРУЗКИ IR=100A ...250A ЗАЩИТА ОТ ТОКА КЗ II=1,5... 10 X IN ШИННОЕ ПРИСОЕДИНЕНИЕ НЕЗАВИСИМЫЙ РАСЦЕПИТЕЛЬ (STL) 12-30 В ПОСТ. ТОКА; 24 В ПЕР. ТОКА 50/60 ГЦ 2 ДОП. КОНТАКТА HQ | 1469 | 15 | 3VA2225-6HL32-0HC0 |  |  | 1 | 1 | 1 |  | LF |  | P360 | 5374 | 1CB
3VA22256HL320HH0 | ВЫКЛЮЧАТЕЛЬ 3VA2 IEC ТИПОРАЗМЕР 250 КЛАСС ОТКЛЮЧАЮЩЕЙ СПОСОБНОСТИ H ICU=85KA @ 415 В 3-ПОЛ., ЗАЩИТА ЛИНИИ ETU320, LI, IN=250A ЗАЩИТА ОТ ПЕРЕГРУЗКИ IR=100A ...250A ЗАЩИТА ОТ ТОКА КЗ II=1,5... 10 X IN ШИННОЕ ПРИСОЕДИНЕНИЕ НЕЗАВИСИМЫЙ РАСЦЕПИТЕЛЬ (STL) 12-30 В ПОСТ. ТОКА; 24 В ПЕР. ТОКА 50/60 ГЦ 2 ДОП. КОНТАКТА HQ 1 АВАРИЙНЫЙ ДОП. КОНТАКТ HQ | 1502.9 | 15 | 3VA2225-6HL32-0HH0 |  |  | 1 | 1 | 1 |  | LF |  | P360 | 5374 | 1CB
3VA22256HL320HL0 | ВЫКЛЮЧАТЕЛЬ 3VA2 IEC ТИПОРАЗМЕР 250 КЛАСС ОТКЛЮЧАЮЩЕЙ СПОСОБНОСТИ H ICU=85KA @ 415 В 3-ПОЛ., ЗАЩИТА ЛИНИИ ETU320, LI, IN=250A ЗАЩИТА ОТ ПЕРЕГРУЗКИ IR=100A ...250A ЗАЩИТА ОТ ТОКА КЗ II=1,5... 10 X IN ШИННОЕ ПРИСОЕДИНЕНИЕ НЕЗАВИСИМЫЙ РАСЦЕПИТЕЛЬ (STL) 12-30 В ПОСТ. ТОКА; 24 В ПЕР. ТОКА 50/60 ГЦ 2 ДОП. КОНТАКТА HQ 1 АВАРИЙНЫЙ ДОП. КОНТАКТ HQ 1 ЭЛЕКТРИЧЕСКИЙ АВАРИЙНЫЙ КОНТАКТ HQ | 1536.8 | 15 | 3VA2225-6HL32-0HL0 |  |  | 1 | 1 | 1 |  | LF |  | P360 | 5374 | 1CB
3VA22256HL320JA0 | ВЫКЛЮЧАТЕЛЬ 3VA2 IEC ТИПОРАЗМЕР 250 КЛАСС ОТКЛЮЧАЮЩЕЙ СПОСОБНОСТИ H ICU=85KA @ 415 В 3-ПОЛ., ЗАЩИТА ЛИНИИ ETU320, LI, IN=250A ЗАЩИТА ОТ ПЕРЕГРУЗКИ IR=100A ...250A ЗАЩИТА ОТ ТОКА КЗ II=1,5... 10 X IN ШИННОЕ ПРИСОЕДИНЕНИЕ НЕЗАВИСИМЫЙ РАСЦЕПИТЕЛЬ (STL) 110-127 В ПОСТ. ТОКА; ПЕР. ТОКА 50/60 ГЦ | 1412.5 | 15 | 3VA2225-6HL32-0JA0 |  |  | 1 | 1 | 1 |  | LF |  | P360 | 5374 | 1CB
3VA22256HL320JC0 | ВЫКЛЮЧАТЕЛЬ 3VA2 IEC ТИПОРАЗМЕР 250 КЛАСС ОТКЛЮЧАЮЩЕЙ СПОСОБНОСТИ H ICU=85KA @ 415 В 3-ПОЛ., ЗАЩИТА ЛИНИИ ETU320, LI, IN=250A ЗАЩИТА ОТ ПЕРЕГРУЗКИ IR=100A ...250A ЗАЩИТА ОТ ТОКА КЗ II=1,5... 10 X IN ШИННОЕ ПРИСОЕДИНЕНИЕ НЕЗАВИСИМЫЙ РАСЦЕПИТЕЛЬ (STL) 110-127 В ПОСТ. ТОКА; ПЕР. ТОКА 50/60 ГЦ 2 ДОП. КОНТАКТА HQ | 1469 | 15 | 3VA2225-6HL32-0JC0 |  |  | 1 | 1 | 1 |  | LF |  | P360 | 5374 | 1CB
3VA22256HL320JH0 | ВЫКЛЮЧАТЕЛЬ 3VA2 IEC ТИПОРАЗМЕР 250 КЛАСС ОТКЛЮЧАЮЩЕЙ СПОСОБНОСТИ H ICU=85KA @ 415 В 3-ПОЛ., ЗАЩИТА ЛИНИИ ETU320, LI, IN=250A ЗАЩИТА ОТ ПЕРЕГРУЗКИ IR=100A ...250A ЗАЩИТА ОТ ТОКА КЗ II=1,5... 10 X IN ШИННОЕ ПРИСОЕДИНЕНИЕ НЕЗАВИСИМЫЙ РАСЦЕПИТЕЛЬ (STL) 110-127 В ПОСТ. ТОКА; ПЕР. ТОКА 50/60 ГЦ 2 ДОП. КОНТАКТА HQ 1 АВАРИЙНЫЙ ДОП. КОНТАКТ HQ | 1502.9 | 15 | 3VA2225-6HL32-0JH0 |  |  | 1 | 1 | 1 |  | LF |  | P360 | 5374 | 1CB
3VA22256HL320JL0 | ВЫКЛЮЧАТЕЛЬ 3VA2 IEC ТИПОРАЗМЕР 250 КЛАСС ОТКЛЮЧАЮЩЕЙ СПОСОБНОСТИ H ICU=85KA @ 415 В 3-ПОЛ., ЗАЩИТА ЛИНИИ ETU320, LI, IN=250A ЗАЩИТА ОТ ПЕРЕГРУЗКИ IR=100A ...250A ЗАЩИТА ОТ ТОКА КЗ II=1,5... 10 X IN ШИННОЕ ПРИСОЕДИНЕНИЕ НЕЗАВИСИМЫЙ РАСЦЕПИТЕЛЬ (STL) 110-127 В ПОСТ. ТОКА; ПЕР. ТОКА 50/60 ГЦ 2 ДОП. КОНТАКТА HQ 1 АВАРИЙНЫЙ ДОП. КОНТАКТ HQ 1 ЭЛЕКТРИЧЕСКИЙ АВАРИЙНЫЙ КОНТАКТ HQ | 1536.8 | 15 | 3VA2225-6HL32-0JL0 |  |  | 1 | 1 | 1 |  | LF |  | P360 | 5374 | 1CB
3VA22256HL320KA0 | ВЫКЛЮЧАТЕЛЬ 3VA2 IEC ТИПОРАЗМЕР 250 КЛАСС ОТКЛЮЧАЮЩЕЙ СПОСОБНОСТИ H ICU=85KA @ 415 В 3-ПОЛ., ЗАЩИТА ЛИНИИ ETU320, LI, IN=250A ЗАЩИТА ОТ ПЕРЕГРУЗКИ IR=100A ...250A ЗАЩИТА ОТ ТОКА КЗ II=1,5... 10 X IN ШИННОЕ ПРИСОЕДИНЕНИЕ НЕЗАВИСИМЫЙ РАСЦЕПИТЕЛЬ (STL) 220-250 В ПОСТ. ТОКА; 208-277 В ПЕР. ТОКА | 1412.5 | 15 | 3VA2225-6HL32-0KA0 |  |  | 1 | 1 | 1 |  | LF |  | P360 | 5374 | 1CB
3VA22256HL320KC0 | ВЫКЛЮЧАТЕЛЬ 3VA2 IEC ТИПОРАЗМЕР 250 КЛАСС ОТКЛЮЧАЮЩЕЙ СПОСОБНОСТИ H ICU=85KA @ 415 В 3-ПОЛ., ЗАЩИТА ЛИНИИ ETU320, LI, IN=250A ЗАЩИТА ОТ ПЕРЕГРУЗКИ IR=100A ...250A ЗАЩИТА ОТ ТОКА КЗ II=1,5... 10 X IN ШИННОЕ ПРИСОЕДИНЕНИЕ НЕЗАВИСИМЫЙ РАСЦЕПИТЕЛЬ (STL) 220-250 В ПОСТ. ТОКА; 208-277 В ПЕР. ТОКА 2 ДОП. КОНТАКТА HQ | 1469 | 15 | 3VA2225-6HL32-0KC0 |  |  | 1 | 1 | 1 |  | LF |  | P360 | 5374 | 1CB
3VA22256HL320KH0 | ВЫКЛЮЧАТЕЛЬ 3VA2 IEC ТИПОРАЗМЕР 250 КЛАСС ОТКЛЮЧАЮЩЕЙ СПОСОБНОСТИ H ICU=85KA @ 415 В 3-ПОЛ., ЗАЩИТА ЛИНИИ ETU320, LI, IN=250A ЗАЩИТА ОТ ПЕРЕГРУЗКИ IR=100A ...250A ЗАЩИТА ОТ ТОКА КЗ II=1,5... 10 X IN ШИННОЕ ПРИСОЕДИНЕНИЕ НЕЗАВИСИМЫЙ РАСЦЕПИТЕЛЬ (STL) 220-250 В ПОСТ. ТОКА; 208-277 В ПЕР. ТОКА 2 ДОП. КОНТАКТА HQ 1 АВАРИЙНЫЙ ДОП. КОНТАКТ HQ | 1502.9 | 15 | 3VA2225-6HL32-0KH0 |  |  | 1 | 1 | 1 |  | LF |  | P360 | 5374 | 1CB
3VA22256HL320KL0 | ВЫКЛЮЧАТЕЛЬ 3VA2 IEC ТИПОРАЗМЕР 250 КЛАСС ОТКЛЮЧАЮЩЕЙ СПОСОБНОСТИ H ICU=85KA @ 415 В 3-ПОЛ., ЗАЩИТА ЛИНИИ ETU320, LI, IN=250A ЗАЩИТА ОТ ПЕРЕГРУЗКИ IR=100A ...250A ЗАЩИТА ОТ ТОКА КЗ II=1,5... 10 X IN ШИННОЕ ПРИСОЕДИНЕНИЕ НЕЗАВИСИМЫЙ РАСЦЕПИТЕЛЬ (STL) 220-250 В ПОСТ. ТОКА; 208-277 В ПЕР. ТОКА 2 ДОП. КОНТАКТА HQ 1 АВАРИЙНЫЙ ДОП. КОНТАКТ HQ 1 ЭЛЕКТРИЧЕСКИЙ АВАРИЙНЫЙ КОНТАКТ HQ | 1536.8 | 15 | 3VA2225-6HL32-0KL0 |  |  | 1 | 1 | 1 |  | LF |  | P360 | 5374 | 1CB
3VA22256HL420AA0 | ВЫКЛЮЧАТЕЛЬ 3VA2 IEC ТИПОРАЗМЕР 250 КЛАСС ОТКЛЮЧАЮЩЕЙ СПОСОБНОСТИ H ICU=85KA @ 415 В 4-ПОЛ., ЗАЩИТА ЛИНИИ ETU320, LI, IN=250A ЗАЩИТА ОТ ПЕРЕГРУЗКИ IR=100A ...250A ЗАЩИТА ОТ ТОКА КЗ II=1,5...10 X IN ЗАЩИТА НЕЙТРАЛИ РЕГУЛИР.(ВЫКЛ.,50%,100%) ШИННОЕ ПРИСОЕДИНЕНИЕ | 1728.9 | 15 | 3VA2225-6HL42-0AA0 |  |  | 1 | 1 | 1 |  | LF |  | P360 | 5374 | 1CB
3VA22256HM320AA0 | ВЫКЛЮЧАТЕЛЬ 3VA2 IEC ТИПОРАЗМЕР 250 КЛАСС ОТКЛЮЧАЮЩЕЙ СПОСОБНОСТИ H ICU=85KA @ 415 В 3-ПОЛ., ЗАЩИТА ЛИНИИ ETU330, LIG, IN=250A ЗАЩИТА ОТ ПЕРЕГРУЗКИ IR=100A ...250A ЗАЩИТА ОТ ТОКА КЗ II=1,5...10 X IN ЗАЩИТА ОТ ЗАМЫКАНИЯ НА ЗЕМЛЮ IG=0,2... 1 X IN, TG=0,1/0,3МСЕК ШИННОЕ ПРИСОЕДИНЕНИЕ | 1604.6 | 15 | 3VA2225-6HM32-0AA0 |  |  | 1 | 1 | 1 |  | LF |  | P360 | 5374 | 1CB
3VA22256HM420AA0 | ВЫКЛЮЧАТЕЛЬ 3VA2 IEC ТИПОРАЗМЕР 250 КЛАСС ОТКЛЮЧАЮЩЕЙ СПОСОБНОСТИ H ICU=85KA @ 415 В 4-ПОЛ., ЗАЩИТА ЛИНИИ ETU330, LIG, IN=250A ЗАЩИТА ОТ ПЕРЕГРУЗКИ IR=100A ...250A ЗАЩИТА ОТ ТОКА КЗ II=1,5...10 X IN ЗАЩИТА НЕЙТРАЛИ РЕГУЛИР.(ВЫКЛ.,50%,100%) ЗАЩИТА ОТ ЗАМЫКАНИЯ НА ЗЕМЛЮ IG=0,2... 1 X IN, TG=0,1-0,3МСЕК ШИННОЕ ПРИСОЕДИНЕНИЕ | 2022.7 | 15 | 3VA2225-6HM42-0AA0 |  |  | 1 | 1 | 1 |  | LF |  | P360 | 5374 | 1CB
3VA22256HN320AA0 | ВЫКЛЮЧАТЕЛЬ 3VA2 IEC ТИПОРАЗМЕР 250 КЛАСС ОТКЛЮЧАЮЩЕЙ СПОСОБНОСТИ H ICU=85KA @ 415 В 3-ПОЛ., ЗАЩИТА ЛИНИИ ETU350, LSI, IN=250A ЗАЩИТА ОТ ПЕРЕГРУЗКИ IR=100A ...250A ЗАЩИТА ОТ ТОКА КЗ ISD=1,5... 10 X IR, II=10 X IN ШИННОЕ ПРИСОЕДИНЕНИЕ | 1378.6 | 15 | 3VA2225-6HN32-0AA0 |  |  | 1 | 1 | 1 |  | LF |  | P360 | 5374 | 1CB
3VA22256HN320AB0 | ВЫКЛЮЧАТЕЛЬ 3VA2 IEC ТИПОРАЗМЕР 250 КЛАСС ОТКЛЮЧАЮЩЕЙ СПОСОБНОСТИ H ICU=85KA @ 415 В 3-ПОЛ., ЗАЩИТА ЛИНИИ ETU350, LSI, IN=250A ЗАЩИТА ОТ ПЕРЕГРУЗКИ IR=100A ...250A ЗАЩИТА ОТ ТОКА КЗ ISD=1,5... 10 X IR, II=10 X IN ШИННОЕ ПРИСОЕДИНЕНИЕ 2 ДОП. КОНТАКТ. HP | 1469 | 15 | 3VA2225-6HN32-0AB0 |  |  | 1 | 1 | 1 |  | LF |  | P360 | 5374 | 1CB
3VA22256HN320AC0 | ВЫКЛЮЧАТЕЛЬ 3VA2 IEC ТИПОРАЗМЕР 250 КЛАСС ОТКЛЮЧАЮЩЕЙ СПОСОБНОСТИ H ICU=85KA @ 415 В 3-ПОЛ., ЗАЩИТА ЛИНИИ ETU350, LSI, IN=250A ЗАЩИТА ОТ ПЕРЕГРУЗКИ IR=100A ...250A ЗАЩИТА ОТ ТОКА КЗ ISD=1,5... 10 X IR, II=10 X IN ШИННОЕ ПРИСОЕДИНЕНИЕ 2 ДОП. КОНТАКТ. HQ | 1446.4 | 15 | 3VA2225-6HN32-0AC0 |  |  | 1 | 1 | 1 |  | LF |  | P360 | 5374 | 1CB
3VA22256HN320AD0 | ВЫКЛЮЧАТЕЛЬ 3VA2 IEC ТИПОРАЗМЕР 250 КЛАСС ОТКЛЮЧАЮЩЕЙ СПОСОБНОСТИ H ICU=85KA @ 415 В 3-ПОЛ., ЗАЩИТА ЛИНИИ ETU350, LSI, IN=250A ЗАЩИТА ОТ ПЕРЕГРУЗКИ IR=100A ...250A ЗАЩИТА ОТ ТОКА КЗ ISD=1,5... 10 X IR, II=10 X IN ШИННОЕ ПРИСОЕДИНЕНИЕ 3 ДОП. КОНТАКТ. HQ | 1469 | 15 | 3VA2225-6HN32-0AD0 |  |  | 1 | 1 | 1 |  | LF |  | P360 | 5374 | 1CB
3VA22256HN320AE0 | ВЫКЛЮЧАТЕЛЬ 3VA2 IEC ТИПОРАЗМЕР 250 КЛАСС ОТКЛЮЧАЮЩЕЙ СПОСОБНОСТИ H ICU=85KA @ 415 В 3-ПОЛ., ЗАЩИТА ЛИНИИ ETU350, LSI, IN=250A ЗАЩИТА ОТ ПЕРЕГРУЗКИ IR=100A ...250A ЗАЩИТА ОТ ТОКА КЗ ISD=1,5... 10 X IR, II=10 X IN ШИННОЕ ПРИСОЕДИНЕНИЕ 4 ДОП. КОНТАКТ. HQ | 1491.6 | 15 | 3VA2225-6HN32-0AE0 |  |  | 1 | 1 | 1 |  | LF |  | P360 | 5374 | 1CB
3VA22256HN320AF0 | ВЫКЛЮЧАТЕЛЬ 3VA2 IEC ТИПОРАЗМЕР 250 КЛАСС ОТКЛЮЧАЮЩЕЙ СПОСОБНОСТИ H ICU=85KA @ 415 В 3-ПОЛ., ЗАЩИТА ЛИНИИ ETU350, LSI, IN=250A ЗАЩИТА ОТ ПЕРЕГРУЗКИ IR=100A ...250A ЗАЩИТА ОТ ТОКА КЗ ISD=1,5... 10 X IR, II=10 X IN ШИННОЕ ПРИСОЕДИНЕНИЕ 1 ДОП. КОНТАКТ. HQ 1 АВАРИЙНЫЙ ДОП. КОНТАКТ HQ | 1446.4 | 15 | 3VA2225-6HN32-0AF0 |  |  | 1 | 1 | 1 |  | LF |  | P360 | 5374 | 1CB
3VA22256HN320AG0 | ВЫКЛЮЧАТЕЛЬ 3VA2 IEC ТИПОРАЗМЕР 250 КЛАСС ОТКЛЮЧАЮЩЕЙ СПОСОБНОСТИ H ICU=85KA @ 415 В 3-ПОЛ., ЗАЩИТА ЛИНИИ ETU350, LSI, IN=250A ЗАЩИТА ОТ ПЕРЕГРУЗКИ IR=100A ...250A ЗАЩИТА ОТ ТОКА КЗ ISD=1,5... 10 X IR, II=10 X IN ШИННОЕ ПРИСОЕДИНЕНИЕ 1 ДОП. КОНТАКТ. HP 1 АВАРИЙНЫЙ ДОП. КОНТАКТ HP | 1469 | 15 | 3VA2225-6HN32-0AG0 |  |  | 1 | 1 | 1 |  | LF |  | P360 | 5374 | 1CB
3VA22256HN320AH0 | ВЫКЛЮЧАТЕЛЬ 3VA2 IEC ТИПОРАЗМЕР 250 КЛАСС ОТКЛЮЧАЮЩЕЙ СПОСОБНОСТИ H ICU=85KA @ 415 В 3-ПОЛ., ЗАЩИТА ЛИНИИ ETU350, LSI, IN=250A ЗАЩИТА ОТ ПЕРЕГРУЗКИ IR=100A ...250A ЗАЩИТА ОТ ТОКА КЗ ISD=1,5... 10 X IR, II=10 X IN ШИННОЕ ПРИСОЕДИНЕНИЕ 2 ДОП. КОНТАКТ. HQ 1 АВАРИЙНЫЙ ДОП. КОНТАКТ HQ | 1469 | 15 | 3VA2225-6HN32-0AH0 |  |  | 1 | 1 | 1 |  | LF |  | P360 | 5374 | 1CB
3VA22256HN320AJ0 | ВЫКЛЮЧАТЕЛЬ 3VA2 IEC ТИПОРАЗМЕР 250 КЛАСС ОТКЛЮЧАЮЩЕЙ СПОСОБНОСТИ H ICU=85KA @ 415 В 3-ПОЛ., ЗАЩИТА ЛИНИИ ETU350, LSI, IN=250A ЗАЩИТА ОТ ПЕРЕГРУЗКИ IR=100A ...250A ЗАЩИТА ОТ ТОКА КЗ ISD=1,5... 10 X IR, II=10 X IN ШИННОЕ ПРИСОЕДИНЕНИЕ 2 ДОП. КОНТАКТ. HP 1 АВАРИЙНЫЙ ДОП. КОНТАКТ HP 1 ЭЛЕКТРИЧЕСКИЙ АВАРИЙНЫЙ КОНТАКТ HP | 1514.2 | 15 | 3VA2225-6HN32-0AJ0 |  |  | 1 | 1 | 1 |  | LF |  | P360 | 5374 | 1CB
3VA22256HN320BA0 | ВЫКЛЮЧАТЕЛЬ 3VA2 IEC ТИПОРАЗМЕР 250 КЛАСС ОТКЛЮЧАЮЩЕЙ СПОСОБНОСТИ H ICU=85KA @ 415 В 3-ПОЛ., ЗАЩИТА ЛИНИИ ETU350, LSI, IN=250A ЗАЩИТА ОТ ПЕРЕГРУЗКИ IR=100A ...250A ЗАЩИТА ОТ ТОКА КЗ ISD=1,5... 10 X IR, II=10 X IN ШИННОЕ ПРИСОЕДИНЕНИЕ РАСЦЕПИТЕЛЬ МИН. НАПРЯЖЕНИЯ (UVR) 24 В ПОСТ.ТОКА | 1514.2 | 15 | 3VA2225-6HN32-0BA0 |  |  | 1 | 1 | 1 |  | LF |  | P360 | 5374 | 1CB
3VA22256HN320BC0 | ВЫКЛЮЧАТЕЛЬ 3VA2 IEC ТИПОРАЗМЕР 250 КЛАСС ОТКЛЮЧАЮЩЕЙ СПОСОБНОСТИ H ICU=85KA @ 415 В 3-ПОЛ., ЗАЩИТА ЛИНИИ ETU350, LSI, IN=250A ЗАЩИТА ОТ ПЕРЕГРУЗКИ IR=100A ...250A ЗАЩИТА ОТ ТОКА КЗ ISD=1,5... 10 X IR, II=10 X IN ШИННОЕ ПРИСОЕДИНЕНИЕ РАСЦЕПИТЕЛЬ МИН. НАПРЯЖЕНИЯ (UVR) 24 В ПОСТ.ТОКА 2 ДОП. КОНТАКТА HQ | 1570.7 | 15 | 3VA2225-6HN32-0BC0 |  |  | 1 | 1 | 1 |  | LF |  | P360 | 5374 | 1CB
3VA22256HN320BH0 | ВЫКЛЮЧАТЕЛЬ 3VA2 IEC ТИПОРАЗМЕР 250 КЛАСС ОТКЛЮЧАЮЩЕЙ СПОСОБНОСТИ H ICU=85KA @ 415 В 3-ПОЛ., ЗАЩИТА ЛИНИИ ETU350, LSI, IN=250A ЗАЩИТА ОТ ПЕРЕГРУЗКИ IR=100A ...250A ЗАЩИТА ОТ ТОКА КЗ ISD=1,5... 10 X IR, II=10 X IN ШИННОЕ ПРИСОЕДИНЕНИЕ РАСЦЕПИТЕЛЬ МИН. НАПРЯЖЕНИЯ (UVR) 24 В ПОСТ.ТОКА 2 ДОП. КОНТАКТА HQ 1 АВАРИЙНЫЙ ДОП. КОНТАКТ HQ | 1593.3 | 15 | 3VA2225-6HN32-0BH0 |  |  | 1 | 1 | 1 |  | LF |  | P360 | 5374 | 1CB
3VA22256HN320BL0 | ВЫКЛЮЧАТЕЛЬ 3VA2 IEC ТИПОРАЗМЕР 250 КЛАСС ОТКЛЮЧАЮЩЕЙ СПОСОБНОСТИ H ICU=85KA @ 415 В 3-ПОЛ., ЗАЩИТА ЛИНИИ ETU350, LSI, IN=250A ЗАЩИТА ОТ ПЕРЕГРУЗКИ IR=100A ...250A ЗАЩИТА ОТ ТОКА КЗ ISD=1,5... 10 X IR, II=10 X IN ШИННОЕ ПРИСОЕДИНЕНИЕ РАСЦЕПИТЕЛЬ МИН. НАПРЯЖЕНИЯ (UVR) 24 В ПОСТ.ТОКА 2 ДОП. КОНТАКТА HQ 1 АВАРИЙНЫЙ ДОП. КОНТАКТ HQ 1 ЭЛЕКТРИЧЕСКИЙ АВАРИЙНЫЙ КОНТАКТ HQ | 1638.5 | 15 | 3VA2225-6HN32-0BL0 |  |  | 1 | 1 | 1 |  | LF |  | P360 | 5374 | 1CB
3VA22256HN320CA0 | ВЫКЛЮЧАТЕЛЬ 3VA2 IEC ТИПОРАЗМЕР 250 КЛАСС ОТКЛЮЧАЮЩЕЙ СПОСОБНОСТИ H ICU=85KA @ 415 В 3-ПОЛ., ЗАЩИТА ЛИНИИ ETU350, LSI, IN=250A ЗАЩИТА ОТ ПЕРЕГРУЗКИ IR=100A ...250A ЗАЩИТА ОТ ТОКА КЗ ISD=1,5... 10 X IR, II=10 X IN ШИННОЕ ПРИСОЕДИНЕНИЕ РАСЦЕПИТЕЛЬ МИН. НАПРЯЖЕНИЯ (UVR) 120-127 В ПЕР.ТОКА 50/60 ГЦ | 1514.2 | 15 | 3VA2225-6HN32-0CA0 |  |  | 1 | 1 | 1 |  | LF |  | P360 | 5374 | 1CB
3VA22256HN320CC0 | ВЫКЛЮЧАТЕЛЬ 3VA2 IEC ТИПОРАЗМЕР 250 КЛАСС ОТКЛЮЧАЮЩЕЙ СПОСОБНОСТИ H ICU=85KA @ 415 В 3-ПОЛ., ЗАЩИТА ЛИНИИ ETU350, LSI, IN=250A ЗАЩИТА ОТ ПЕРЕГРУЗКИ IR=100A ...250A ЗАЩИТА ОТ ТОКА КЗ ISD=1,5... 10 X IR, II=10 X IN ШИННОЕ ПРИСОЕДИНЕНИЕ РАСЦЕПИТЕЛЬ МИН. НАПРЯЖЕНИЯ (UVR) 120-127 В ПЕР.ТОКА 50/60 ГЦ 2 ДОП. КОНТАКТА HQ | 1570.7 | 15 | 3VA2225-6HN32-0CC0 |  |  | 1 | 1 | 1 |  | LF |  | P360 | 5374 | 1CB
3VA22256HN320CH0 | ВЫКЛЮЧАТЕЛЬ 3VA2 IEC ТИПОРАЗМЕР 250 КЛАСС ОТКЛЮЧАЮЩЕЙ СПОСОБНОСТИ H ICU=85KA @ 415 В 3-ПОЛ., ЗАЩИТА ЛИНИИ ETU350, LSI, IN=250A ЗАЩИТА ОТ ПЕРЕГРУЗКИ IR=100A ...250A ЗАЩИТА ОТ ТОКА КЗ ISD=1,5... 10 X IR, II=10 X IN ШИННОЕ ПРИСОЕДИНЕНИЕ РАСЦЕПИТЕЛЬ МИН. НАПРЯЖЕНИЯ (UVR) 120-127 В ПЕР.ТОКА 50/60 ГЦ 2 ДОП. КОНТАКТА HQ 1 АВАРИЙНЫЙ ДОП. КОНТАКТ HQ | 1593.3 | 15 | 3VA2225-6HN32-0CH0 |  |  | 1 | 1 | 1 |  | LF |  | P360 | 5374 | 1CB
3VA22256HN320CL0 | ВЫКЛЮЧАТЕЛЬ 3VA2 IEC ТИПОРАЗМЕР 250 КЛАСС ОТКЛЮЧАЮЩЕЙ СПОСОБНОСТИ H ICU=85KA @ 415 В 3-ПОЛ., ЗАЩИТА ЛИНИИ ETU350, LSI, IN=250A ЗАЩИТА ОТ ПЕРЕГРУЗКИ IR=100A ...250A ЗАЩИТА ОТ ТОКА КЗ ISD=1,5... 10 X IR, II=10 X IN ШИННОЕ ПРИСОЕДИНЕНИЕ РАСЦЕПИТЕЛЬ МИН. НАПРЯЖЕНИЯ (UVR) 120-127 В ПЕР.ТОКА 50/60 ГЦ 2 ДОП. КОНТАКТА HQ 1 АВАРИЙНЫЙ ДОП. КОНТАКТ HQ 1 ЭЛЕКТРИЧЕСКИЙ АВАРИЙНЫЙ КОНТАКТ HQ | 1638.5 | 15 | 3VA2225-6HN32-0CL0 |  |  | 1 | 1 | 1 |  | LF |  | P360 | 5374 | 1CB
3VA22256HN320DA0 | ВЫКЛЮЧАТЕЛЬ 3VA2 IEC ТИПОРАЗМЕР 250 КЛАСС ОТКЛЮЧАЮЩЕЙ СПОСОБНОСТИ H ICU=85KA @ 415 В 3-ПОЛ., ЗАЩИТА ЛИНИИ ETU350, LSI, IN=250A ЗАЩИТА ОТ ПЕРЕГРУЗКИ IR=100A ...250A ЗАЩИТА ОТ ТОКА КЗ ISD=1,5... 10 X IR, II=10 X IN ШИННОЕ ПРИСОЕДИНЕНИЕ РАСЦЕПИТЕЛЬ МИН. НАПРЯЖЕНИЯ (UVR) 208-230 В ПЕР.ТОКА 50/60 ГЦ | 1514.2 | 15 | 3VA2225-6HN32-0DA0 |  |  | 1 | 1 | 1 |  | LF |  | P360 | 5374 | 1CB
3VA22256HN320DC0 | ВЫКЛЮЧАТЕЛЬ 3VA2 IEC ТИПОРАЗМЕР 250 КЛАСС ОТКЛЮЧАЮЩЕЙ СПОСОБНОСТИ H ICU=85KA @ 415 В 3-ПОЛ., ЗАЩИТА ЛИНИИ ETU350, LSI, IN=250A ЗАЩИТА ОТ ПЕРЕГРУЗКИ IR=100A ...250A ЗАЩИТА ОТ ТОКА КЗ ISD=1,5... 10 X IR, II=10 X IN ШИННОЕ ПРИСОЕДИНЕНИЕ РАСЦЕПИТЕЛЬ МИН. НАПРЯЖЕНИЯ (UVR) 208-230 В ПЕР.ТОКА 50/60 ГЦ 2 ДОП. КОНТАКТА HQ | 1570.7 | 15 | 3VA2225-6HN32-0DC0 |  |  | 1 | 1 | 1 |  | LF |  | P360 | 5374 | 1CB
3VA22256HN320DH0 | ВЫКЛЮЧАТЕЛЬ 3VA2 IEC ТИПОРАЗМЕР 250 КЛАСС ОТКЛЮЧАЮЩЕЙ СПОСОБНОСТИ H ICU=85KA @ 415 В 3-ПОЛ., ЗАЩИТА ЛИНИИ ETU350, LSI, IN=250A ЗАЩИТА ОТ ПЕРЕГРУЗКИ IR=100A ...250A ЗАЩИТА ОТ ТОКА КЗ ISD=1,5... 10 X IR, II=10 X IN ШИННОЕ ПРИСОЕДИНЕНИЕ РАСЦЕПИТЕЛЬ МИН. НАПРЯЖЕНИЯ (UVR) 208-230 В ПЕР.ТОКА 50/60 ГЦ 2 ДОП. КОНТАКТА HQ 1 АВАРИЙНЫЙ ДОП. КОНТАКТ HQ | 1593.3 | 15 | 3VA2225-6HN32-0DH0 |  |  | 1 | 1 | 1 |  | LF |  | P360 | 5374 | 1CB
3VA22256HN320DL0 | ВЫКЛЮЧАТЕЛЬ 3VA2 IEC ТИПОРАЗМЕР 250 КЛАСС ОТКЛЮЧАЮЩЕЙ СПОСОБНОСТИ H ICU=85KA @ 415 В 3-ПОЛ., ЗАЩИТА ЛИНИИ ETU350, LSI, IN=250A ЗАЩИТА ОТ ПЕРЕГРУЗКИ IR=100A ...250A ЗАЩИТА ОТ ТОКА КЗ ISD=1,5... 10 X IR, II=10 X IN ШИННОЕ ПРИСОЕДИНЕНИЕ РАСЦЕПИТЕЛЬ МИН. НАПРЯЖЕНИЯ (UVR) 208-230 В ПЕР.ТОКА 50/60 ГЦ 2 ДОП. КОНТАКТА HQ 1 АВАРИЙНЫЙ ДОП. КОНТАКТ HQ 1 ЭЛЕКТРИЧЕСКИЙ АВАРИЙНЫЙ КОНТАКТ HQ | 1638.5 | 15 | 3VA2225-6HN32-0DL0 |  |  | 1 | 1 | 1 |  | LF |  | P360 | 5374 | 1CB
3VA22256HN320HA0 | ВЫКЛЮЧАТЕЛЬ 3VA2 IEC ТИПОРАЗМЕР 250 КЛАСС ОТКЛЮЧАЮЩЕЙ СПОСОБНОСТИ H ICU=85KA @ 415 В 3-ПОЛ., ЗАЩИТА ЛИНИИ ETU350, LSI, IN=250A ЗАЩИТА ОТ ПЕРЕГРУЗКИ IR=100A ...250A ЗАЩИТА ОТ ТОКА КЗ ISD=1,5... 10 X IR, II=10 X IN ШИННОЕ ПРИСОЕДИНЕНИЕ НЕЗАВИСИМЫЙ РАСЦЕПИТЕЛЬ (STL) 12-30 В ПОСТ. ТОКА; 24 В ПЕР. ТОКА 50/60 ГЦ | 1480.3 | 15 | 3VA2225-6HN32-0HA0 |  |  | 1 | 1 | 1 |  | LF |  | P360 | 5374 | 1CB
3VA22256HN320HC0 | ВЫКЛЮЧАТЕЛЬ 3VA2 IEC ТИПОРАЗМЕР 250 КЛАСС ОТКЛЮЧАЮЩЕЙ СПОСОБНОСТИ H ICU=85KA @ 415 В 3-ПОЛ., ЗАЩИТА ЛИНИИ ETU350, LSI, IN=250A ЗАЩИТА ОТ ПЕРЕГРУЗКИ IR=100A ...250A ЗАЩИТА ОТ ТОКА КЗ ISD=1,5... 10 X IR, II=10 X IN ШИННОЕ ПРИСОЕДИНЕНИЕ НЕЗАВИСИМЫЙ РАСЦЕПИТЕЛЬ (STL) 12-30 В ПОСТ. ТОКА; 24 В ПЕР. ТОКА 50/60 ГЦ 2 ДОП. КОНТАКТА HQ | 1536.8 | 15 | 3VA2225-6HN32-0HC0 |  |  | 1 | 1 | 1 |  | LF |  | P360 | 5374 | 1CB
3VA22256HN320HH0 | ВЫКЛЮЧАТЕЛЬ 3VA2 IEC ТИПОРАЗМЕР 250 КЛАСС ОТКЛЮЧАЮЩЕЙ СПОСОБНОСТИ H ICU=85KA @ 415 В 3-ПОЛ., ЗАЩИТА ЛИНИИ ETU350, LSI, IN=250A ЗАЩИТА ОТ ПЕРЕГРУЗКИ IR=100A ...250A ЗАЩИТА ОТ ТОКА КЗ ISD=1,5... 10 X IR, II=10 X IN ШИННОЕ ПРИСОЕДИНЕНИЕ НЕЗАВИСИМЫЙ РАСЦЕПИТЕЛЬ (STL) 12-30 В ПОСТ. ТОКА; 24 В ПЕР. ТОКА 50/60 ГЦ 2 ДОП. КОНТАКТА HQ 1 АВАРИЙНЫЙ ДОП. КОНТАКТ HQ | 1570.7 | 15 | 3VA2225-6HN32-0HH0 |  |  | 1 | 1 | 1 |  | LF |  | P360 | 5374 | 1CB
3VA22256HN320HL0 | ВЫКЛЮЧАТЕЛЬ 3VA2 IEC ТИПОРАЗМЕР 250 КЛАСС ОТКЛЮЧАЮЩЕЙ СПОСОБНОСТИ H ICU=85KA @ 415 В 3-ПОЛ., ЗАЩИТА ЛИНИИ ETU350, LSI, IN=250A ЗАЩИТА ОТ ПЕРЕГРУЗКИ IR=100A ...250A ЗАЩИТА ОТ ТОКА КЗ ISD=1,5... 10 X IR, II=10 X IN ШИННОЕ ПРИСОЕДИНЕНИЕ НЕЗАВИСИМЫЙ РАСЦЕПИТЕЛЬ (STL) 12-30 В ПОСТ. ТОКА; 24 В ПЕР. ТОКА 50/60 ГЦ 2 ДОП. КОНТАКТА HQ 1 АВАРИЙНЫЙ ДОП. КОНТАКТ HQ 1 ЭЛЕКТРИЧЕСКИЙ АВАРИЙНЫЙ КОНТАКТ HQ | 1604.6 | 15 | 3VA2225-6HN32-0HL0 |  |  | 1 | 1 | 1 |  | LF |  | P360 | 5374 | 1CB
3VA22256HN320JA0 | ВЫКЛЮЧАТЕЛЬ 3VA2 IEC ТИПОРАЗМЕР 250 КЛАСС ОТКЛЮЧАЮЩЕЙ СПОСОБНОСТИ H ICU=85KA @ 415 В 3-ПОЛ., ЗАЩИТА ЛИНИИ ETU350, LSI, IN=250A ЗАЩИТА ОТ ПЕРЕГРУЗКИ IR=100A ...250A ЗАЩИТА ОТ ТОКА КЗ ISD=1,5... 10 X IR, II=10 X IN ШИННОЕ ПРИСОЕДИНЕНИЕ НЕЗАВИСИМЫЙ РАСЦЕПИТЕЛЬ (STL) 110-127 В ПОСТ. ТОКА; ПЕР. ТОКА 50/60 ГЦ | 1480.3 | 15 | 3VA2225-6HN32-0JA0 |  |  | 1 | 1 | 1 |  | LF |  | P360 | 5374 | 1CB
3VA22256HN320JC0 | ВЫКЛЮЧАТЕЛЬ 3VA2 IEC ТИПОРАЗМЕР 250 КЛАСС ОТКЛЮЧАЮЩЕЙ СПОСОБНОСТИ H ICU=85KA @ 415 В 3-ПОЛ., ЗАЩИТА ЛИНИИ ETU350, LSI, IN=250A ЗАЩИТА ОТ ПЕРЕГРУЗКИ IR=100A ...250A ЗАЩИТА ОТ ТОКА КЗ ISD=1,5... 10 X IR, II=10 X IN ШИННОЕ ПРИСОЕДИНЕНИЕ НЕЗАВИСИМЫЙ РАСЦЕПИТЕЛЬ (STL) 110-127 В ПОСТ. ТОКА; ПЕР. ТОКА 50/60 ГЦ 2 ДОП. КОНТАКТА HQ | 1536.8 | 15 | 3VA2225-6HN32-0JC0 |  |  | 1 | 1 | 1 |  | LF |  | P360 | 5374 | 1CB
3VA22256HN320JH0 | ВЫКЛЮЧАТЕЛЬ 3VA2 IEC ТИПОРАЗМЕР 250 КЛАСС ОТКЛЮЧАЮЩЕЙ СПОСОБНОСТИ H ICU=85KA @ 415 В 3-ПОЛ., ЗАЩИТА ЛИНИИ ETU350, LSI, IN=250A ЗАЩИТА ОТ ПЕРЕГРУЗКИ IR=100A ...250A ЗАЩИТА ОТ ТОКА КЗ ISD=1,5... 10 X IR, II=10 X IN ШИННОЕ ПРИСОЕДИНЕНИЕ НЕЗАВИСИМЫЙ РАСЦЕПИТЕЛЬ (STL) 110-127 В ПОСТ. ТОКА; ПЕР. ТОКА 50/60 ГЦ 2 ДОП. КОНТАКТА HQ 1 АВАРИЙНЫЙ ДОП. КОНТАКТ HQ | 1570.7 | 15 | 3VA2225-6HN32-0JH0 |  |  | 1 | 1 | 1 |  | LF |  | P360 | 5374 | 1CB
3VA22256HN320JL0 | ВЫКЛЮЧАТЕЛЬ 3VA2 IEC ТИПОРАЗМЕР 250 КЛАСС ОТКЛЮЧАЮЩЕЙ СПОСОБНОСТИ H ICU=85KA @ 415 В 3-ПОЛ., ЗАЩИТА ЛИНИИ ETU350, LSI, IN=250A ЗАЩИТА ОТ ПЕРЕГРУЗКИ IR=100A ...250A ЗАЩИТА ОТ ТОКА КЗ ISD=1,5... 10 X IR, II=10 X IN ШИННОЕ ПРИСОЕДИНЕНИЕ НЕЗАВИСИМЫЙ РАСЦЕПИТЕЛЬ (STL) 110-127 В ПОСТ. ТОКА; ПЕР. ТОКА 50/60 ГЦ 2 ДОП. КОНТАКТА HQ 1 АВАРИЙНЫЙ ДОП. КОНТАКТ HQ 1 ЭЛЕКТРИЧЕСКИЙ АВАРИЙНЫЙ КОНТАКТ HQ | 1604.6 | 15 | 3VA2225-6HN32-0JL0 |  |  | 1 | 1 | 1 |  | LF |  | P360 | 5374 | 1CB
3VA22256HN320KA0 | ВЫКЛЮЧАТЕЛЬ 3VA2 IEC ТИПОРАЗМЕР 250 КЛАСС ОТКЛЮЧАЮЩЕЙ СПОСОБНОСТИ H ICU=85KA @ 415 В 3-ПОЛ., ЗАЩИТА ЛИНИИ ETU350, LSI, IN=250A ЗАЩИТА ОТ ПЕРЕГРУЗКИ IR=100A ...250A ЗАЩИТА ОТ ТОКА КЗ ISD=1,5... 10 X IR, II=10 X IN ШИННОЕ ПРИСОЕДИНЕНИЕ НЕЗАВИСИМЫЙ РАСЦЕПИТЕЛЬ (STL) 220-250 В ПОСТ. ТОКА; 208-277 В ПЕР. ТОКА | 1480.3 | 15 | 3VA2225-6HN32-0KA0 |  |  | 1 | 1 | 1 |  | LF |  | P360 | 5374 | 1CB
3VA22256HN320KC0 | ВЫКЛЮЧАТЕЛЬ 3VA2 IEC ТИПОРАЗМЕР 250 КЛАСС ОТКЛЮЧАЮЩЕЙ СПОСОБНОСТИ H ICU=85KA @ 415 В 3-ПОЛ., ЗАЩИТА ЛИНИИ ETU350, LSI, IN=250A ЗАЩИТА ОТ ПЕРЕГРУЗКИ IR=100A ...250A ЗАЩИТА ОТ ТОКА КЗ ISD=1,5... 10 X IR, II=10 X IN ШИННОЕ ПРИСОЕДИНЕНИЕ НЕЗАВИСИМЫЙ РАСЦЕПИТЕЛЬ (STL) 220-250 В ПОСТ. ТОКА; 208-277 В ПЕР. ТОКА 2 ДОП. КОНТАКТА HQ | 1536.8 | 15 | 3VA2225-6HN32-0KC0 |  |  | 1 | 1 | 1 |  | LF |  | P360 | 5374 | 1CB
3VA22256HN320KH0 | ВЫКЛЮЧАТЕЛЬ 3VA2 IEC ТИПОРАЗМЕР 250 КЛАСС ОТКЛЮЧАЮЩЕЙ СПОСОБНОСТИ H ICU=85KA @ 415 В 3-ПОЛ., ЗАЩИТА ЛИНИИ ETU350, LSI, IN=250A ЗАЩИТА ОТ ПЕРЕГРУЗКИ IR=100A ...250A ЗАЩИТА ОТ ТОКА КЗ ISD=1,5... 10 X IR, II=10 X IN ШИННОЕ ПРИСОЕДИНЕНИЕ НЕЗАВИСИМЫЙ РАСЦЕПИТЕЛЬ (STL) 220-250 В ПОСТ. ТОКА; 208-277 В ПЕР. ТОКА 2 ДОП. КОНТАКТА HQ 1 АВАРИЙНЫЙ ДОП. КОНТАКТ HQ | 1570.7 | 15 | 3VA2225-6HN32-0KH0 |  |  | 1 | 1 | 1 |  | LF |  | P360 | 5374 | 1CB
3VA22256HN320KL0 | ВЫКЛЮЧАТЕЛЬ 3VA2 IEC ТИПОРАЗМЕР 250 КЛАСС ОТКЛЮЧАЮЩЕЙ СПОСОБНОСТИ H ICU=85KA @ 415 В 3-ПОЛ., ЗАЩИТА ЛИНИИ ETU350, LSI, IN=250A ЗАЩИТА ОТ ПЕРЕГРУЗКИ IR=100A ...250A ЗАЩИТА ОТ ТОКА КЗ ISD=1,5... 10 X IR, II=10 X IN ШИННОЕ ПРИСОЕДИНЕНИЕ НЕЗАВИСИМЫЙ РАСЦЕПИТЕЛЬ (STL) 220-250 В ПОСТ. ТОКА; 208-277 В ПЕР. ТОКА 2 ДОП. КОНТАКТА HQ 1 АВАРИЙНЫЙ ДОП. КОНТАКТ HQ 1 ЭЛЕКТРИЧЕСКИЙ АВАРИЙНЫЙ КОНТАКТ HQ | 1604.6 | 15 | 3VA2225-6HN32-0KL0 |  |  | 1 | 1 | 1 |  | LF |  | P360 | 5374 | 1CB
3VA22256HN420AA0 | ВЫКЛЮЧАТЕЛЬ 3VA2 IEC ТИПОРАЗМЕР 250 КЛАСС ОТКЛЮЧАЮЩЕЙ СПОСОБНОСТИ H ICU=85KA @ 415 В 4-ПОЛ., ЗАЩИТА ЛИНИИ ETU350, LSI, IN=250A ЗАЩИТА ОТ ПЕРЕГРУЗКИ IR=100A ...250A ЗАЩИТА ОТ ТОКА КЗ ISD=1,5... 10 X IR, II=10 X IN ЗАЩИТА НЕЙТРАЛИ РЕГУЛИР.(ВЫКЛ.,50%,100%) ШИННОЕ ПРИСОЕДИНЕНИЕ | 1796.7 | 15 | 3VA2225-6HN42-0AA0 |  |  | 1 | 1 | 1 |  | LF |  | P360 | 5374 | 1CB
3VA22256JP320AA0 | ВЫКЛЮЧАТЕЛЬ 3VA2 IEC ТИПОРАЗМЕР 250 КЛАСС ОТКЛЮЧАЮЩЕЙ СПОСОБНОСТИ H ICU=85KA @ 415 В 3-ПОЛ., ЗАЩИТА ЛИНИИ ETU550, LSI, IN=250A ЗАЩИТА ОТ ПЕРЕГРУЗКИ IR=100A ...250A ЗАЩИТА ОТ ТОКА КЗ ISD=0,6..10X IN, II=1,5..10X IN ЗАЩИТА НЕЙТРАЛИ ОПЦИЯ С ВНЕШНИМ ТТ,ДО 160% ШИННОЕ ПРИСОЕДИНЕНИЕ | 1875.8 | 15 | 3VA2225-6JP32-0AA0 |  |  | 1 | 1 | 1 |  | LF |  | P360 | 5374 | 1CB
3VA22256JP320AB0 | ВЫКЛЮЧАТЕЛЬ 3VA2 IEC ТИПОРАЗМЕР 250 КЛАСС ОТКЛЮЧАЮЩЕЙ СПОСОБНОСТИ H ICU=85KA @ 415 В 3-ПОЛ., ЗАЩИТА ЛИНИИ ETU550, LSI, IN=250A ЗАЩИТА ОТ ПЕРЕГРУЗКИ IR=100A ...250A ЗАЩИТА ОТ ТОКА КЗ ISD=0,6..10X IN, II=1,5..10X IN ЗАЩИТА НЕЙТРАЛИ ОПЦИЯ С ВНЕШНИМ ТТ ШИННОЕ ПРИСОЕДИНЕНИЕ 2 ДОП. КОНТАКТА HP | 1954.9 | 15 | 3VA2225-6JP32-0AB0 |  |  | 1 | 1 | 1 |  | LF |  | P360 | 5374 | 1CB
3VA22256JP320AC0 | ВЫКЛЮЧАТЕЛЬ 3VA2 IEC ТИПОРАЗМЕР 250 КЛАСС ОТКЛЮЧАЮЩЕЙ СПОСОБНОСТИ H ICU=85KA @ 415 В 3-ПОЛ., ЗАЩИТА ЛИНИИ ETU550, LSI, IN=250A ЗАЩИТА ОТ ПЕРЕГРУЗКИ IR=100A ...250A ЗАЩИТА ОТ ТОКА КЗ ISD=0,6..10X IN, II=1,5..10X IN ЗАЩИТА НЕЙТРАЛИ ОПЦИЯ С ВНЕШНИМ ТТ ШИННОЕ ПРИСОЕДИНЕНИЕ 2 ДОП. КОНТАКТА HQ | 1932.3 | 15 | 3VA2225-6JP32-0AC0 |  |  | 1 | 1 | 1 |  | LF |  | P360 | 5374 | 1CB
3VA22256JP320AD0 | ВЫКЛЮЧАТЕЛЬ 3VA2 IEC ТИПОРАЗМЕР 250 КЛАСС ОТКЛЮЧАЮЩЕЙ СПОСОБНОСТИ H ICU=85KA @ 415 В 3-ПОЛ., ЗАЩИТА ЛИНИИ ETU550, LSI, IN=250A ЗАЩИТА ОТ ПЕРЕГРУЗКИ IR=100A ...250A ЗАЩИТА ОТ ТОКА КЗ ISD=0,6..10X IN, II=1,5..10X IN ЗАЩИТА НЕЙТРАЛИ ОПЦИЯ С ВНЕШНИМ ТТ ШИННОЕ ПРИСОЕДИНЕНИЕ 3 ДОП. КОНТАКТА HQ | 1954.9 | 15 | 3VA2225-6JP32-0AD0 |  |  | 1 | 1 | 1 |  | LF |  | P360 | 5374 | 1CB
3VA22256JP320AE0 | ВЫКЛЮЧАТЕЛЬ 3VA2 IEC ТИПОРАЗМЕР 250 КЛАСС ОТКЛЮЧАЮЩЕЙ СПОСОБНОСТИ H ICU=85KA @ 415 В 3-ПОЛ., ЗАЩИТА ЛИНИИ ETU550, LSI, IN=250A ЗАЩИТА ОТ ПЕРЕГРУЗКИ IR=100A ...250A ЗАЩИТА ОТ ТОКА КЗ ISD=0,6..10X IN, II=1,5..10X IN ЗАЩИТА НЕЙТРАЛИ ОПЦИЯ С ВНЕШНИМ ТТ ШИННОЕ ПРИСОЕДИНЕНИЕ 4 ДОП. КОНТАКТА HQ | 1977.5 | 15 | 3VA2225-6JP32-0AE0 |  |  | 1 | 1 | 1 |  | LF |  | P360 | 5374 | 1CB
3VA22256JP320AF0 | ВЫКЛЮЧАТЕЛЬ 3VA2 IEC ТИПОРАЗМЕР 250 КЛАСС ОТКЛЮЧАЮЩЕЙ СПОСОБНОСТИ H ICU=85KA @ 415 В 3-ПОЛ., ЗАЩИТА ЛИНИИ ETU550, LSI, IN=250A ЗАЩИТА ОТ ПЕРЕГРУЗКИ IR=100A ...250A ЗАЩИТА ОТ ТОКА КЗ ISD=0,6..10X IN, II=1,5..10X IN ЗАЩИТА НЕЙТРАЛИ ОПЦИЯ С ВНЕШНИМ ТТ ШИННОЕ ПРИСОЕДИНЕНИЕ 1 ДОП. КОНТАКТ HQ 1 АВАРИЙНЫЙ ДОП. КОНТАКТ HQ | 1932.3 | 15 | 3VA2225-6JP32-0AF0 |  |  | 1 | 1 | 1 |  | LF |  | P360 | 5374 | 1CB
3VA22256JP320AG0 | ВЫКЛЮЧАТЕЛЬ 3VA2 IEC ТИПОРАЗМЕР 250 КЛАСС ОТКЛЮЧАЮЩЕЙ СПОСОБНОСТИ H ICU=85KA @ 415 В 3-ПОЛ., ЗАЩИТА ЛИНИИ ETU550, LSI, IN=250A ЗАЩИТА ОТ ПЕРЕГРУЗКИ IR=100A ...250A ЗАЩИТА ОТ ТОКА КЗ ISD=0,6..10X IN, II=1,5..10X IN ЗАЩИТА НЕЙТРАЛИ ОПЦИЯ С ВНЕШНИМ ТТ ШИННОЕ ПРИСОЕДИНЕНИЕ 1 ДОП. КОНТАКТ HP 1 АВАРИЙНЫЙ ДОП. КОНТАКТ HP | 1954.9 | 15 | 3VA2225-6JP32-0AG0 |  |  | 1 | 1 | 1 |  | LF |  | P360 | 5374 | 1CB
3VA22256JP320AH0 | ВЫКЛЮЧАТЕЛЬ 3VA2 IEC ТИПОРАЗМЕР 250 КЛАСС ОТКЛЮЧАЮЩЕЙ СПОСОБНОСТИ H ICU=85KA @ 415 В 3-ПОЛ., ЗАЩИТА ЛИНИИ ETU550, LSI, IN=250A ЗАЩИТА ОТ ПЕРЕГРУЗКИ IR=100A ...250A ЗАЩИТА ОТ ТОКА КЗ ISD=0,6..10X IN, II=1,5..10X IN ЗАЩИТА НЕЙТРАЛИ ОПЦИЯ С ВНЕШНИМ ТТ ШИННОЕ ПРИСОЕДИНЕНИЕ 2 ДОП. КОНТАКТА HQ 1 АВАРИЙНЫЙ ДОП. КОНТАКТ HQ | 1954.9 | 15 | 3VA2225-6JP32-0AH0 |  |  | 1 | 1 | 1 |  | LF |  | P360 | 5374 | 1CB
3VA22256JP320AJ0 | ВЫКЛЮЧАТЕЛЬ 3VA2 IEC ТИПОРАЗМЕР 250 КЛАСС ОТКЛЮЧАЮЩЕЙ СПОСОБНОСТИ H ICU=85KA @ 415 В 3-ПОЛ., ЗАЩИТА ЛИНИИ ETU550, LSI, IN=250A ЗАЩИТА ОТ ПЕРЕГРУЗКИ IR=100A ...250A ЗАЩИТА ОТ ТОКА КЗ ISD=0,6..10X IN, II=1,5..10X IN ЗАЩИТА НЕЙТРАЛИ ОПЦИЯ С ВНЕШНИМ ТТ ШИННОЕ ПРИСОЕДИНЕНИЕ 2 ДОП. КОНТАКТА HP 1 АВАРИЙНЫЙ ДОП. КОНТАКТ HP 1 ЭЛЕКТРИЧЕСКИЙ АВАРИЙНЫЙ КОНТАКТ HP | 2000.1 | 15 | 3VA2225-6JP32-0AJ0 |  |  | 1 | 1 | 1 |  | LF |  | P360 | 5374 | 1CB
3VA22256JP320BA0 | ВЫКЛЮЧАТЕЛЬ 3VA2 IEC ТИПОРАЗМЕР 250 КЛАСС ОТКЛЮЧАЮЩЕЙ СПОСОБНОСТИ H ICU=85KA @ 415 В 3-ПОЛ., ЗАЩИТА ЛИНИИ ETU550, LSI, IN=250A ЗАЩИТА ОТ ПЕРЕГРУЗКИ IR=100A ...250A ЗАЩИТА ОТ ТОКА КЗ ISD=0,6..10X IN, II=1,5..10X IN ЗАЩИТА НЕЙТРАЛИ ОПЦИЯ С ВНЕШНИМ ТТ ШИННОЕ ПРИСОЕДИНЕНИЕ РАСЦЕПИТЕЛЬ МИНИМАЛЬНОГО НАПРЯЖЕНИЯ (UVR) 24 В ПОСТ. ТОКА | 2000.1 | 15 | 3VA2225-6JP32-0BA0 |  |  | 1 | 1 | 1 |  | LF |  | P360 | 5374 | 1CB
3VA22256JP320BC0 | ВЫКЛЮЧАТЕЛЬ 3VA2 IEC ТИПОРАЗМЕР 250 КЛАСС ОТКЛЮЧАЮЩЕЙ СПОСОБНОСТИ H ICU=85KA @ 415 В 3-ПОЛ., ЗАЩИТА ЛИНИИ ETU550, LSI, IN=250A ЗАЩИТА ОТ ПЕРЕГРУЗКИ IR=100A ...250A ЗАЩИТА ОТ ТОКА КЗ ISD=0,6..10X IN, II=1,5..10X IN ЗАЩИТА НЕЙТРАЛИ ОПЦИЯ С ВНЕШНИМ ТТ ШИННОЕ ПРИСОЕДИНЕНИЕ РАСЦЕПИТЕЛЬ МИНИМАЛЬНОГО НАПРЯЖЕНИЯ (UVR) 24 В ПОСТ. ТОКА 2 ДОП. КОНТАКТА HQ | 2056.6 | 15 | 3VA2225-6JP32-0BC0 |  |  | 1 | 1 | 1 |  | LF |  | P360 | 5374 | 1CB
3VA22256JP320BH0 | ВЫКЛЮЧАТЕЛЬ 3VA2 IEC ТИПОРАЗМЕР 250 КЛАСС ОТКЛЮЧАЮЩЕЙ СПОСОБНОСТИ H ICU=85KA @ 415 В 3-ПОЛ., ЗАЩИТА ЛИНИИ ETU550, LSI, IN=250A ЗАЩИТА ОТ ПЕРЕГРУЗКИ IR=100A ...250A ЗАЩИТА ОТ ТОКА КЗ ISD=0,6..10X IN, II=1,5..10X IN ЗАЩИТА НЕЙТРАЛИ ОПЦИЯ С ВНЕШНИМ ТТ ШИННОЕ ПРИСОЕДИНЕНИЕ РАСЦЕПИТЕЛЬ МИНИМАЛЬНОГО НАПРЯЖЕНИЯ (UVR) 24 В ПОСТ. ТОКА 2 ДОП. КОНТАКТА HQ 1 АВАРИЙНЫЙ ДОП. КОНТАКТ HQ | 2079.2 | 15 | 3VA2225-6JP32-0BH0 |  |  | 1 | 1 | 1 |  | LF |  | P360 | 5374 | 1CB
3VA22256JP320BL0 | ВЫКЛЮЧАТЕЛЬ 3VA2 IEC ТИПОРАЗМЕР 250 КЛАСС ОТКЛЮЧАЮЩЕЙ СПОСОБНОСТИ H ICU=85KA @ 415 В 3-ПОЛ., ЗАЩИТА ЛИНИИ ETU550, LSI, IN=250A ЗАЩИТА ОТ ПЕРЕГРУЗКИ IR=100A ...250A ЗАЩИТА ОТ ТОКА КЗ ISD=0,6..10X IN, II=1,5..10X IN ЗАЩИТА НЕЙТРАЛИ ОПЦИЯ С ВНЕШНИМ ТТ ШИННОЕ ПРИСОЕДИНЕНИЕ РАСЦЕПИТЕЛЬ МИНИМАЛЬНОГО НАПРЯЖЕНИЯ (UVR) 24 В ПОСТ. ТОКА 2 ДОП. КОНТАКТА HQ 1 АВАРИЙНЫЙ ДОП. КОНТАКТ HQ 1 ЭЛЕКТРИЧЕСКИЙ АВАРИЙНЫЙ КОНТАКТ HQ | 2124.4 | 15 | 3VA2225-6JP32-0BL0 |  |  | 1 | 1 | 1 |  | LF |  | P360 | 5374 | 1CB
3VA22256JP320CA0 | ВЫКЛЮЧАТЕЛЬ 3VA2 IEC ТИПОРАЗМЕР 250 КЛАСС ОТКЛЮЧАЮЩЕЙ СПОСОБНОСТИ H ICU=85KA @ 415 В 3-ПОЛ., ЗАЩИТА ЛИНИИ ETU550, LSI, IN=250A ЗАЩИТА ОТ ПЕРЕГРУЗКИ IR=100A ...250A ЗАЩИТА ОТ ТОКА КЗ ISD=0,6..10X IN, II=1,5..10X IN ЗАЩИТА НЕЙТРАЛИ ОПЦИЯ С ВНЕШНИМ ТТ ШИННОЕ ПРИСОЕДИНЕНИЕ РАСЦЕПИТЕЛЬ МИНИМАЛЬНОГО НАПРЯЖЕНИЯ (UVR) 120-127 В ПЕР. ТОКА 50/60 ГЦ | 2000.1 | 15 | 3VA2225-6JP32-0CA0 |  |  | 1 | 1 | 1 |  | LF |  | P360 | 5374 | 1CB
3VA22256JP320CC0 | ВЫКЛЮЧАТЕЛЬ 3VA2 IEC ТИПОРАЗМЕР 250 КЛАСС ОТКЛЮЧАЮЩЕЙ СПОСОБНОСТИ H ICU=85KA @ 415 В 3-ПОЛ., ЗАЩИТА ЛИНИИ ETU550, LSI, IN=250A ЗАЩИТА ОТ ПЕРЕГРУЗКИ IR=100A ...250A ЗАЩИТА ОТ ТОКА КЗ ISD=0,6..10X IN, II=1,5..10X IN ЗАЩИТА НЕЙТРАЛИ ОПЦИЯ С ВНЕШНИМ ТТ ШИННОЕ ПРИСОЕДИНЕНИЕ РАСЦЕПИТЕЛЬ МИНИМАЛЬНОГО НАПРЯЖЕНИЯ (UVR) 120-127 В ПЕР. ТОКА 50/60 ГЦ 2 ДОП. КОНТАКТА HQ | 2056.6 | 15 | 3VA2225-6JP32-0CC0 |  |  | 1 | 1 | 1 |  | LF |  | P360 | 5374 | 1CB
3VA22256JP320CH0 | ВЫКЛЮЧАТЕЛЬ 3VA2 IEC ТИПОРАЗМЕР 250 КЛАСС ОТКЛЮЧАЮЩЕЙ СПОСОБНОСТИ H ICU=85KA @ 415 В 3-ПОЛ., ЗАЩИТА ЛИНИИ ETU550, LSI, IN=250A ЗАЩИТА ОТ ПЕРЕГРУЗКИ IR=100A ...250A ЗАЩИТА ОТ ТОКА КЗ ISD=0,6..10X IN, II=1,5..10X IN ЗАЩИТА НЕЙТРАЛИ ОПЦИЯ С ВНЕШНИМ ТТ ШИННОЕ ПРИСОЕДИНЕНИЕ РАСЦЕПИТЕЛЬ МИНИМАЛЬНОГО НАПРЯЖЕНИЯ (UVR) 120-127 В ПЕР. ТОКА 50/60 ГЦ 2 ДОП. КОНТАКТА HQ 1 АВАРИЙНЫЙ ДОП. КОНТАКТ HQ | 2079.2 | 15 | 3VA2225-6JP32-0CH0 |  |  | 1 | 1 | 1 |  | LF |  | P360 | 5374 | 1CB
3VA22256JP320CL0 | ВЫКЛЮЧАТЕЛЬ 3VA2 IEC ТИПОРАЗМЕР 250 КЛАСС ОТКЛЮЧАЮЩЕЙ СПОСОБНОСТИ H ICU=85KA @ 415 В 3-ПОЛ., ЗАЩИТА ЛИНИИ ETU550, LSI, IN=250A ЗАЩИТА ОТ ПЕРЕГРУЗКИ IR=100A ...250A ЗАЩИТА ОТ ТОКА КЗ ISD=0,6..10X IN, II=1,5..10X IN ЗАЩИТА НЕЙТРАЛИ ОПЦИЯ С ВНЕШНИМ ТТ ШИННОЕ ПРИСОЕДИНЕНИЕ РАСЦЕПИТЕЛЬ МИНИМАЛЬНОГО НАПРЯЖЕНИЯ (UVR) 120-127 В ПЕР. ТОКА 50/60 ГЦ 2 ДОП. КОНТАКТА HQ 1 АВАРИЙНЫЙ ДОП. КОНТАКТ HQ 1 ЭЛЕКТРИЧЕСКИЙ АВАРИЙНЫЙ КОНТАКТ HQ | 2124.4 | 15 | 3VA2225-6JP32-0CL0 |  |  | 1 | 1 | 1 |  | LF |  | P360 | 5374 | 1CB
3VA22256JP320DA0 | ВЫКЛЮЧАТЕЛЬ 3VA2 IEC ТИПОРАЗМЕР 250 КЛАСС ОТКЛЮЧАЮЩЕЙ СПОСОБНОСТИ H ICU=85KA @ 415 В 3-ПОЛ., ЗАЩИТА ЛИНИИ ETU550, LSI, IN=250A ЗАЩИТА ОТ ПЕРЕГРУЗКИ IR=100A ...250A ЗАЩИТА ОТ ТОКА КЗ ISD=0,6..10X IN, II=1,5..10X IN ЗАЩИТА НЕЙТРАЛИ ОПЦИЯ С ВНЕШНИМ ТТ ШИННОЕ ПРИСОЕДИНЕНИЕ РАСЦЕПИТЕЛЬ МИНИМАЛЬНОГО НАПРЯЖЕНИЯ (UVR) 208-230 В ПЕР. ТОКА 50/60 ГЦ | 2000.1 | 15 | 3VA2225-6JP32-0DA0 |  |  | 1 | 1 | 1 |  | LF |  | P360 | 5374 | 1CB
3VA22256JP320DC0 | ВЫКЛЮЧАТЕЛЬ 3VA2 IEC ТИПОРАЗМЕР 250 КЛАСС ОТКЛЮЧАЮЩЕЙ СПОСОБНОСТИ H ICU=85KA @ 415 В 3-ПОЛ., ЗАЩИТА ЛИНИИ ETU550, LSI, IN=250A ЗАЩИТА ОТ ПЕРЕГРУЗКИ IR=100A ...250A ЗАЩИТА ОТ ТОКА КЗ ISD=0,6..10X IN, II=1,5..10X IN ЗАЩИТА НЕЙТРАЛИ ОПЦИЯ С ВНЕШНИМ ТТ ШИННОЕ ПРИСОЕДИНЕНИЕ РАСЦЕПИТЕЛЬ МИНИМАЛЬНОГО НАПРЯЖЕНИЯ (UVR) 208-230 В ПЕР. ТОКА 50/60 ГЦ 2 ДОП. КОНТАКТА HQ | 2056.6 | 15 | 3VA2225-6JP32-0DC0 |  |  | 1 | 1 | 1 |  | LF |  | P360 | 5374 | 1CB
3VA22256JP320DH0 | ВЫКЛЮЧАТЕЛЬ 3VA2 IEC ТИПОРАЗМЕР 250 КЛАСС ОТКЛЮЧАЮЩЕЙ СПОСОБНОСТИ H ICU=85KA @ 415 В 3-ПОЛ., ЗАЩИТА ЛИНИИ ETU550, LSI, IN=250A ЗАЩИТА ОТ ПЕРЕГРУЗКИ IR=100A ...250A ЗАЩИТА ОТ ТОКА КЗ ISD=0,6..10X IN, II=1,5..10X IN ЗАЩИТА НЕЙТРАЛИ ОПЦИЯ С ВНЕШНИМ ТТ ШИННОЕ ПРИСОЕДИНЕНИЕ РАСЦЕПИТЕЛЬ МИНИМАЛЬНОГО НАПРЯЖЕНИЯ (UVR) 208-230 В ПЕР. ТОКА 50/60 ГЦ 2 ДОП. КОНТАКТА HQ 1 АВАРИЙНЫЙ ДОП. КОНТАКТ HQ | 2079.2 | 15 | 3VA2225-6JP32-0DH0 |  |  | 1 | 1 | 1 |  | LF |  | P360 | 5374 | 1CB
3VA22256JP320DL0 | ВЫКЛЮЧАТЕЛЬ 3VA2 IEC ТИПОРАЗМЕР 250 КЛАСС ОТКЛЮЧАЮЩЕЙ СПОСОБНОСТИ H ICU=85KA @ 415 В 3-ПОЛ., ЗАЩИТА ЛИНИИ ETU550, LSI, IN=250A ЗАЩИТА ОТ ПЕРЕГРУЗКИ IR=100A ...250A ЗАЩИТА ОТ ТОКА КЗ ISD=0,6..10X IN, II=1,5..10X IN ЗАЩИТА НЕЙТРАЛИ ОПЦИЯ С ВНЕШНИМ ТТ ШИННОЕ ПРИСОЕДИНЕНИЕ РАСЦЕПИТЕЛЬ МИНИМАЛЬНОГО НАПРЯЖЕНИЯ (UVR) 208-230 В ПЕР. ТОКА 50/60 ГЦ 2 ДОП. КОНТАКТА HQ 1 АВАРИЙНЫЙ ДОП. КОНТАКТ HQ 1 ЭЛЕКТРИЧЕСКИЙ АВАРИЙНЫЙ КОНТАКТ HQ | 2124.4 | 15 | 3VA2225-6JP32-0DL0 |  |  | 1 | 1 | 1 |  | LF |  | P360 | 5374 | 1CB
3VA22256JP320HA0 | ВЫКЛЮЧАТЕЛЬ 3VA2 IEC ТИПОРАЗМЕР 250 КЛАСС ОТКЛЮЧАЮЩЕЙ СПОСОБНОСТИ H ICU=85KA @ 415 В 3-ПОЛ., ЗАЩИТА ЛИНИИ ETU550, LSI, IN=250A ЗАЩИТА ОТ ПЕРЕГРУЗКИ IR=100A ...250A ЗАЩИТА ОТ ТОКА КЗ ISD=0,6..10X IN, II=1,5..10X IN ЗАЩИТА НЕЙТРАЛИ ОПЦИЯ С ВНЕШНИМ ТТ ШИННОЕ ПРИСОЕДИНЕНИЕ НЕЗАВИСИМЫЙ РАСЦЕПИТЕЛЬ (STL) 12-30 В ПОСТ. ТОКА; 24 В ПЕР. ТОКА 50/60 ГЦ | 1966.2 | 15 | 3VA2225-6JP32-0HA0 |  |  | 1 | 1 | 1 |  | LF |  | P360 | 5374 | 1CB
3VA22256JP320HC0 | ВЫКЛЮЧАТЕЛЬ 3VA2 IEC ТИПОРАЗМЕР 250 КЛАСС ОТКЛЮЧАЮЩЕЙ СПОСОБНОСТИ H ICU=85KA @ 415 В 3-ПОЛ., ЗАЩИТА ЛИНИИ ETU550, LSI, IN=250A ЗАЩИТА ОТ ПЕРЕГРУЗКИ IR=100A ...250A ЗАЩИТА ОТ ТОКА КЗ ISD=0,6..10X IN, II=1,5..10X IN ЗАЩИТА НЕЙТРАЛИ ОПЦИЯ С ВНЕШНИМ ТТ ШИННОЕ ПРИСОЕДИНЕНИЕ НЕЗАВИСИМЫЙ РАСЦЕПИТЕЛЬ (STL) 12-30 В ПОСТ. ТОКА; 24 В ПЕР. ТОКА 50/60 ГЦ 2 ДОП. КОНТАКТА HQ | 2022.7 | 15 | 3VA2225-6JP32-0HC0 |  |  | 1 | 1 | 1 |  | LF |  | P360 | 5374 | 1CB
3VA22256JP320HH0 | ВЫКЛЮЧАТЕЛЬ 3VA2 IEC ТИПОРАЗМЕР 250 КЛАСС ОТКЛЮЧАЮЩЕЙ СПОСОБНОСТИ H ICU=85KA @ 415 В 3-ПОЛ., ЗАЩИТА ЛИНИИ ETU550, LSI, IN=250A ЗАЩИТА ОТ ПЕРЕГРУЗКИ IR=100A ...250A ЗАЩИТА ОТ ТОКА КЗ ISD=0,6..10X IN, II=1,5..10X IN ЗАЩИТА НЕЙТРАЛИ ОПЦИЯ С ВНЕШНИМ ТТ ШИННОЕ ПРИСОЕДИНЕНИЕ НЕЗАВИСИМЫЙ РАСЦЕПИТЕЛЬ (STL) 12-30 В ПОСТ. ТОКА; 24 В ПЕР. ТОКА 50/60 ГЦ 2 ДОП. КОНТАКТА HQ 1 АВАРИЙНЫЙ ДОП. КОНТАКТ HQ | 2056.6 | 15 | 3VA2225-6JP32-0HH0 |  |  | 1 | 1 | 1 |  | LF |  | P360 | 5374 | 1CB
3VA22256JP320HL0 | ВЫКЛЮЧАТЕЛЬ 3VA2 IEC ТИПОРАЗМЕР 250 КЛАСС ОТКЛЮЧАЮЩЕЙ СПОСОБНОСТИ H ICU=85KA @ 415 В 3-ПОЛ., ЗАЩИТА ЛИНИИ ETU550, LSI, IN=250A ЗАЩИТА ОТ ПЕРЕГРУЗКИ IR=100A ...250A ЗАЩИТА ОТ ТОКА КЗ ISD=0,6..10X IN, II=1,5..10X IN ЗАЩИТА НЕЙТРАЛИ ОПЦИЯ С ВНЕШНИМ ТТ ШИННОЕ ПРИСОЕДИНЕНИЕ НЕЗАВИСИМЫЙ РАСЦЕПИТЕЛЬ (STL) 12-30 В ПОСТ. ТОКА; 24 В ПЕР. ТОКА 50/60 ГЦ 2 ДОП. КОНТАКТА HQ 1 АВАРИЙНЫЙ ДОП. КОНТАКТ HQ 1 ЭЛЕКТРИЧЕСКИЙ АВАРИЙНЫЙ КОНТАКТ HQ | 2090.5 | 15 | 3VA2225-6JP32-0HL0 |  |  | 1 | 1 | 1 |  | LF |  | P360 | 5374 | 1CB
3VA22256JP320JA0 | ВЫКЛЮЧАТЕЛЬ 3VA2 IEC ТИПОРАЗМЕР 250 КЛАСС ОТКЛЮЧАЮЩЕЙ СПОСОБНОСТИ H ICU=85KA @ 415 В 3-ПОЛ., ЗАЩИТА ЛИНИИ ETU550, LSI, IN=250A ЗАЩИТА ОТ ПЕРЕГРУЗКИ IR=100A ...250A ЗАЩИТА ОТ ТОКА КЗ ISD=0,6..10X IN, II=1,5..10X IN ЗАЩИТА НЕЙТРАЛИ ОПЦИЯ С ВНЕШНИМ ТТ ШИННОЕ ПРИСОЕДИНЕНИЕ НЕЗАВИСИМЫЙ РАСЦЕПИТЕЛЬ (STL) 110-127 В ПОСТ. ТОКА; В ПЕР. ТОКА 50/60 ГЦ | 1966.2 | 15 | 3VA2225-6JP32-0JA0 |  |  | 1 | 1 | 1 |  | LF |  | P360 | 5374 | 1CB
3VA22256JP320JC0 | ВЫКЛЮЧАТЕЛЬ 3VA2 IEC ТИПОРАЗМЕР 250 КЛАСС ОТКЛЮЧАЮЩЕЙ СПОСОБНОСТИ H ICU=85KA @ 415 В 3-ПОЛ., ЗАЩИТА ЛИНИИ ETU550, LSI, IN=250A ЗАЩИТА ОТ ПЕРЕГРУЗКИ IR=100A ...250A ЗАЩИТА ОТ ТОКА КЗ ISD=0,6..10X IN, II=1,5..10X IN ЗАЩИТА НЕЙТРАЛИ ОПЦИЯ С ВНЕШНИМ ТТ ШИННОЕ ПРИСОЕДИНЕНИЕ НЕЗАВИСИМЫЙ РАСЦЕПИТЕЛЬ (STL) 110-127 В ПОСТ. ТОКА; В ПЕР. ТОКА 50/60 ГЦ 2 ДОП. КОНТАКТА HQ | 2022.7 | 15 | 3VA2225-6JP32-0JC0 |  |  | 1 | 1 | 1 |  | LF |  | P360 | 5374 | 1CB
3VA22256JP320JH0 | ВЫКЛЮЧАТЕЛЬ 3VA2 IEC ТИПОРАЗМЕР 250 КЛАСС ОТКЛЮЧАЮЩЕЙ СПОСОБНОСТИ H ICU=85KA @ 415 В 3-ПОЛ., ЗАЩИТА ЛИНИИ ETU550, LSI, IN=250A ЗАЩИТА ОТ ПЕРЕГРУЗКИ IR=100A ...250A ЗАЩИТА ОТ ТОКА КЗ ISD=0,6..10X IN, II=1,5..10X IN ЗАЩИТА НЕЙТРАЛИ ОПЦИЯ С ВНЕШНИМ ТТ ШИННОЕ ПРИСОЕДИНЕНИЕ НЕЗАВИСИМЫЙ РАСЦЕПИТЕЛЬ (STL) 110-127 В ПОСТ. ТОКА; В ПЕР. ТОКА 50/60 ГЦ 2 ДОП. КОНТАКТА HQ 1 АВАРИЙНЫЙ ДОП. КОНТАКТ HQ | 2056.6 | 15 | 3VA2225-6JP32-0JH0 |  |  | 1 | 1 | 1 |  | LF |  | P360 | 5374 | 1CB
3VA22256JP320JL0 | ВЫКЛЮЧАТЕЛЬ 3VA2 IEC ТИПОРАЗМЕР 250 КЛАСС ОТКЛЮЧАЮЩЕЙ СПОСОБНОСТИ H ICU=85KA @ 415 В 3-ПОЛ., ЗАЩИТА ЛИНИИ ETU550, LSI, IN=250A ЗАЩИТА ОТ ПЕРЕГРУЗКИ IR=100A ...250A ЗАЩИТА ОТ ТОКА КЗ ISD=0,6..10X IN, II=1,5..10X IN ЗАЩИТА НЕЙТРАЛИ ОПЦИЯ С ВНЕШНИМ ТТ ШИННОЕ ПРИСОЕДИНЕНИЕ НЕЗАВИСИМЫЙ РАСЦЕПИТЕЛЬ (STL) 110-127 В ПОСТ. ТОКА; В ПЕР. ТОКА 50/60 ГЦ 2 ДОП. КОНТАКТА HQ 1 АВАРИЙНЫЙ ДОП. КОНТАКТ HQ 1 ЭЛЕКТРИЧЕСКИЙ АВАРИЙНЫЙ КОНТАКТ HQ | 2090.5 | 15 | 3VA2225-6JP32-0JL0 |  |  | 1 | 1 | 1 |  | LF |  | P360 | 5374 | 1CB
3VA22256JP320KA0 | ВЫКЛЮЧАТЕЛЬ 3VA2 IEC ТИПОРАЗМЕР 250 КЛАСС ОТКЛЮЧАЮЩЕЙ СПОСОБНОСТИ H ICU=85KA @ 415 В 3-ПОЛ., ЗАЩИТА ЛИНИИ ETU550, LSI, IN=250A ЗАЩИТА ОТ ПЕРЕГРУЗКИ IR=100A ...250A ЗАЩИТА ОТ ТОКА КЗ ISD=0,6..10X IN, II=1,5..10X IN ЗАЩИТА НЕЙТРАЛИ ОПЦИЯ С ВНЕШНИМ ТТ ШИННОЕ ПРИСОЕДИНЕНИЕ НЕЗАВИСИМЫЙ РАСЦЕПИТЕЛЬ (STL) 220-250 В ПОСТ. ТОКА; 208-277 В ПЕР. ТОКА | 1966.2 | 15 | 3VA2225-6JP32-0KA0 |  |  | 1 | 1 | 1 |  | LF |  | P360 | 5374 | 1CB
3VA22256JP320KC0 | ВЫКЛЮЧАТЕЛЬ 3VA2 IEC ТИПОРАЗМЕР 250 КЛАСС ОТКЛЮЧАЮЩЕЙ СПОСОБНОСТИ H ICU=85KA @ 415 В 3-ПОЛ., ЗАЩИТА ЛИНИИ ETU550, LSI, IN=250A ЗАЩИТА ОТ ПЕРЕГРУЗКИ IR=100A ...250A ЗАЩИТА ОТ ТОКА КЗ ISD=0,6..10X IN, II=1,5..10X IN ЗАЩИТА НЕЙТРАЛИ ОПЦИЯ С ВНЕШНИМ ТТ ШИННОЕ ПРИСОЕДИНЕНИЕ НЕЗАВИСИМЫЙ РАСЦЕПИТЕЛЬ (STL) 220-250 В ПОСТ. ТОКА; 208-277 В ПЕР. ТОКА 2 ДОП. КОНТАКТА HQ | 2022.7 | 15 | 3VA2225-6JP32-0KC0 |  |  | 1 | 1 | 1 |  | LF |  | P360 | 5374 | 1CB
3VA22256JP320KH0 | ВЫКЛЮЧАТЕЛЬ 3VA2 IEC ТИПОРАЗМЕР 250 КЛАСС ОТКЛЮЧАЮЩЕЙ СПОСОБНОСТИ H ICU=85KA @ 415 В 3-ПОЛ., ЗАЩИТА ЛИНИИ ETU550, LSI, IN=250A ЗАЩИТА ОТ ПЕРЕГРУЗКИ IR=100A ...250A ЗАЩИТА ОТ ТОКА КЗ ISD=0,6..10X IN, II=1,5..10X IN ЗАЩИТА НЕЙТРАЛИ ОПЦИЯ С ВНЕШНИМ ТТ ШИННОЕ ПРИСОЕДИНЕНИЕ НЕЗАВИСИМЫЙ РАСЦЕПИТЕЛЬ (STL) 220-250 В ПОСТ. ТОКА; 208-277 В ПЕР. ТОКА 2 ДОП. КОНТАКТА HQ 1 АВАРИЙНЫЙ ДОП. КОНТАКТ HQ | 2056.6 | 15 | 3VA2225-6JP32-0KH0 |  |  | 1 | 1 | 1 |  | LF |  | P360 | 5374 | 1CB
3VA22256JP320KL0 | ВЫКЛЮЧАТЕЛЬ 3VA2 IEC ТИПОРАЗМЕР 250 КЛАСС ОТКЛЮЧАЮЩЕЙ СПОСОБНОСТИ H ICU=85KA @ 415 В 3-ПОЛ., ЗАЩИТА ЛИНИИ ETU550, LSI, IN=250A ЗАЩИТА ОТ ПЕРЕГРУЗКИ IR=100A ...250A ЗАЩИТА ОТ ТОКА КЗ ISD=0,6..10X IN, II=1,5..10X IN ЗАЩИТА НЕЙТРАЛИ ОПЦИЯ С ВНЕШНИМ ТТ ШИННОЕ ПРИСОЕДИНЕНИЕ НЕЗАВИСИМЫЙ РАСЦЕПИТЕЛЬ (STL) 220-250 В ПОСТ. ТОКА; 208-277 В ПЕР. ТОКА 2 ДОП. КОНТАКТА HQ 1 АВАРИЙНЫЙ ДОП. КОНТАКТ HQ 1 ЭЛЕКТРИЧЕСКИЙ АВАРИЙНЫЙ КОНТАКТ HQ | 2090.5 | 15 | 3VA2225-6JP32-0KL0 |  |  | 1 | 1 | 1 |  | LF |  | P360 | 5374 | 1CB
3VA22256JP420AA0 | ВЫКЛЮЧАТЕЛЬ 3VA2 IEC ТИПОРАЗМЕР 250 КЛАСС ОТКЛЮЧАЮЩЕЙ СПОСОБНОСТИ H ICU=85KA @ 415 В 4-ПОЛ., ЗАЩИТА ЛИНИИ ETU550, LSI, IN=250A ЗАЩИТА ОТ ПЕРЕГРУЗКИ IR=100A ...250A ЗАЩИТА ОТ ТОКА КЗ ISD=0,6..10X IN, II=1,5..10X IN ЗАЩИТА НЕЙТРАЛИ РЕГУЛИР. (ВЫКЛ., ДО 100%) ШИННОЕ ПРИСОЕДИНЕНИЕ | 2293.9 | 15 | 3VA2225-6JP42-0AA0 |  |  | 1 | 1 | 1 |  | LF |  | P360 | 5374 | 1CB
3VA22256JQ320AA0 | ВЫКЛЮЧАТЕЛЬ 3VA2 IEC ТИПОРАЗМЕР 250 КЛАСС ОТКЛЮЧАЮЩЕЙ СПОСОБНОСТИ H ICU=85KA @ 415 В 3-ПОЛ., ЗАЩИТА ЛИНИИ ETU560, LSIG, IN=250A ЗАЩИТА ОТ ПЕРЕГРУЗКИ IR=100A ...250A ЗАЩИТА ОТ ТОКА КЗ ISD=0,6..10X IN, II=1,5..10X IN ЗАЩИТА НЕЙТРАЛИ ОПЦИЯ С ВНЕШНИМ ТТ,ДО 160% ЗАЩИТА ОТ ЗАМЫКАНИЯ НА ЗЕМЛЮ, ПЕРЕКЛЮЧАЕМАЯ IG=0,2... 1 X IN, TG=0,05-0,8МСЕК ШИННОЕ ПРИСОЕДИНЕНИЕ | 2147 | 15 | 3VA2225-6JQ32-0AA0 |  |  | 1 | 1 | 1 |  | LF |  | P360 | 5374 | 1CB
3VA22256JQ320AB0 | ВЫКЛЮЧАТЕЛЬ 3VA2 IEC ТИПОРАЗМЕР 250 КЛАСС ОТКЛЮЧАЮЩЕЙ СПОСОБНОСТИ H ICU=85KA @ 415 В 3-ПОЛ., ЗАЩИТА ЛИНИИ ETU560, LSIG, IN=250A ЗАЩИТА ОТ ПЕРЕГРУЗКИ IR=100A ...250A ЗАЩИТА ОТ ТОКА КЗ ISD=0,6..10X IN, II=1,5..10X IN ЗАЩИТА НЕЙТРАЛИ ОПЦИЯ С ВНЕШНИМ ТТ ЗАЩИТА ОТ ЗАМЫКАНИЯ НА ЗЕМЛЮ, ПЕРЕКЛЮЧАЕМАЯ IG=0,2... 1 X IN, TG=0,05-0,8МСЕК ШИННОЕ ПРИСОЕДИНЕНИЕ 2 ДОП. КОНТАКТА HP | 2237.4 | 15 | 3VA2225-6JQ32-0AB0 |  |  | 1 | 1 | 1 |  | LF |  | P360 | 5374 | 1CB
3VA22256JQ320AC0 | ВЫКЛЮЧАТЕЛЬ 3VA2 IEC ТИПОРАЗМЕР 250 КЛАСС ОТКЛЮЧАЮЩЕЙ СПОСОБНОСТИ H ICU=85KA @ 415 В 3-ПОЛ., ЗАЩИТА ЛИНИИ ETU560, LSIG, IN=250A ЗАЩИТА ОТ ПЕРЕГРУЗКИ IR=100A ...250A ЗАЩИТА ОТ ТОКА КЗ ISD=0,6..10X IN, II=1,5..10X IN ЗАЩИТА НЕЙТРАЛИ ОПЦИЯ С ВНЕШНИМ ТТ ЗАЩИТА ОТ ЗАМЫКАНИЯ НА ЗЕМЛЮ, ПЕРЕКЛЮЧАЕМАЯ IG=0,2... 1 X IN, TG=0,05-0,8МСЕК ШИННОЕ ПРИСОЕДИНЕНИЕ 2 ДОП. КОНТАКТА HQ | 2214.8 | 15 | 3VA2225-6JQ32-0AC0 |  |  | 1 | 1 | 1 |  | LF |  | P360 | 5374 | 1CB
3VA22256JQ320AD0 | ВЫКЛЮЧАТЕЛЬ 3VA2 IEC ТИПОРАЗМЕР 250 КЛАСС ОТКЛЮЧАЮЩЕЙ СПОСОБНОСТИ H ICU=85KA @ 415 В 3-ПОЛ., ЗАЩИТА ЛИНИИ ETU560, LSIG, IN=250A ЗАЩИТА ОТ ПЕРЕГРУЗКИ IR=100A ...250A ЗАЩИТА ОТ ТОКА КЗ ISD=0,6..10X IN, II=1,5..10X IN ЗАЩИТА НЕЙТРАЛИ ОПЦИЯ С ВНЕШНИМ ТТ ЗАЩИТА ОТ ЗАМЫКАНИЯ НА ЗЕМЛЮ, ПЕРЕКЛЮЧАЕМАЯ IG=0,2... 1 X IN, TG=0,05-0,8МСЕК ШИННОЕ ПРИСОЕДИНЕНИЕ 3 ДОП. КОНТАКТА HQ | 2237.4 | 15 | 3VA2225-6JQ32-0AD0 |  |  | 1 | 1 | 1 |  | LF |  | P360 | 5374 | 1CB
3VA22256JQ320AE0 | ВЫКЛЮЧАТЕЛЬ 3VA2 IEC ТИПОРАЗМЕР 250 КЛАСС ОТКЛЮЧАЮЩЕЙ СПОСОБНОСТИ H ICU=85KA @ 415 В 3-ПОЛ., ЗАЩИТА ЛИНИИ ETU560, LSIG, IN=250A ЗАЩИТА ОТ ПЕРЕГРУЗКИ IR=100A ...250A ЗАЩИТА ОТ ТОКА КЗ ISD=0,6..10X IN, II=1,5..10X IN ЗАЩИТА НЕЙТРАЛИ ОПЦИЯ С ВНЕШНИМ ТТ ЗАЩИТА ОТ ЗАМЫКАНИЯ НА ЗЕМЛЮ, ПЕРЕКЛЮЧАЕМАЯ IG=0,2... 1 X IN, TG=0,05-0,8МСЕК ШИННОЕ ПРИСОЕДИНЕНИЕ 4 ДОП. КОНТАКТА HQ | 2260 | 15 | 3VA2225-6JQ32-0AE0 |  |  | 1 | 1 | 1 |  | LF |  | P360 | 5374 | 1CB
3VA22256JQ320AF0 | ВЫКЛЮЧАТЕЛЬ 3VA2 IEC ТИПОРАЗМЕР 250 КЛАСС ОТКЛЮЧАЮЩЕЙ СПОСОБНОСТИ H ICU=85KA @ 415 В 3-ПОЛ., ЗАЩИТА ЛИНИИ ETU560, LSIG, IN=250A ЗАЩИТА ОТ ПЕРЕГРУЗКИ IR=100A ...250A ЗАЩИТА ОТ ТОКА КЗ ISD=0,6..10X IN, II=1,5..10X IN ЗАЩИТА НЕЙТРАЛИ ОПЦИЯ С ВНЕШНИМ ТТ ЗАЩИТА ОТ ЗАМЫКАНИЯ НА ЗЕМЛЮ, ПЕРЕКЛЮЧАЕМАЯ IG=0,2... 1 X IN, TG=0,05-0,8МСЕК ШИННОЕ ПРИСОЕДИНЕНИЕ 1 ДОП. КОНТАКТ HQ 1 АВАРИЙНЫЙ ДОП. КОНТАКТ HQ | 2214.8 | 15 | 3VA2225-6JQ32-0AF0 |  |  | 1 | 1 | 1 |  | LF |  | P360 | 5374 | 1CB
3VA22256JQ320AG0 | ВЫКЛЮЧАТЕЛЬ 3VA2 IEC ТИПОРАЗМЕР 250 КЛАСС ОТКЛЮЧАЮЩЕЙ СПОСОБНОСТИ H ICU=85KA @ 415 В 3-ПОЛ., ЗАЩИТА ЛИНИИ ETU560, LSIG, IN=250A ЗАЩИТА ОТ ПЕРЕГРУЗКИ IR=100A ...250A ЗАЩИТА ОТ ТОКА КЗ ISD=0,6..10X IN, II=1,5..10X IN ЗАЩИТА НЕЙТРАЛИ ОПЦИЯ С ВНЕШНИМ ТТ ЗАЩИТА ОТ ЗАМЫКАНИЯ НА ЗЕМЛЮ, ПЕРЕКЛЮЧАЕМАЯ IG=0,2... 1 X IN, TG=0,05-0,8МСЕК ШИННОЕ ПРИСОЕДИНЕНИЕ 1 ДОП. КОНТАКТ HP 1 АВАРИЙНЫЙ ДОП. КОНТАКТ HP | 2237.4 | 15 | 3VA2225-6JQ32-0AG0 |  |  | 1 | 1 | 1 |  | LF |  | P360 | 5374 | 1CB
3VA22256JQ320AH0 | ВЫКЛЮЧАТЕЛЬ 3VA2 IEC ТИПОРАЗМЕР 250 КЛАСС ОТКЛЮЧАЮЩЕЙ СПОСОБНОСТИ H ICU=85KA @ 415 В 3-ПОЛ., ЗАЩИТА ЛИНИИ ETU560, LSIG, IN=250A ЗАЩИТА ОТ ПЕРЕГРУЗКИ IR=100A ...250A ЗАЩИТА ОТ ТОКА КЗ ISD=0,6..10X IN, II=1,5..10X IN ЗАЩИТА НЕЙТРАЛИ ОПЦИЯ С ВНЕШНИМ ТТ ЗАЩИТА ОТ ЗАМЫКАНИЯ НА ЗЕМЛЮ, ПЕРЕКЛЮЧАЕМАЯ IG=0,2... 1 X IN, TG=0,05-0,8МСЕК ШИННОЕ ПРИСОЕДИНЕНИЕ 2 ДОП. КОНТАКТА HQ 1 АВАРИЙНЫЙ ДОП. КОНТАКТ HQ | 2237.4 | 15 | 3VA2225-6JQ32-0AH0 |  |  | 1 | 1 | 1 |  | LF |  | P360 | 5374 | 1CB
3VA22256JQ320AJ0 | ВЫКЛЮЧАТЕЛЬ 3VA2 IEC ТИПОРАЗМЕР 250 КЛАСС ОТКЛЮЧАЮЩЕЙ СПОСОБНОСТИ H ICU=85KA @ 415 В 3-ПОЛ., ЗАЩИТА ЛИНИИ ETU560, LSIG, IN=250A ЗАЩИТА ОТ ПЕРЕГРУЗКИ IR=100A ...250A ЗАЩИТА ОТ ТОКА КЗ ISD=0,6..10X IN, II=1,5..10X IN ЗАЩИТА НЕЙТРАЛИ ОПЦИЯ С ВНЕШНИМ ТТ ЗАЩИТА ОТ ЗАМЫКАНИЯ НА ЗЕМЛЮ, ПЕРЕКЛЮЧАЕМАЯ IG=0,2... 1 X IN, TG=0,05-0,8МСЕК ШИННОЕ ПРИСОЕДИНЕНИЕ 2 ДОП. КОНТАКТА HP 1 АВАРИЙНЫЙ ДОП. КОНТАКТ HP 1 ЭЛЕКТРИЧЕСКИЙ АВАРИЙНЫЙ КОНТАКТ HP | 2282.6 | 15 | 3VA2225-6JQ32-0AJ0 |  |  | 1 | 1 | 1 |  | LF |  | P360 | 5374 | 1CB
3VA22256JQ320BA0 | ВЫКЛЮЧАТЕЛЬ 3VA2 IEC ТИПОРАЗМЕР 250 КЛАСС ОТКЛЮЧАЮЩЕЙ СПОСОБНОСТИ H ICU=85KA @ 415 В 3-ПОЛ., ЗАЩИТА ЛИНИИ ETU560, LSIG, IN=250A ЗАЩИТА ОТ ПЕРЕГРУЗКИ IR=100A ...250A ЗАЩИТА ОТ ТОКА КЗ ISD=0,6..10X IN, II=1,5..10X IN ЗАЩИТА НЕЙТРАЛИ ОПЦИЯ С ВНЕШНИМ ТТ ЗАЩИТА ОТ ЗАМЫКАНИЯ НА ЗЕМЛЮ, ПЕРЕКЛЮЧАЕМАЯ IG=0,2... 1 X IN, TG=0,05-0,8МСЕК ШИННОЕ ПРИСОЕДИНЕНИЕ РАСЦЕПИТЕЛЬ МИНИМАЛЬНОГО НАПРЯЖЕНИЯ (UVR) 24 В ПОСТ. ТОКА | 2282.6 | 15 | 3VA2225-6JQ32-0BA0 |  |  | 1 | 1 | 1 |  | LF |  | P360 | 5374 | 1CB
3VA22256JQ320BC0 | ВЫКЛЮЧАТЕЛЬ 3VA2 IEC ТИПОРАЗМЕР 250 КЛАСС ОТКЛЮЧАЮЩЕЙ СПОСОБНОСТИ H ICU=85KA @ 415 В 3-ПОЛ., ЗАЩИТА ЛИНИИ ETU560, LSIG, IN=250A ЗАЩИТА ОТ ПЕРЕГРУЗКИ IR=100A ...250A ЗАЩИТА ОТ ТОКА КЗ ISD=0,6..10X IN, II=1,5..10X IN ЗАЩИТА НЕЙТРАЛИ ОПЦИЯ С ВНЕШНИМ ТТ ЗАЩИТА ОТ ЗАМЫКАНИЯ НА ЗЕМЛЮ, ПЕРЕКЛЮЧАЕМАЯ IG=0,2... 1 X IN, TG=0,05-0,8МСЕК ШИННОЕ ПРИСОЕДИНЕНИЕ РАСЦЕПИТЕЛЬ МИНИМАЛЬНОГО НАПРЯЖЕНИЯ (UVR) 24 В ПОСТ. ТОКА 2 ДОП. КОНТАКТА HQ | 2339.1 | 15 | 3VA2225-6JQ32-0BC0 |  |  | 1 | 1 | 1 |  | LF |  | P360 | 5374 | 1CB
3VA22256JQ320BH0 | ВЫКЛЮЧАТЕЛЬ 3VA2 IEC ТИПОРАЗМЕР 250 КЛАСС ОТКЛЮЧАЮЩЕЙ СПОСОБНОСТИ H ICU=85KA @ 415 В 3-ПОЛ., ЗАЩИТА ЛИНИИ ETU560, LSIG, IN=250A ЗАЩИТА ОТ ПЕРЕГРУЗКИ IR=100A ...250A ЗАЩИТА ОТ ТОКА КЗ ISD=0,6..10X IN, II=1,5..10X IN ЗАЩИТА НЕЙТРАЛИ ОПЦИЯ С ВНЕШНИМ ТТ ЗАЩИТА ОТ ЗАМЫКАНИЯ НА ЗЕМЛЮ, ПЕРЕКЛЮЧАЕМАЯ IG=0,2... 1 X IN, TG=0,05-0,8МСЕК ШИННОЕ ПРИСОЕДИНЕНИЕ РАСЦЕПИТЕЛЬ МИНИМАЛЬНОГО НАПРЯЖЕНИЯ (UVR) 24 В ПОСТ. ТОКА 2 ДОП. КОНТАКТА HQ 1 АВАРИЙНЫЙ ДОП. КОНТАКТ HQ | 2361.7 | 15 | 3VA2225-6JQ32-0BH0 |  |  | 1 | 1 | 1 |  | LF |  | P360 | 5374 | 1CB
3VA22256JQ320BL0 | ВЫКЛЮЧАТЕЛЬ 3VA2 IEC ТИПОРАЗМЕР 250 КЛАСС ОТКЛЮЧАЮЩЕЙ СПОСОБНОСТИ H ICU=85KA @ 415 В 3-ПОЛ., ЗАЩИТА ЛИНИИ ETU560, LSIG, IN=250A ЗАЩИТА ОТ ПЕРЕГРУЗКИ IR=100A ...250A ЗАЩИТА ОТ ТОКА КЗ ISD=0,6..10X IN, II=1,5..10X IN ЗАЩИТА НЕЙТРАЛИ ОПЦИЯ С ВНЕШНИМ ТТ ЗАЩИТА ОТ ЗАМЫКАНИЯ НА ЗЕМЛЮ, ПЕРЕКЛЮЧАЕМАЯ IG=0,2... 1 X IN, TG=0,05-0,8МСЕК ШИННОЕ ПРИСОЕДИНЕНИЕ РАСЦЕПИТЕЛЬ МИНИМАЛЬНОГО НАПРЯЖЕНИЯ (UVR) 24 В ПОСТ. ТОКА 2 ДОП. КОНТАКТА HQ 1 АВАРИЙНЫЙ ДОП. КОНТАКТ HQ 1 ЭЛЕКТРИЧЕСКИЙ АВАРИЙНЫЙ КОНТАКТ HQ | 2406.9 | 15 | 3VA2225-6JQ32-0BL0 |  |  | 1 | 1 | 1 |  | LF |  | P360 | 5374 | 1CB
3VA22256JQ320CA0 | ВЫКЛЮЧАТЕЛЬ 3VA2 IEC ТИПОРАЗМЕР 250 КЛАСС ОТКЛЮЧАЮЩЕЙ СПОСОБНОСТИ H ICU=85KA @ 415 В 3-ПОЛ., ЗАЩИТА ЛИНИИ ETU560, LSIG, IN=250A ЗАЩИТА ОТ ПЕРЕГРУЗКИ IR=100A ...250A ЗАЩИТА ОТ ТОКА КЗ ISD=0,6..10X IN, II=1,5..10X IN ЗАЩИТА НЕЙТРАЛИ ОПЦИЯ С ВНЕШНИМ ТТ ЗАЩИТА ОТ ЗАМЫКАНИЯ НА ЗЕМЛЮ, ПЕРЕКЛЮЧАЕМАЯ IG=0,2... 1 X IN, TG=0,05-0,8МСЕК ШИННОЕ ПРИСОЕДИНЕНИЕ РАСЦЕПИТЕЛЬ МИНИМАЛЬНОГО НАПРЯЖЕНИЯ (UVR) 120-127 В ПЕР. ТОКА 50/60 ГЦ | 2282.6 | 15 | 3VA2225-6JQ32-0CA0 |  |  | 1 | 1 | 1 |  | LF |  | P360 | 5374 | 1CB
3VA22256JQ320CC0 | ВЫКЛЮЧАТЕЛЬ 3VA2 IEC ТИПОРАЗМЕР 250 КЛАСС ОТКЛЮЧАЮЩЕЙ СПОСОБНОСТИ H ICU=85KA @ 415 В 3-ПОЛ., ЗАЩИТА ЛИНИИ ETU560, LSIG, IN=250A ЗАЩИТА ОТ ПЕРЕГРУЗКИ IR=100A ...250A ЗАЩИТА ОТ ТОКА КЗ ISD=0,6..10X IN, II=1,5..10X IN ЗАЩИТА НЕЙТРАЛИ ОПЦИЯ С ВНЕШНИМ ТТ ЗАЩИТА ОТ ЗАМЫКАНИЯ НА ЗЕМЛЮ, ПЕРЕКЛЮЧАЕМАЯ IG=0,2... 1 X IN, TG=0,05-0,8МСЕК ШИННОЕ ПРИСОЕДИНЕНИЕ РАСЦЕПИТЕЛЬ МИНИМАЛЬНОГО НАПРЯЖЕНИЯ (UVR) 120-127 В ПЕР. ТОКА 50/60 ГЦ 2 ДОП. КОНТАКТА HQ | 2339.1 | 15 | 3VA2225-6JQ32-0CC0 |  |  | 1 | 1 | 1 |  | LF |  | P360 | 5374 | 1CB
3VA22256JQ320CH0 | ВЫКЛЮЧАТЕЛЬ 3VA2 IEC ТИПОРАЗМЕР 250 КЛАСС ОТКЛЮЧАЮЩЕЙ СПОСОБНОСТИ H ICU=85KA @ 415 В 3-ПОЛ., ЗАЩИТА ЛИНИИ ETU560, LSIG, IN=250A ЗАЩИТА ОТ ПЕРЕГРУЗКИ IR=100A ...250A ЗАЩИТА ОТ ТОКА КЗ ISD=0,6..10X IN, II=1,5..10X IN ЗАЩИТА НЕЙТРАЛИ ОПЦИЯ С ВНЕШНИМ ТТ ЗАЩИТА ОТ ЗАМЫКАНИЯ НА ЗЕМЛЮ, ПЕРЕКЛЮЧАЕМАЯ IG=0,2... 1 X IN, TG=0,05-0,8МСЕК ШИННОЕ ПРИСОЕДИНЕНИЕ РАСЦЕПИТЕЛЬ МИНИМАЛЬНОГО НАПРЯЖЕНИЯ (UVR) 120-127 В ПЕР. ТОКА 50/60 ГЦ 2 ДОП. КОНТАКТА HQ 1 АВАРИЙНЫЙ ДОП. КОНТАКТ HQ | 2361.7 | 15 | 3VA2225-6JQ32-0CH0 |  |  | 1 | 1 | 1 |  | LF |  | P360 | 5374 | 1CB
3VA22256JQ320CL0 | ВЫКЛЮЧАТЕЛЬ 3VA2 IEC ТИПОРАЗМЕР 250 КЛАСС ОТКЛЮЧАЮЩЕЙ СПОСОБНОСТИ H ICU=85KA @ 415 В 3-ПОЛ., ЗАЩИТА ЛИНИИ ETU560, LSIG, IN=250A ЗАЩИТА ОТ ПЕРЕГРУЗКИ IR=100A ...250A ЗАЩИТА ОТ ТОКА КЗ ISD=0,6..10X IN, II=1,5..10X IN ЗАЩИТА НЕЙТРАЛИ ОПЦИЯ С ВНЕШНИМ ТТ ЗАЩИТА ОТ ЗАМЫКАНИЯ НА ЗЕМЛЮ, ПЕРЕКЛЮЧАЕМАЯ IG=0,2... 1 X IN, TG=0,05-0,8МСЕК ШИННОЕ ПРИСОЕДИНЕНИЕ РАСЦЕПИТЕЛЬ МИНИМАЛЬНОГО НАПРЯЖЕНИЯ (UVR) 120-127 В ПЕР. ТОКА 50/60 ГЦ 2 ДОП. КОНТАКТА HQ 1 АВАРИЙНЫЙ ДОП. КОНТАКТ HQ 1 ЭЛЕКТРИЧЕСКИЙ АВАРИЙНЫЙ КОНТАКТ HQ | 2406.9 | 15 | 3VA2225-6JQ32-0CL0 |  |  | 1 | 1 | 1 |  | LF |  | P360 | 5374 | 1CB
3VA22256JQ320DA0 | ВЫКЛЮЧАТЕЛЬ 3VA2 IEC ТИПОРАЗМЕР 250 КЛАСС ОТКЛЮЧАЮЩЕЙ СПОСОБНОСТИ H ICU=85KA @ 415 В 3-ПОЛ., ЗАЩИТА ЛИНИИ ETU560, LSIG, IN=250A ЗАЩИТА ОТ ПЕРЕГРУЗКИ IR=100A ...250A ЗАЩИТА ОТ ТОКА КЗ ISD=0,6..10X IN, II=1,5..10X IN ЗАЩИТА НЕЙТРАЛИ ОПЦИЯ С ВНЕШНИМ ТТ ЗАЩИТА ОТ ЗАМЫКАНИЯ НА ЗЕМЛЮ, ПЕРЕКЛЮЧАЕМАЯ IG=0,2... 1 X IN, TG=0,05-0,8МСЕК ШИННОЕ ПРИСОЕДИНЕНИЕ РАСЦЕПИТЕЛЬ МИНИМАЛЬНОГО НАПРЯЖЕНИЯ (UVR) 208-230 В ПЕР. ТОКА 50/60 ГЦ | 2282.6 | 15 | 3VA2225-6JQ32-0DA0 |  |  | 1 | 1 | 1 |  | LF |  | P360 | 5374 | 1CB
3VA22256JQ320DC0 | ВЫКЛЮЧАТЕЛЬ 3VA2 IEC ТИПОРАЗМЕР 250 КЛАСС ОТКЛЮЧАЮЩЕЙ СПОСОБНОСТИ H ICU=85KA @ 415 В 3-ПОЛ., ЗАЩИТА ЛИНИИ ETU560, LSIG, IN=250A ЗАЩИТА ОТ ПЕРЕГРУЗКИ IR=100A ...250A ЗАЩИТА ОТ ТОКА КЗ ISD=0,6..10X IN, II=1,5..10X IN ЗАЩИТА НЕЙТРАЛИ ОПЦИЯ С ВНЕШНИМ ТТ ЗАЩИТА ОТ ЗАМЫКАНИЯ НА ЗЕМЛЮ, ПЕРЕКЛЮЧАЕМАЯ IG=0,2... 1 X IN, TG=0,05-0,8МСЕК ШИННОЕ ПРИСОЕДИНЕНИЕ РАСЦЕПИТЕЛЬ МИНИМАЛЬНОГО НАПРЯЖЕНИЯ (UVR) 208-230 В ПЕР. ТОКА 50/60 ГЦ 2 ДОП. КОНТАКТА HQ | 2339.1 | 15 | 3VA2225-6JQ32-0DC0 |  |  | 1 | 1 | 1 |  | LF |  | P360 | 5374 | 1CB
3VA22256JQ320DH0 | ВЫКЛЮЧАТЕЛЬ 3VA2 IEC ТИПОРАЗМЕР 250 КЛАСС ОТКЛЮЧАЮЩЕЙ СПОСОБНОСТИ H ICU=85KA @ 415 В 3-ПОЛ., ЗАЩИТА ЛИНИИ ETU560, LSIG, IN=250A ЗАЩИТА ОТ ПЕРЕГРУЗКИ IR=100A ...250A ЗАЩИТА ОТ ТОКА КЗ ISD=0,6..10X IN, II=1,5..10X IN ЗАЩИТА НЕЙТРАЛИ ОПЦИЯ С ВНЕШНИМ ТТ ЗАЩИТА ОТ ЗАМЫКАНИЯ НА ЗЕМЛЮ, ПЕРЕКЛЮЧАЕМАЯ IG=0,2... 1 X IN, TG=0,05-0,8МСЕК ШИННОЕ ПРИСОЕДИНЕНИЕ РАСЦЕПИТЕЛЬ МИНИМАЛЬНОГО НАПРЯЖЕНИЯ (UVR) 208-230 В ПЕР. ТОКА 50/60 ГЦ 2 ДОП. КОНТАКТА HQ 1 АВАРИЙНЫЙ ДОП. КОНТАКТ HQ | 2361.7 | 15 | 3VA2225-6JQ32-0DH0 |  |  | 1 | 1 | 1 |  | LF |  | P360 | 5374 | 1CB
3VA22256JQ320DL0 | ВЫКЛЮЧАТЕЛЬ 3VA2 IEC ТИПОРАЗМЕР 250 КЛАСС ОТКЛЮЧАЮЩЕЙ СПОСОБНОСТИ H ICU=85KA @ 415 В 3-ПОЛ., ЗАЩИТА ЛИНИИ ETU560, LSIG, IN=250A ЗАЩИТА ОТ ПЕРЕГРУЗКИ IR=100A ...250A ЗАЩИТА ОТ ТОКА КЗ ISD=0,6..10X IN, II=1,5..10X IN ЗАЩИТА НЕЙТРАЛИ ОПЦИЯ С ВНЕШНИМ ТТ ЗАЩИТА ОТ ЗАМЫКАНИЯ НА ЗЕМЛЮ, ПЕРЕКЛЮЧАЕМАЯ IG=0,2... 1 X IN, TG=0,05-0,8МСЕК ШИННОЕ ПРИСОЕДИНЕНИЕ РАСЦЕПИТЕЛЬ МИНИМАЛЬНОГО НАПРЯЖЕНИЯ (UVR) 208-230 В ПЕР. ТОКА 50/60 ГЦ 2 ДОП. КОНТАКТА HQ 1 АВАРИЙНЫЙ ДОП. КОНТАКТ HQ 1 ЭЛЕКТРИЧЕСКИЙ АВАРИЙНЫЙ КОНТАКТ HQ | 2406.9 | 15 | 3VA2225-6JQ32-0DL0 |  |  | 1 | 1 | 1 |  | LF |  | P360 | 5374 | 1CB
3VA22256JQ320HA0 | ВЫКЛЮЧАТЕЛЬ 3VA2 IEC ТИПОРАЗМЕР 250 КЛАСС ОТКЛЮЧАЮЩЕЙ СПОСОБНОСТИ H ICU=85KA @ 415 В 3-ПОЛ., ЗАЩИТА ЛИНИИ ETU560, LSIG, IN=250A ЗАЩИТА ОТ ПЕРЕГРУЗКИ IR=100A ...250A ЗАЩИТА ОТ ТОКА КЗ ISD=0,6..10X IN, II=1,5..10X IN ЗАЩИТА НЕЙТРАЛИ ОПЦИЯ С ВНЕШНИМ ТТ ЗАЩИТА ОТ ЗАМЫКАНИЯ НА ЗЕМЛЮ, ПЕРЕКЛЮЧАЕМАЯ IG=0,2... 1 X IN, TG=0,05-0,8МСЕК ШИННОЕ ПРИСОЕДИНЕНИЕ НЕЗАВИСИМЫЙ РАСЦЕПИТЕЛЬ (STL) 12-30 В ПОСТ. ТОКА; 24 В ПЕР. ТОКА 50/60 ГЦ | 2248.7 | 15 | 3VA2225-6JQ32-0HA0 |  |  | 1 | 1 | 1 |  | LF |  | P360 | 5374 | 1CB
3VA22256JQ320HC0 | ВЫКЛЮЧАТЕЛЬ 3VA2 IEC ТИПОРАЗМЕР 250 КЛАСС ОТКЛЮЧАЮЩЕЙ СПОСОБНОСТИ H ICU=85KA @ 415 В 3-ПОЛ., ЗАЩИТА ЛИНИИ ETU560, LSIG, IN=250A ЗАЩИТА ОТ ПЕРЕГРУЗКИ IR=100A ...250A ЗАЩИТА ОТ ТОКА КЗ ISD=0,6..10X IN, II=1,5..10X IN ЗАЩИТА НЕЙТРАЛИ ОПЦИЯ С ВНЕШНИМ ТТ ЗАЩИТА ОТ ЗАМЫКАНИЯ НА ЗЕМЛЮ, ПЕРЕКЛЮЧАЕМАЯ IG=0,2... 1 X IN, TG=0,05-0,8МСЕК ШИННОЕ ПРИСОЕДИНЕНИЕ НЕЗАВИСИМЫЙ РАСЦЕПИТЕЛЬ (STL) 12-30 В ПОСТ. ТОКА; 24 В ПЕР. ТОКА 50/60 ГЦ 2 ДОП. КОНТАКТА HQ | 2305.2 | 15 | 3VA2225-6JQ32-0HC0 |  |  | 1 | 1 | 1 |  | LF |  | P360 | 5374 | 1CB
3VA22256JQ320HH0 | ВЫКЛЮЧАТЕЛЬ 3VA2 IEC ТИПОРАЗМЕР 250 КЛАСС ОТКЛЮЧАЮЩЕЙ СПОСОБНОСТИ H ICU=85KA @ 415 В 3-ПОЛ., ЗАЩИТА ЛИНИИ ETU560, LSIG, IN=250A ЗАЩИТА ОТ ПЕРЕГРУЗКИ IR=100A ...250A ЗАЩИТА ОТ ТОКА КЗ ISD=0,6..10X IN, II=1,5..10X IN ЗАЩИТА НЕЙТРАЛИ ОПЦИЯ С ВНЕШНИМ ТТ ЗАЩИТА ОТ ЗАМЫКАНИЯ НА ЗЕМЛЮ, ПЕРЕКЛЮЧАЕМАЯ IG=0,2... 1 X IN, TG=0,05-0,8МСЕК ШИННОЕ ПРИСОЕДИНЕНИЕ НЕЗАВИСИМЫЙ РАСЦЕПИТЕЛЬ (STL) 12-30 В ПОСТ. ТОКА; 24 В ПЕР. ТОКА 50/60 ГЦ 2 ДОП. КОНТАКТА HQ 1 АВАРИЙНЫЙ ДОП. КОНТАКТ HQ | 2339.1 | 15 | 3VA2225-6JQ32-0HH0 |  |  | 1 | 1 | 1 |  | LF |  | P360 | 5374 | 1CB
3VA22256JQ320HL0 | ВЫКЛЮЧАТЕЛЬ 3VA2 IEC ТИПОРАЗМЕР 250 КЛАСС ОТКЛЮЧАЮЩЕЙ СПОСОБНОСТИ H ICU=85KA @ 415 В 3-ПОЛ., ЗАЩИТА ЛИНИИ ETU560, LSIG, IN=250A ЗАЩИТА ОТ ПЕРЕГРУЗКИ IR=100A ...250A ЗАЩИТА ОТ ТОКА КЗ ISD=0,6..10X IN, II=1,5..10X IN ЗАЩИТА НЕЙТРАЛИ ОПЦИЯ С ВНЕШНИМ ТТ ЗАЩИТА ОТ ЗАМЫКАНИЯ НА ЗЕМЛЮ, ПЕРЕКЛЮЧАЕМАЯ IG=0,2... 1 X IN, TG=0,05-0,8МСЕК ШИННОЕ ПРИСОЕДИНЕНИЕ НЕЗАВИСИМЫЙ РАСЦЕПИТЕЛЬ (STL) 12-30 В ПОСТ. ТОКА; 24 В ПЕР. ТОКА 50/60 ГЦ 2 ДОП. КОНТАКТА HQ 1 АВАРИЙНЫЙ ДОП. КОНТАКТ HQ 1 ЭЛЕКТРИЧЕСКИЙ АВАРИЙНЫЙ КОНТАКТ HQ | 2373 | 15 | 3VA2225-6JQ32-0HL0 |  |  | 1 | 1 | 1 |  | LF |  | P360 | 5374 | 1CB
3VA22256JQ320JA0 | ВЫКЛЮЧАТЕЛЬ 3VA2 IEC ТИПОРАЗМЕР 250 КЛАСС ОТКЛЮЧАЮЩЕЙ СПОСОБНОСТИ H ICU=85KA @ 415 В 3-ПОЛ., ЗАЩИТА ЛИНИИ ETU560, LSIG, IN=250A ЗАЩИТА ОТ ПЕРЕГРУЗКИ IR=100A ...250A ЗАЩИТА ОТ ТОКА КЗ ISD=0,6..10X IN, II=1,5..10X IN ЗАЩИТА НЕЙТРАЛИ ОПЦИЯ С ВНЕШНИМ ТТ ЗАЩИТА ОТ ЗАМЫКАНИЯ НА ЗЕМЛЮ, ПЕРЕКЛЮЧАЕМАЯ IG=0,2... 1 X IN, TG=0,05-0,8МСЕК ШИННОЕ ПРИСОЕДИНЕНИЕ НЕЗАВИСИМЫЙ РАСЦЕПИТЕЛЬ (STL) 110-127 В ПОСТ. ТОКА; В ПЕР. ТОКА 50/60 ГЦ | 2248.7 | 15 | 3VA2225-6JQ32-0JA0 |  |  | 1 | 1 | 1 |  | LF |  | P360 | 5374 | 1CB
3VA22256JQ320JC0 | ВЫКЛЮЧАТЕЛЬ 3VA2 IEC ТИПОРАЗМЕР 250 КЛАСС ОТКЛЮЧАЮЩЕЙ СПОСОБНОСТИ H ICU=85KA @ 415 В 3-ПОЛ., ЗАЩИТА ЛИНИИ ETU560, LSIG, IN=250A ЗАЩИТА ОТ ПЕРЕГРУЗКИ IR=100A ...250A ЗАЩИТА ОТ ТОКА КЗ ISD=0,6..10X IN, II=1,5..10X IN ЗАЩИТА НЕЙТРАЛИ ОПЦИЯ С ВНЕШНИМ ТТ ЗАЩИТА ОТ ЗАМЫКАНИЯ НА ЗЕМЛЮ, ПЕРЕКЛЮЧАЕМАЯ IG=0,2... 1 X IN, TG=0,05-0,8МСЕК ШИННОЕ ПРИСОЕДИНЕНИЕ НЕЗАВИСИМЫЙ РАСЦЕПИТЕЛЬ (STL) 110-127 В ПОСТ. ТОКА; В ПЕР. ТОКА 50/60 ГЦ 2 ДОП. КОНТАКТА HQ | 2305.2 | 15 | 3VA2225-6JQ32-0JC0 |  |  | 1 | 1 | 1 |  | LF |  | P360 | 5374 | 1CB
3VA22256JQ320JH0 | ВЫКЛЮЧАТЕЛЬ 3VA2 IEC ТИПОРАЗМЕР 250 КЛАСС ОТКЛЮЧАЮЩЕЙ СПОСОБНОСТИ H ICU=85KA @ 415 В 3-ПОЛ., ЗАЩИТА ЛИНИИ ETU560, LSIG, IN=250A ЗАЩИТА ОТ ПЕРЕГРУЗКИ IR=100A ...250A ЗАЩИТА ОТ ТОКА КЗ ISD=0,6..10X IN, II=1,5..10X IN ЗАЩИТА НЕЙТРАЛИ ОПЦИЯ С ВНЕШНИМ ТТ ЗАЩИТА ОТ ЗАМЫКАНИЯ НА ЗЕМЛЮ, ПЕРЕКЛЮЧАЕМАЯ IG=0,2... 1 X IN, TG=0,05-0,8МСЕК ШИННОЕ ПРИСОЕДИНЕНИЕ НЕЗАВИСИМЫЙ РАСЦЕПИТЕЛЬ (STL) 110-127 В ПОСТ. ТОКА; В ПЕР. ТОКА 50/60 ГЦ 2 ДОП. КОНТАКТА HQ 1 АВАРИЙНЫЙ ДОП. КОНТАКТ HQ | 2339.1 | 15 | 3VA2225-6JQ32-0JH0 |  |  | 1 | 1 | 1 |  | LF |  | P360 | 5374 | 1CB
3VA22256JQ320JL0 | ВЫКЛЮЧАТЕЛЬ 3VA2 IEC ТИПОРАЗМЕР 250 КЛАСС ОТКЛЮЧАЮЩЕЙ СПОСОБНОСТИ H ICU=85KA @ 415 В 3-ПОЛ., ЗАЩИТА ЛИНИИ ETU560, LSIG, IN=250A ЗАЩИТА ОТ ПЕРЕГРУЗКИ IR=100A ...250A ЗАЩИТА ОТ ТОКА КЗ ISD=0,6..10X IN, II=1,5..10X IN ЗАЩИТА НЕЙТРАЛИ ОПЦИЯ С ВНЕШНИМ ТТ ЗАЩИТА ОТ ЗАМЫКАНИЯ НА ЗЕМЛЮ, ПЕРЕКЛЮЧАЕМАЯ IG=0,2... 1 X IN, TG=0,05-0,8МСЕК ШИННОЕ ПРИСОЕДИНЕНИЕ НЕЗАВИСИМЫЙ РАСЦЕПИТЕЛЬ (STL) 110-127 В ПОСТ. ТОКА; В ПЕР. ТОКА 50/60 ГЦ 2 ДОП. КОНТАКТА HQ 1 АВАРИЙНЫЙ ДОП. КОНТАКТ HQ 1 ЭЛЕКТРИЧЕСКИЙ АВАРИЙНЫЙ КОНТАКТ HQ | 2373 | 15 | 3VA2225-6JQ32-0JL0 |  |  | 1 | 1 | 1 |  | LF |  | P360 | 5374 | 1CB
3VA22256JQ320KA0 | ВЫКЛЮЧАТЕЛЬ 3VA2 IEC ТИПОРАЗМЕР 250 КЛАСС ОТКЛЮЧАЮЩЕЙ СПОСОБНОСТИ H ICU=85KA @ 415 В 3-ПОЛ., ЗАЩИТА ЛИНИИ ETU560, LSIG, IN=250A ЗАЩИТА ОТ ПЕРЕГРУЗКИ IR=100A ...250A ЗАЩИТА ОТ ТОКА КЗ ISD=0,6..10X IN, II=1,5..10X IN ЗАЩИТА НЕЙТРАЛИ ОПЦИЯ С ВНЕШНИМ ТТ ЗАЩИТА ОТ ЗАМЫКАНИЯ НА ЗЕМЛЮ, ПЕРЕКЛЮЧАЕМАЯ IG=0,2... 1 X IN, TG=0,05-0,8МСЕК ШИННОЕ ПРИСОЕДИНЕНИЕ НЕЗАВИСИМЫЙ РАСЦЕПИТЕЛЬ (STL) 220-250 В ПОСТ. ТОКА; 208-277 В ПЕР. ТОКА | 2248.7 | 15 | 3VA2225-6JQ32-0KA0 |  |  | 1 | 1 | 1 |  | LF |  | P360 | 5374 | 1CB
3VA22256JQ320KC0 | ВЫКЛЮЧАТЕЛЬ 3VA2 IEC ТИПОРАЗМЕР 250 КЛАСС ОТКЛЮЧАЮЩЕЙ СПОСОБНОСТИ H ICU=85KA @ 415 В 3-ПОЛ., ЗАЩИТА ЛИНИИ ETU560, LSIG, IN=250A ЗАЩИТА ОТ ПЕРЕГРУЗКИ IR=100A ...250A ЗАЩИТА ОТ ТОКА КЗ ISD=0,6..10X IN, II=1,5..10X IN ЗАЩИТА НЕЙТРАЛИ ОПЦИЯ С ВНЕШНИМ ТТ ЗАЩИТА ОТ ЗАМЫКАНИЯ НА ЗЕМЛЮ, ПЕРЕКЛЮЧАЕМАЯ IG=0,2... 1 X IN, TG=0,05-0,8МСЕК ШИННОЕ ПРИСОЕДИНЕНИЕ НЕЗАВИСИМЫЙ РАСЦЕПИТЕЛЬ (STL) 220-250 В ПОСТ. ТОКА; 208-277 В ПЕР. ТОКА 2 ДОП. КОНТАКТА HQ | 2305.2 | 15 | 3VA2225-6JQ32-0KC0 |  |  | 1 | 1 | 1 |  | LF |  | P360 | 5374 | 1CB
3VA22256JQ320KH0 | ВЫКЛЮЧАТЕЛЬ 3VA2 IEC ТИПОРАЗМЕР 250 КЛАСС ОТКЛЮЧАЮЩЕЙ СПОСОБНОСТИ H ICU=85KA @ 415 В 3-ПОЛ., ЗАЩИТА ЛИНИИ ETU560, LSIG, IN=250A ЗАЩИТА ОТ ПЕРЕГРУЗКИ IR=100A ...250A ЗАЩИТА ОТ ТОКА КЗ ISD=0,6..10X IN, II=1,5..10X IN ЗАЩИТА НЕЙТРАЛИ ОПЦИЯ С ВНЕШНИМ ТТ ЗАЩИТА ОТ ЗАМЫКАНИЯ НА ЗЕМЛЮ, ПЕРЕКЛЮЧАЕМАЯ IG=0,2... 1 X IN, TG=0,05-0,8МСЕК ШИННОЕ ПРИСОЕДИНЕНИЕ НЕЗАВИСИМЫЙ РАСЦЕПИТЕЛЬ (STL) 220-250 В ПОСТ. ТОКА; 208-277 В ПЕР. ТОКА 2 ДОП. КОНТАКТА HQ 1 АВАРИЙНЫЙ ДОП. КОНТАКТ HQ | 2339.1 | 15 | 3VA2225-6JQ32-0KH0 |  |  | 1 | 1 | 1 |  | LF |  | P360 | 5374 | 1CB
3VA22256JQ320KL0 | ВЫКЛЮЧАТЕЛЬ 3VA2 IEC ТИПОРАЗМЕР 250 КЛАСС ОТКЛЮЧАЮЩЕЙ СПОСОБНОСТИ H ICU=85KA @ 415 В 3-ПОЛ., ЗАЩИТА ЛИНИИ ETU560, LSIG, IN=250A ЗАЩИТА ОТ ПЕРЕГРУЗКИ IR=100A ...250A ЗАЩИТА ОТ ТОКА КЗ ISD=0,6..10X IN, II=1,5..10X IN ЗАЩИТА НЕЙТРАЛИ ОПЦИЯ С ВНЕШНИМ ТТ ЗАЩИТА ОТ ЗАМЫКАНИЯ НА ЗЕМЛЮ, ПЕРЕКЛЮЧАЕМАЯ IG=0,2... 1 X IN, TG=0,05-0,8МСЕК ШИННОЕ ПРИСОЕДИНЕНИЕ НЕЗАВИСИМЫЙ РАСЦЕПИТЕЛЬ (STL) 220-250 В ПОСТ. ТОКА; 208-277 В ПЕР. ТОКА 2 ДОП. КОНТАКТА HQ 1 АВАРИЙНЫЙ ДОП. КОНТАКТ HQ 1 ЭЛЕКТРИЧЕСКИЙ АВАРИЙНЫЙ КОНТАКТ HQ | 2373 | 15 | 3VA2225-6JQ32-0KL0 |  |  | 1 | 1 | 1 |  | LF |  | P360 | 5374 | 1CB
3VA22256JQ420AA0 | ВЫКЛЮЧАТЕЛЬ 3VA2 IEC ТИПОРАЗМЕР 250 КЛАСС ОТКЛЮЧАЮЩЕЙ СПОСОБНОСТИ H ICU=85KA @ 415 В 4-ПОЛ., ЗАЩИТА ЛИНИИ ETU560, LSIG, IN=250A ЗАЩИТА ОТ ПЕРЕГРУЗКИ IR=100A ...250A ЗАЩИТА ОТ ТОКА КЗ ISD=0,6..10X IN, II=1,5..10X IN ЗАЩИТА НЕЙТРАЛИ РЕГУЛИР. (ВЫКЛ., ДО 100%) ЗАЩИТА ОТ ЗАМЫКАНИЯ НА ЗЕМЛЮ, ПЕРЕКЛЮЧАЕМАЯ IG=0,2... 1 X IN, TG=0,05-0,8МСЕК ШИННОЕ ПРИСОЕДИНЕНИЕ | 2565.1 | 15 | 3VA2225-6JQ42-0AA0 |  |  | 1 | 1 | 1 |  | LF |  | P360 | 5374 | 1CB
3VA22256KP320AA0 | ВЫКЛЮЧАТЕЛЬ 3VA2 IEC ТИПОРАЗМЕР 250 КЛАСС ОТКЛЮЧАЮЩЕЙ СПОСОБНОСТИ H ICU=85KA @ 415 В 3-ПОЛ., ЗАЩИТА ЛИНИИ ETU850, LSI, IN=250A ЗАЩИТА ОТ ПЕРЕГРУЗКИ IR=100A ...250A ЗАЩИТА ОТ ТОКА КЗ ISD=0,6..10X IN, II=1,5..10X IN ЗАЩИТА НЕЙТРАЛИ ОПЦИЯ С ВНЕШНИМ ТТ,ДО 160% ШИННОЕ ПРИСОЕДИНЕНИЕ | 2101.8 | 15 | 3VA2225-6KP32-0AA0 |  |  | 1 | 1 | 1 |  | LF |  | P360 | 5374 | 1CB
3VA22256KP320AB0 | ВЫКЛЮЧАТЕЛЬ 3VA2 IEC ТИПОРАЗМЕР 250 КЛАСС ОТКЛЮЧАЮЩЕЙ СПОСОБНОСТИ H ICU=85KA @ 415 В 3-ПОЛ., ЗАЩИТА ЛИНИИ ETU850, LSI, IN=250A ЗАЩИТА ОТ ПЕРЕГРУЗКИ IR=100A ...250A ЗАЩИТА ОТ ТОКА КЗ ISD=0,6..10X IN, II=1,5..10X IN ЗАЩИТА НЕЙТРАЛИ ОПЦИЯ С ВНЕШНИМ ТТ ШИННОЕ ПРИСОЕДИНЕНИЕ 2 ДОП. КОНТАКТА HP | 2180.9 | 15 | 3VA2225-6KP32-0AB0 |  |  | 1 | 1 | 1 |  | LF |  | P360 | 5374 | 1CB
3VA22256KP320AC0 | ВЫКЛЮЧАТЕЛЬ 3VA2 IEC ТИПОРАЗМЕР 250 КЛАСС ОТКЛЮЧАЮЩЕЙ СПОСОБНОСТИ H ICU=85KA @ 415 В 3-ПОЛ., ЗАЩИТА ЛИНИИ ETU850, LSI, IN=250A ЗАЩИТА ОТ ПЕРЕГРУЗКИ IR=100A ...250A ЗАЩИТА ОТ ТОКА КЗ ISD=0,6..10X IN, II=1,5..10X IN ЗАЩИТА НЕЙТРАЛИ ОПЦИЯ С ВНЕШНИМ ТТ ШИННОЕ ПРИСОЕДИНЕНИЕ 2 ДОП. КОНТАКТА HQ | 2158.3 | 15 | 3VA2225-6KP32-0AC0 |  |  | 1 | 1 | 1 |  | LF |  | P360 | 5374 | 1CB
3VA22256KP320AD0 | ВЫКЛЮЧАТЕЛЬ 3VA2 IEC ТИПОРАЗМЕР 250 КЛАСС ОТКЛЮЧАЮЩЕЙ СПОСОБНОСТИ H ICU=85KA @ 415 В 3-ПОЛ., ЗАЩИТА ЛИНИИ ETU850, LSI, IN=250A ЗАЩИТА ОТ ПЕРЕГРУЗКИ IR=100A ...250A ЗАЩИТА ОТ ТОКА КЗ ISD=0,6..10X IN, II=1,5..10X IN ЗАЩИТА НЕЙТРАЛИ ОПЦИЯ С ВНЕШНИМ ТТ ШИННОЕ ПРИСОЕДИНЕНИЕ 3 ДОП. КОНТАКТА HQ | 2180.9 | 15 | 3VA2225-6KP32-0AD0 |  |  | 1 | 1 | 1 |  | LF |  | P360 | 5374 | 1CB
3VA22256KP320AE0 | ВЫКЛЮЧАТЕЛЬ 3VA2 IEC ТИПОРАЗМЕР 250 КЛАСС ОТКЛЮЧАЮЩЕЙ СПОСОБНОСТИ H ICU=85KA @ 415 В 3-ПОЛ., ЗАЩИТА ЛИНИИ ETU850, LSI, IN=250A ЗАЩИТА ОТ ПЕРЕГРУЗКИ IR=100A ...250A ЗАЩИТА ОТ ТОКА КЗ ISD=0,6..10X IN, II=1,5..10X IN ЗАЩИТА НЕЙТРАЛИ ОПЦИЯ С ВНЕШНИМ ТТ ШИННОЕ ПРИСОЕДИНЕНИЕ 4 ДОП. КОНТАКТА HQ | 2214.8 | 15 | 3VA2225-6KP32-0AE0 |  |  | 1 | 1 | 1 |  | LF |  | P360 | 5374 | 1CB
3VA22256KP320AF0 | ВЫКЛЮЧАТЕЛЬ 3VA2 IEC ТИПОРАЗМЕР 250 КЛАСС ОТКЛЮЧАЮЩЕЙ СПОСОБНОСТИ H ICU=85KA @ 415 В 3-ПОЛ., ЗАЩИТА ЛИНИИ ETU850, LSI, IN=250A ЗАЩИТА ОТ ПЕРЕГРУЗКИ IR=100A ...250A ЗАЩИТА ОТ ТОКА КЗ ISD=0,6..10X IN, II=1,5..10X IN ЗАЩИТА НЕЙТРАЛИ ОПЦИЯ С ВНЕШНИМ ТТ ШИННОЕ ПРИСОЕДИНЕНИЕ 1 ДОП. КОНТАКТ HQ 1 АВАРИЙНЫЙ ДОП. КОНТАКТ HQ | 2158.3 | 15 | 3VA2225-6KP32-0AF0 |  |  | 1 | 1 | 1 |  | LF |  | P360 | 5374 | 1CB
3VA22256KP320AG0 | ВЫКЛЮЧАТЕЛЬ 3VA2 IEC ТИПОРАЗМЕР 250 КЛАСС ОТКЛЮЧАЮЩЕЙ СПОСОБНОСТИ H ICU=85KA @ 415 В 3-ПОЛ., ЗАЩИТА ЛИНИИ ETU850, LSI, IN=250A ЗАЩИТА ОТ ПЕРЕГРУЗКИ IR=100A ...250A ЗАЩИТА ОТ ТОКА КЗ ISD=0,6..10X IN, II=1,5..10X IN ЗАЩИТА НЕЙТРАЛИ ОПЦИЯ С ВНЕШНИМ ТТ ШИННОЕ ПРИСОЕДИНЕНИЕ 1 ДОП. КОНТАКТ HP 1 АВАРИЙНЫЙ ДОП. КОНТАКТ HP | 2180.9 | 15 | 3VA2225-6KP32-0AG0 |  |  | 1 | 1 | 1 |  | LF |  | P360 | 5374 | 1CB
3VA22256KP320AH0 | ВЫКЛЮЧАТЕЛЬ 3VA2 IEC ТИПОРАЗМЕР 250 КЛАСС ОТКЛЮЧАЮЩЕЙ СПОСОБНОСТИ H ICU=85KA @ 415 В 3-ПОЛ., ЗАЩИТА ЛИНИИ ETU850, LSI, IN=250A ЗАЩИТА ОТ ПЕРЕГРУЗКИ IR=100A ...250A ЗАЩИТА ОТ ТОКА КЗ ISD=0,6..10X IN, II=1,5..10X IN ЗАЩИТА НЕЙТРАЛИ ОПЦИЯ С ВНЕШНИМ ТТ ШИННОЕ ПРИСОЕДИНЕНИЕ 2 ДОП. КОНТАКТА HQ 1 АВАРИЙНЫЙ ДОП. КОНТАКТ HQ | 2180.9 | 15 | 3VA2225-6KP32-0AH0 |  |  | 1 | 1 | 1 |  | LF |  | P360 | 5374 | 1CB
3VA22256KP320AJ0 | ВЫКЛЮЧАТЕЛЬ 3VA2 IEC ТИПОРАЗМЕР 250 КЛАСС ОТКЛЮЧАЮЩЕЙ СПОСОБНОСТИ H ICU=85KA @ 415 В 3-ПОЛ., ЗАЩИТА ЛИНИИ ETU850, LSI, IN=250A ЗАЩИТА ОТ ПЕРЕГРУЗКИ IR=100A ...250A ЗАЩИТА ОТ ТОКА КЗ ISD=0,6..10X IN, II=1,5..10X IN ЗАЩИТА НЕЙТРАЛИ ОПЦИЯ С ВНЕШНИМ ТТ ШИННОЕ ПРИСОЕДИНЕНИЕ 2 ДОП. КОНТАКТА HP 1 АВАРИЙНЫЙ ДОП. КОНТАКТ HP 1 ЭЛЕКТРИЧЕСКИЙ АВАРИЙНЫЙ КОНТАКТ HP | 2237.4 | 15 | 3VA2225-6KP32-0AJ0 |  |  | 1 | 1 | 1 |  | LF |  | P360 | 5374 | 1CB
3VA22256KP320BA0 | ВЫКЛЮЧАТЕЛЬ 3VA2 IEC ТИПОРАЗМЕР 250 КЛАСС ОТКЛЮЧАЮЩЕЙ СПОСОБНОСТИ H ICU=85KA @ 415 В 3-ПОЛ., ЗАЩИТА ЛИНИИ ETU850, LSI, IN=250A ЗАЩИТА ОТ ПЕРЕГРУЗКИ IR=100A ...250A ЗАЩИТА ОТ ТОКА КЗ ISD=0,6..10X IN, II=1,5..10X IN ЗАЩИТА НЕЙТРАЛИ ОПЦИЯ С ВНЕШНИМ ТТ ШИННОЕ ПРИСОЕДИНЕНИЕ РАСЦЕПИТЕЛЬ МИНИМАЛЬНОГО НАПРЯЖЕНИЯ (UVR) 24 В ПОСТ. ТОКА | 2237.4 | 15 | 3VA2225-6KP32-0BA0 |  |  | 1 | 1 | 1 |  | LF |  | P360 | 5374 | 1CB
3VA22256KP320BC0 | ВЫКЛЮЧАТЕЛЬ 3VA2 IEC ТИПОРАЗМЕР 250 КЛАСС ОТКЛЮЧАЮЩЕЙ СПОСОБНОСТИ H ICU=85KA @ 415 В 3-ПОЛ., ЗАЩИТА ЛИНИИ ETU850, LSI, IN=250A ЗАЩИТА ОТ ПЕРЕГРУЗКИ IR=100A ...250A ЗАЩИТА ОТ ТОКА КЗ ISD=0,6..10X IN, II=1,5..10X IN ЗАЩИТА НЕЙТРАЛИ ОПЦИЯ С ВНЕШНИМ ТТ ШИННОЕ ПРИСОЕДИНЕНИЕ РАСЦЕПИТЕЛЬ МИНИМАЛЬНОГО НАПРЯЖЕНИЯ (UVR) 24 В ПОСТ. ТОКА 2 ДОП. КОНТАКТА HQ | 2293.9 | 15 | 3VA2225-6KP32-0BC0 |  |  | 1 | 1 | 1 |  | LF |  | P360 | 5374 | 1CB
3VA22256KP320BH0 | ВЫКЛЮЧАТЕЛЬ 3VA2 IEC ТИПОРАЗМЕР 250 КЛАСС ОТКЛЮЧАЮЩЕЙ СПОСОБНОСТИ H ICU=85KA @ 415 В 3-ПОЛ., ЗАЩИТА ЛИНИИ ETU850, LSI, IN=250A ЗАЩИТА ОТ ПЕРЕГРУЗКИ IR=100A ...250A ЗАЩИТА ОТ ТОКА КЗ ISD=0,6..10X IN, II=1,5..10X IN ЗАЩИТА НЕЙТРАЛИ ОПЦИЯ С ВНЕШНИМ ТТ ШИННОЕ ПРИСОЕДИНЕНИЕ РАСЦЕПИТЕЛЬ МИНИМАЛЬНОГО НАПРЯЖЕНИЯ (UVR) 24 В ПОСТ. ТОКА 2 ДОП. КОНТАКТА HQ 1 АВАРИЙНЫЙ ДОП. КОНТАКТ HQ | 2316.5 | 15 | 3VA2225-6KP32-0BH0 |  |  | 1 | 1 | 1 |  | LF |  | P360 | 5374 | 1CB
3VA22256KP320BL0 | ВЫКЛЮЧАТЕЛЬ 3VA2 IEC ТИПОРАЗМЕР 250 КЛАСС ОТКЛЮЧАЮЩЕЙ СПОСОБНОСТИ H ICU=85KA @ 415 В 3-ПОЛ., ЗАЩИТА ЛИНИИ ETU850, LSI, IN=250A ЗАЩИТА ОТ ПЕРЕГРУЗКИ IR=100A ...250A ЗАЩИТА ОТ ТОКА КЗ ISD=0,6..10X IN, II=1,5..10X IN ЗАЩИТА НЕЙТРАЛИ ОПЦИЯ С ВНЕШНИМ ТТ ШИННОЕ ПРИСОЕДИНЕНИЕ РАСЦЕПИТЕЛЬ МИНИМАЛЬНОГО НАПРЯЖЕНИЯ (UVR) 24 В ПОСТ. ТОКА 2 ДОП. КОНТАКТА HQ 1 АВАРИЙНЫЙ ДОП. КОНТАКТ HQ 1 ЭЛЕКТРИЧЕСКИЙ АВАРИЙНЫЙ КОНТАКТ HQ | 2361.7 | 15 | 3VA2225-6KP32-0BL0 |  |  | 1 | 1 | 1 |  | LF |  | P360 | 5374 | 1CB
3VA22256KP320CA0 | ВЫКЛЮЧАТЕЛЬ 3VA2 IEC ТИПОРАЗМЕР 250 КЛАСС ОТКЛЮЧАЮЩЕЙ СПОСОБНОСТИ H ICU=85KA @ 415 В 3-ПОЛ., ЗАЩИТА ЛИНИИ ETU850, LSI, IN=250A ЗАЩИТА ОТ ПЕРЕГРУЗКИ IR=100A ...250A ЗАЩИТА ОТ ТОКА КЗ ISD=0,6..10X IN, II=1,5..10X IN ЗАЩИТА НЕЙТРАЛИ ОПЦИЯ С ВНЕШНИМ ТТ ШИННОЕ ПРИСОЕДИНЕНИЕ РАСЦЕПИТЕЛЬ МИНИМАЛЬНОГО НАПРЯЖЕНИЯ (UVR) 120-127 В ПЕР. ТОКА 50/60 ГЦ | 2237.4 | 15 | 3VA2225-6KP32-0CA0 |  |  | 1 | 1 | 1 |  | LF |  | P360 | 5374 | 1CB
3VA22256KP320CC0 | ВЫКЛЮЧАТЕЛЬ 3VA2 IEC ТИПОРАЗМЕР 250 КЛАСС ОТКЛЮЧАЮЩЕЙ СПОСОБНОСТИ H ICU=85KA @ 415 В 3-ПОЛ., ЗАЩИТА ЛИНИИ ETU850, LSI, IN=250A ЗАЩИТА ОТ ПЕРЕГРУЗКИ IR=100A ...250A ЗАЩИТА ОТ ТОКА КЗ ISD=0,6..10X IN, II=1,5..10X IN ЗАЩИТА НЕЙТРАЛИ ОПЦИЯ С ВНЕШНИМ ТТ ШИННОЕ ПРИСОЕДИНЕНИЕ РАСЦЕПИТЕЛЬ МИНИМАЛЬНОГО НАПРЯЖЕНИЯ (UVR) 120-127 В ПЕР. ТОКА 50/60 ГЦ 2 ДОП. КОНТАКТА HQ | 2293.9 | 15 | 3VA2225-6KP32-0CC0 |  |  | 1 | 1 | 1 |  | LF |  | P360 | 5374 | 1CB
3VA22256KP320CH0 | ВЫКЛЮЧАТЕЛЬ 3VA2 IEC ТИПОРАЗМЕР 250 КЛАСС ОТКЛЮЧАЮЩЕЙ СПОСОБНОСТИ H ICU=85KA @ 415 В 3-ПОЛ., ЗАЩИТА ЛИНИИ ETU850, LSI, IN=250A ЗАЩИТА ОТ ПЕРЕГРУЗКИ IR=100A ...250A ЗАЩИТА ОТ ТОКА КЗ ISD=0,6..10X IN, II=1,5..10X IN ЗАЩИТА НЕЙТРАЛИ ОПЦИЯ С ВНЕШНИМ ТТ ШИННОЕ ПРИСОЕДИНЕНИЕ РАСЦЕПИТЕЛЬ МИНИМАЛЬНОГО НАПРЯЖЕНИЯ (UVR) 120-127 В ПЕР. ТОКА 50/60 ГЦ 2 ДОП. КОНТАКТА HQ 1 АВАРИЙНЫЙ ДОП. КОНТАКТ HQ | 2316.5 | 15 | 3VA2225-6KP32-0CH0 |  |  | 1 | 1 | 1 |  | LF |  | P360 | 5374 | 1CB
3VA22256KP320CL0 | ВЫКЛЮЧАТЕЛЬ 3VA2 IEC ТИПОРАЗМЕР 250 КЛАСС ОТКЛЮЧАЮЩЕЙ СПОСОБНОСТИ H ICU=85KA @ 415 В 3-ПОЛ., ЗАЩИТА ЛИНИИ ETU850, LSI, IN=250A ЗАЩИТА ОТ ПЕРЕГРУЗКИ IR=100A ...250A ЗАЩИТА ОТ ТОКА КЗ ISD=0,6..10X IN, II=1,5..10X IN ЗАЩИТА НЕЙТРАЛИ ОПЦИЯ С ВНЕШНИМ ТТ ШИННОЕ ПРИСОЕДИНЕНИЕ РАСЦЕПИТЕЛЬ МИНИМАЛЬНОГО НАПРЯЖЕНИЯ (UVR) 120-127 В ПЕР. ТОКА 50/60 ГЦ 2 ДОП. КОНТАКТА HQ 1 АВАРИЙНЫЙ ДОП. КОНТАКТ HQ 1 ЭЛЕКТРИЧЕСКИЙ АВАРИЙНЫЙ КОНТАКТ HQ | 2361.7 | 15 | 3VA2225-6KP32-0CL0 |  |  | 1 | 1 | 1 |  | LF |  | P360 | 5374 | 1CB
3VA22256KP320DA0 | ВЫКЛЮЧАТЕЛЬ 3VA2 IEC ТИПОРАЗМЕР 250 КЛАСС ОТКЛЮЧАЮЩЕЙ СПОСОБНОСТИ H ICU=85KA @ 415 В 3-ПОЛ., ЗАЩИТА ЛИНИИ ETU850, LSI, IN=250A ЗАЩИТА ОТ ПЕРЕГРУЗКИ IR=100A ...250A ЗАЩИТА ОТ ТОКА КЗ ISD=0,6..10X IN, II=1,5..10X IN ЗАЩИТА НЕЙТРАЛИ ОПЦИЯ С ВНЕШНИМ ТТ ШИННОЕ ПРИСОЕДИНЕНИЕ РАСЦЕПИТЕЛЬ МИНИМАЛЬНОГО НАПРЯЖЕНИЯ (UVR) 208-230 В ПЕР. ТОКА 50/60 ГЦ | 2237.4 | 15 | 3VA2225-6KP32-0DA0 |  |  | 1 | 1 | 1 |  | LF |  | P360 | 5374 | 1CB
3VA22256KP320DC0 | ВЫКЛЮЧАТЕЛЬ 3VA2 IEC ТИПОРАЗМЕР 250 КЛАСС ОТКЛЮЧАЮЩЕЙ СПОСОБНОСТИ H ICU=85KA @ 415 В 3-ПОЛ., ЗАЩИТА ЛИНИИ ETU850, LSI, IN=250A ЗАЩИТА ОТ ПЕРЕГРУЗКИ IR=100A ...250A ЗАЩИТА ОТ ТОКА КЗ ISD=0,6..10X IN, II=1,5..10X IN ЗАЩИТА НЕЙТРАЛИ ОПЦИЯ С ВНЕШНИМ ТТ ШИННОЕ ПРИСОЕДИНЕНИЕ РАСЦЕПИТЕЛЬ МИНИМАЛЬНОГО НАПРЯЖЕНИЯ (UVR) 208-230 В ПЕР. ТОКА 50/60 ГЦ 2 ДОП. КОНТАКТА HQ | 2293.9 | 15 | 3VA2225-6KP32-0DC0 |  |  | 1 | 1 | 1 |  | LF |  | P360 | 5374 | 1CB
3VA22256KP320DH0 | ВЫКЛЮЧАТЕЛЬ 3VA2 IEC ТИПОРАЗМЕР 250 КЛАСС ОТКЛЮЧАЮЩЕЙ СПОСОБНОСТИ H ICU=85KA @ 415 В 3-ПОЛ., ЗАЩИТА ЛИНИИ ETU850, LSI, IN=250A ЗАЩИТА ОТ ПЕРЕГРУЗКИ IR=100A ...250A ЗАЩИТА ОТ ТОКА КЗ ISD=0,6..10X IN, II=1,5..10X IN ЗАЩИТА НЕЙТРАЛИ ОПЦИЯ С ВНЕШНИМ ТТ ШИННОЕ ПРИСОЕДИНЕНИЕ РАСЦЕПИТЕЛЬ МИНИМАЛЬНОГО НАПРЯЖЕНИЯ (UVR) 208-230 В ПЕР. ТОКА 50/60 ГЦ 2 ДОП. КОНТАКТА HQ 1 АВАРИЙНЫЙ ДОП. КОНТАКТ HQ | 2316.5 | 15 | 3VA2225-6KP32-0DH0 |  |  | 1 | 1 | 1 |  | LF |  | P360 | 5374 | 1CB
3VA22256KP320DL0 | ВЫКЛЮЧАТЕЛЬ 3VA2 IEC ТИПОРАЗМЕР 250 КЛАСС ОТКЛЮЧАЮЩЕЙ СПОСОБНОСТИ H ICU=85KA @ 415 В 3-ПОЛ., ЗАЩИТА ЛИНИИ ETU850, LSI, IN=250A ЗАЩИТА ОТ ПЕРЕГРУЗКИ IR=100A ...250A ЗАЩИТА ОТ ТОКА КЗ ISD=0,6..10X IN, II=1,5..10X IN ЗАЩИТА НЕЙТРАЛИ ОПЦИЯ С ВНЕШНИМ ТТ ШИННОЕ ПРИСОЕДИНЕНИЕ РАСЦЕПИТЕЛЬ МИНИМАЛЬНОГО НАПРЯЖЕНИЯ (UVR) 208-230 В ПЕР. ТОКА 50/60 ГЦ 2 ДОП. КОНТАКТА HQ 1 АВАРИЙНЫЙ ДОП. КОНТАКТ HQ 1 ЭЛЕКТРИЧЕСКИЙ АВАРИЙНЫЙ КОНТАКТ HQ | 2361.7 | 15 | 3VA2225-6KP32-0DL0 |  |  | 1 | 1 | 1 |  | LF |  | P360 | 5374 | 1CB
3VA22256KP320HA0 | ВЫКЛЮЧАТЕЛЬ 3VA2 IEC ТИПОРАЗМЕР 250 КЛАСС ОТКЛЮЧАЮЩЕЙ СПОСОБНОСТИ H ICU=85KA @ 415 В 3-ПОЛ., ЗАЩИТА ЛИНИИ ETU850, LSI, IN=250A ЗАЩИТА ОТ ПЕРЕГРУЗКИ IR=100A ...250A ЗАЩИТА ОТ ТОКА КЗ ISD=0,6..10X IN, II=1,5..10X IN ЗАЩИТА НЕЙТРАЛИ ОПЦИЯ С ВНЕШНИМ ТТ ШИННОЕ ПРИСОЕДИНЕНИЕ НЕЗАВИСИМЫЙ РАСЦЕПИТЕЛЬ (STL) 12-30 В ПОСТ. ТОКА; 24 В ПЕР. ТОКА 50/60 ГЦ | 2192.2 | 15 | 3VA2225-6KP32-0HA0 |  |  | 1 | 1 | 1 |  | LF |  | P360 | 5374 | 1CB
3VA22256KP320HC0 | ВЫКЛЮЧАТЕЛЬ 3VA2 IEC ТИПОРАЗМЕР 250 КЛАСС ОТКЛЮЧАЮЩЕЙ СПОСОБНОСТИ H ICU=85KA @ 415 В 3-ПОЛ., ЗАЩИТА ЛИНИИ ETU850, LSI, IN=250A ЗАЩИТА ОТ ПЕРЕГРУЗКИ IR=100A ...250A ЗАЩИТА ОТ ТОКА КЗ ISD=0,6..10X IN, II=1,5..10X IN ЗАЩИТА НЕЙТРАЛИ ОПЦИЯ С ВНЕШНИМ ТТ ШИННОЕ ПРИСОЕДИНЕНИЕ НЕЗАВИСИМЫЙ РАСЦЕПИТЕЛЬ (STL) 12-30 В ПОСТ. ТОКА; 24 В ПЕР. ТОКА 50/60 ГЦ 2 ДОП. КОНТАКТА HQ | 2260 | 15 | 3VA2225-6KP32-0HC0 |  |  | 1 | 1 | 1 |  | LF |  | P360 | 5374 | 1CB
3VA22256KP320HH0 | ВЫКЛЮЧАТЕЛЬ 3VA2 IEC ТИПОРАЗМЕР 250 КЛАСС ОТКЛЮЧАЮЩЕЙ СПОСОБНОСТИ H ICU=85KA @ 415 В 3-ПОЛ., ЗАЩИТА ЛИНИИ ETU850, LSI, IN=250A ЗАЩИТА ОТ ПЕРЕГРУЗКИ IR=100A ...250A ЗАЩИТА ОТ ТОКА КЗ ISD=0,6..10X IN, II=1,5..10X IN ЗАЩИТА НЕЙТРАЛИ ОПЦИЯ С ВНЕШНИМ ТТ ШИННОЕ ПРИСОЕДИНЕНИЕ НЕЗАВИСИМЫЙ РАСЦЕПИТЕЛЬ (STL) 12-30 В ПОСТ. ТОКА; 24 В ПЕР. ТОКА 50/60 ГЦ 2 ДОП. КОНТАКТА HQ 1 АВАРИЙНЫЙ ДОП. КОНТАКТ HQ | 2293.9 | 15 | 3VA2225-6KP32-0HH0 |  |  | 1 | 1 | 1 |  | LF |  | P360 | 5374 | 1CB
3VA22256KP320HL0 | ВЫКЛЮЧАТЕЛЬ 3VA2 IEC ТИПОРАЗМЕР 250 КЛАСС ОТКЛЮЧАЮЩЕЙ СПОСОБНОСТИ H ICU=85KA @ 415 В 3-ПОЛ., ЗАЩИТА ЛИНИИ ETU850, LSI, IN=250A ЗАЩИТА ОТ ПЕРЕГРУЗКИ IR=100A ...250A ЗАЩИТА ОТ ТОКА КЗ ISD=0,6..10X IN, II=1,5..10X IN ЗАЩИТА НЕЙТРАЛИ ОПЦИЯ С ВНЕШНИМ ТТ ШИННОЕ ПРИСОЕДИНЕНИЕ НЕЗАВИСИМЫЙ РАСЦЕПИТЕЛЬ (STL) 12-30 В ПОСТ. ТОКА; 24 В ПЕР. ТОКА 50/60 ГЦ 2 ДОП. КОНТАКТА HQ 1 АВАРИЙНЫЙ ДОП. КОНТАКТ HQ 1 ЭЛЕКТРИЧЕСКИЙ АВАРИЙНЫЙ КОНТАКТ HQ | 2327.8 | 15 | 3VA2225-6KP32-0HL0 |  |  | 1 | 1 | 1 |  | LF |  | P360 | 5374 | 1CB
3VA22256KP320JA0 | ВЫКЛЮЧАТЕЛЬ 3VA2 IEC ТИПОРАЗМЕР 250 КЛАСС ОТКЛЮЧАЮЩЕЙ СПОСОБНОСТИ H ICU=85KA @ 415 В 3-ПОЛ., ЗАЩИТА ЛИНИИ ETU850, LSI, IN=250A ЗАЩИТА ОТ ПЕРЕГРУЗКИ IR=100A ...250A ЗАЩИТА ОТ ТОКА КЗ ISD=0,6..10X IN, II=1,5..10X IN ЗАЩИТА НЕЙТРАЛИ ОПЦИЯ С ВНЕШНИМ ТТ ШИННОЕ ПРИСОЕДИНЕНИЕ НЕЗАВИСИМЫЙ РАСЦЕПИТЕЛЬ (STL) 110-127 В ПОСТ. ТОКА; В ПЕР. ТОКА 50/60 ГЦ | 2192.2 | 15 | 3VA2225-6KP32-0JA0 |  |  | 1 | 1 | 1 |  | LF |  | P360 | 5374 | 1CB
3VA22256KP320JC0 | ВЫКЛЮЧАТЕЛЬ 3VA2 IEC ТИПОРАЗМЕР 250 КЛАСС ОТКЛЮЧАЮЩЕЙ СПОСОБНОСТИ H ICU=85KA @ 415 В 3-ПОЛ., ЗАЩИТА ЛИНИИ ETU850, LSI, IN=250A ЗАЩИТА ОТ ПЕРЕГРУЗКИ IR=100A ...250A ЗАЩИТА ОТ ТОКА КЗ ISD=0,6..10X IN, II=1,5..10X IN ЗАЩИТА НЕЙТРАЛИ ОПЦИЯ С ВНЕШНИМ ТТ ШИННОЕ ПРИСОЕДИНЕНИЕ НЕЗАВИСИМЫЙ РАСЦЕПИТЕЛЬ (STL) 110-127 В ПОСТ. ТОКА; В ПЕР. ТОКА 50/60 ГЦ 2 ДОП. КОНТАКТА HQ | 2260 | 15 | 3VA2225-6KP32-0JC0 |  |  | 1 | 1 | 1 |  | LF |  | P360 | 5374 | 1CB
3VA22256KP320JH0 | ВЫКЛЮЧАТЕЛЬ 3VA2 IEC ТИПОРАЗМЕР 250 КЛАСС ОТКЛЮЧАЮЩЕЙ СПОСОБНОСТИ H ICU=85KA @ 415 В 3-ПОЛ., ЗАЩИТА ЛИНИИ ETU850, LSI, IN=250A ЗАЩИТА ОТ ПЕРЕГРУЗКИ IR=100A ...250A ЗАЩИТА ОТ ТОКА КЗ ISD=0,6..10X IN, II=1,5..10X IN ЗАЩИТА НЕЙТРАЛИ ОПЦИЯ С ВНЕШНИМ ТТ ШИННОЕ ПРИСОЕДИНЕНИЕ НЕЗАВИСИМЫЙ РАСЦЕПИТЕЛЬ (STL) 110-127 В ПОСТ. ТОКА; В ПЕР. ТОКА 50/60 ГЦ 2 ДОП. КОНТАКТА HQ 1 АВАРИЙНЫЙ ДОП. КОНТАКТ HQ | 2293.9 | 15 | 3VA2225-6KP32-0JH0 |  |  | 1 | 1 | 1 |  | LF |  | P360 | 5374 | 1CB
3VA22256KP320JL0 | ВЫКЛЮЧАТЕЛЬ 3VA2 IEC ТИПОРАЗМЕР 250 КЛАСС ОТКЛЮЧАЮЩЕЙ СПОСОБНОСТИ H ICU=85KA @ 415 В 3-ПОЛ., ЗАЩИТА ЛИНИИ ETU850, LSI, IN=250A ЗАЩИТА ОТ ПЕРЕГРУЗКИ IR=100A ...250A ЗАЩИТА ОТ ТОКА КЗ ISD=0,6..10X IN, II=1,5..10X IN ЗАЩИТА НЕЙТРАЛИ ОПЦИЯ С ВНЕШНИМ ТТ ШИННОЕ ПРИСОЕДИНЕНИЕ НЕЗАВИСИМЫЙ РАСЦЕПИТЕЛЬ (STL) 110-127 В ПОСТ. ТОКА; В ПЕР. ТОКА 50/60 ГЦ 2 ДОП. КОНТАКТА HQ 1 АВАРИЙНЫЙ ДОП. КОНТАКТ HQ 1 ЭЛЕКТРИЧЕСКИЙ АВАРИЙНЫЙ КОНТАКТ HQ | 2327.8 | 15 | 3VA2225-6KP32-0JL0 |  |  | 1 | 1 | 1 |  | LF |  | P360 | 5374 | 1CB
3VA22256KP320KA0 | ВЫКЛЮЧАТЕЛЬ 3VA2 IEC ТИПОРАЗМЕР 250 КЛАСС ОТКЛЮЧАЮЩЕЙ СПОСОБНОСТИ H ICU=85KA @ 415 В 3-ПОЛ., ЗАЩИТА ЛИНИИ ETU850, LSI, IN=250A ЗАЩИТА ОТ ПЕРЕГРУЗКИ IR=100A ...250A ЗАЩИТА ОТ ТОКА КЗ ISD=0,6..10X IN, II=1,5..10X IN ЗАЩИТА НЕЙТРАЛИ ОПЦИЯ С ВНЕШНИМ ТТ ШИННОЕ ПРИСОЕДИНЕНИЕ НЕЗАВИСИМЫЙ РАСЦЕПИТЕЛЬ (STL) 220-250 В ПОСТ. ТОКА; 208-277 В ПЕР. ТОКА | 2192.2 | 15 | 3VA2225-6KP32-0KA0 |  |  | 1 | 1 | 1 |  | LF |  | P360 | 5374 | 1CB
3VA22256KP320KC0 | ВЫКЛЮЧАТЕЛЬ 3VA2 IEC ТИПОРАЗМЕР 250 КЛАСС ОТКЛЮЧАЮЩЕЙ СПОСОБНОСТИ H ICU=85KA @ 415 В 3-ПОЛ., ЗАЩИТА ЛИНИИ ETU850, LSI, IN=250A ЗАЩИТА ОТ ПЕРЕГРУЗКИ IR=100A ...250A ЗАЩИТА ОТ ТОКА КЗ ISD=0,6..10X IN, II=1,5..10X IN ЗАЩИТА НЕЙТРАЛИ ОПЦИЯ С ВНЕШНИМ ТТ ШИННОЕ ПРИСОЕДИНЕНИЕ НЕЗАВИСИМЫЙ РАСЦЕПИТЕЛЬ (STL) 220-250 В ПОСТ. ТОКА; 208-277 В ПЕР. ТОКА 2 ДОП. КОНТАКТА HQ | 2260 | 15 | 3VA2225-6KP32-0KC0 |  |  | 1 | 1 | 1 |  | LF |  | P360 | 5374 | 1CB
3VA22256KP320KH0 | ВЫКЛЮЧАТЕЛЬ 3VA2 IEC ТИПОРАЗМЕР 250 КЛАСС ОТКЛЮЧАЮЩЕЙ СПОСОБНОСТИ H ICU=85KA @ 415 В 3-ПОЛ., ЗАЩИТА ЛИНИИ ETU850, LSI, IN=250A ЗАЩИТА ОТ ПЕРЕГРУЗКИ IR=100A ...250A ЗАЩИТА ОТ ТОКА КЗ ISD=0,6..10X IN, II=1,5..10X IN ЗАЩИТА НЕЙТРАЛИ ОПЦИЯ С ВНЕШНИМ ТТ ШИННОЕ ПРИСОЕДИНЕНИЕ НЕЗАВИСИМЫЙ РАСЦЕПИТЕЛЬ (STL) 220-250 В ПОСТ. ТОКА; 208-277 В ПЕР. ТОКА 2 ДОП. КОНТАКТА HQ 1 АВАРИЙНЫЙ ДОП. КОНТАКТ HQ | 2293.9 | 15 | 3VA2225-6KP32-0KH0 |  |  | 1 | 1 | 1 |  | LF |  | P360 | 5374 | 1CB
3VA22256KP320KL0 | ВЫКЛЮЧАТЕЛЬ 3VA2 IEC ТИПОРАЗМЕР 250 КЛАСС ОТКЛЮЧАЮЩЕЙ СПОСОБНОСТИ H ICU=85KA @ 415 В 3-ПОЛ., ЗАЩИТА ЛИНИИ ETU850, LSI, IN=250A ЗАЩИТА ОТ ПЕРЕГРУЗКИ IR=100A ...250A ЗАЩИТА ОТ ТОКА КЗ ISD=0,6..10X IN, II=1,5..10X IN ЗАЩИТА НЕЙТРАЛИ ОПЦИЯ С ВНЕШНИМ ТТ ШИННОЕ ПРИСОЕДИНЕНИЕ НЕЗАВИСИМЫЙ РАСЦЕПИТЕЛЬ (STL) 220-250 В ПОСТ. ТОКА; 208-277 В ПЕР. ТОКА 2 ДОП. КОНТАКТА HQ 1 АВАРИЙНЫЙ ДОП. КОНТАКТ HQ 1 ЭЛЕКТРИЧЕСКИЙ АВАРИЙНЫЙ КОНТАКТ HQ | 2327.8 | 15 | 3VA2225-6KP32-0KL0 |  |  | 1 | 1 | 1 |  | LF |  | P360 | 5374 | 1CB
3VA22256KP420AA0 | ВЫКЛЮЧАТЕЛЬ 3VA2 IEC ТИПОРАЗМЕР 250 КЛАСС ОТКЛЮЧАЮЩЕЙ СПОСОБНОСТИ H ICU=85KA @ 415 В 4-ПОЛ., ЗАЩИТА ЛИНИИ ETU850, LSI, IN=250A ЗАЩИТА ОТ ПЕРЕГРУЗКИ IR=100A ...250A ЗАЩИТА ОТ ТОКА КЗ ISD=0,6..10X IN, II=1,5..10X IN ЗАЩИТА НЕЙТРАЛИ РЕГУЛИР. (ВЫКЛ., ДО 100%) ШИННОЕ ПРИСОЕДИНЕНИЕ | 2519.9 | 15 | 3VA2225-6KP42-0AA0 |  |  | 1 | 1 | 1 |  | LF |  | P360 | 5374 | 1CB
3VA22256KQ320AA0 | ВЫКЛЮЧАТЕЛЬ 3VA2 IEC ТИПОРАЗМЕР 250 КЛАСС ОТКЛЮЧАЮЩЕЙ СПОСОБНОСТИ H ICU=85KA @ 415 В 3-ПОЛ., ЗАЩИТА ЛИНИИ ETU860, LSIG, IN=250A ЗАЩИТА ОТ ПЕРЕГРУЗКИ IR=100A ...250A ЗАЩИТА ОТ ТОКА КЗ ISD=0,6..10X IN, II=1,5..10X IN ЗАЩИТА НЕЙТРАЛИ ОПЦИЯ С ВНЕШНИМ ТТ,ДО 160% ЗАЩИТА ОТ ЗАМЫКАНИЯ НА ЗЕМЛЮ, ПЕРЕКЛЮЧАЕМАЯ IG=0,2... 1 X IN, TG=0,05-0,8МСЕК ШИННОЕ ПРИСОЕДИНЕНИЕ | 2282.6 | 15 | 3VA2225-6KQ32-0AA0 |  |  | 1 | 1 | 1 |  | LF |  | P360 | 5374 | 1CB
3VA22256KQ420AA0 | ВЫКЛЮЧАТЕЛЬ 3VA2 IEC ТИПОРАЗМЕР 250 КЛАСС ОТКЛЮЧАЮЩЕЙ СПОСОБНОСТИ H ICU=85KA @ 415 В 4-ПОЛ., ЗАЩИТА ЛИНИИ ETU860, LSIG, IN=250A ЗАЩИТА ОТ ПЕРЕГРУЗКИ IR=100A ...250A ЗАЩИТА ОТ ТОКА КЗ ISD=0,6..10X IN, II=1,5..10X IN ЗАЩИТА НЕЙТРАЛИ РЕГУЛИР. (ВЫКЛ., ДО 100%) ЗАЩИТА ОТ ЗАМЫКАНИЯ НА ЗЕМЛЮ, ПЕРЕКЛЮЧАЕМАЯ IG=0,2... 1 X IN, TG=0,05-0,8МСЕК ШИННОЕ ПРИСОЕДИНЕНИЕ | 2678.1 | 15 | 3VA2225-6KQ42-0AA0 |  |  | 1 | 1 | 1 |  | LF |  | P360 | 5374 | 1CB
3VA22257HL320AA0 | ВЫКЛЮЧАТЕЛЬ 3VA2 IEC ТИПОРАЗМЕР 250 КЛАСС ОТКЛЮЧАЮЩЕЙ СПОСОБНОСТИ C ICU=110KA @ 415 В 3-ПОЛ., ЗАЩИТА ЛИНИИ ETU320, LI, IN=250A ЗАЩИТА ОТ ПЕРЕГРУЗКИ IR=100A ...250A ЗАЩИТА ОТ ТОКА КЗ II=1,5...10 X IN ШИННОЕ ПРИСОЕДИНЕНИЕ | 1423.8 | 15 | 3VA2225-7HL32-0AA0 |  |  | 1 | 1 | 1 |  | LF |  | P360 | 5374 | 1CB
3VA22257HL320AB0 | ВЫКЛЮЧАТЕЛЬ 3VA2 IEC ТИПОРАЗМЕР 250 КЛАСС ОТКЛЮЧАЮЩЕЙ СПОСОБНОСТИ C ICU=110KA @ 415 В 3-ПОЛ., ЗАЩИТА ЛИНИИ ETU320, LI, IN=250A ЗАЩИТА ОТ ПЕРЕГРУЗКИ IR=100A ...250A ЗАЩИТА ОТ ТОКА КЗ II=1,5... 10 X IN ШИННОЕ ПРИСОЕДИНЕНИЕ 2 ДОП. КОНТАКТ. HP | 1502.9 | 15 | 3VA2225-7HL32-0AB0 |  |  | 1 | 1 | 1 |  | LF |  | P360 | 5374 | 1CB
3VA22257HL320AC0 | ВЫКЛЮЧАТЕЛЬ 3VA2 IEC ТИПОРАЗМЕР 250 КЛАСС ОТКЛЮЧАЮЩЕЙ СПОСОБНОСТИ C ICU=110KA @ 415 В 3-ПОЛ., ЗАЩИТА ЛИНИИ ETU320, LI, IN=250A ЗАЩИТА ОТ ПЕРЕГРУЗКИ IR=100A ...250A ЗАЩИТА ОТ ТОКА КЗ II=1,5... 10 X IN ШИННОЕ ПРИСОЕДИНЕНИЕ 2 ДОП. КОНТАКТ. HQ | 1480.3 | 15 | 3VA2225-7HL32-0AC0 |  |  | 1 | 1 | 1 |  | LF |  | P360 | 5374 | 1CB
3VA22257HL320AD0 | ВЫКЛЮЧАТЕЛЬ 3VA2 IEC ТИПОРАЗМЕР 250 КЛАСС ОТКЛЮЧАЮЩЕЙ СПОСОБНОСТИ C ICU=110KA @ 415 В 3-ПОЛ., ЗАЩИТА ЛИНИИ ETU320, LI, IN=250A ЗАЩИТА ОТ ПЕРЕГРУЗКИ IR=100A ...250A ЗАЩИТА ОТ ТОКА КЗ II=1,5... 10 X IN ШИННОЕ ПРИСОЕДИНЕНИЕ 3 ДОП. КОНТАКТ. HQ | 1502.9 | 15 | 3VA2225-7HL32-0AD0 |  |  | 1 | 1 | 1 |  | LF |  | P360 | 5374 | 1CB
3VA22257HL320AE0 | ВЫКЛЮЧАТЕЛЬ 3VA2 IEC ТИПОРАЗМЕР 250 КЛАСС ОТКЛЮЧАЮЩЕЙ СПОСОБНОСТИ C ICU=110KA @ 415 В 3-ПОЛ., ЗАЩИТА ЛИНИИ ETU320, LI, IN=250A ЗАЩИТА ОТ ПЕРЕГРУЗКИ IR=100A ...250A ЗАЩИТА ОТ ТОКА КЗ II=1,5... 10 X IN ШИННОЕ ПРИСОЕДИНЕНИЕ 4 ДОП. КОНТАКТ. HQ | 1525.5 | 15 | 3VA2225-7HL32-0AE0 |  |  | 1 | 1 | 1 |  | LF |  | P360 | 5374 | 1CB
3VA22257HL320AF0 | ВЫКЛЮЧАТЕЛЬ 3VA2 IEC ТИПОРАЗМЕР 250 КЛАСС ОТКЛЮЧАЮЩЕЙ СПОСОБНОСТИ C ICU=110KA @ 415 В 3-ПОЛ., ЗАЩИТА ЛИНИИ ETU320, LI, IN=250A ЗАЩИТА ОТ ПЕРЕГРУЗКИ IR=100A ...250A ЗАЩИТА ОТ ТОКА КЗ II=1,5... 10 X IN ШИННОЕ ПРИСОЕДИНЕНИЕ 1 ДОП. КОНТАКТ. HQ 1 АВАРИЙНЫЙ ДОП. КОНТАКТ HQ | 1480.3 | 15 | 3VA2225-7HL32-0AF0 |  |  | 1 | 1 | 1 |  | LF |  | P360 | 5374 | 1CB
3VA22257HL320AG0 | ВЫКЛЮЧАТЕЛЬ 3VA2 IEC ТИПОРАЗМЕР 250 КЛАСС ОТКЛЮЧАЮЩЕЙ СПОСОБНОСТИ C ICU=110KA @ 415 В 3-ПОЛ., ЗАЩИТА ЛИНИИ ETU320, LI, IN=250A ЗАЩИТА ОТ ПЕРЕГРУЗКИ IR=100A ...250A ЗАЩИТА ОТ ТОКА КЗ II=1,5... 10 X IN ШИННОЕ ПРИСОЕДИНЕНИЕ 1 ДОП. КОНТАКТ. HP 1 АВАРИЙНЫЙ ДОП. КОНТАКТ HP | 1502.9 | 15 | 3VA2225-7HL32-0AG0 |  |  | 1 | 1 | 1 |  | LF |  | P360 | 5374 | 1CB
3VA22257HL320AH0 | ВЫКЛЮЧАТЕЛЬ 3VA2 IEC ТИПОРАЗМЕР 250 КЛАСС ОТКЛЮЧАЮЩЕЙ СПОСОБНОСТИ C ICU=110KA @ 415 В 3-ПОЛ., ЗАЩИТА ЛИНИИ ETU320, LI, IN=250A ЗАЩИТА ОТ ПЕРЕГРУЗКИ IR=100A ...250A ЗАЩИТА ОТ ТОКА КЗ II=1,5... 10 X IN ШИННОЕ ПРИСОЕДИНЕНИЕ 2 ДОП. КОНТАКТ. HQ 1 АВАРИЙНЫЙ ДОП. КОНТАКТ HQ | 1502.9 | 15 | 3VA2225-7HL32-0AH0 |  |  | 1 | 1 | 1 |  | LF |  | P360 | 5374 | 1CB
3VA22257HL320AJ0 | ВЫКЛЮЧАТЕЛЬ 3VA2 IEC ТИПОРАЗМЕР 250 КЛАСС ОТКЛЮЧАЮЩЕЙ СПОСОБНОСТИ C ICU=110KA @ 415 В 3-ПОЛ., ЗАЩИТА ЛИНИИ ETU320, LI, IN=250A ЗАЩИТА ОТ ПЕРЕГРУЗКИ IR=100A ...250A ЗАЩИТА ОТ ТОКА КЗ II=1,5... 10 X IN ШИННОЕ ПРИСОЕДИНЕНИЕ 2 ДОП. КОНТАКТ. HP 1 АВАРИЙНЫЙ ДОП. КОНТАКТ HP 1 ЭЛЕКТРИЧЕСКИЙ АВАРИЙНЫЙ КОНТАКТ HP | 1548.1 | 15 | 3VA2225-7HL32-0AJ0 |  |  | 1 | 1 | 1 |  | LF |  | P360 | 5374 | 1CB
3VA22257HL320BA0 | ВЫКЛЮЧАТЕЛЬ 3VA2 IEC ТИПОРАЗМЕР 250 КЛАСС ОТКЛЮЧАЮЩЕЙ СПОСОБНОСТИ C ICU=110KA @ 415 В 3-ПОЛ., ЗАЩИТА ЛИНИИ ETU320, LI, IN=250A ЗАЩИТА ОТ ПЕРЕГРУЗКИ IR=100A ...250A ЗАЩИТА ОТ ТОКА КЗ II=1,5... 10 X IN ШИННОЕ ПРИСОЕДИНЕНИЕ РАСЦЕПИТЕЛЬ МИН. НАПРЯЖЕНИЯ (UVR) 24 В ПОСТ.ТОКА | 1548.1 | 15 | 3VA2225-7HL32-0BA0 |  |  | 1 | 1 | 1 |  | LF |  | P360 | 5374 | 1CB
3VA22257HL320BC0 | ВЫКЛЮЧАТЕЛЬ 3VA2 IEC ТИПОРАЗМЕР 250 КЛАСС ОТКЛЮЧАЮЩЕЙ СПОСОБНОСТИ C ICU=110KA @ 415 В 3-ПОЛ., ЗАЩИТА ЛИНИИ ETU320, LI, IN=250A ЗАЩИТА ОТ ПЕРЕГРУЗКИ IR=100A ...250A ЗАЩИТА ОТ ТОКА КЗ II=1,5... 10 X IN ШИННОЕ ПРИСОЕДИНЕНИЕ РАСЦЕПИТЕЛЬ МИН. НАПРЯЖЕНИЯ (UVR) 24 В ПОСТ.ТОКА 2 ДОП. КОНТАКТА HQ | 1604.6 | 15 | 3VA2225-7HL32-0BC0 |  |  | 1 | 1 | 1 |  | LF |  | P360 | 5374 | 1CB
3VA22257HL320BH0 | ВЫКЛЮЧАТЕЛЬ 3VA2 IEC ТИПОРАЗМЕР 250 КЛАСС ОТКЛЮЧАЮЩЕЙ СПОСОБНОСТИ C ICU=110KA @ 415 В 3-ПОЛ., ЗАЩИТА ЛИНИИ ETU320, LI, IN=250A ЗАЩИТА ОТ ПЕРЕГРУЗКИ IR=100A ...250A ЗАЩИТА ОТ ТОКА КЗ II=1,5... 10 X IN ШИННОЕ ПРИСОЕДИНЕНИЕ РАСЦЕПИТЕЛЬ МИН. НАПРЯЖЕНИЯ (UVR) 24 В ПОСТ.ТОКА 2 ДОП. КОНТАКТА HQ 1 АВАРИЙНЫЙ ДОП. КОНТАКТ HQ | 1627.2 | 15 | 3VA2225-7HL32-0BH0 |  |  | 1 | 1 | 1 |  | LF |  | P360 | 5374 | 1CB
3VA22257HL320BL0 | ВЫКЛЮЧАТЕЛЬ 3VA2 IEC ТИПОРАЗМЕР 250 КЛАСС ОТКЛЮЧАЮЩЕЙ СПОСОБНОСТИ C ICU=110KA @ 415 В 3-ПОЛ., ЗАЩИТА ЛИНИИ ETU320, LI, IN=250A ЗАЩИТА ОТ ПЕРЕГРУЗКИ IR=100A ...250A ЗАЩИТА ОТ ТОКА КЗ II=1,5... 10 X IN ШИННОЕ ПРИСОЕДИНЕНИЕ РАСЦЕПИТЕЛЬ МИН. НАПРЯЖЕНИЯ (UVR) 24 В ПОСТ.ТОКА 2 ДОП. КОНТАКТА HQ 1 АВАРИЙНЫЙ ДОП. КОНТАКТ HQ 1 ЭЛЕКТРИЧЕСКИЙ АВАРИЙНЫЙ КОНТАКТ HQ | 1672.4 | 15 | 3VA2225-7HL32-0BL0 |  |  | 1 | 1 | 1 |  | LF |  | P360 | 5374 | 1CB
3VA22257HL320CA0 | ВЫКЛЮЧАТЕЛЬ 3VA2 IEC ТИПОРАЗМЕР 250 КЛАСС ОТКЛЮЧАЮЩЕЙ СПОСОБНОСТИ C ICU=110KA @ 415 В 3-ПОЛ., ЗАЩИТА ЛИНИИ ETU320, LI, IN=250A ЗАЩИТА ОТ ПЕРЕГРУЗКИ IR=100A ...250A ЗАЩИТА ОТ ТОКА КЗ II=1,5... 10 X IN ШИННОЕ ПРИСОЕДИНЕНИЕ РАСЦЕПИТЕЛЬ МИН. НАПРЯЖЕНИЯ (UVR) 120-127 В ПЕР.ТОКА 50/60 ГЦ | 1548.1 | 15 | 3VA2225-7HL32-0CA0 |  |  | 1 | 1 | 1 |  | LF |  | P360 | 5374 | 1CB
3VA22257HL320CC0 | ВЫКЛЮЧАТЕЛЬ 3VA2 IEC ТИПОРАЗМЕР 250 КЛАСС ОТКЛЮЧАЮЩЕЙ СПОСОБНОСТИ C ICU=110KA @ 415 В 3-ПОЛ., ЗАЩИТА ЛИНИИ ETU320, LI, IN=250A ЗАЩИТА ОТ ПЕРЕГРУЗКИ IR=100A ...250A ЗАЩИТА ОТ ТОКА КЗ II=1,5... 10 X IN ШИННОЕ ПРИСОЕДИНЕНИЕ РАСЦЕПИТЕЛЬ МИН. НАПРЯЖЕНИЯ (UVR) 120-127 В ПЕР.ТОКА 50/60 ГЦ 2 ДОП. КОНТАКТА HQ | 1604.6 | 15 | 3VA2225-7HL32-0CC0 |  |  | 1 | 1 | 1 |  | LF |  | P360 | 5374 | 1CB
3VA22257HL320CH0 | ВЫКЛЮЧАТЕЛЬ 3VA2 IEC ТИПОРАЗМЕР 250 КЛАСС ОТКЛЮЧАЮЩЕЙ СПОСОБНОСТИ C ICU=110KA @ 415 В 3-ПОЛ., ЗАЩИТА ЛИНИИ ETU320, LI, IN=250A ЗАЩИТА ОТ ПЕРЕГРУЗКИ IR=100A ...250A ЗАЩИТА ОТ ТОКА КЗ II=1,5... 10 X IN ШИННОЕ ПРИСОЕДИНЕНИЕ РАСЦЕПИТЕЛЬ МИН. НАПРЯЖЕНИЯ (UVR) 120-127 В ПЕР.ТОКА 50/60 ГЦ 2 ДОП. КОНТАКТА HQ 1 АВАРИЙНЫЙ ДОП. КОНТАКТ HQ | 1627.2 | 15 | 3VA2225-7HL32-0CH0 |  |  | 1 | 1 | 1 |  | LF |  | P360 | 5374 | 1CB
3VA22257HL320CL0 | ВЫКЛЮЧАТЕЛЬ 3VA2 IEC ТИПОРАЗМЕР 250 КЛАСС ОТКЛЮЧАЮЩЕЙ СПОСОБНОСТИ C ICU=110KA @ 415 В 3-ПОЛ., ЗАЩИТА ЛИНИИ ETU320, LI, IN=250A ЗАЩИТА ОТ ПЕРЕГРУЗКИ IR=100A ...250A ЗАЩИТА ОТ ТОКА КЗ II=1,5... 10 X IN ШИННОЕ ПРИСОЕДИНЕНИЕ РАСЦЕПИТЕЛЬ МИН. НАПРЯЖЕНИЯ (UVR) 120-127 В ПЕР.ТОКА 50/60 ГЦ 2 ДОП. КОНТАКТА HQ 1 АВАРИЙНЫЙ ДОП. КОНТАКТ HQ 1 ЭЛЕКТРИЧЕСКИЙ АВАРИЙНЫЙ КОНТАКТ HQ | 1672.4 | 15 | 3VA2225-7HL32-0CL0 |  |  | 1 | 1 | 1 |  | LF |  | P360 | 5374 | 1CB
3VA22257HL320DA0 | ВЫКЛЮЧАТЕЛЬ 3VA2 IEC ТИПОРАЗМЕР 250 КЛАСС ОТКЛЮЧАЮЩЕЙ СПОСОБНОСТИ C ICU=110KA @ 415 В 3-ПОЛ., ЗАЩИТА ЛИНИИ ETU320, LI, IN=250A ЗАЩИТА ОТ ПЕРЕГРУЗКИ IR=100A ...250A ЗАЩИТА ОТ ТОКА КЗ II=1,5... 10 X IN ШИННОЕ ПРИСОЕДИНЕНИЕ РАСЦЕПИТЕЛЬ МИН. НАПРЯЖЕНИЯ (UVR) 208-230 В ПЕР.ТОКА 50/60 ГЦ | 1548.1 | 15 | 3VA2225-7HL32-0DA0 |  |  | 1 | 1 | 1 |  | LF |  | P360 | 5374 | 1CB
3VA22257HL320DC0 | ВЫКЛЮЧАТЕЛЬ 3VA2 IEC ТИПОРАЗМЕР 250 КЛАСС ОТКЛЮЧАЮЩЕЙ СПОСОБНОСТИ C ICU=110KA @ 415 В 3-ПОЛ., ЗАЩИТА ЛИНИИ ETU320, LI, IN=250A ЗАЩИТА ОТ ПЕРЕГРУЗКИ IR=100A ...250A ЗАЩИТА ОТ ТОКА КЗ II=1,5... 10 X IN ШИННОЕ ПРИСОЕДИНЕНИЕ РАСЦЕПИТЕЛЬ МИН. НАПРЯЖЕНИЯ (UVR) 208-230 В ПЕР.ТОКА 50/60 ГЦ 2 ДОП. КОНТАКТА HQ | 1604.6 | 15 | 3VA2225-7HL32-0DC0 |  |  | 1 | 1 | 1 |  | LF |  | P360 | 5374 | 1CB
3VA22257HL320DH0 | ВЫКЛЮЧАТЕЛЬ 3VA2 IEC ТИПОРАЗМЕР 250 КЛАСС ОТКЛЮЧАЮЩЕЙ СПОСОБНОСТИ C ICU=110KA @ 415 В 3-ПОЛ., ЗАЩИТА ЛИНИИ ETU320, LI, IN=250A ЗАЩИТА ОТ ПЕРЕГРУЗКИ IR=100A ...250A ЗАЩИТА ОТ ТОКА КЗ II=1,5... 10 X IN ШИННОЕ ПРИСОЕДИНЕНИЕ РАСЦЕПИТЕЛЬ МИН. НАПРЯЖЕНИЯ (UVR) 208-230 В ПЕР.ТОКА 50/60 ГЦ 2 ДОП. КОНТАКТА HQ 1 АВАРИЙНЫЙ ДОП. КОНТАКТ HQ | 1627.2 | 15 | 3VA2225-7HL32-0DH0 |  |  | 1 | 1 | 1 |  | LF |  | P360 | 5374 | 1CB
3VA22257HL320DL0 | ВЫКЛЮЧАТЕЛЬ 3VA2 IEC ТИПОРАЗМЕР 250 КЛАСС ОТКЛЮЧАЮЩЕЙ СПОСОБНОСТИ C ICU=110KA @ 415 В 3-ПОЛ., ЗАЩИТА ЛИНИИ ETU320, LI, IN=250A ЗАЩИТА ОТ ПЕРЕГРУЗКИ IR=100A ...250A ЗАЩИТА ОТ ТОКА КЗ II=1,5... 10 X IN ШИННОЕ ПРИСОЕДИНЕНИЕ РАСЦЕПИТЕЛЬ МИН. НАПРЯЖЕНИЯ (UVR) 208-230 В ПЕР.ТОКА 50/60 ГЦ 2 ДОП. КОНТАКТА HQ 1 АВАРИЙНЫЙ ДОП. КОНТАКТ HQ 1 ЭЛЕКТРИЧЕСКИЙ АВАРИЙНЫЙ КОНТАКТ HQ | 1672.4 | 15 | 3VA2225-7HL32-0DL0 |  |  | 1 | 1 | 1 |  | LF |  | P360 | 5374 | 1CB
3VA22257HL320HA0 | ВЫКЛЮЧАТЕЛЬ 3VA2 IEC ТИПОРАЗМЕР 250 КЛАСС ОТКЛЮЧАЮЩЕЙ СПОСОБНОСТИ C ICU=110KA @ 415 В 3-ПОЛ., ЗАЩИТА ЛИНИИ ETU320, LI, IN=250A ЗАЩИТА ОТ ПЕРЕГРУЗКИ IR=100A ...250A ЗАЩИТА ОТ ТОКА КЗ II=1,5... 10 X IN ШИННОЕ ПРИСОЕДИНЕНИЕ НЕЗАВИСИМЫЙ РАСЦЕПИТЕЛЬ (STL) 12-30 В ПОСТ. ТОКА; 24 В ПЕР. ТОКА 50/60 ГЦ | 1514.2 | 15 | 3VA2225-7HL32-0HA0 |  |  | 1 | 1 | 1 |  | LF |  | P360 | 5374 | 1CB
3VA22257HL320HC0 | ВЫКЛЮЧАТЕЛЬ 3VA2 IEC ТИПОРАЗМЕР 250 КЛАСС ОТКЛЮЧАЮЩЕЙ СПОСОБНОСТИ C ICU=110KA @ 415 В 3-ПОЛ., ЗАЩИТА ЛИНИИ ETU320, LI, IN=250A ЗАЩИТА ОТ ПЕРЕГРУЗКИ IR=100A ...250A ЗАЩИТА ОТ ТОКА КЗ II=1,5... 10 X IN ШИННОЕ ПРИСОЕДИНЕНИЕ НЕЗАВИСИМЫЙ РАСЦЕПИТЕЛЬ (STL) 12-30 В ПОСТ. ТОКА; 24 В ПЕР. ТОКА 50/60 ГЦ 2 ДОП. КОНТАКТА HQ | 1570.7 | 15 | 3VA2225-7HL32-0HC0 |  |  | 1 | 1 | 1 |  | LF |  | P360 | 5374 | 1CB
3VA22257HL320HH0 | ВЫКЛЮЧАТЕЛЬ 3VA2 IEC ТИПОРАЗМЕР 250 КЛАСС ОТКЛЮЧАЮЩЕЙ СПОСОБНОСТИ C ICU=110KA @ 415 В 3-ПОЛ., ЗАЩИТА ЛИНИИ ETU320, LI, IN=250A ЗАЩИТА ОТ ПЕРЕГРУЗКИ IR=100A ...250A ЗАЩИТА ОТ ТОКА КЗ II=1,5... 10 X IN ШИННОЕ ПРИСОЕДИНЕНИЕ НЕЗАВИСИМЫЙ РАСЦЕПИТЕЛЬ (STL) 12-30 В ПОСТ. ТОКА; 24 В ПЕР. ТОКА 50/60 ГЦ 2 ДОП. КОНТАКТА HQ 1 АВАРИЙНЫЙ ДОП. КОНТАКТ HQ | 1604.6 | 15 | 3VA2225-7HL32-0HH0 |  |  | 1 | 1 | 1 |  | LF |  | P360 | 5374 | 1CB
3VA22257HL320HL0 | ВЫКЛЮЧАТЕЛЬ 3VA2 IEC ТИПОРАЗМЕР 250 КЛАСС ОТКЛЮЧАЮЩЕЙ СПОСОБНОСТИ C ICU=110KA @ 415 В 3-ПОЛ., ЗАЩИТА ЛИНИИ ETU320, LI, IN=250A ЗАЩИТА ОТ ПЕРЕГРУЗКИ IR=100A ...250A ЗАЩИТА ОТ ТОКА КЗ II=1,5... 10 X IN ШИННОЕ ПРИСОЕДИНЕНИЕ НЕЗАВИСИМЫЙ РАСЦЕПИТЕЛЬ (STL) 12-30 В ПОСТ. ТОКА; 24 В ПЕР. ТОКА 50/60 ГЦ 2 ДОП. КОНТАКТА HQ 1 АВАРИЙНЫЙ ДОП. КОНТАКТ HQ 1 ЭЛЕКТРИЧЕСКИЙ АВАРИЙНЫЙ КОНТАКТ HQ | 1638.5 | 15 | 3VA2225-7HL32-0HL0 |  |  | 1 | 1 | 1 |  | LF |  | P360 | 5374 | 1CB
3VA22257HL320JA0 | ВЫКЛЮЧАТЕЛЬ 3VA2 IEC ТИПОРАЗМЕР 250 КЛАСС ОТКЛЮЧАЮЩЕЙ СПОСОБНОСТИ C ICU=110KA @ 415 В 3-ПОЛ., ЗАЩИТА ЛИНИИ ETU320, LI, IN=250A ЗАЩИТА ОТ ПЕРЕГРУЗКИ IR=100A ...250A ЗАЩИТА ОТ ТОКА КЗ II=1,5... 10 X IN ШИННОЕ ПРИСОЕДИНЕНИЕ НЕЗАВИСИМЫЙ РАСЦЕПИТЕЛЬ (STL) 110-127 В ПОСТ. ТОКА; ПЕР. ТОКА 50/60 ГЦ | 1514.2 | 15 | 3VA2225-7HL32-0JA0 |  |  | 1 | 1 | 1 |  | LF |  | P360 | 5374 | 1CB
3VA22257HL320JC0 | ВЫКЛЮЧАТЕЛЬ 3VA2 IEC ТИПОРАЗМЕР 250 КЛАСС ОТКЛЮЧАЮЩЕЙ СПОСОБНОСТИ C ICU=110KA @ 415 В 3-ПОЛ., ЗАЩИТА ЛИНИИ ETU320, LI, IN=250A ЗАЩИТА ОТ ПЕРЕГРУЗКИ IR=100A ...250A ЗАЩИТА ОТ ТОКА КЗ II=1,5... 10 X IN ШИННОЕ ПРИСОЕДИНЕНИЕ НЕЗАВИСИМЫЙ РАСЦЕПИТЕЛЬ (STL) 110-127 В ПОСТ. ТОКА; ПЕР. ТОКА 50/60 ГЦ 2 ДОП. КОНТАКТА HQ | 1570.7 | 15 | 3VA2225-7HL32-0JC0 |  |  | 1 | 1 | 1 |  | LF |  | P360 | 5374 | 1CB
3VA22257HL320JH0 | ВЫКЛЮЧАТЕЛЬ 3VA2 IEC ТИПОРАЗМЕР 250 КЛАСС ОТКЛЮЧАЮЩЕЙ СПОСОБНОСТИ C ICU=110KA @ 415 В 3-ПОЛ., ЗАЩИТА ЛИНИИ ETU320, LI, IN=250A ЗАЩИТА ОТ ПЕРЕГРУЗКИ IR=100A ...250A ЗАЩИТА ОТ ТОКА КЗ II=1,5... 10 X IN ШИННОЕ ПРИСОЕДИНЕНИЕ НЕЗАВИСИМЫЙ РАСЦЕПИТЕЛЬ (STL) 110-127 В ПОСТ. ТОКА; ПЕР. ТОКА 50/60 ГЦ 2 ДОП. КОНТАКТА HQ 1 АВАРИЙНЫЙ ДОП. КОНТАКТ HQ | 1604.6 | 15 | 3VA2225-7HL32-0JH0 |  |  | 1 | 1 | 1 |  | LF |  | P360 | 5374 | 1CB
3VA22257HL320JL0 | ВЫКЛЮЧАТЕЛЬ 3VA2 IEC ТИПОРАЗМЕР 250 КЛАСС ОТКЛЮЧАЮЩЕЙ СПОСОБНОСТИ C ICU=110KA @ 415 В 3-ПОЛ., ЗАЩИТА ЛИНИИ ETU320, LI, IN=250A ЗАЩИТА ОТ ПЕРЕГРУЗКИ IR=100A ...250A ЗАЩИТА ОТ ТОКА КЗ II=1,5... 10 X IN ШИННОЕ ПРИСОЕДИНЕНИЕ НЕЗАВИСИМЫЙ РАСЦЕПИТЕЛЬ (STL) 110-127 В ПОСТ. ТОКА; ПЕР. ТОКА 50/60 ГЦ 2 ДОП. КОНТАКТА HQ 1 АВАРИЙНЫЙ ДОП. КОНТАКТ HQ 1 ЭЛЕКТРИЧЕСКИЙ АВАРИЙНЫЙ КОНТАКТ HQ | 1638.5 | 15 | 3VA2225-7HL32-0JL0 |  |  | 1 | 1 | 1 |  | LF |  | P360 | 5374 | 1CB
3VA22257HL320KA0 | ВЫКЛЮЧАТЕЛЬ 3VA2 IEC ТИПОРАЗМЕР 250 КЛАСС ОТКЛЮЧАЮЩЕЙ СПОСОБНОСТИ C ICU=110KA @ 415 В 3-ПОЛ., ЗАЩИТА ЛИНИИ ETU320, LI, IN=250A ЗАЩИТА ОТ ПЕРЕГРУЗКИ IR=100A ...250A ЗАЩИТА ОТ ТОКА КЗ II=1,5... 10 X IN ШИННОЕ ПРИСОЕДИНЕНИЕ НЕЗАВИСИМЫЙ РАСЦЕПИТЕЛЬ (STL) 220-250 В ПОСТ. ТОКА; 208-277 В ПЕР. ТОКА | 1514.2 | 15 | 3VA2225-7HL32-0KA0 |  |  | 1 | 1 | 1 |  | LF |  | P360 | 5374 | 1CB
3VA22257HL320KC0 | ВЫКЛЮЧАТЕЛЬ 3VA2 IEC ТИПОРАЗМЕР 250 КЛАСС ОТКЛЮЧАЮЩЕЙ СПОСОБНОСТИ C ICU=110KA @ 415 В 3-ПОЛ., ЗАЩИТА ЛИНИИ ETU320, LI, IN=250A ЗАЩИТА ОТ ПЕРЕГРУЗКИ IR=100A ...250A ЗАЩИТА ОТ ТОКА КЗ II=1,5... 10 X IN ШИННОЕ ПРИСОЕДИНЕНИЕ НЕЗАВИСИМЫЙ РАСЦЕПИТЕЛЬ (STL) 220-250 В ПОСТ. ТОКА; 208-277 В ПЕР. ТОКА 2 ДОП. КОНТАКТА HQ | 1570.7 | 15 | 3VA2225-7HL32-0KC0 |  |  | 1 | 1 | 1 |  | LF |  | P360 | 5374 | 1CB
3VA22257HL320KH0 | ВЫКЛЮЧАТЕЛЬ 3VA2 IEC ТИПОРАЗМЕР 250 КЛАСС ОТКЛЮЧАЮЩЕЙ СПОСОБНОСТИ C ICU=110KA @ 415 В 3-ПОЛ., ЗАЩИТА ЛИНИИ ETU320, LI, IN=250A ЗАЩИТА ОТ ПЕРЕГРУЗКИ IR=100A ...250A ЗАЩИТА ОТ ТОКА КЗ II=1,5... 10 X IN ШИННОЕ ПРИСОЕДИНЕНИЕ НЕЗАВИСИМЫЙ РАСЦЕПИТЕЛЬ (STL) 220-250 В ПОСТ. ТОКА; 208-277 В ПЕР. ТОКА 2 ДОП. КОНТАКТА HQ 1 АВАРИЙНЫЙ ДОП. КОНТАКТ HQ | 1604.6 | 15 | 3VA2225-7HL32-0KH0 |  |  | 1 | 1 | 1 |  | LF |  | P360 | 5374 | 1CB
3VA22257HL320KL0 | ВЫКЛЮЧАТЕЛЬ 3VA2 IEC ТИПОРАЗМЕР 250 КЛАСС ОТКЛЮЧАЮЩЕЙ СПОСОБНОСТИ C ICU=110KA @ 415 В 3-ПОЛ., ЗАЩИТА ЛИНИИ ETU320, LI, IN=250A ЗАЩИТА ОТ ПЕРЕГРУЗКИ IR=100A ...250A ЗАЩИТА ОТ ТОКА КЗ II=1,5... 10 X IN ШИННОЕ ПРИСОЕДИНЕНИЕ НЕЗАВИСИМЫЙ РАСЦЕПИТЕЛЬ (STL) 220-250 В ПОСТ. ТОКА; 208-277 В ПЕР. ТОКА 2 ДОП. КОНТАКТА HQ 1 АВАРИЙНЫЙ ДОП. КОНТАКТ HQ 1 ЭЛЕКТРИЧЕСКИЙ АВАРИЙНЫЙ КОНТАКТ HQ | 1638.5 | 15 | 3VA2225-7HL32-0KL0 |  |  | 1 | 1 | 1 |  | LF |  | P360 | 5374 | 1CB
3VA22257HL420AA0 | ВЫКЛЮЧАТЕЛЬ 3VA2 IEC ТИПОРАЗМЕР 250 КЛАСС ОТКЛЮЧАЮЩЕЙ СПОСОБНОСТИ C ICU=110KA @ 415 В 4-ПОЛ., ЗАЩИТА ЛИНИИ ETU320, LI, IN=250A ЗАЩИТА ОТ ПЕРЕГРУЗКИ IR=100A ...250A ЗАЩИТА ОТ ТОКА КЗ II=1,5...10 X IN ЗАЩИТА НЕЙТРАЛИ РЕГУЛИР.(ВЫКЛ.,50%,100%) ШИННОЕ ПРИСОЕДИНЕНИЕ | 1887.1 | 15 | 3VA2225-7HL42-0AA0 |  |  | 1 | 1 | 1 |  | LF |  | P360 | 5374 | 1CB
3VA22257HM320AA0 | ВЫКЛЮЧАТЕЛЬ 3VA2 IEC ТИПОРАЗМЕР 250 КЛАСС ОТКЛЮЧАЮЩЕЙ СПОСОБНОСТИ C ICU=110KA @ 415 В 3-ПОЛ., ЗАЩИТА ЛИНИИ ETU330, LIG, IN=250A ЗАЩИТА ОТ ПЕРЕГРУЗКИ IR=100A ...250A ЗАЩИТА ОТ ТОКА КЗ II=1,5...10 X IN ЗАЩИТА ОТ ЗАМЫКАНИЯ НА ЗЕМЛЮ IG=0,2... 1 X IN, TG=0,1/0,3МСЕК ШИННОЕ ПРИСОЕДИНЕНИЕ | 1706.3 | 15 | 3VA2225-7HM32-0AA0 |  |  | 1 | 1 | 1 |  | LF |  | P360 | 5374 | 1CB
3VA22257HM420AA0 | ВЫКЛЮЧАТЕЛЬ 3VA2 IEC ТИПОРАЗМЕР 250 КЛАСС ОТКЛЮЧАЮЩЕЙ СПОСОБНОСТИ C ICU=110KA @ 415 В 4-ПОЛ., ЗАЩИТА ЛИНИИ ETU330, LIG, IN=250A ЗАЩИТА ОТ ПЕРЕГРУЗКИ IR=100A ...250A ЗАЩИТА ОТ ТОКА КЗ II=1,5...10 X IN ЗАЩИТА НЕЙТРАЛИ РЕГУЛИР.(ВЫКЛ.,50%,100%) ЗАЩИТА ОТ ЗАМЫКАНИЯ НА ЗЕМЛЮ IG=0,2... 1 X IN, TG=0,1-0,3МСЕК ШИННОЕ ПРИСОЕДИНЕНИЕ | 2158.3 | 15 | 3VA2225-7HM42-0AA0 |  |  | 1 | 1 | 1 |  | LF |  | P360 | 5374 | 1CB
3VA22257HN320AA0 | ВЫКЛЮЧАТЕЛЬ 3VA2 IEC ТИПОРАЗМЕР 250 КЛАСС ОТКЛЮЧАЮЩЕЙ СПОСОБНОСТИ C ICU=110KA @ 415 В 3-ПОЛ., ЗАЩИТА ЛИНИИ ETU350, LSI, IN=250A ЗАЩИТА ОТ ПЕРЕГРУЗКИ IR=100A ...250A ЗАЩИТА ОТ ТОКА КЗ ISD=1,5... 10 X IR, II=10 X IN ШИННОЕ ПРИСОЕДИНЕНИЕ | 1502.9 | 15 | 3VA2225-7HN32-0AA0 |  |  | 1 | 1 | 1 |  | LF |  | P360 | 5374 | 1CB
3VA22257HN320AB0 | ВЫКЛЮЧАТЕЛЬ 3VA2 IEC ТИПОРАЗМЕР 250 КЛАСС ОТКЛЮЧАЮЩЕЙ СПОСОБНОСТИ C ICU=110KA @ 415 В 3-ПОЛ., ЗАЩИТА ЛИНИИ ETU350, LSI, IN=250A ЗАЩИТА ОТ ПЕРЕГРУЗКИ IR=100A ...250A ЗАЩИТА ОТ ТОКА КЗ ISD=1,5... 10 X IR, II=10 X IN ШИННОЕ ПРИСОЕДИНЕНИЕ 2 ДОП. КОНТАКТ. HP | 1582 | 15 | 3VA2225-7HN32-0AB0 |  |  | 1 | 1 | 1 |  | LF |  | P360 | 5374 | 1CB
3VA22257HN320AC0 | ВЫКЛЮЧАТЕЛЬ 3VA2 IEC ТИПОРАЗМЕР 250 КЛАСС ОТКЛЮЧАЮЩЕЙ СПОСОБНОСТИ C ICU=110KA @ 415 В 3-ПОЛ., ЗАЩИТА ЛИНИИ ETU350, LSI, IN=250A ЗАЩИТА ОТ ПЕРЕГРУЗКИ IR=100A ...250A ЗАЩИТА ОТ ТОКА КЗ ISD=1,5... 10 X IR, II=10 X IN ШИННОЕ ПРИСОЕДИНЕНИЕ 2 ДОП. КОНТАКТ. HQ | 1559.4 | 15 | 3VA2225-7HN32-0AC0 |  |  | 1 | 1 | 1 |  | LF |  | P360 | 5374 | 1CB
3VA22257HN320AD0 | ВЫКЛЮЧАТЕЛЬ 3VA2 IEC ТИПОРАЗМЕР 250 КЛАСС ОТКЛЮЧАЮЩЕЙ СПОСОБНОСТИ C ICU=110KA @ 415 В 3-ПОЛ., ЗАЩИТА ЛИНИИ ETU350, LSI, IN=250A ЗАЩИТА ОТ ПЕРЕГРУЗКИ IR=100A ...250A ЗАЩИТА ОТ ТОКА КЗ ISD=1,5... 10 X IR, II=10 X IN ШИННОЕ ПРИСОЕДИНЕНИЕ 3 ДОП. КОНТАКТ. HQ | 1582 | 15 | 3VA2225-7HN32-0AD0 |  |  | 1 | 1 | 1 |  | LF |  | P360 | 5374 | 1CB
3VA22257HN320AE0 | ВЫКЛЮЧАТЕЛЬ 3VA2 IEC ТИПОРАЗМЕР 250 КЛАСС ОТКЛЮЧАЮЩЕЙ СПОСОБНОСТИ C ICU=110KA @ 415 В 3-ПОЛ., ЗАЩИТА ЛИНИИ ETU350, LSI, IN=250A ЗАЩИТА ОТ ПЕРЕГРУЗКИ IR=100A ...250A ЗАЩИТА ОТ ТОКА КЗ ISD=1,5... 10 X IR, II=10 X IN ШИННОЕ ПРИСОЕДИНЕНИЕ 4 ДОП. КОНТАКТ. HQ | 1604.6 | 15 | 3VA2225-7HN32-0AE0 |  |  | 1 | 1 | 1 |  | LF |  | P360 | 5374 | 1CB
3VA22257HN320AF0 | ВЫКЛЮЧАТЕЛЬ 3VA2 IEC ТИПОРАЗМЕР 250 КЛАСС ОТКЛЮЧАЮЩЕЙ СПОСОБНОСТИ C ICU=110KA @ 415 В 3-ПОЛ., ЗАЩИТА ЛИНИИ ETU350, LSI, IN=250A ЗАЩИТА ОТ ПЕРЕГРУЗКИ IR=100A ...250A ЗАЩИТА ОТ ТОКА КЗ ISD=1,5... 10 X IR, II=10 X IN ШИННОЕ ПРИСОЕДИНЕНИЕ 1 ДОП. КОНТАКТ. HQ 1 АВАРИЙНЫЙ ДОП. КОНТАКТ HQ | 1559.4 | 15 | 3VA2225-7HN32-0AF0 |  |  | 1 | 1 | 1 |  | LF |  | P360 | 5374 | 1CB
3VA22257HN320AG0 | ВЫКЛЮЧАТЕЛЬ 3VA2 IEC ТИПОРАЗМЕР 250 КЛАСС ОТКЛЮЧАЮЩЕЙ СПОСОБНОСТИ C ICU=110KA @ 415 В 3-ПОЛ., ЗАЩИТА ЛИНИИ ETU350, LSI, IN=250A ЗАЩИТА ОТ ПЕРЕГРУЗКИ IR=100A ...250A ЗАЩИТА ОТ ТОКА КЗ ISD=1,5... 10 X IR, II=10 X IN ШИННОЕ ПРИСОЕДИНЕНИЕ 1 ДОП. КОНТАКТ. HP 1 АВАРИЙНЫЙ ДОП. КОНТАКТ HP | 1582 | 15 | 3VA2225-7HN32-0AG0 |  |  | 1 | 1 | 1 |  | LF |  | P360 | 5374 | 1CB
3VA22257HN320AH0 | ВЫКЛЮЧАТЕЛЬ 3VA2 IEC ТИПОРАЗМЕР 250 КЛАСС ОТКЛЮЧАЮЩЕЙ СПОСОБНОСТИ C ICU=110KA @ 415 В 3-ПОЛ., ЗАЩИТА ЛИНИИ ETU350, LSI, IN=250A ЗАЩИТА ОТ ПЕРЕГРУЗКИ IR=100A ...250A ЗАЩИТА ОТ ТОКА КЗ ISD=1,5... 10 X IR, II=10 X IN ШИННОЕ ПРИСОЕДИНЕНИЕ 2 ДОП. КОНТАКТ. HQ 1 АВАРИЙНЫЙ ДОП. КОНТАКТ HQ | 1582 | 15 | 3VA2225-7HN32-0AH0 |  |  | 1 | 1 | 1 |  | LF |  | P360 | 5374 | 1CB
3VA22257HN320AJ0 | ВЫКЛЮЧАТЕЛЬ 3VA2 IEC ТИПОРАЗМЕР 250 КЛАСС ОТКЛЮЧАЮЩЕЙ СПОСОБНОСТИ C ICU=110KA @ 415 В 3-ПОЛ., ЗАЩИТА ЛИНИИ ETU350, LSI, IN=250A ЗАЩИТА ОТ ПЕРЕГРУЗКИ IR=100A ...250A ЗАЩИТА ОТ ТОКА КЗ ISD=1,5... 10 X IR, II=10 X IN ШИННОЕ ПРИСОЕДИНЕНИЕ 2 ДОП. КОНТАКТ. HP 1 АВАРИЙНЫЙ ДОП. КОНТАКТ HP 1 ЭЛЕКТРИЧЕСКИЙ АВАРИЙНЫЙ КОНТАКТ HP | 1627.2 | 15 | 3VA2225-7HN32-0AJ0 |  |  | 1 | 1 | 1 |  | LF |  | P360 | 5374 | 1CB
3VA22257HN320BA0 | ВЫКЛЮЧАТЕЛЬ 3VA2 IEC ТИПОРАЗМЕР 250 КЛАСС ОТКЛЮЧАЮЩЕЙ СПОСОБНОСТИ C ICU=110KA @ 415 В 3-ПОЛ., ЗАЩИТА ЛИНИИ ETU350, LSI, IN=250A ЗАЩИТА ОТ ПЕРЕГРУЗКИ IR=100A ...250A ЗАЩИТА ОТ ТОКА КЗ ISD=1,5... 10 X IR, II=10 X IN ШИННОЕ ПРИСОЕДИНЕНИЕ РАСЦЕПИТЕЛЬ МИН. НАПРЯЖЕНИЯ (UVR) 24 В ПОСТ.ТОКА | 1627.2 | 15 | 3VA2225-7HN32-0BA0 |  |  | 1 | 1 | 1 |  | LF |  | P360 | 5374 | 1CB
3VA22257HN320BC0 | ВЫКЛЮЧАТЕЛЬ 3VA2 IEC ТИПОРАЗМЕР 250 КЛАСС ОТКЛЮЧАЮЩЕЙ СПОСОБНОСТИ C ICU=110KA @ 415 В 3-ПОЛ., ЗАЩИТА ЛИНИИ ETU350, LSI, IN=250A ЗАЩИТА ОТ ПЕРЕГРУЗКИ IR=100A ...250A ЗАЩИТА ОТ ТОКА КЗ ISD=1,5... 10 X IR, II=10 X IN ШИННОЕ ПРИСОЕДИНЕНИЕ РАСЦЕПИТЕЛЬ МИН. НАПРЯЖЕНИЯ (UVR) 24 В ПОСТ.ТОКА 2 ДОП. КОНТАКТА HQ | 1683.7 | 15 | 3VA2225-7HN32-0BC0 |  |  | 1 | 1 | 1 |  | LF |  | P360 | 5374 | 1CB
3VA22257HN320BH0 | ВЫКЛЮЧАТЕЛЬ 3VA2 IEC ТИПОРАЗМЕР 250 КЛАСС ОТКЛЮЧАЮЩЕЙ СПОСОБНОСТИ C ICU=110KA @ 415 В 3-ПОЛ., ЗАЩИТА ЛИНИИ ETU350, LSI, IN=250A ЗАЩИТА ОТ ПЕРЕГРУЗКИ IR=100A ...250A ЗАЩИТА ОТ ТОКА КЗ ISD=1,5... 10 X IR, II=10 X IN ШИННОЕ ПРИСОЕДИНЕНИЕ РАСЦЕПИТЕЛЬ МИН. НАПРЯЖЕНИЯ (UVR) 24 В ПОСТ.ТОКА 2 ДОП. КОНТАКТА HQ 1 АВАРИЙНЫЙ ДОП. КОНТАКТ HQ | 1706.3 | 15 | 3VA2225-7HN32-0BH0 |  |  | 1 | 1 | 1 |  | LF |  | P360 | 5374 | 1CB
3VA22257HN320BL0 | ВЫКЛЮЧАТЕЛЬ 3VA2 IEC ТИПОРАЗМЕР 250 КЛАСС ОТКЛЮЧАЮЩЕЙ СПОСОБНОСТИ C ICU=110KA @ 415 В 3-ПОЛ., ЗАЩИТА ЛИНИИ ETU350, LSI, IN=250A ЗАЩИТА ОТ ПЕРЕГРУЗКИ IR=100A ...250A ЗАЩИТА ОТ ТОКА КЗ ISD=1,5... 10 X IR, II=10 X IN ШИННОЕ ПРИСОЕДИНЕНИЕ РАСЦЕПИТЕЛЬ МИН. НАПРЯЖЕНИЯ (UVR) 24 В ПОСТ.ТОКА 2 ДОП. КОНТАКТА HQ 1 АВАРИЙНЫЙ ДОП. КОНТАКТ HQ 1 ЭЛЕКТРИЧЕСКИЙ АВАРИЙНЫЙ КОНТАКТ HQ | 1751.5 | 15 | 3VA2225-7HN32-0BL0 |  |  | 1 | 1 | 1 |  | LF |  | P360 | 5374 | 1CB
3VA22257HN320CA0 | ВЫКЛЮЧАТЕЛЬ 3VA2 IEC ТИПОРАЗМЕР 250 КЛАСС ОТКЛЮЧАЮЩЕЙ СПОСОБНОСТИ C ICU=110KA @ 415 В 3-ПОЛ., ЗАЩИТА ЛИНИИ ETU350, LSI, IN=250A ЗАЩИТА ОТ ПЕРЕГРУЗКИ IR=100A ...250A ЗАЩИТА ОТ ТОКА КЗ ISD=1,5... 10 X IR, II=10 X IN ШИННОЕ ПРИСОЕДИНЕНИЕ РАСЦЕПИТЕЛЬ МИН. НАПРЯЖЕНИЯ (UVR) 120-127 В ПЕР.ТОКА 50/60 ГЦ | 1627.2 | 15 | 3VA2225-7HN32-0CA0 |  |  | 1 | 1 | 1 |  | LF |  | P360 | 5374 | 1CB
3VA22257HN320CC0 | ВЫКЛЮЧАТЕЛЬ 3VA2 IEC ТИПОРАЗМЕР 250 КЛАСС ОТКЛЮЧАЮЩЕЙ СПОСОБНОСТИ C ICU=110KA @ 415 В 3-ПОЛ., ЗАЩИТА ЛИНИИ ETU350, LSI, IN=250A ЗАЩИТА ОТ ПЕРЕГРУЗКИ IR=100A ...250A ЗАЩИТА ОТ ТОКА КЗ ISD=1,5... 10 X IR, II=10 X IN ШИННОЕ ПРИСОЕДИНЕНИЕ РАСЦЕПИТЕЛЬ МИН. НАПРЯЖЕНИЯ (UVR) 120-127 В ПЕР.ТОКА 50/60 ГЦ 2 ДОП. КОНТАКТА HQ | 1683.7 | 15 | 3VA2225-7HN32-0CC0 |  |  | 1 | 1 | 1 |  | LF |  | P360 | 5374 | 1CB
3VA22257HN320CH0 | ВЫКЛЮЧАТЕЛЬ 3VA2 IEC ТИПОРАЗМЕР 250 КЛАСС ОТКЛЮЧАЮЩЕЙ СПОСОБНОСТИ C ICU=110KA @ 415 В 3-ПОЛ., ЗАЩИТА ЛИНИИ ETU350, LSI, IN=250A ЗАЩИТА ОТ ПЕРЕГРУЗКИ IR=100A ...250A ЗАЩИТА ОТ ТОКА КЗ ISD=1,5... 10 X IR, II=10 X IN ШИННОЕ ПРИСОЕДИНЕНИЕ РАСЦЕПИТЕЛЬ МИН. НАПРЯЖЕНИЯ (UVR) 120-127 В ПЕР.ТОКА 50/60 ГЦ 2 ДОП. КОНТАКТА HQ 1 АВАРИЙНЫЙ ДОП. КОНТАКТ HQ | 1706.3 | 15 | 3VA2225-7HN32-0CH0 |  |  | 1 | 1 | 1 |  | LF |  | P360 | 5374 | 1CB
3VA22257HN320CL0 | ВЫКЛЮЧАТЕЛЬ 3VA2 IEC ТИПОРАЗМЕР 250 КЛАСС ОТКЛЮЧАЮЩЕЙ СПОСОБНОСТИ C ICU=110KA @ 415 В 3-ПОЛ., ЗАЩИТА ЛИНИИ ETU350, LSI, IN=250A ЗАЩИТА ОТ ПЕРЕГРУЗКИ IR=100A ...250A ЗАЩИТА ОТ ТОКА КЗ ISD=1,5... 10 X IR, II=10 X IN ШИННОЕ ПРИСОЕДИНЕНИЕ РАСЦЕПИТЕЛЬ МИН. НАПРЯЖЕНИЯ (UVR) 120-127 В ПЕР.ТОКА 50/60 ГЦ 2 ДОП. КОНТАКТА HQ 1 АВАРИЙНЫЙ ДОП. КОНТАКТ HQ 1 ЭЛЕКТРИЧЕСКИЙ АВАРИЙНЫЙ КОНТАКТ HQ | 1751.5 | 15 | 3VA2225-7HN32-0CL0 |  |  | 1 | 1 | 1 |  | LF |  | P360 | 5374 | 1CB
3VA22257HN320DA0 | ВЫКЛЮЧАТЕЛЬ 3VA2 IEC ТИПОРАЗМЕР 250 КЛАСС ОТКЛЮЧАЮЩЕЙ СПОСОБНОСТИ C ICU=110KA @ 415 В 3-ПОЛ., ЗАЩИТА ЛИНИИ ETU350, LSI, IN=250A ЗАЩИТА ОТ ПЕРЕГРУЗКИ IR=100A ...250A ЗАЩИТА ОТ ТОКА КЗ ISD=1,5... 10 X IR, II=10 X IN ШИННОЕ ПРИСОЕДИНЕНИЕ РАСЦЕПИТЕЛЬ МИН. НАПРЯЖЕНИЯ (UVR) 208-230 В ПЕР.ТОКА 50/60 ГЦ | 1627.2 | 15 | 3VA2225-7HN32-0DA0 |  |  | 1 | 1 | 1 |  | LF |  | P360 | 5374 | 1CB
3VA22257HN320DC0 | ВЫКЛЮЧАТЕЛЬ 3VA2 IEC ТИПОРАЗМЕР 250 КЛАСС ОТКЛЮЧАЮЩЕЙ СПОСОБНОСТИ C ICU=110KA @ 415 В 3-ПОЛ., ЗАЩИТА ЛИНИИ ETU350, LSI, IN=250A ЗАЩИТА ОТ ПЕРЕГРУЗКИ IR=100A ...250A ЗАЩИТА ОТ ТОКА КЗ ISD=1,5... 10 X IR, II=10 X IN ШИННОЕ ПРИСОЕДИНЕНИЕ РАСЦЕПИТЕЛЬ МИН. НАПРЯЖЕНИЯ (UVR) 208-230 В ПЕР.ТОКА 50/60 ГЦ 2 ДОП. КОНТАКТА HQ | 1683.7 | 15 | 3VA2225-7HN32-0DC0 |  |  | 1 | 1 | 1 |  | LF |  | P360 | 5374 | 1CB
3VA22257HN320DH0 | ВЫКЛЮЧАТЕЛЬ 3VA2 IEC ТИПОРАЗМЕР 250 КЛАСС ОТКЛЮЧАЮЩЕЙ СПОСОБНОСТИ C ICU=110KA @ 415 В 3-ПОЛ., ЗАЩИТА ЛИНИИ ETU350, LSI, IN=250A ЗАЩИТА ОТ ПЕРЕГРУЗКИ IR=100A ...250A ЗАЩИТА ОТ ТОКА КЗ ISD=1,5... 10 X IR, II=10 X IN ШИННОЕ ПРИСОЕДИНЕНИЕ РАСЦЕПИТЕЛЬ МИН. НАПРЯЖЕНИЯ (UVR) 208-230 В ПЕР.ТОКА 50/60 ГЦ 2 ДОП. КОНТАКТА HQ 1 АВАРИЙНЫЙ ДОП. КОНТАКТ HQ | 1706.3 | 15 | 3VA2225-7HN32-0DH0 |  |  | 1 | 1 | 1 |  | LF |  | P360 | 5374 | 1CB
3VA22257HN320DL0 | ВЫКЛЮЧАТЕЛЬ 3VA2 IEC ТИПОРАЗМЕР 250 КЛАСС ОТКЛЮЧАЮЩЕЙ СПОСОБНОСТИ C ICU=110KA @ 415 В 3-ПОЛ., ЗАЩИТА ЛИНИИ ETU350, LSI, IN=250A ЗАЩИТА ОТ ПЕРЕГРУЗКИ IR=100A ...250A ЗАЩИТА ОТ ТОКА КЗ ISD=1,5... 10 X IR, II=10 X IN ШИННОЕ ПРИСОЕДИНЕНИЕ РАСЦЕПИТЕЛЬ МИН. НАПРЯЖЕНИЯ (UVR) 208-230 В ПЕР.ТОКА 50/60 ГЦ 2 ДОП. КОНТАКТА HQ 1 АВАРИЙНЫЙ ДОП. КОНТАКТ HQ 1 ЭЛЕКТРИЧЕСКИЙ АВАРИЙНЫЙ КОНТАКТ HQ | 1751.5 | 15 | 3VA2225-7HN32-0DL0 |  |  | 1 | 1 | 1 |  | LF |  | P360 | 5374 | 1CB
3VA22257HN320HA0 | ВЫКЛЮЧАТЕЛЬ 3VA2 IEC ТИПОРАЗМЕР 250 КЛАСС ОТКЛЮЧАЮЩЕЙ СПОСОБНОСТИ C ICU=110KA @ 415 В 3-ПОЛ., ЗАЩИТА ЛИНИИ ETU350, LSI, IN=250A ЗАЩИТА ОТ ПЕРЕГРУЗКИ IR=100A ...250A ЗАЩИТА ОТ ТОКА КЗ ISD=1,5... 10 X IR, II=10 X IN ШИННОЕ ПРИСОЕДИНЕНИЕ НЕЗАВИСИМЫЙ РАСЦЕПИТЕЛЬ (STL) 12-30 В ПОСТ. ТОКА; 24 В ПЕР. ТОКА 50/60 ГЦ | 1593.3 | 15 | 3VA2225-7HN32-0HA0 |  |  | 1 | 1 | 1 |  | LF |  | P360 | 5374 | 1CB
3VA22257HN320HC0 | ВЫКЛЮЧАТЕЛЬ 3VA2 IEC ТИПОРАЗМЕР 250 КЛАСС ОТКЛЮЧАЮЩЕЙ СПОСОБНОСТИ C ICU=110KA @ 415 В 3-ПОЛ., ЗАЩИТА ЛИНИИ ETU350, LSI, IN=250A ЗАЩИТА ОТ ПЕРЕГРУЗКИ IR=100A ...250A ЗАЩИТА ОТ ТОКА КЗ ISD=1,5... 10 X IR, II=10 X IN ШИННОЕ ПРИСОЕДИНЕНИЕ НЕЗАВИСИМЫЙ РАСЦЕПИТЕЛЬ (STL) 12-30 В ПОСТ. ТОКА; 24 В ПЕР. ТОКА 50/60 ГЦ 2 ДОП. КОНТАКТА HQ | 1649.8 | 15 | 3VA2225-7HN32-0HC0 |  |  | 1 | 1 | 1 |  | LF |  | P360 | 5374 | 1CB
3VA22257HN320HH0 | ВЫКЛЮЧАТЕЛЬ 3VA2 IEC ТИПОРАЗМЕР 250 КЛАСС ОТКЛЮЧАЮЩЕЙ СПОСОБНОСТИ C ICU=110KA @ 415 В 3-ПОЛ., ЗАЩИТА ЛИНИИ ETU350, LSI, IN=250A ЗАЩИТА ОТ ПЕРЕГРУЗКИ IR=100A ...250A ЗАЩИТА ОТ ТОКА КЗ ISD=1,5... 10 X IR, II=10 X IN ШИННОЕ ПРИСОЕДИНЕНИЕ НЕЗАВИСИМЫЙ РАСЦЕПИТЕЛЬ (STL) 12-30 В ПОСТ. ТОКА; 24 В ПЕР. ТОКА 50/60 ГЦ 2 ДОП. КОНТАКТА HQ 1 АВАРИЙНЫЙ ДОП. КОНТАКТ HQ | 1683.7 | 15 | 3VA2225-7HN32-0HH0 |  |  | 1 | 1 | 1 |  | LF |  | P360 | 5374 | 1CB
3VA22257HN320HL0 | ВЫКЛЮЧАТЕЛЬ 3VA2 IEC ТИПОРАЗМЕР 250 КЛАСС ОТКЛЮЧАЮЩЕЙ СПОСОБНОСТИ C ICU=110KA @ 415 В 3-ПОЛ., ЗАЩИТА ЛИНИИ ETU350, LSI, IN=250A ЗАЩИТА ОТ ПЕРЕГРУЗКИ IR=100A ...250A ЗАЩИТА ОТ ТОКА КЗ ISD=1,5... 10 X IR, II=10 X IN ШИННОЕ ПРИСОЕДИНЕНИЕ НЕЗАВИСИМЫЙ РАСЦЕПИТЕЛЬ (STL) 12-30 В ПОСТ. ТОКА; 24 В ПЕР. ТОКА 50/60 ГЦ 2 ДОП. КОНТАКТА HQ 1 АВАРИЙНЫЙ ДОП. КОНТАКТ HQ 1 ЭЛЕКТРИЧЕСКИЙ АВАРИЙНЫЙ КОНТАКТ HQ | 1717.6 | 15 | 3VA2225-7HN32-0HL0 |  |  | 1 | 1 | 1 |  | LF |  | P360 | 5374 | 1CB
3VA22257HN320JA0 | ВЫКЛЮЧАТЕЛЬ 3VA2 IEC ТИПОРАЗМЕР 250 КЛАСС ОТКЛЮЧАЮЩЕЙ СПОСОБНОСТИ C ICU=110KA @ 415 В 3-ПОЛ., ЗАЩИТА ЛИНИИ ETU350, LSI, IN=250A ЗАЩИТА ОТ ПЕРЕГРУЗКИ IR=100A ...250A ЗАЩИТА ОТ ТОКА КЗ ISD=1,5... 10 X IR, II=10 X IN ШИННОЕ ПРИСОЕДИНЕНИЕ НЕЗАВИСИМЫЙ РАСЦЕПИТЕЛЬ (STL) 110-127 В ПОСТ. ТОКА; ПЕР. ТОКА 50/60 ГЦ | 1593.3 | 15 | 3VA2225-7HN32-0JA0 |  |  | 1 | 1 | 1 |  | LF |  | P360 | 5374 | 1CB
3VA22257HN320JC0 | ВЫКЛЮЧАТЕЛЬ 3VA2 IEC ТИПОРАЗМЕР 250 КЛАСС ОТКЛЮЧАЮЩЕЙ СПОСОБНОСТИ C ICU=110KA @ 415 В 3-ПОЛ., ЗАЩИТА ЛИНИИ ETU350, LSI, IN=250A ЗАЩИТА ОТ ПЕРЕГРУЗКИ IR=100A ...250A ЗАЩИТА ОТ ТОКА КЗ ISD=1,5... 10 X IR, II=10 X IN ШИННОЕ ПРИСОЕДИНЕНИЕ НЕЗАВИСИМЫЙ РАСЦЕПИТЕЛЬ (STL) 110-127 В ПОСТ. ТОКА; ПЕР. ТОКА 50/60 ГЦ 2 ДОП. КОНТАКТА HQ | 1649.8 | 15 | 3VA2225-7HN32-0JC0 |  |  | 1 | 1 | 1 |  | LF |  | P360 | 5374 | 1CB
3VA22257HN320JH0 | ВЫКЛЮЧАТЕЛЬ 3VA2 IEC ТИПОРАЗМЕР 250 КЛАСС ОТКЛЮЧАЮЩЕЙ СПОСОБНОСТИ C ICU=110KA @ 415 В 3-ПОЛ., ЗАЩИТА ЛИНИИ ETU350, LSI, IN=250A ЗАЩИТА ОТ ПЕРЕГРУЗКИ IR=100A ...250A ЗАЩИТА ОТ ТОКА КЗ ISD=1,5... 10 X IR, II=10 X IN ШИННОЕ ПРИСОЕДИНЕНИЕ НЕЗАВИСИМЫЙ РАСЦЕПИТЕЛЬ (STL) 110-127 В ПОСТ. ТОКА; ПЕР. ТОКА 50/60 ГЦ 2 ДОП. КОНТАКТА HQ 1 АВАРИЙНЫЙ ДОП. КОНТАКТ HQ | 1683.7 | 15 | 3VA2225-7HN32-0JH0 |  |  | 1 | 1 | 1 |  | LF |  | P360 | 5374 | 1CB
3VA22257HN320JL0 | ВЫКЛЮЧАТЕЛЬ 3VA2 IEC ТИПОРАЗМЕР 250 КЛАСС ОТКЛЮЧАЮЩЕЙ СПОСОБНОСТИ C ICU=110KA @ 415 В 3-ПОЛ., ЗАЩИТА ЛИНИИ ETU350, LSI, IN=250A ЗАЩИТА ОТ ПЕРЕГРУЗКИ IR=100A ...250A ЗАЩИТА ОТ ТОКА КЗ ISD=1,5... 10 X IR, II=10 X IN ШИННОЕ ПРИСОЕДИНЕНИЕ НЕЗАВИСИМЫЙ РАСЦЕПИТЕЛЬ (STL) 110-127 В ПОСТ. ТОКА; ПЕР. ТОКА 50/60 ГЦ 2 ДОП. КОНТАКТА HQ 1 АВАРИЙНЫЙ ДОП. КОНТАКТ HQ 1 ЭЛЕКТРИЧЕСКИЙ АВАРИЙНЫЙ КОНТАКТ HQ | 1717.6 | 15 | 3VA2225-7HN32-0JL0 |  |  | 1 | 1 | 1 |  | LF |  | P360 | 5374 | 1CB
3VA22257HN320KA0 | ВЫКЛЮЧАТЕЛЬ 3VA2 IEC ТИПОРАЗМЕР 250 КЛАСС ОТКЛЮЧАЮЩЕЙ СПОСОБНОСТИ C ICU=110KA @ 415 В 3-ПОЛ., ЗАЩИТА ЛИНИИ ETU350, LSI, IN=250A ЗАЩИТА ОТ ПЕРЕГРУЗКИ IR=100A ...250A ЗАЩИТА ОТ ТОКА КЗ ISD=1,5... 10 X IR, II=10 X IN ШИННОЕ ПРИСОЕДИНЕНИЕ НЕЗАВИСИМЫЙ РАСЦЕПИТЕЛЬ (STL) 220-250 В ПОСТ. ТОКА; 208-277 В ПЕР. ТОКА | 1593.3 | 15 | 3VA2225-7HN32-0KA0 |  |  | 1 | 1 | 1 |  | LF |  | P360 | 5374 | 1CB
3VA22257HN320KC0 | ВЫКЛЮЧАТЕЛЬ 3VA2 IEC ТИПОРАЗМЕР 250 КЛАСС ОТКЛЮЧАЮЩЕЙ СПОСОБНОСТИ C ICU=110KA @ 415 В 3-ПОЛ., ЗАЩИТА ЛИНИИ ETU350, LSI, IN=250A ЗАЩИТА ОТ ПЕРЕГРУЗКИ IR=100A ...250A ЗАЩИТА ОТ ТОКА КЗ ISD=1,5... 10 X IR, II=10 X IN ШИННОЕ ПРИСОЕДИНЕНИЕ НЕЗАВИСИМЫЙ РАСЦЕПИТЕЛЬ (STL) 220-250 В ПОСТ. ТОКА; 208-277 В ПЕР. ТОКА 2 ДОП. КОНТАКТА HQ | 1649.8 | 15 | 3VA2225-7HN32-0KC0 |  |  | 1 | 1 | 1 |  | LF |  | P360 | 5374 | 1CB
3VA22257HN320KH0 | ВЫКЛЮЧАТЕЛЬ 3VA2 IEC ТИПОРАЗМЕР 250 КЛАСС ОТКЛЮЧАЮЩЕЙ СПОСОБНОСТИ C ICU=110KA @ 415 В 3-ПОЛ., ЗАЩИТА ЛИНИИ ETU350, LSI, IN=250A ЗАЩИТА ОТ ПЕРЕГРУЗКИ IR=100A ...250A ЗАЩИТА ОТ ТОКА КЗ ISD=1,5... 10 X IR, II=10 X IN ШИННОЕ ПРИСОЕДИНЕНИЕ НЕЗАВИСИМЫЙ РАСЦЕПИТЕЛЬ (STL) 220-250 В ПОСТ. ТОКА; 208-277 В ПЕР. ТОКА 2 ДОП. КОНТАКТА HQ 1 АВАРИЙНЫЙ ДОП. КОНТАКТ HQ | 1683.7 | 15 | 3VA2225-7HN32-0KH0 |  |  | 1 | 1 | 1 |  | LF |  | P360 | 5374 | 1CB
3VA22257HN320KL0 | ВЫКЛЮЧАТЕЛЬ 3VA2 IEC ТИПОРАЗМЕР 250 КЛАСС ОТКЛЮЧАЮЩЕЙ СПОСОБНОСТИ C ICU=110KA @ 415 В 3-ПОЛ., ЗАЩИТА ЛИНИИ ETU350, LSI, IN=250A ЗАЩИТА ОТ ПЕРЕГРУЗКИ IR=100A ...250A ЗАЩИТА ОТ ТОКА КЗ ISD=1,5... 10 X IR, II=10 X IN ШИННОЕ ПРИСОЕДИНЕНИЕ НЕЗАВИСИМЫЙ РАСЦЕПИТЕЛЬ (STL) 220-250 В ПОСТ. ТОКА; 208-277 В ПЕР. ТОКА 2 ДОП. КОНТАКТА HQ 1 АВАРИЙНЫЙ ДОП. КОНТАКТ HQ 1 ЭЛЕКТРИЧЕСКИЙ АВАРИЙНЫЙ КОНТАКТ HQ | 1717.6 | 15 | 3VA2225-7HN32-0KL0 |  |  | 1 | 1 | 1 |  | LF |  | P360 | 5374 | 1CB
3VA22257HN420AA0 | ВЫКЛЮЧАТЕЛЬ 3VA2 IEC ТИПОРАЗМЕР 250 КЛАСС ОТКЛЮЧАЮЩЕЙ СПОСОБНОСТИ C ICU=110KA @ 415 В 4-ПОЛ., ЗАЩИТА ЛИНИИ ETU350, LSI, IN=250A ЗАЩИТА ОТ ПЕРЕГРУЗКИ IR=100A ...250A ЗАЩИТА ОТ ТОКА КЗ ISD=1,5... 10 X IR, II=10 X IN ЗАЩИТА НЕЙТРАЛИ РЕГУЛИР.(ВЫКЛ.,50%,100%) ШИННОЕ ПРИСОЕДИНЕНИЕ | 1943.6 | 15 | 3VA2225-7HN42-0AA0 |  |  | 1 | 1 | 1 |  | LF |  | P360 | 5374 | 1CB
3VA22257JP320AA0 | ВЫКЛЮЧАТЕЛЬ 3VA2 IEC ТИПОРАЗМЕР 250 КЛАСС ОТКЛЮЧАЮЩЕЙ СПОСОБНОСТИ C ICU=110KA @ 415 В 3-ПОЛ., ЗАЩИТА ЛИНИИ ETU550, LSI, IN=250A ЗАЩИТА ОТ ПЕРЕГРУЗКИ IR=100A ...250A ЗАЩИТА ОТ ТОКА КЗ ISD=0,6..10X IN, II=1,5..10X IN ЗАЩИТА НЕЙТРАЛИ ОПЦИЯ С ВНЕШНИМ ТТ,ДО 160% ШИННОЕ ПРИСОЕДИНЕНИЕ | 1977.5 | 15 | 3VA2225-7JP32-0AA0 |  |  | 1 | 1 | 1 |  | LF |  | P360 | 5374 | 1CB
3VA22257JP420AA0 | ВЫКЛЮЧАТЕЛЬ 3VA2 IEC ТИПОРАЗМЕР 250 КЛАСС ОТКЛЮЧАЮЩЕЙ СПОСОБНОСТИ C ICU=110KA @ 415 В 4-ПОЛ., ЗАЩИТА ЛИНИИ ETU550, LSI, IN=250A ЗАЩИТА ОТ ПЕРЕГРУЗКИ IR=100A ...250A ЗАЩИТА ОТ ТОКА КЗ ISD=0,6..10X IN, II=1,5..10X IN ЗАЩИТА НЕЙТРАЛИ РЕГУЛИР. (ВЫКЛ., ДО 100%) ШИННОЕ ПРИСОЕДИНЕНИЕ | 2418.2 | 15 | 3VA2225-7JP42-0AA0 |  |  | 1 | 1 | 1 |  | LF |  | P360 | 5374 | 1CB
3VA22257JQ320AA0 | ВЫКЛЮЧАТЕЛЬ 3VA2 IEC ТИПОРАЗМЕР 250 КЛАСС ОТКЛЮЧАЮЩЕЙ СПОСОБНОСТИ C ICU=110KA @ 415 В 3-ПОЛ., ЗАЩИТА ЛИНИИ ETU560, LSIG, IN=250A ЗАЩИТА ОТ ПЕРЕГРУЗКИ IR=100A ...250A ЗАЩИТА ОТ ТОКА КЗ ISD=0,6..10X IN, II=1,5..10X IN ЗАЩИТА НЕЙТРАЛИ ОПЦИЯ С ВНЕШНИМ ТТ,ДО 160% ЗАЩИТА ОТ ЗАМЫКАНИЯ НА ЗЕМЛЮ, ПЕРЕКЛЮЧАЕМАЯ IG=0,2... 1 X IN, TG=0,05-0,8МСЕК ШИННОЕ ПРИСОЕДИНЕНИЕ | 2260 | 15 | 3VA2225-7JQ32-0AA0 |  |  | 1 | 1 | 1 |  | LF |  | P360 | 5374 | 1CB
3VA22257JQ420AA0 | ВЫКЛЮЧАТЕЛЬ 3VA2 IEC ТИПОРАЗМЕР 250 КЛАСС ОТКЛЮЧАЮЩЕЙ СПОСОБНОСТИ C ICU=110KA @ 415 В 4-ПОЛ., ЗАЩИТА ЛИНИИ ETU560, LSIG, IN=250A ЗАЩИТА ОТ ПЕРЕГРУЗКИ IR=100A ...250A ЗАЩИТА ОТ ТОКА КЗ ISD=0,6..10X IN, II=1,5..10X IN ЗАЩИТА НЕЙТРАЛИ РЕГУЛИР. (ВЫКЛ., ДО 100%) ЗАЩИТА ОТ ЗАМЫКАНИЯ НА ЗЕМЛЮ, ПЕРЕКЛЮЧАЕМАЯ IG=0,2... 1 X IN, TG=0,05-0,8МСЕК ШИННОЕ ПРИСОЕДИНЕНИЕ | 2712 | 15 | 3VA2225-7JQ42-0AA0 |  |  | 1 | 1 | 1 |  | LF |  | P360 | 5374 | 1CB
3VA22257KP320AA0 | ВЫКЛЮЧАТЕЛЬ 3VA2 IEC ТИПОРАЗМЕР 250 КЛАСС ОТКЛЮЧАЮЩЕЙ СПОСОБНОСТИ C ICU=110KA @ 415 В 3-ПОЛ., ЗАЩИТА ЛИНИИ ETU850, LSI, IN=250A ЗАЩИТА ОТ ПЕРЕГРУЗКИ IR=100A ...250A ЗАЩИТА ОТ ТОКА КЗ ISD=0,6..10X IN, II=1,5..10X IN ЗАЩИТА НЕЙТРАЛИ ОПЦИЯ С ВНЕШНИМ ТТ,ДО 160% ШИННОЕ ПРИСОЕДИНЕНИЕ | 2214.8 | 15 | 3VA2225-7KP32-0AA0 |  |  | 1 | 1 | 1 |  | LF |  | P360 | 5374 | 1CB
3VA22257KP320AB0 | ВЫКЛЮЧАТЕЛЬ 3VA2 IEC ТИПОРАЗМЕР 250 КЛАСС ОТКЛЮЧАЮЩЕЙ СПОСОБНОСТИ C ICU=110KA @ 415 В 3-ПОЛ., ЗАЩИТА ЛИНИИ ETU850, LSI, IN=250A ЗАЩИТА ОТ ПЕРЕГРУЗКИ IR=100A ...250A ЗАЩИТА ОТ ТОКА КЗ ISD=0,6..10X IN, II=1,5..10X IN ЗАЩИТА НЕЙТРАЛИ ОПЦИЯ С ВНЕШНИМ ТТ ШИННОЕ ПРИСОЕДИНЕНИЕ 2 ДОП. КОНТАКТА HP | 2293.9 | 15 | 3VA2225-7KP32-0AB0 |  |  | 1 | 1 | 1 |  | LF |  | P360 | 5374 | 1CB
3VA22257KP320AC0 | ВЫКЛЮЧАТЕЛЬ 3VA2 IEC ТИПОРАЗМЕР 250 КЛАСС ОТКЛЮЧАЮЩЕЙ СПОСОБНОСТИ C ICU=110KA @ 415 В 3-ПОЛ., ЗАЩИТА ЛИНИИ ETU850, LSI, IN=250A ЗАЩИТА ОТ ПЕРЕГРУЗКИ IR=100A ...250A ЗАЩИТА ОТ ТОКА КЗ ISD=0,6..10X IN, II=1,5..10X IN ЗАЩИТА НЕЙТРАЛИ ОПЦИЯ С ВНЕШНИМ ТТ ШИННОЕ ПРИСОЕДИНЕНИЕ 2 ДОП. КОНТАКТА HQ | 2271.3 | 15 | 3VA2225-7KP32-0AC0 |  |  | 1 | 1 | 1 |  | LF |  | P360 | 5374 | 1CB
3VA22257KP320AD0 | ВЫКЛЮЧАТЕЛЬ 3VA2 IEC ТИПОРАЗМЕР 250 КЛАСС ОТКЛЮЧАЮЩЕЙ СПОСОБНОСТИ C ICU=110KA @ 415 В 3-ПОЛ., ЗАЩИТА ЛИНИИ ETU850, LSI, IN=250A ЗАЩИТА ОТ ПЕРЕГРУЗКИ IR=100A ...250A ЗАЩИТА ОТ ТОКА КЗ ISD=0,6..10X IN, II=1,5..10X IN ЗАЩИТА НЕЙТРАЛИ ОПЦИЯ С ВНЕШНИМ ТТ ШИННОЕ ПРИСОЕДИНЕНИЕ 3 ДОП. КОНТАКТА HQ | 2293.9 | 15 | 3VA2225-7KP32-0AD0 |  |  | 1 | 1 | 1 |  | LF |  | P360 | 5374 | 1CB
3VA22257KP320AE0 | ВЫКЛЮЧАТЕЛЬ 3VA2 IEC ТИПОРАЗМЕР 250 КЛАСС ОТКЛЮЧАЮЩЕЙ СПОСОБНОСТИ C ICU=110KA @ 415 В 3-ПОЛ., ЗАЩИТА ЛИНИИ ETU850, LSI, IN=250A ЗАЩИТА ОТ ПЕРЕГРУЗКИ IR=100A ...250A ЗАЩИТА ОТ ТОКА КЗ ISD=0,6..10X IN, II=1,5..10X IN ЗАЩИТА НЕЙТРАЛИ ОПЦИЯ С ВНЕШНИМ ТТ ШИННОЕ ПРИСОЕДИНЕНИЕ 4 ДОП. КОНТАКТА HQ | 2316.5 | 15 | 3VA2225-7KP32-0AE0 |  |  | 1 | 1 | 1 |  | LF |  | P360 | 5374 | 1CB
3VA22257KP320AF0 | ВЫКЛЮЧАТЕЛЬ 3VA2 IEC ТИПОРАЗМЕР 250 КЛАСС ОТКЛЮЧАЮЩЕЙ СПОСОБНОСТИ C ICU=110KA @ 415 В 3-ПОЛ., ЗАЩИТА ЛИНИИ ETU850, LSI, IN=250A ЗАЩИТА ОТ ПЕРЕГРУЗКИ IR=100A ...250A ЗАЩИТА ОТ ТОКА КЗ ISD=0,6..10X IN, II=1,5..10X IN ЗАЩИТА НЕЙТРАЛИ ОПЦИЯ С ВНЕШНИМ ТТ ШИННОЕ ПРИСОЕДИНЕНИЕ 1 ДОП. КОНТАКТ HQ 1 АВАРИЙНЫЙ ДОП. КОНТАКТ HQ | 2271.3 | 15 | 3VA2225-7KP32-0AF0 |  |  | 1 | 1 | 1 |  | LF |  | P360 | 5374 | 1CB
3VA22257KP320AG0 | ВЫКЛЮЧАТЕЛЬ 3VA2 IEC ТИПОРАЗМЕР 250 КЛАСС ОТКЛЮЧАЮЩЕЙ СПОСОБНОСТИ C ICU=110KA @ 415 В 3-ПОЛ., ЗАЩИТА ЛИНИИ ETU850, LSI, IN=250A ЗАЩИТА ОТ ПЕРЕГРУЗКИ IR=100A ...250A ЗАЩИТА ОТ ТОКА КЗ ISD=0,6..10X IN, II=1,5..10X IN ЗАЩИТА НЕЙТРАЛИ ОПЦИЯ С ВНЕШНИМ ТТ ШИННОЕ ПРИСОЕДИНЕНИЕ 1 ДОП. КОНТАКТ HP 1 АВАРИЙНЫЙ ДОП. КОНТАКТ HP | 2293.9 | 15 | 3VA2225-7KP32-0AG0 |  |  | 1 | 1 | 1 |  | LF |  | P360 | 5374 | 1CB
3VA22257KP320AH0 | ВЫКЛЮЧАТЕЛЬ 3VA2 IEC ТИПОРАЗМЕР 250 КЛАСС ОТКЛЮЧАЮЩЕЙ СПОСОБНОСТИ C ICU=110KA @ 415 В 3-ПОЛ., ЗАЩИТА ЛИНИИ ETU850, LSI, IN=250A ЗАЩИТА ОТ ПЕРЕГРУЗКИ IR=100A ...250A ЗАЩИТА ОТ ТОКА КЗ ISD=0,6..10X IN, II=1,5..10X IN ЗАЩИТА НЕЙТРАЛИ ОПЦИЯ С ВНЕШНИМ ТТ ШИННОЕ ПРИСОЕДИНЕНИЕ 2 ДОП. КОНТАКТА HQ 1 АВАРИЙНЫЙ ДОП. КОНТАКТ HQ | 2293.9 | 15 | 3VA2225-7KP32-0AH0 |  |  | 1 | 1 | 1 |  | LF |  | P360 | 5374 | 1CB
3VA22257KP320AJ0 | ВЫКЛЮЧАТЕЛЬ 3VA2 IEC ТИПОРАЗМЕР 250 КЛАСС ОТКЛЮЧАЮЩЕЙ СПОСОБНОСТИ C ICU=110KA @ 415 В 3-ПОЛ., ЗАЩИТА ЛИНИИ ETU850, LSI, IN=250A ЗАЩИТА ОТ ПЕРЕГРУЗКИ IR=100A ...250A ЗАЩИТА ОТ ТОКА КЗ ISD=0,6..10X IN, II=1,5..10X IN ЗАЩИТА НЕЙТРАЛИ ОПЦИЯ С ВНЕШНИМ ТТ ШИННОЕ ПРИСОЕДИНЕНИЕ 2 ДОП. КОНТАКТА HP 1 АВАРИЙНЫЙ ДОП. КОНТАКТ HP 1 ЭЛЕКТРИЧЕСКИЙ АВАРИЙНЫЙ КОНТАКТ HP | 2339.1 | 15 | 3VA2225-7KP32-0AJ0 |  |  | 1 | 1 | 1 |  | LF |  | P360 | 5374 | 1CB
3VA22257KP320BA0 | ВЫКЛЮЧАТЕЛЬ 3VA2 IEC ТИПОРАЗМЕР 250 КЛАСС ОТКЛЮЧАЮЩЕЙ СПОСОБНОСТИ C ICU=110KA @ 415 В 3-ПОЛ., ЗАЩИТА ЛИНИИ ETU850, LSI, IN=250A ЗАЩИТА ОТ ПЕРЕГРУЗКИ IR=100A ...250A ЗАЩИТА ОТ ТОКА КЗ ISD=0,6..10X IN, II=1,5..10X IN ЗАЩИТА НЕЙТРАЛИ ОПЦИЯ С ВНЕШНИМ ТТ ШИННОЕ ПРИСОЕДИНЕНИЕ РАСЦЕПИТЕЛЬ МИНИМАЛЬНОГО НАПРЯЖЕНИЯ (UVR) 24 В ПОСТ. ТОКА | 2339.1 | 15 | 3VA2225-7KP32-0BA0 |  |  | 1 | 1 | 1 |  | LF |  | P360 | 5374 | 1CB
3VA22257KP320BC0 | ВЫКЛЮЧАТЕЛЬ 3VA2 IEC ТИПОРАЗМЕР 250 КЛАСС ОТКЛЮЧАЮЩЕЙ СПОСОБНОСТИ C ICU=110KA @ 415 В 3-ПОЛ., ЗАЩИТА ЛИНИИ ETU850, LSI, IN=250A ЗАЩИТА ОТ ПЕРЕГРУЗКИ IR=100A ...250A ЗАЩИТА ОТ ТОКА КЗ ISD=0,6..10X IN, II=1,5..10X IN ЗАЩИТА НЕЙТРАЛИ ОПЦИЯ С ВНЕШНИМ ТТ ШИННОЕ ПРИСОЕДИНЕНИЕ РАСЦЕПИТЕЛЬ МИНИМАЛЬНОГО НАПРЯЖЕНИЯ (UVR) 24 В ПОСТ. ТОКА 2 ДОП. КОНТАКТА HQ | 2395.6 | 15 | 3VA2225-7KP32-0BC0 |  |  | 1 | 1 | 1 |  | LF |  | P360 | 5374 | 1CB
3VA22257KP320BH0 | ВЫКЛЮЧАТЕЛЬ 3VA2 IEC ТИПОРАЗМЕР 250 КЛАСС ОТКЛЮЧАЮЩЕЙ СПОСОБНОСТИ C ICU=110KA @ 415 В 3-ПОЛ., ЗАЩИТА ЛИНИИ ETU850, LSI, IN=250A ЗАЩИТА ОТ ПЕРЕГРУЗКИ IR=100A ...250A ЗАЩИТА ОТ ТОКА КЗ ISD=0,6..10X IN, II=1,5..10X IN ЗАЩИТА НЕЙТРАЛИ ОПЦИЯ С ВНЕШНИМ ТТ ШИННОЕ ПРИСОЕДИНЕНИЕ РАСЦЕПИТЕЛЬ МИНИМАЛЬНОГО НАПРЯЖЕНИЯ (UVR) 24 В ПОСТ. ТОКА 2 ДОП. КОНТАКТА HQ 1 АВАРИЙНЫЙ ДОП. КОНТАКТ HQ | 2418.2 | 15 | 3VA2225-7KP32-0BH0 |  |  | 1 | 1 | 1 |  | LF |  | P360 | 5374 | 1CB
3VA22257KP320BL0 | ВЫКЛЮЧАТЕЛЬ 3VA2 IEC ТИПОРАЗМЕР 250 КЛАСС ОТКЛЮЧАЮЩЕЙ СПОСОБНОСТИ C ICU=110KA @ 415 В 3-ПОЛ., ЗАЩИТА ЛИНИИ ETU850, LSI, IN=250A ЗАЩИТА ОТ ПЕРЕГРУЗКИ IR=100A ...250A ЗАЩИТА ОТ ТОКА КЗ ISD=0,6..10X IN, II=1,5..10X IN ЗАЩИТА НЕЙТРАЛИ ОПЦИЯ С ВНЕШНИМ ТТ ШИННОЕ ПРИСОЕДИНЕНИЕ РАСЦЕПИТЕЛЬ МИНИМАЛЬНОГО НАПРЯЖЕНИЯ (UVR) 24 В ПОСТ. ТОКА 2 ДОП. КОНТАКТА HQ 1 АВАРИЙНЫЙ ДОП. КОНТАКТ HQ 1 ЭЛЕКТРИЧЕСКИЙ АВАРИЙНЫЙ КОНТАКТ HQ | 2463.4 | 15 | 3VA2225-7KP32-0BL0 |  |  | 1 | 1 | 1 |  | LF |  | P360 | 5374 | 1CB
3VA22257KP320CA0 | ВЫКЛЮЧАТЕЛЬ 3VA2 IEC ТИПОРАЗМЕР 250 КЛАСС ОТКЛЮЧАЮЩЕЙ СПОСОБНОСТИ C ICU=110KA @ 415 В 3-ПОЛ., ЗАЩИТА ЛИНИИ ETU850, LSI, IN=250A ЗАЩИТА ОТ ПЕРЕГРУЗКИ IR=100A ...250A ЗАЩИТА ОТ ТОКА КЗ ISD=0,6..10X IN, II=1,5..10X IN ЗАЩИТА НЕЙТРАЛИ ОПЦИЯ С ВНЕШНИМ ТТ ШИННОЕ ПРИСОЕДИНЕНИЕ РАСЦЕПИТЕЛЬ МИНИМАЛЬНОГО НАПРЯЖЕНИЯ (UVR) 120-127 В ПЕР. ТОКА 50/60 ГЦ | 2339.1 | 15 | 3VA2225-7KP32-0CA0 |  |  | 1 | 1 | 1 |  | LF |  | P360 | 5374 | 1CB
3VA22257KP320CC0 | ВЫКЛЮЧАТЕЛЬ 3VA2 IEC ТИПОРАЗМЕР 250 КЛАСС ОТКЛЮЧАЮЩЕЙ СПОСОБНОСТИ C ICU=110KA @ 415 В 3-ПОЛ., ЗАЩИТА ЛИНИИ ETU850, LSI, IN=250A ЗАЩИТА ОТ ПЕРЕГРУЗКИ IR=100A ...250A ЗАЩИТА ОТ ТОКА КЗ ISD=0,6..10X IN, II=1,5..10X IN ЗАЩИТА НЕЙТРАЛИ ОПЦИЯ С ВНЕШНИМ ТТ ШИННОЕ ПРИСОЕДИНЕНИЕ РАСЦЕПИТЕЛЬ МИНИМАЛЬНОГО НАПРЯЖЕНИЯ (UVR) 120-127 В ПЕР. ТОКА 50/60 ГЦ 2 ДОП. КОНТАКТА HQ | 2395.6 | 15 | 3VA2225-7KP32-0CC0 |  |  | 1 | 1 | 1 |  | LF |  | P360 | 5374 | 1CB
3VA22257KP320CH0 | ВЫКЛЮЧАТЕЛЬ 3VA2 IEC ТИПОРАЗМЕР 250 КЛАСС ОТКЛЮЧАЮЩЕЙ СПОСОБНОСТИ C ICU=110KA @ 415 В 3-ПОЛ., ЗАЩИТА ЛИНИИ ETU850, LSI, IN=250A ЗАЩИТА ОТ ПЕРЕГРУЗКИ IR=100A ...250A ЗАЩИТА ОТ ТОКА КЗ ISD=0,6..10X IN, II=1,5..10X IN ЗАЩИТА НЕЙТРАЛИ ОПЦИЯ С ВНЕШНИМ ТТ ШИННОЕ ПРИСОЕДИНЕНИЕ РАСЦЕПИТЕЛЬ МИНИМАЛЬНОГО НАПРЯЖЕНИЯ (UVR) 120-127 В ПЕР. ТОКА 50/60 ГЦ 2 ДОП. КОНТАКТА HQ 1 АВАРИЙНЫЙ ДОП. КОНТАКТ HQ | 2418.2 | 15 | 3VA2225-7KP32-0CH0 |  |  | 1 | 1 | 1 |  | LF |  | P360 | 5374 | 1CB
3VA22257KP320CL0 | ВЫКЛЮЧАТЕЛЬ 3VA2 IEC ТИПОРАЗМЕР 250 КЛАСС ОТКЛЮЧАЮЩЕЙ СПОСОБНОСТИ C ICU=110KA @ 415 В 3-ПОЛ., ЗАЩИТА ЛИНИИ ETU850, LSI, IN=250A ЗАЩИТА ОТ ПЕРЕГРУЗКИ IR=100A ...250A ЗАЩИТА ОТ ТОКА КЗ ISD=0,6..10X IN, II=1,5..10X IN ЗАЩИТА НЕЙТРАЛИ ОПЦИЯ С ВНЕШНИМ ТТ ШИННОЕ ПРИСОЕДИНЕНИЕ РАСЦЕПИТЕЛЬ МИНИМАЛЬНОГО НАПРЯЖЕНИЯ (UVR) 120-127 В ПЕР. ТОКА 50/60 ГЦ 2 ДОП. КОНТАКТА HQ 1 АВАРИЙНЫЙ ДОП. КОНТАКТ HQ 1 ЭЛЕКТРИЧЕСКИЙ АВАРИЙНЫЙ КОНТАКТ HQ | 2463.4 | 15 | 3VA2225-7KP32-0CL0 |  |  | 1 | 1 | 1 |  | LF |  | P360 | 5374 | 1CB
3VA22257KP320DA0 | ВЫКЛЮЧАТЕЛЬ 3VA2 IEC ТИПОРАЗМЕР 250 КЛАСС ОТКЛЮЧАЮЩЕЙ СПОСОБНОСТИ C ICU=110KA @ 415 В 3-ПОЛ., ЗАЩИТА ЛИНИИ ETU850, LSI, IN=250A ЗАЩИТА ОТ ПЕРЕГРУЗКИ IR=100A ...250A ЗАЩИТА ОТ ТОКА КЗ ISD=0,6..10X IN, II=1,5..10X IN ЗАЩИТА НЕЙТРАЛИ ОПЦИЯ С ВНЕШНИМ ТТ ШИННОЕ ПРИСОЕДИНЕНИЕ РАСЦЕПИТЕЛЬ МИНИМАЛЬНОГО НАПРЯЖЕНИЯ (UVR) 208-230 В ПЕР. ТОКА 50/60 ГЦ | 2339.1 | 15 | 3VA2225-7KP32-0DA0 |  |  | 1 | 1 | 1 |  | LF |  | P360 | 5374 | 1CB
3VA22257KP320DC0 | ВЫКЛЮЧАТЕЛЬ 3VA2 IEC ТИПОРАЗМЕР 250 КЛАСС ОТКЛЮЧАЮЩЕЙ СПОСОБНОСТИ C ICU=110KA @ 415 В 3-ПОЛ., ЗАЩИТА ЛИНИИ ETU850, LSI, IN=250A ЗАЩИТА ОТ ПЕРЕГРУЗКИ IR=100A ...250A ЗАЩИТА ОТ ТОКА КЗ ISD=0,6..10X IN, II=1,5..10X IN ЗАЩИТА НЕЙТРАЛИ ОПЦИЯ С ВНЕШНИМ ТТ ШИННОЕ ПРИСОЕДИНЕНИЕ РАСЦЕПИТЕЛЬ МИНИМАЛЬНОГО НАПРЯЖЕНИЯ (UVR) 208-230 В ПЕР. ТОКА 50/60 ГЦ 2 ДОП. КОНТАКТА HQ | 2395.6 | 15 | 3VA2225-7KP32-0DC0 |  |  | 1 | 1 | 1 |  | LF |  | P360 | 5374 | 1CB
3VA22257KP320DH0 | ВЫКЛЮЧАТЕЛЬ 3VA2 IEC ТИПОРАЗМЕР 250 КЛАСС ОТКЛЮЧАЮЩЕЙ СПОСОБНОСТИ C ICU=110KA @ 415 В 3-ПОЛ., ЗАЩИТА ЛИНИИ ETU850, LSI, IN=250A ЗАЩИТА ОТ ПЕРЕГРУЗКИ IR=100A ...250A ЗАЩИТА ОТ ТОКА КЗ ISD=0,6..10X IN, II=1,5..10X IN ЗАЩИТА НЕЙТРАЛИ ОПЦИЯ С ВНЕШНИМ ТТ ШИННОЕ ПРИСОЕДИНЕНИЕ РАСЦЕПИТЕЛЬ МИНИМАЛЬНОГО НАПРЯЖЕНИЯ (UVR) 208-230 В ПЕР. ТОКА 50/60 ГЦ 2 ДОП. КОНТАКТА HQ 1 АВАРИЙНЫЙ ДОП. КОНТАКТ HQ | 2418.2 | 15 | 3VA2225-7KP32-0DH0 |  |  | 1 | 1 | 1 |  | LF |  | P360 | 5374 | 1CB
3VA22257KP320DL0 | ВЫКЛЮЧАТЕЛЬ 3VA2 IEC ТИПОРАЗМЕР 250 КЛАСС ОТКЛЮЧАЮЩЕЙ СПОСОБНОСТИ C ICU=110KA @ 415 В 3-ПОЛ., ЗАЩИТА ЛИНИИ ETU850, LSI, IN=250A ЗАЩИТА ОТ ПЕРЕГРУЗКИ IR=100A ...250A ЗАЩИТА ОТ ТОКА КЗ ISD=0,6..10X IN, II=1,5..10X IN ЗАЩИТА НЕЙТРАЛИ ОПЦИЯ С ВНЕШНИМ ТТ ШИННОЕ ПРИСОЕДИНЕНИЕ РАСЦЕПИТЕЛЬ МИНИМАЛЬНОГО НАПРЯЖЕНИЯ (UVR) 208-230 В ПЕР. ТОКА 50/60 ГЦ 2 ДОП. КОНТАКТА HQ 1 АВАРИЙНЫЙ ДОП. КОНТАКТ HQ 1 ЭЛЕКТРИЧЕСКИЙ АВАРИЙНЫЙ КОНТАКТ HQ | 2463.4 | 15 | 3VA2225-7KP32-0DL0 |  |  | 1 | 1 | 1 |  | LF |  | P360 | 5374 | 1CB
3VA22257KP320HA0 | ВЫКЛЮЧАТЕЛЬ 3VA2 IEC ТИПОРАЗМЕР 250 КЛАСС ОТКЛЮЧАЮЩЕЙ СПОСОБНОСТИ C ICU=110KA @ 415 В 3-ПОЛ., ЗАЩИТА ЛИНИИ ETU850, LSI, IN=250A ЗАЩИТА ОТ ПЕРЕГРУЗКИ IR=100A ...250A ЗАЩИТА ОТ ТОКА КЗ ISD=0,6..10X IN, II=1,5..10X IN ЗАЩИТА НЕЙТРАЛИ ОПЦИЯ С ВНЕШНИМ ТТ ШИННОЕ ПРИСОЕДИНЕНИЕ НЕЗАВИСИМЫЙ РАСЦЕПИТЕЛЬ (STL) 12-30 В ПОСТ. ТОКА; 24 В ПЕР. ТОКА 50/60 ГЦ | 2305.2 | 15 | 3VA2225-7KP32-0HA0 |  |  | 1 | 1 | 1 |  | LF |  | P360 | 5374 | 1CB
3VA22257KP320HC0 | ВЫКЛЮЧАТЕЛЬ 3VA2 IEC ТИПОРАЗМЕР 250 КЛАСС ОТКЛЮЧАЮЩЕЙ СПОСОБНОСТИ C ICU=110KA @ 415 В 3-ПОЛ., ЗАЩИТА ЛИНИИ ETU850, LSI, IN=250A ЗАЩИТА ОТ ПЕРЕГРУЗКИ IR=100A ...250A ЗАЩИТА ОТ ТОКА КЗ ISD=0,6..10X IN, II=1,5..10X IN ЗАЩИТА НЕЙТРАЛИ ОПЦИЯ С ВНЕШНИМ ТТ ШИННОЕ ПРИСОЕДИНЕНИЕ НЕЗАВИСИМЫЙ РАСЦЕПИТЕЛЬ (STL) 12-30 В ПОСТ. ТОКА; 24 В ПЕР. ТОКА 50/60 ГЦ 2 ДОП. КОНТАКТА HQ | 2361.7 | 15 | 3VA2225-7KP32-0HC0 |  |  | 1 | 1 | 1 |  | LF |  | P360 | 5374 | 1CB
3VA22257KP320HH0 | ВЫКЛЮЧАТЕЛЬ 3VA2 IEC ТИПОРАЗМЕР 250 КЛАСС ОТКЛЮЧАЮЩЕЙ СПОСОБНОСТИ C ICU=110KA @ 415 В 3-ПОЛ., ЗАЩИТА ЛИНИИ ETU850, LSI, IN=250A ЗАЩИТА ОТ ПЕРЕГРУЗКИ IR=100A ...250A ЗАЩИТА ОТ ТОКА КЗ ISD=0,6..10X IN, II=1,5..10X IN ЗАЩИТА НЕЙТРАЛИ ОПЦИЯ С ВНЕШНИМ ТТ ШИННОЕ ПРИСОЕДИНЕНИЕ НЕЗАВИСИМЫЙ РАСЦЕПИТЕЛЬ (STL) 12-30 В ПОСТ. ТОКА; 24 В ПЕР. ТОКА 50/60 ГЦ 2 ДОП. КОНТАКТА HQ 1 АВАРИЙНЫЙ ДОП. КОНТАКТ HQ | 2395.6 | 15 | 3VA2225-7KP32-0HH0 |  |  | 1 | 1 | 1 |  | LF |  | P360 | 5374 | 1CB
3VA22257KP320HL0 | ВЫКЛЮЧАТЕЛЬ 3VA2 IEC ТИПОРАЗМЕР 250 КЛАСС ОТКЛЮЧАЮЩЕЙ СПОСОБНОСТИ C ICU=110KA @ 415 В 3-ПОЛ., ЗАЩИТА ЛИНИИ ETU850, LSI, IN=250A ЗАЩИТА ОТ ПЕРЕГРУЗКИ IR=100A ...250A ЗАЩИТА ОТ ТОКА КЗ ISD=0,6..10X IN, II=1,5..10X IN ЗАЩИТА НЕЙТРАЛИ ОПЦИЯ С ВНЕШНИМ ТТ ШИННОЕ ПРИСОЕДИНЕНИЕ НЕЗАВИСИМЫЙ РАСЦЕПИТЕЛЬ (STL) 12-30 В ПОСТ. ТОКА; 24 В ПЕР. ТОКА 50/60 ГЦ 2 ДОП. КОНТАКТА HQ 1 АВАРИЙНЫЙ ДОП. КОНТАКТ HQ 1 ЭЛЕКТРИЧЕСКИЙ АВАРИЙНЫЙ КОНТАКТ HQ | 2429.5 | 15 | 3VA2225-7KP32-0HL0 |  |  | 1 | 1 | 1 |  | LF |  | P360 | 5374 | 1CB
3VA22257KP320JA0 | ВЫКЛЮЧАТЕЛЬ 3VA2 IEC ТИПОРАЗМЕР 250 КЛАСС ОТКЛЮЧАЮЩЕЙ СПОСОБНОСТИ C ICU=110KA @ 415 В 3-ПОЛ., ЗАЩИТА ЛИНИИ ETU850, LSI, IN=250A ЗАЩИТА ОТ ПЕРЕГРУЗКИ IR=100A ...250A ЗАЩИТА ОТ ТОКА КЗ ISD=0,6..10X IN, II=1,5..10X IN ЗАЩИТА НЕЙТРАЛИ ОПЦИЯ С ВНЕШНИМ ТТ ШИННОЕ ПРИСОЕДИНЕНИЕ НЕЗАВИСИМЫЙ РАСЦЕПИТЕЛЬ (STL) 110-127 В ПОСТ. ТОКА; В ПЕР. ТОКА 50/60 ГЦ | 2305.2 | 15 | 3VA2225-7KP32-0JA0 |  |  | 1 | 1 | 1 |  | LF |  | P360 | 5374 | 1CB
3VA22257KP320JC0 | ВЫКЛЮЧАТЕЛЬ 3VA2 IEC ТИПОРАЗМЕР 250 КЛАСС ОТКЛЮЧАЮЩЕЙ СПОСОБНОСТИ C ICU=110KA @ 415 В 3-ПОЛ., ЗАЩИТА ЛИНИИ ETU850, LSI, IN=250A ЗАЩИТА ОТ ПЕРЕГРУЗКИ IR=100A ...250A ЗАЩИТА ОТ ТОКА КЗ ISD=0,6..10X IN, II=1,5..10X IN ЗАЩИТА НЕЙТРАЛИ ОПЦИЯ С ВНЕШНИМ ТТ ШИННОЕ ПРИСОЕДИНЕНИЕ НЕЗАВИСИМЫЙ РАСЦЕПИТЕЛЬ (STL) 110-127 В ПОСТ. ТОКА; В ПЕР. ТОКА 50/60 ГЦ 2 ДОП. КОНТАКТА HQ | 2361.7 | 15 | 3VA2225-7KP32-0JC0 |  |  | 1 | 1 | 1 |  | LF |  | P360 | 5374 | 1CB
3VA22257KP320JH0 | ВЫКЛЮЧАТЕЛЬ 3VA2 IEC ТИПОРАЗМЕР 250 КЛАСС ОТКЛЮЧАЮЩЕЙ СПОСОБНОСТИ C ICU=110KA @ 415 В 3-ПОЛ., ЗАЩИТА ЛИНИИ ETU850, LSI, IN=250A ЗАЩИТА ОТ ПЕРЕГРУЗКИ IR=100A ...250A ЗАЩИТА ОТ ТОКА КЗ ISD=0,6..10X IN, II=1,5..10X IN ЗАЩИТА НЕЙТРАЛИ ОПЦИЯ С ВНЕШНИМ ТТ ШИННОЕ ПРИСОЕДИНЕНИЕ НЕЗАВИСИМЫЙ РАСЦЕПИТЕЛЬ (STL) 110-127 В ПОСТ. ТОКА; В ПЕР. ТОКА 50/60 ГЦ 2 ДОП. КОНТАКТА HQ 1 АВАРИЙНЫЙ ДОП. КОНТАКТ HQ | 2395.6 | 15 | 3VA2225-7KP32-0JH0 |  |  | 1 | 1 | 1 |  | LF |  | P360 | 5374 | 1CB
3VA22257KP320JL0 | ВЫКЛЮЧАТЕЛЬ 3VA2 IEC ТИПОРАЗМЕР 250 КЛАСС ОТКЛЮЧАЮЩЕЙ СПОСОБНОСТИ C ICU=110KA @ 415 В 3-ПОЛ., ЗАЩИТА ЛИНИИ ETU850, LSI, IN=250A ЗАЩИТА ОТ ПЕРЕГРУЗКИ IR=100A ...250A ЗАЩИТА ОТ ТОКА КЗ ISD=0,6..10X IN, II=1,5..10X IN ЗАЩИТА НЕЙТРАЛИ ОПЦИЯ С ВНЕШНИМ ТТ ШИННОЕ ПРИСОЕДИНЕНИЕ НЕЗАВИСИМЫЙ РАСЦЕПИТЕЛЬ (STL) 110-127 В ПОСТ. ТОКА; В ПЕР. ТОКА 50/60 ГЦ 2 ДОП. КОНТАКТА HQ 1 АВАРИЙНЫЙ ДОП. КОНТАКТ HQ 1 ЭЛЕКТРИЧЕСКИЙ АВАРИЙНЫЙ КОНТАКТ HQ | 2429.5 | 15 | 3VA2225-7KP32-0JL0 |  |  | 1 | 1 | 1 |  | LF |  | P360 | 5374 | 1CB
3VA22257KP320KA0 | ВЫКЛЮЧАТЕЛЬ 3VA2 IEC ТИПОРАЗМЕР 250 КЛАСС ОТКЛЮЧАЮЩЕЙ СПОСОБНОСТИ C ICU=110KA @ 415 В 3-ПОЛ., ЗАЩИТА ЛИНИИ ETU850, LSI, IN=250A ЗАЩИТА ОТ ПЕРЕГРУЗКИ IR=100A ...250A ЗАЩИТА ОТ ТОКА КЗ ISD=0,6..10X IN, II=1,5..10X IN ЗАЩИТА НЕЙТРАЛИ ОПЦИЯ С ВНЕШНИМ ТТ ШИННОЕ ПРИСОЕДИНЕНИЕ НЕЗАВИСИМЫЙ РАСЦЕПИТЕЛЬ (STL) 220-250 В ПОСТ. ТОКА; 208-277 В ПЕР. ТОКА | 2305.2 | 15 | 3VA2225-7KP32-0KA0 |  |  | 1 | 1 | 1 |  | LF |  | P360 | 5374 | 1CB
3VA22257KP320KC0 | ВЫКЛЮЧАТЕЛЬ 3VA2 IEC ТИПОРАЗМЕР 250 КЛАСС ОТКЛЮЧАЮЩЕЙ СПОСОБНОСТИ C ICU=110KA @ 415 В 3-ПОЛ., ЗАЩИТА ЛИНИИ ETU850, LSI, IN=250A ЗАЩИТА ОТ ПЕРЕГРУЗКИ IR=100A ...250A ЗАЩИТА ОТ ТОКА КЗ ISD=0,6..10X IN, II=1,5..10X IN ЗАЩИТА НЕЙТРАЛИ ОПЦИЯ С ВНЕШНИМ ТТ ШИННОЕ ПРИСОЕДИНЕНИЕ НЕЗАВИСИМЫЙ РАСЦЕПИТЕЛЬ (STL) 220-250 В ПОСТ. ТОКА; 208-277 В ПЕР. ТОКА 2 ДОП. КОНТАКТА HQ | 2361.7 | 15 | 3VA2225-7KP32-0KC0 |  |  | 1 | 1 | 1 |  | LF |  | P360 | 5374 | 1CB
3VA22257KP320KH0 | ВЫКЛЮЧАТЕЛЬ 3VA2 IEC ТИПОРАЗМЕР 250 КЛАСС ОТКЛЮЧАЮЩЕЙ СПОСОБНОСТИ C ICU=110KA @ 415 В 3-ПОЛ., ЗАЩИТА ЛИНИИ ETU850, LSI, IN=250A ЗАЩИТА ОТ ПЕРЕГРУЗКИ IR=100A ...250A ЗАЩИТА ОТ ТОКА КЗ ISD=0,6..10X IN, II=1,5..10X IN ЗАЩИТА НЕЙТРАЛИ ОПЦИЯ С ВНЕШНИМ ТТ ШИННОЕ ПРИСОЕДИНЕНИЕ НЕЗАВИСИМЫЙ РАСЦЕПИТЕЛЬ (STL) 220-250 В ПОСТ. ТОКА; 208-277 В ПЕР. ТОКА 2 ДОП. КОНТАКТА HQ 1 АВАРИЙНЫЙ ДОП. КОНТАКТ HQ | 2395.6 | 15 | 3VA2225-7KP32-0KH0 |  |  | 1 | 1 | 1 |  | LF |  | P360 | 5374 | 1CB
3VA22257KP320KL0 | ВЫКЛЮЧАТЕЛЬ 3VA2 IEC ТИПОРАЗМЕР 250 КЛАСС ОТКЛЮЧАЮЩЕЙ СПОСОБНОСТИ C ICU=110KA @ 415 В 3-ПОЛ., ЗАЩИТА ЛИНИИ ETU850, LSI, IN=250A ЗАЩИТА ОТ ПЕРЕГРУЗКИ IR=100A ...250A ЗАЩИТА ОТ ТОКА КЗ ISD=0,6..10X IN, II=1,5..10X IN ЗАЩИТА НЕЙТРАЛИ ОПЦИЯ С ВНЕШНИМ ТТ ШИННОЕ ПРИСОЕДИНЕНИЕ НЕЗАВИСИМЫЙ РАСЦЕПИТЕЛЬ (STL) 220-250 В ПОСТ. ТОКА; 208-277 В ПЕР. ТОКА 2 ДОП. КОНТАКТА HQ 1 АВАРИЙНЫЙ ДОП. КОНТАКТ HQ 1 ЭЛЕКТРИЧЕСКИЙ АВАРИЙНЫЙ КОНТАКТ HQ | 2429.5 | 15 | 3VA2225-7KP32-0KL0 |  |  | 1 | 1 | 1 |  | LF |  | P360 | 5374 | 1CB
3VA22257KP420AA0 | ВЫКЛЮЧАТЕЛЬ 3VA2 IEC ТИПОРАЗМЕР 250 КЛАСС ОТКЛЮЧАЮЩЕЙ СПОСОБНОСТИ C ICU=110KA @ 415 В 4-ПОЛ., ЗАЩИТА ЛИНИИ ETU850, LSI, IN=250A ЗАЩИТА ОТ ПЕРЕГРУЗКИ IR=100A ...250A ЗАЩИТА ОТ ТОКА КЗ ISD=0,6..10X IN, II=1,5..10X IN ЗАЩИТА НЕЙТРАЛИ РЕГУЛИР. (ВЫКЛ., ДО 100%) ШИННОЕ ПРИСОЕДИНЕНИЕ | 2655.5 | 15 | 3VA2225-7KP42-0AA0 |  |  | 1 | 1 | 1 |  | LF |  | P360 | 5374 | 1CB
3VA22257KQ320AA0 | ВЫКЛЮЧАТЕЛЬ 3VA2 IEC ТИПОРАЗМЕР 250 КЛАСС ОТКЛЮЧАЮЩЕЙ СПОСОБНОСТИ C ICU=110KA @ 415 В 3-ПОЛ., ЗАЩИТА ЛИНИИ ETU860, LSIG, IN=250A ЗАЩИТА ОТ ПЕРЕГРУЗКИ IR=100A ...250A ЗАЩИТА ОТ ТОКА КЗ ISD=0,6..10X IN, II=1,5..10X IN ЗАЩИТА НЕЙТРАЛИ ОПЦИЯ С ВНЕШНИМ ТТ,ДО 160% ЗАЩИТА ОТ ЗАМЫКАНИЯ НА ЗЕМЛЮ, ПЕРЕКЛЮЧАЕМАЯ IG=0,2... 1 X IN, TG=0,05-0,8МСЕК ШИННОЕ ПРИСОЕДИНЕНИЕ | 2373 | 15 | 3VA2225-7KQ32-0AA0 |  |  | 1 | 1 | 1 |  | LF |  | P360 | 5374 | 1CB
3VA22257KQ420AA0 | ВЫКЛЮЧАТЕЛЬ 3VA2 IEC ТИПОРАЗМЕР 250 КЛАСС ОТКЛЮЧАЮЩЕЙ СПОСОБНОСТИ C ICU=110KA @ 415 В 4-ПОЛ., ЗАЩИТА ЛИНИИ ETU860, LSIG, IN=250A ЗАЩИТА ОТ ПЕРЕГРУЗКИ IR=100A ...250A ЗАЩИТА ОТ ТОКА КЗ ISD=0,6..10X IN, II=1,5..10X IN ЗАЩИТА НЕЙТРАЛИ РЕГУЛИР. (ВЫКЛ., ДО 100%) ЗАЩИТА ОТ ЗАМЫКАНИЯ НА ЗЕМЛЮ, ПЕРЕКЛЮЧАЕМАЯ IG=0,2... 1 X IN, TG=0,05-0,8МСЕК ШИННОЕ ПРИСОЕДИНЕНИЕ | 2825 | 15 | 3VA2225-7KQ42-0AA0 |  |  | 1 | 1 | 1 |  | LF |  | P360 | 5374 | 1CB
3VA22258HL320AA0 | ВЫКЛЮЧАТЕЛЬ 3VA2 IEC ТИПОРАЗМЕР 250 КЛАСС ОТКЛЮЧАЮЩЕЙ СПОСОБНОСТИ L ICU=150KA @ 415 В 3-ПОЛ., ЗАЩИТА ЛИНИИ ETU320, LI, IN=250A ЗАЩИТА ОТ ПЕРЕГРУЗКИ IR=100A ...250A ЗАЩИТА ОТ ТОКА КЗ II=1,5...10 X IN ШИННОЕ ПРИСОЕДИНЕНИЕ | 1627.2 | 15 | 3VA2225-8HL32-0AA0 |  |  | 1 | 1 | 1 |  | LF |  | P360 | 5374 | 1CB
3VA22258HL420AA0 | ВЫКЛЮЧАТЕЛЬ 3VA2 IEC ТИПОРАЗМЕР 250 КЛАСС ОТКЛЮЧАЮЩЕЙ СПОСОБНОСТИ L ICU=150KA @ 415 В 4-ПОЛ., ЗАЩИТА ЛИНИИ ETU320, LI, IN=250A ЗАЩИТА ОТ ПЕРЕГРУЗКИ IR=100A ...250A ЗАЩИТА ОТ ТОКА КЗ II=1,5...10 X IN ЗАЩИТА НЕЙТРАЛИ РЕГУЛИР.(ВЫКЛ.,50%,100%) ШИННОЕ ПРИСОЕДИНЕНИЕ | 2147 | 15 | 3VA2225-8HL42-0AA0 |  |  | 1 | 1 | 1 |  | LF |  | P360 | 5374 | 1CB
3VA22258HM320AA0 | ВЫКЛЮЧАТЕЛЬ 3VA2 IEC ТИПОРАЗМЕР 250 КЛАСС ОТКЛЮЧАЮЩЕЙ СПОСОБНОСТИ L ICU=150KA @ 415 В 3-ПОЛ., ЗАЩИТА ЛИНИИ ETU330, LIG, IN=250A ЗАЩИТА ОТ ПЕРЕГРУЗКИ IR=100A ...250A ЗАЩИТА ОТ ТОКА КЗ II=1,5...10 X IN ЗАЩИТА ОТ ЗАМЫКАНИЯ НА ЗЕМЛЮ IG=0,2... 1 X IN, TG=0,1/0,3МСЕК ШИННОЕ ПРИСОЕДИНЕНИЕ | 1921 | 15 | 3VA2225-8HM32-0AA0 |  |  | 1 | 1 | 1 |  | LF |  | P360 | 5374 | 1CB
3VA22258HM420AA0 | ВЫКЛЮЧАТЕЛЬ 3VA2 IEC ТИПОРАЗМЕР 250 КЛАСС ОТКЛЮЧАЮЩЕЙ СПОСОБНОСТИ L ICU=150KA @ 415 В 4-ПОЛ., ЗАЩИТА ЛИНИИ ETU330, LIG, IN=250A ЗАЩИТА ОТ ПЕРЕГРУЗКИ IR=100A ...250A ЗАЩИТА ОТ ТОКА КЗ II=1,5...10 X IN ЗАЩИТА НЕЙТРАЛИ РЕГУЛИР.(ВЫКЛ.,50%,100%) ЗАЩИТА ОТ ЗАМЫКАНИЯ НА ЗЕМЛЮ IG=0,2... 1 X IN, TG=0,1-0,3МСЕК ШИННОЕ ПРИСОЕДИНЕНИЕ | 2440.8 | 15 | 3VA2225-8HM42-0AA0 |  |  | 1 | 1 | 1 |  | LF |  | P360 | 5374 | 1CB
3VA22258HN320AA0 | ВЫКЛЮЧАТЕЛЬ 3VA2 IEC ТИПОРАЗМЕР 250 КЛАСС ОТКЛЮЧАЮЩЕЙ СПОСОБНОСТИ L ICU=150KA @ 415 В 3-ПОЛ., ЗАЩИТА ЛИНИИ ETU350, LSI, IN=250A ЗАЩИТА ОТ ПЕРЕГРУЗКИ IR=100A ...250A ЗАЩИТА ОТ ТОКА КЗ ISD=1,5... 10 X IR, II=10 X IN ШИННОЕ ПРИСОЕДИНЕНИЕ | 1695 | 15 | 3VA2225-8HN32-0AA0 |  |  | 1 | 1 | 1 |  | LF |  | P360 | 5374 | 1CB
3VA22258HN420AA0 | ВЫКЛЮЧАТЕЛЬ 3VA2 IEC ТИПОРАЗМЕР 250 КЛАСС ОТКЛЮЧАЮЩЕЙ СПОСОБНОСТИ L ICU=150KA @ 415 В 4-ПОЛ., ЗАЩИТА ЛИНИИ ETU350, LSI, IN=250A ЗАЩИТА ОТ ПЕРЕГРУЗКИ IR=100A ...250A ЗАЩИТА ОТ ТОКА КЗ ISD=1,5... 10 X IR, II=10 X IN ЗАЩИТА НЕЙТРАЛИ РЕГУЛИР.(ВЫКЛ.,50%,100%) ШИННОЕ ПРИСОЕДИНЕНИЕ | 2214.8 | 15 | 3VA2225-8HN42-0AA0 |  |  | 1 | 1 | 1 |  | LF |  | P360 | 5374 | 1CB
3VA22258JP320AA0 | ВЫКЛЮЧАТЕЛЬ 3VA2 IEC ТИПОРАЗМЕР 250 КЛАСС ОТКЛЮЧАЮЩЕЙ СПОСОБНОСТИ L ICU=150KA @ 415 В 3-ПОЛ., ЗАЩИТА ЛИНИИ ETU550, LSI, IN=250A ЗАЩИТА ОТ ПЕРЕГРУЗКИ IR=100A ...250A ЗАЩИТА ОТ ТОКА КЗ ISD=0,6..10X IN, II=1,5..10X IN ЗАЩИТА НЕЙТРАЛИ ОПЦИЯ С ВНЕШНИМ ТТ,ДО 160% ШИННОЕ ПРИСОЕДИНЕНИЕ | 2169.6 | 15 | 3VA2225-8JP32-0AA0 |  |  | 1 | 1 | 1 |  | LF |  | P360 | 5374 | 1CB
3VA22258JP420AA0 | ВЫКЛЮЧАТЕЛЬ 3VA2 IEC ТИПОРАЗМЕР 250 КЛАСС ОТКЛЮЧАЮЩЕЙ СПОСОБНОСТИ L ICU=150KA @ 415 В 4-ПОЛ., ЗАЩИТА ЛИНИИ ETU550, LSI, IN=250A ЗАЩИТА ОТ ПЕРЕГРУЗКИ IR=100A ...250A ЗАЩИТА ОТ ТОКА КЗ ISD=0,6..10X IN, II=1,5..10X IN ЗАЩИТА НЕЙТРАЛИ РЕГУЛИР. (ВЫКЛ., ДО 100%) ШИННОЕ ПРИСОЕДИНЕНИЕ | 2712 | 15 | 3VA2225-8JP42-0AA0 |  |  | 1 | 1 | 1 |  | LF |  | P360 | 5374 | 1CB
3VA22258JQ320AA0 | ВЫКЛЮЧАТЕЛЬ 3VA2 IEC ТИПОРАЗМЕР 250 КЛАСС ОТКЛЮЧАЮЩЕЙ СПОСОБНОСТИ L ICU=150KA @ 415 В 3-ПОЛ., ЗАЩИТА ЛИНИИ ETU560, LSIG, IN=250A ЗАЩИТА ОТ ПЕРЕГРУЗКИ IR=100A ...250A ЗАЩИТА ОТ ТОКА КЗ ISD=0,6..10X IN, II=1,5..10X IN ЗАЩИТА НЕЙТРАЛИ ОПЦИЯ С ВНЕШНИМ ТТ,ДО 160% ЗАЩИТА ОТ ЗАМЫКАНИЯ НА ЗЕМЛЮ, ПЕРЕКЛЮЧАЕМАЯ IG=0,2... 1 X IN, TG=0,05-0,8МСЕК ШИННОЕ ПРИСОЕДИНЕНИЕ | 2463.4 | 15 | 3VA2225-8JQ32-0AA0 |  |  | 1 | 1 | 1 |  | LF |  | P360 | 5374 | 1CB
3VA22258JQ420AA0 | ВЫКЛЮЧАТЕЛЬ 3VA2 IEC ТИПОРАЗМЕР 250 КЛАСС ОТКЛЮЧАЮЩЕЙ СПОСОБНОСТИ L ICU=150KA @ 415 В 4-ПОЛ., ЗАЩИТА ЛИНИИ ETU560, LSIG, IN=250A ЗАЩИТА ОТ ПЕРЕГРУЗКИ IR=100A ...250A ЗАЩИТА ОТ ТОКА КЗ ISD=0,6..10X IN, II=1,5..10X IN ЗАЩИТА НЕЙТРАЛИ РЕГУЛИР. (ВЫКЛ., ДО 100%) ЗАЩИТА ОТ ЗАМЫКАНИЯ НА ЗЕМЛЮ, ПЕРЕКЛЮЧАЕМАЯ IG=0,2... 1 X IN, TG=0,05-0,8МСЕК ШИННОЕ ПРИСОЕДИНЕНИЕ | 2983.2 | 15 | 3VA2225-8JQ42-0AA0 |  |  | 1 | 1 | 1 |  | LF |  | P360 | 5374 | 1CB
3VA22258KP320AA0 | ВЫКЛЮЧАТЕЛЬ 3VA2 IEC ТИПОРАЗМЕР 250 КЛАСС ОТКЛЮЧАЮЩЕЙ СПОСОБНОСТИ L ICU=150KA @ 415 В 3-ПОЛ., ЗАЩИТА ЛИНИИ ETU850, LSI, IN=250A ЗАЩИТА ОТ ПЕРЕГРУЗКИ IR=100A ...250A ЗАЩИТА ОТ ТОКА КЗ ISD=0,6..10X IN, II=1,5..10X IN ЗАЩИТА НЕЙТРАЛИ ОПЦИЯ С ВНЕШНИМ ТТ,ДО 160% ШИННОЕ ПРИСОЕДИНЕНИЕ | 2418.2 | 15 | 3VA2225-8KP32-0AA0 |  |  | 1 | 1 | 1 |  | LF |  | P360 | 5374 | 1CB
3VA22258KP420AA0 | ВЫКЛЮЧАТЕЛЬ 3VA2 IEC ТИПОРАЗМЕР 250 КЛАСС ОТКЛЮЧАЮЩЕЙ СПОСОБНОСТИ L ICU=150KA @ 415 В 4-ПОЛ., ЗАЩИТА ЛИНИИ ETU850, LSI, IN=250A ЗАЩИТА ОТ ПЕРЕГРУЗКИ IR=100A ...250A ЗАЩИТА ОТ ТОКА КЗ ISD=0,6..10X IN, II=1,5..10X IN ЗАЩИТА НЕЙТРАЛИ РЕГУЛИР. (ВЫКЛ., ДО 100%) ШИННОЕ ПРИСОЕДИНЕНИЕ | 2938 | 15 | 3VA2225-8KP42-0AA0 |  |  | 1 | 1 | 1 |  | LF |  | P360 | 5374 | 1CB
3VA22258KQ320AA0 | ВЫКЛЮЧАТЕЛЬ 3VA2 IEC ТИПОРАЗМЕР 250 КЛАСС ОТКЛЮЧАЮЩЕЙ СПОСОБНОСТИ L ICU=150KA @ 415 В 3-ПОЛ., ЗАЩИТА ЛИНИИ ETU860, LSIG, IN=250A ЗАЩИТА ОТ ПЕРЕГРУЗКИ IR=100A ...250A ЗАЩИТА ОТ ТОКА КЗ ISD=0,6..10X IN, II=1,5..10X IN ЗАЩИТА НЕЙТРАЛИ ОПЦИЯ С ВНЕШНИМ ТТ,ДО 160% ЗАЩИТА ОТ ЗАМЫКАНИЯ НА ЗЕМЛЮ, ПЕРЕКЛЮЧАЕМАЯ IG=0,2... 1 X IN, TG=0,05-0,8МСЕК ШИННОЕ ПРИСОЕДИНЕНИЕ | 2576.4 | 15 | 3VA2225-8KQ32-0AA0 |  |  | 1 | 1 | 1 |  | LF |  | P360 | 5374 | 1CB
3VA22258KQ420AA0 | ВЫКЛЮЧАТЕЛЬ 3VA2 IEC ТИПОРАЗМЕР 250 КЛАСС ОТКЛЮЧАЮЩЕЙ СПОСОБНОСТИ L ICU=150KA @ 415 В 4-ПОЛ., ЗАЩИТА ЛИНИИ ETU860, LSIG, IN=250A ЗАЩИТА ОТ ПЕРЕГРУЗКИ IR=100A ...250A ЗАЩИТА ОТ ТОКА КЗ ISD=0,6..10X IN, II=1,5..10X IN ЗАЩИТА НЕЙТРАЛИ РЕГУЛИР. (ВЫКЛ., ДО 100%) ЗАЩИТА ОТ ЗАМЫКАНИЯ НА ЗЕМЛЮ, ПЕРЕКЛЮЧАЕМАЯ IG=0,2... 1 X IN, TG=0,05-0,8МСЕК ШИННОЕ ПРИСОЕДИНЕНИЕ | 3107.5 | 15 | 3VA2225-8KQ42-0AA0 |  |  | 1 | 1 | 1 |  | LF |  | P360 | 5374 | 1CB
3VA23255HL320AA0 | ВЫКЛЮЧАТЕЛЬ 3VA2 IEC ТИПОРАЗМЕР 400 КЛАСС ОТКЛЮЧАЮЩЕЙ СПОСОБНОСТИ M ICU=55KA @ 415 В 3-ПОЛ., ЗАЩИТА ЛИНИИ ETU320, LI, IN=250A ЗАЩИТА ОТ ПЕРЕГРУЗКИ IR=100A ...250A ЗАЩИТА ОТ ТОКА КЗ II=1,5...12 X IN ШИННОЕ ПРИСОЕДИНЕНИЕ | 1536.8 | 15 | 3VA2325-5HL32-0AA0 |  |  | 1 | 1 | 1 |  | LF |  | P360 | 5374 | 1CB
3VA23255HL420AA0 | ВЫКЛЮЧАТЕЛЬ 3VA2 IEC ТИПОРАЗМЕР 400 КЛАСС ОТКЛЮЧАЮЩЕЙ СПОСОБНОСТИ M ICU=55KA @ 415 В 4-ПОЛ., ЗАЩИТА ЛИНИИ ETU320, LI, IN=250A ЗАЩИТА ОТ ПЕРЕГРУЗКИ IR=100A ...250A ЗАЩИТА ОТ ТОКА КЗ II=1,5...12 X IN ЗАЩИТА НЕЙТРАЛИ РЕГУЛИР.(OFF,50%,100%) ШИННОЕ ПРИСОЕДИНЕНИЕ | 2011.4 | 15 | 3VA2325-5HL42-0AA0 |  |  | 1 | 1 | 1 |  | LF |  | P360 | 5374 | 1CB
3VA23255HM320AA0 | ВЫКЛЮЧАТЕЛЬ 3VA2 IEC ТИПОРАЗМЕР 400 КЛАСС ОТКЛЮЧАЮЩЕЙ СПОСОБНОСТИ M ICU=55KA @ 415 В 3-ПОЛ., ЗАЩИТА ЛИНИИ ETU330, LIG, IN=250A ЗАЩИТА ОТ ПЕРЕГРУЗКИ IR=100A ...250A ЗАЩИТА ОТ ТОКА КЗ II=1,5...12 X IN ЗАЩИТА ОТ ЗАМЫКАНИЯ НА ЗЕМЛЮ IG=0,2... 1 X IN, TG=0,1/0,3MS ШИННОЕ ПРИСОЕДИНЕНИЕ ШИННОЕ ПРИСОЕДИНЕНИЕ | 1830.6 | 15 | 3VA2325-5HM32-0AA0 |  |  | 1 | 1 | 1 |  | LF |  | P360 | 5374 | 1CB
3VA23255HM420AA0 | ВЫКЛЮЧАТЕЛЬ 3VA2 IEC ТИПОРАЗМЕР 400 КЛАСС ОТКЛЮЧАЮЩЕЙ СПОСОБНОСТИ M ICU=55KA @ 415 В 4-ПОЛ., ЗАЩИТА ЛИНИИ ETU330, LIG, IN=250A ЗАЩИТА ОТ ПЕРЕГРУЗКИ IR=100A ...250A ЗАЩИТА ОТ ТОКА КЗ II=1,5...12 X IN ЗАЩИТА НЕЙТРАЛИ РЕГУЛИР.(OFF,50%,100%) ЗАЩИТА ОТ ЗАМЫКАНИЯ НА ЗЕМЛЮ | 2305.2 | 15 | 3VA2325-5HM42-0AA0 |  |  | 1 | 1 | 1 |  | LF |  | P360 | 5374 | 1CB
3VA23255HN320AA0 | ВЫКЛЮЧАТЕЛЬ 3VA2 IEC ТИПОРАЗМЕР 400 КЛАСС ОТКЛЮЧАЮЩЕЙ СПОСОБНОСТИ M ICU=55KA @ 415 В 3-ПОЛ., ЗАЩИТА ЛИНИИ ETU350, LSI, IN=250A ЗАЩИТА ОТ ПЕРЕГРУЗКИ IR=100A ...250A ЗАЩИТА ОТ ТОКА КЗ ISD=1,5... 10 X IR, II=12 X IN ШИННОЕ ПРИСОЕДИНЕНИЕ | 1649.8 | 15 | 3VA2325-5HN32-0AA0 |  |  | 1 | 1 | 1 |  | LF |  | P360 | 5374 | 1CB
3VA23255HN420AA0 | ВЫКЛЮЧАТЕЛЬ 3VA2 IEC ТИПОРАЗМЕР 400 КЛАСС ОТКЛЮЧАЮЩЕЙ СПОСОБНОСТИ M ICU=55KA @ 415 В 4-ПОЛ., ЗАЩИТА ЛИНИИ ETU350, LSI, IN=250A ЗАЩИТА ОТ ПЕРЕГРУЗКИ IR=100A ...250A ЗАЩИТА ОТ ТОКА КЗ ISD=1,5... 10 X IR, II=12 X IN ЗАЩИТА НЕЙТРАЛИ РЕГУЛИР.(OFF,50%,100%) ШИННОЕ ПРИСОЕДИНЕНИЕ | 2124.4 | 15 | 3VA2325-5HN42-0AA0 |  |  | 1 | 1 | 1 |  | LF |  | P360 | 5374 | 1CB
3VA23255JP320AA0 | ВЫКЛЮЧАТЕЛЬ 3VA2 IEC ТИПОРАЗМЕР 400 КЛАСС ОТКЛЮЧАЮЩЕЙ СПОСОБНОСТИ M ICU=55KA @ 415 В 3-ПОЛ., ЗАЩИТА ЛИНИИ ETU550, LSI, IN=250A ЗАЩИТА ОТ ПЕРЕГРУЗКИ IR=100A ...250A ЗАЩИТА ОТ ТОКА КЗ ISD=0,6..10X IN, II=1,5..12X IN ЗАЩИТА НЕЙТРАЛИ ОПЦИОНАЛЬНО С ВНЕШНИМ ТТ, ДО 160% ШИННОЕ ПРИСОЕДИНЕНИЕ | 2124.4 | 15 | 3VA2325-5JP32-0AA0 |  |  | 1 | 1 | 1 |  | LF |  | P360 | 5374 | 1CB
3VA23255JP420AA0 | ВЫКЛЮЧАТЕЛЬ 3VA2 IEC ТИПОРАЗМЕР 400 КЛАСС ОТКЛЮЧАЮЩЕЙ СПОСОБНОСТИ M ICU=55KA @ 415 В 4-ПОЛ., ЗАЩИТА ЛИНИИ ETU550, LSI, IN=250A ЗАЩИТА ОТ ПЕРЕГРУЗКИ IR=100A ...250A ЗАЩИТА ОТ ТОКА КЗ ISD=0,6..10X IN, II=1,5..12X IN ЗАЩИТА НЕЙТРАЛИ РЕГУЛИР. (OFF, ДО 160%) ШИННОЕ ПРИСОЕДИНЕНИЕ ШИННОЕ ПРИСОЕДИНЕНИЕ | 2599 | 15 | 3VA2325-5JP42-0AA0 |  |  | 1 | 1 | 1 |  | LF |  | P360 | 5374 | 1CB
3VA23255JQ320AA0 | ВЫКЛЮЧАТЕЛЬ 3VA2 IEC ТИПОРАЗМЕР 400 КЛАСС ОТКЛЮЧАЮЩЕЙ СПОСОБНОСТИ M ICU=55KA @ 415 В 3-ПОЛ., ЗАЩИТА ЛИНИИ ETU560, LSIG, IN=250A ЗАЩИТА ОТ ПЕРЕГРУЗКИ IR=100A ...250A ЗАЩИТА ОТ ТОКА КЗ ISD=0,6..10X IN, II=1,5..12X IN ЗАЩИТА НЕЙТРАЛИ ОПЦИОНАЛЬНО С ВНЕШНИМ ТТ, ДО 160% ЗАЩИТА ОТ ЗАМЫКАНИЯ НА ЗЕМЛЮ, ПЕРЕКЛЮЧАЕМАЯ ШИННОЕ ПРИСОЕДИНЕНИЕ | 2418.2 | 15 | 3VA2325-5JQ32-0AA0 |  |  | 1 | 1 | 1 |  | LF |  | P360 | 5374 | 1CB
3VA23255JQ420AA0 | ВЫКЛЮЧАТЕЛЬ 3VA2 IEC ТИПОРАЗМЕР 400 КЛАСС ОТКЛЮЧАЮЩЕЙ СПОСОБНОСТИ M ICU=55KA @ 415 В 4-ПОЛ., ЗАЩИТА ЛИНИИ ETU560, LSIG, IN=250A ЗАЩИТА ОТ ПЕРЕГРУЗКИ IR=100A ...250A ЗАЩИТА ОТ ТОКА КЗ ISD=0,6..10X IN, II=1,5..12X IN ЗАЩИТА НЕЙТРАЛИ РЕГУЛИР. (OFF, ДО 160%) ЗАЩИТА ОТ ЗАМЫКАНИЯ НА ЗЕМЛЮ, ПЕРЕКЛЮЧАЕМАЯ | 2892.8 | 15 | 3VA2325-5JQ42-0AA0 |  |  | 1 | 1 | 1 |  | LF |  | P360 | 5374 | 1CB
3VA23255KP320AA0 | ВЫКЛЮЧАТЕЛЬ 3VA2 IEC ТИПОРАЗМЕР 400 КЛАСС ОТКЛЮЧАЮЩЕЙ СПОСОБНОСТИ M ICU=55KA @ 415 В 3-ПОЛ., ЗАЩИТА ЛИНИИ ETU850, LSI, IN=250A ЗАЩИТА ОТ ПЕРЕГРУЗКИ IR=100A ...250A ЗАЩИТА ОТ ТОКА КЗ ISD=0,6..10X IN, II=1,5..12X IN ЗАЩИТА НЕЙТРАЛИ ОПЦИОНАЛЬНО С ВНЕШНИМ ТТ, ДО 160% ШИННОЕ ПРИСОЕДИНЕНИЕ | 2361.7 | 15 | 3VA2325-5KP32-0AA0 |  |  | 1 | 1 | 1 |  | LF |  | P360 | 5374 | 1CB
3VA23255KP420AA0 | ВЫКЛЮЧАТЕЛЬ 3VA2 IEC ТИПОРАЗМЕР 400 КЛАСС ОТКЛЮЧАЮЩЕЙ СПОСОБНОСТИ M ICU=55KA @ 415 В 4-ПОЛ., ЗАЩИТА ЛИНИИ ETU850, LSI, IN=250A ЗАЩИТА ОТ ПЕРЕГРУЗКИ IR=100A ...250A ЗАЩИТА ОТ ТОКА КЗ ISD=0,6..10X IN, II=1,5..12X IN ЗАЩИТА НЕЙТРАЛИ РЕГУЛИР. (OFF, ДО 160%) ШИННОЕ ПРИСОЕДИНЕНИЕ ШИННОЕ ПРИСОЕДИНЕНИЕ | 2847.6 | 15 | 3VA2325-5KP42-0AA0 |  |  | 1 | 1 | 1 |  | LF |  | P360 | 5374 | 1CB
3VA23255KQ320AA0 | ВЫКЛЮЧАТЕЛЬ 3VA2 IEC ТИПОРАЗМЕР 400 КЛАСС ОТКЛЮЧАЮЩЕЙ СПОСОБНОСТИ M ICU=55KA @ 415 В 3-ПОЛ., ЗАЩИТА ЛИНИИ ETU860, LSIG, IN=250A ЗАЩИТА ОТ ПЕРЕГРУЗКИ IR=100A ...250A ЗАЩИТА ОТ ТОКА КЗ ISD=0,6..10X IN, II=1,5..12X IN ЗАЩИТА НЕЙТРАЛИ ОПЦИОНАЛЬНО С ВНЕШНИМ ТТ, ДО 160% ЗАЩИТА ОТ ЗАМЫКАНИЯ НА ЗЕМЛЮ, ПЕРЕКЛЮЧАЕМАЯ ШИННОЕ ПРИСОЕДИНЕНИЕ | 2531.2 | 15 | 3VA2325-5KQ32-0AA0 |  |  | 1 | 1 | 1 |  | LF |  | P360 | 5374 | 1CB
3VA23255KQ420AA0 | ВЫКЛЮЧАТЕЛЬ 3VA2 IEC ТИПОРАЗМЕР 400 КЛАСС ОТКЛЮЧАЮЩЕЙ СПОСОБНОСТИ M ICU=55KA @ 415 В 4-ПОЛ., ЗАЩИТА ЛИНИИ ETU860, LSIG, IN=250A ЗАЩИТА ОТ ПЕРЕГРУЗКИ IR=100A ...250A ЗАЩИТА ОТ ТОКА КЗ ISD=0,6..10X IN, II=1,5..12X IN ЗАЩИТА НЕЙТРАЛИ РЕГУЛИР. (OFF, ДО 160%) ЗАЩИТА ОТ ЗАМЫКАНИЯ НА ЗЕМЛЮ, ПЕРЕКЛЮЧАЕМАЯ | 3017.1 | 15 | 3VA2325-5KQ42-0AA0 |  |  | 1 | 1 | 1 |  | LF |  | P360 | 5374 | 1CB
3VA23256HL320AA0 | ВЫКЛЮЧАТЕЛЬ 3VA2 IEC ТИПОРАЗМЕР 400 КЛАСС ОТКЛЮЧАЮЩЕЙ СПОСОБНОСТИ H ICU=85KA @ 415 В 3-ПОЛ., ЗАЩИТА ЛИНИИ ETU320, LI, IN=250A ЗАЩИТА ОТ ПЕРЕГРУЗКИ IR=100A ...250A ЗАЩИТА ОТ ТОКА КЗ II=1,5...12 X IN ШИННОЕ ПРИСОЕДИНЕНИЕ | 1740.2 | 15 | 3VA2325-6HL32-0AA0 |  |  | 1 | 1 | 1 |  | LF |  | P360 | 5374 | 1CB
3VA23256HL420AA0 | ВЫКЛЮЧАТЕЛЬ 3VA2 IEC ТИПОРАЗМЕР 400 КЛАСС ОТКЛЮЧАЮЩЕЙ СПОСОБНОСТИ H ICU=85KA @ 415 В 4-ПОЛ., ЗАЩИТА ЛИНИИ ETU320, LI, IN=250A ЗАЩИТА ОТ ПЕРЕГРУЗКИ IR=100A ...250A ЗАЩИТА ОТ ТОКА КЗ II=1,5...12 X IN ЗАЩИТА НЕЙТРАЛИ РЕГУЛИР.(OFF,50%,100%) ШИННОЕ ПРИСОЕДИНЕНИЕ | 2293.9 | 15 | 3VA2325-6HL42-0AA0 |  |  | 1 | 1 | 1 |  | LF |  | P360 | 5374 | 1CB
3VA23256HM320AA0 | ВЫКЛЮЧАТЕЛЬ 3VA2 IEC ТИПОРАЗМЕР 400 КЛАСС ОТКЛЮЧАЮЩЕЙ СПОСОБНОСТИ H ICU=85KA @ 415 В 3-ПОЛ., ЗАЩИТА ЛИНИИ ETU330, LIG, IN=250A ЗАЩИТА ОТ ПЕРЕГРУЗКИ IR=100A ...250A ЗАЩИТА ОТ ТОКА КЗ II=1,5...12 X IN ЗАЩИТА ОТ ЗАМЫКАНИЯ НА ЗЕМЛЮ IG=0,2... 1 X IN, TG=0,1/0,3MS ШИННОЕ ПРИСОЕДИНЕНИЕ ШИННОЕ ПРИСОЕДИНЕНИЕ | 2034 | 15 | 3VA2325-6HM32-0AA0 |  |  | 1 | 1 | 1 |  | LF |  | P360 | 5374 | 1CB
3VA23256HM420AA0 | ВЫКЛЮЧАТЕЛЬ 3VA2 IEC ТИПОРАЗМЕР 400 КЛАСС ОТКЛЮЧАЮЩЕЙ СПОСОБНОСТИ H ICU=85KA @ 415 В 4-ПОЛ., ЗАЩИТА ЛИНИИ ETU330, LIG, IN=250A ЗАЩИТА ОТ ПЕРЕГРУЗКИ IR=100A ...250A ЗАЩИТА ОТ ТОКА КЗ II=1,5...12 X IN ЗАЩИТА НЕЙТРАЛИ РЕГУЛИР.(OFF,50%,100%) ЗАЩИТА ОТ ЗАМЫКАНИЯ НА ЗЕМЛЮ | 2576.4 | 15 | 3VA2325-6HM42-0AA0 |  |  | 1 | 1 | 1 |  | LF |  | P360 | 5374 | 1CB
3VA23256HN320AA0 | ВЫКЛЮЧАТЕЛЬ 3VA2 IEC ТИПОРАЗМЕР 400 КЛАСС ОТКЛЮЧАЮЩЕЙ СПОСОБНОСТИ H ICU=85KA @ 415 В 3-ПОЛ., ЗАЩИТА ЛИНИИ ETU350, LSI, IN=250A ЗАЩИТА ОТ ПЕРЕГРУЗКИ IR=100A ...250A ЗАЩИТА ОТ ТОКА КЗ ISD=1,5... 10 X IR, II=12 X IN ШИННОЕ ПРИСОЕДИНЕНИЕ | 1853.2 | 15 | 3VA2325-6HN32-0AA0 |  |  | 1 | 1 | 1 |  | LF |  | P360 | 5374 | 1CB
3VA23256HN420AA0 | ВЫКЛЮЧАТЕЛЬ 3VA2 IEC ТИПОРАЗМЕР 400 КЛАСС ОТКЛЮЧАЮЩЕЙ СПОСОБНОСТИ H ICU=85KA @ 415 В 4-ПОЛ., ЗАЩИТА ЛИНИИ ETU350, LSI, IN=250A ЗАЩИТА ОТ ПЕРЕГРУЗКИ IR=100A ...250A ЗАЩИТА ОТ ТОКА КЗ ISD=1,5... 10 X IR, II=12 X IN ЗАЩИТА НЕЙТРАЛИ РЕГУЛИР.(OFF,50%,100%) ШИННОЕ ПРИСОЕДИНЕНИЕ | 2406.9 | 15 | 3VA2325-6HN42-0AA0 |  |  | 1 | 1 | 1 |  | LF |  | P360 | 5374 | 1CB
3VA23256JP320AA0 | ВЫКЛЮЧАТЕЛЬ 3VA2 IEC ТИПОРАЗМЕР 400 КЛАСС ОТКЛЮЧАЮЩЕЙ СПОСОБНОСТИ H ICU=85KA @ 415 В 3-ПОЛ., ЗАЩИТА ЛИНИИ ETU550, LSI, IN=250A ЗАЩИТА ОТ ПЕРЕГРУЗКИ IR=100A ...250A ЗАЩИТА ОТ ТОКА КЗ ISD=0,6..10X IN, II=1,5..12X IN ЗАЩИТА НЕЙТРАЛИ ОПЦИОНАЛЬНО С ВНЕШНИМ ТТ, ДО 160% ШИННОЕ ПРИСОЕДИНЕНИЕ | 2327.8 | 15 | 3VA2325-6JP32-0AA0 |  |  | 1 | 1 | 1 |  | LF |  | P360 | 5374 | 1CB
3VA23256JP420AA0 | ВЫКЛЮЧАТЕЛЬ 3VA2 IEC ТИПОРАЗМЕР 400 КЛАСС ОТКЛЮЧАЮЩЕЙ СПОСОБНОСТИ H ICU=85KA @ 415 В 4-ПОЛ., ЗАЩИТА ЛИНИИ ETU550, LSI, IN=250A ЗАЩИТА ОТ ПЕРЕГРУЗКИ IR=100A ...250A ЗАЩИТА ОТ ТОКА КЗ ISD=0,6..10X IN, II=1,5..12X IN ЗАЩИТА НЕЙТРАЛИ РЕГУЛИР. (OFF, ДО 160%) ШИННОЕ ПРИСОЕДИНЕНИЕ ШИННОЕ ПРИСОЕДИНЕНИЕ | 2881.5 | 15 | 3VA2325-6JP42-0AA0 |  |  | 1 | 1 | 1 |  | LF |  | P360 | 5374 | 1CB
3VA23256JQ320AA0 | ВЫКЛЮЧАТЕЛЬ 3VA2 IEC ТИПОРАЗМЕР 400 КЛАСС ОТКЛЮЧАЮЩЕЙ СПОСОБНОСТИ H ICU=85KA @ 415 В 3-ПОЛ., ЗАЩИТА ЛИНИИ ETU560, LSIG, IN=250A ЗАЩИТА ОТ ПЕРЕГРУЗКИ IR=100A ...250A ЗАЩИТА ОТ ТОКА КЗ ISD=0,6..10X IN, II=1,5..12X IN ЗАЩИТА НЕЙТРАЛИ ОПЦИОНАЛЬНО С ВНЕШНИМ ТТ, ДО 160% ЗАЩИТА ОТ ЗАМЫКАНИЯ НА ЗЕМЛЮ, ПЕРЕКЛЮЧАЕМАЯ ШИННОЕ ПРИСОЕДИНЕНИЕ | 2621.6 | 15 | 3VA2325-6JQ32-0AA0 |  |  | 1 | 1 | 1 |  | LF |  | P360 | 5374 | 1CB
3VA23256JQ420AA0 | ВЫКЛЮЧАТЕЛЬ 3VA2 IEC ТИПОРАЗМЕР 400 КЛАСС ОТКЛЮЧАЮЩЕЙ СПОСОБНОСТИ H ICU=85KA @ 415 В 4-ПОЛ., ЗАЩИТА ЛИНИИ ETU560, LSIG, IN=250A ЗАЩИТА ОТ ПЕРЕГРУЗКИ IR=100A ...250A ЗАЩИТА ОТ ТОКА КЗ ISD=0,6..10X IN, II=1,5..12X IN ЗАЩИТА НЕЙТРАЛИ РЕГУЛИР. (OFF, ДО 160%) ЗАЩИТА ОТ ЗАМЫКАНИЯ НА ЗЕМЛЮ, ПЕРЕКЛЮЧАЕМАЯ | 3175.3 | 15 | 3VA2325-6JQ42-0AA0 |  |  | 1 | 1 | 1 |  | LF |  | P360 | 5374 | 1CB
3VA23256KP320AA0 | ВЫКЛЮЧАТЕЛЬ 3VA2 IEC ТИПОРАЗМЕР 400 КЛАСС ОТКЛЮЧАЮЩЕЙ СПОСОБНОСТИ H ICU=85KA @ 415 В 3-ПОЛ., ЗАЩИТА ЛИНИИ ETU850, LSI, IN=250A ЗАЩИТА ОТ ПЕРЕГРУЗКИ IR=100A ...250A ЗАЩИТА ОТ ТОКА КЗ ISD=0,6..10X IN, II=1,5..12X IN ЗАЩИТА НЕЙТРАЛИ ОПЦИОНАЛЬНО С ВНЕШНИМ ТТ, ДО 160% ШИННОЕ ПРИСОЕДИНЕНИЕ | 2565.1 | 15 | 3VA2325-6KP32-0AA0 |  |  | 1 | 1 | 1 |  | LF |  | P360 | 5374 | 1CB
3VA23256KP420AA0 | ВЫКЛЮЧАТЕЛЬ 3VA2 IEC ТИПОРАЗМЕР 400 КЛАСС ОТКЛЮЧАЮЩЕЙ СПОСОБНОСТИ H ICU=85KA @ 415 В 4-ПОЛ., ЗАЩИТА ЛИНИИ ETU850, LSI, IN=250A ЗАЩИТА ОТ ПЕРЕГРУЗКИ IR=100A ...250A ЗАЩИТА ОТ ТОКА КЗ ISD=0,6..10X IN, II=1,5..12X IN ЗАЩИТА НЕЙТРАЛИ РЕГУЛИР. (OFF, ДО 160%) ШИННОЕ ПРИСОЕДИНЕНИЕ ШИННОЕ ПРИСОЕДИНЕНИЕ | 3118.8 | 15 | 3VA2325-6KP42-0AA0 |  |  | 1 | 1 | 1 |  | LF |  | P360 | 5374 | 1CB
3VA23256KQ320AA0 | ВЫКЛЮЧАТЕЛЬ 3VA2 IEC ТИПОРАЗМЕР 400 КЛАСС ОТКЛЮЧАЮЩЕЙ СПОСОБНОСТИ H ICU=85KA @ 415 В 3-ПОЛ., ЗАЩИТА ЛИНИИ ETU860, LSIG, IN=250A ЗАЩИТА ОТ ПЕРЕГРУЗКИ IR=100A ...250A ЗАЩИТА ОТ ТОКА КЗ ISD=0,6..10X IN, II=1,5..12X IN ЗАЩИТА НЕЙТРАЛИ ОПЦИОНАЛЬНО С ВНЕШНИМ ТТ, ДО 160% ЗАЩИТА ОТ ЗАМЫКАНИЯ НА ЗЕМЛЮ, ПЕРЕКЛЮЧАЕМАЯ ШИННОЕ ПРИСОЕДИНЕНИЕ | 2734.6 | 15 | 3VA2325-6KQ32-0AA0 |  |  | 1 | 1 | 1 |  | LF |  | P360 | 5374 | 1CB
3VA23256KQ420AA0 | ВЫКЛЮЧАТЕЛЬ 3VA2 IEC ТИПОРАЗМЕР 400 КЛАСС ОТКЛЮЧАЮЩЕЙ СПОСОБНОСТИ H ICU=85KA @ 415 В 4-ПОЛ., ЗАЩИТА ЛИНИИ ETU860, LSIG, IN=250A ЗАЩИТА ОТ ПЕРЕГРУЗКИ IR=100A ...250A ЗАЩИТА ОТ ТОКА КЗ ISD=0,6..10X IN, II=1,5..12X IN ЗАЩИТА НЕЙТРАЛИ РЕГУЛИР. (OFF, ДО 160%) ЗАЩИТА ОТ ЗАМЫКАНИЯ НА ЗЕМЛЮ, ПЕРЕКЛЮЧАЕМАЯ | 3288.3 | 15 | 3VA2325-6KQ42-0AA0 |  |  | 1 | 1 | 1 |  | LF |  | P360 | 5374 | 1CB
3VA23257HL320AA0 | ВЫКЛЮЧАТЕЛЬ 3VA2 IEC ТИПОРАЗМЕР 400 КЛАСС ОТКЛЮЧАЮЩЕЙ СПОСОБНОСТИ C ICU=110KA @ 415 В 3-ПОЛ., ЗАЩИТА ЛИНИИ ETU320, LI, IN=250A ЗАЩИТА ОТ ПЕРЕГРУЗКИ IR=100A ...250A ЗАЩИТА ОТ ТОКА КЗ II=1,5...12 X IN ШИННОЕ ПРИСОЕДИНЕНИЕ | 1887.1 | 15 | 3VA2325-7HL32-0AA0 |  |  | 1 | 1 | 1 |  | LF |  | P360 | 5374 | 1CB
3VA23257HL420AA0 | ВЫКЛЮЧАТЕЛЬ 3VA2 IEC ТИПОРАЗМЕР 400 КЛАСС ОТКЛЮЧАЮЩЕЙ СПОСОБНОСТИ C ICU=110KA @ 415 В 4-ПОЛ., ЗАЩИТА ЛИНИИ ETU320, LI, IN=250A ЗАЩИТА ОТ ПЕРЕГРУЗКИ IR=100A ...250A ЗАЩИТА ОТ ТОКА КЗ II=1,5...12 X IN ЗАЩИТА НЕЙТРАЛИ РЕГУЛИР.(OFF,50%,100%) ШИННОЕ ПРИСОЕДИНЕНИЕ | 2474.7 | 15 | 3VA2325-7HL42-0AA0 |  |  | 1 | 1 | 1 |  | LF |  | P360 | 5374 | 1CB
3VA23257HM320AA0 | ВЫКЛЮЧАТЕЛЬ 3VA2 IEC ТИПОРАЗМЕР 400 КЛАСС ОТКЛЮЧАЮЩЕЙ СПОСОБНОСТИ C ICU=110KA @ 415 В 3-ПОЛ., ЗАЩИТА ЛИНИИ ETU330, LIG, IN=250A ЗАЩИТА ОТ ПЕРЕГРУЗКИ IR=100A ...250A ЗАЩИТА ОТ ТОКА КЗ II=1,5...12 X IN ЗАЩИТА ОТ ЗАМЫКАНИЯ НА ЗЕМЛЮ IG=0,2... 1 X IN, TG=0,1/0,3MS ШИННОЕ ПРИСОЕДИНЕНИЕ ШИННОЕ ПРИСОЕДИНЕНИЕ | 2158.3 | 15 | 3VA2325-7HM32-0AA0 |  |  | 1 | 1 | 1 |  | LF |  | P360 | 5374 | 1CB
3VA23257HM420AA0 | ВЫКЛЮЧАТЕЛЬ 3VA2 IEC ТИПОРАЗМЕР 400 КЛАСС ОТКЛЮЧАЮЩЕЙ СПОСОБНОСТИ C ICU=110KA @ 415 В 4-ПОЛ., ЗАЩИТА ЛИНИИ ETU330, LIG, IN=250A ЗАЩИТА ОТ ПЕРЕГРУЗКИ IR=100A ...250A ЗАЩИТА ОТ ТОКА КЗ II=1,5...12 X IN ЗАЩИТА НЕЙТРАЛИ РЕГУЛИР.(OFF,50%,100%) ЗАЩИТА ОТ ЗАМЫКАНИЯ НА ЗЕМЛЮ | 2768.5 | 15 | 3VA2325-7HM42-0AA0 |  |  | 1 | 1 | 1 |  | LF |  | P360 | 5374 | 1CB
3VA23257HN320AA0 | ВЫКЛЮЧАТЕЛЬ 3VA2 IEC ТИПОРАЗМЕР 400 КЛАСС ОТКЛЮЧАЮЩЕЙ СПОСОБНОСТИ C ICU=110KA @ 415 В 3-ПОЛ., ЗАЩИТА ЛИНИИ ETU350, LSI, IN=250A ЗАЩИТА ОТ ПЕРЕГРУЗКИ IR=100A ...250A ЗАЩИТА ОТ ТОКА КЗ ISD=1,5... 10 X IR, II=12 X IN ШИННОЕ ПРИСОЕДИНЕНИЕ | 1988.8 | 15 | 3VA2325-7HN32-0AA0 |  |  | 1 | 1 | 1 |  | LF |  | P360 | 5374 | 1CB
3VA23257HN420AA0 | ВЫКЛЮЧАТЕЛЬ 3VA2 IEC ТИПОРАЗМЕР 400 КЛАСС ОТКЛЮЧАЮЩЕЙ СПОСОБНОСТИ C ICU=110KA @ 415 В 4-ПОЛ., ЗАЩИТА ЛИНИИ ETU350, LSI, IN=250A ЗАЩИТА ОТ ПЕРЕГРУЗКИ IR=100A ...250A ЗАЩИТА ОТ ТОКА КЗ ISD=1,5... 10 X IR, II=12 X IN ЗАЩИТА НЕЙТРАЛИ РЕГУЛИР.(OFF,50%,100%) ШИННОЕ ПРИСОЕДИНЕНИЕ | 2587.7 | 15 | 3VA2325-7HN42-0AA0 |  |  | 1 | 1 | 1 |  | LF |  | P360 | 5374 | 1CB
3VA23257JP320AA0 | ВЫКЛЮЧАТЕЛЬ 3VA2 IEC ТИПОРАЗМЕР 400 КЛАСС ОТКЛЮЧАЮЩЕЙ СПОСОБНОСТИ C ICU=110KA @ 415 В 3-ПОЛ., ЗАЩИТА ЛИНИИ ETU550, LSI, IN=250A ЗАЩИТА ОТ ПЕРЕГРУЗКИ IR=100A ...250A ЗАЩИТА ОТ ТОКА КЗ ISD=0,6..10X IN, II=1,5..12X IN ЗАЩИТА НЕЙТРАЛИ ОПЦИОНАЛЬНО С ВНЕШНИМ ТТ, ДО 160% ШИННОЕ ПРИСОЕДИНЕНИЕ | 2463.4 | 15 | 3VA2325-7JP32-0AA0 |  |  | 1 | 1 | 1 |  | LF |  | P360 | 5374 | 1CB
3VA23257JP420AA0 | ВЫКЛЮЧАТЕЛЬ 3VA2 IEC ТИПОРАЗМЕР 400 КЛАСС ОТКЛЮЧАЮЩЕЙ СПОСОБНОСТИ C ICU=110KA @ 415 В 4-ПОЛ., ЗАЩИТА ЛИНИИ ETU550, LSI, IN=250A ЗАЩИТА ОТ ПЕРЕГРУЗКИ IR=100A ...250A ЗАЩИТА ОТ ТОКА КЗ ISD=0,6..10X IN, II=1,5..12X IN ЗАЩИТА НЕЙТРАЛИ РЕГУЛИР. (OFF, ДО 160%) ШИННОЕ ПРИСОЕДИНЕНИЕ ШИННОЕ ПРИСОЕДИНЕНИЕ | 3073.6 | 15 | 3VA2325-7JP42-0AA0 |  |  | 1 | 1 | 1 |  | LF |  | P360 | 5374 | 1CB
3VA23257JQ320AA0 | ВЫКЛЮЧАТЕЛЬ 3VA2 IEC ТИПОРАЗМЕР 400 КЛАСС ОТКЛЮЧАЮЩЕЙ СПОСОБНОСТИ C ICU=110KA @ 415 В 3-ПОЛ., ЗАЩИТА ЛИНИИ ETU560, LSIG, IN=250A ЗАЩИТА ОТ ПЕРЕГРУЗКИ IR=100A ...250A ЗАЩИТА ОТ ТОКА КЗ ISD=0,6..10X IN, II=1,5..12X IN ЗАЩИТА НЕЙТРАЛИ ОПЦИОНАЛЬНО С ВНЕШНИМ ТТ, ДО 160% ЗАЩИТА ОТ ЗАМЫКАНИЯ НА ЗЕМЛЮ, ПЕРЕКЛЮЧАЕМАЯ ШИННОЕ ПРИСОЕДИНЕНИЕ | 2757.2 | 15 | 3VA2325-7JQ32-0AA0 |  |  | 1 | 1 | 1 |  | LF |  | P360 | 5374 | 1CB
3VA23257JQ420AA0 | ВЫКЛЮЧАТЕЛЬ 3VA2 IEC ТИПОРАЗМЕР 400 КЛАСС ОТКЛЮЧАЮЩЕЙ СПОСОБНОСТИ C ICU=110KA @ 415 В 4-ПОЛ., ЗАЩИТА ЛИНИИ ETU560, LSIG, IN=250A ЗАЩИТА ОТ ПЕРЕГРУЗКИ IR=100A ...250A ЗАЩИТА ОТ ТОКА КЗ ISD=0,6..10X IN, II=1,5..12X IN ЗАЩИТА НЕЙТРАЛИ РЕГУЛИР. (OFF, ДО 160%) ЗАЩИТА ОТ ЗАМЫКАНИЯ НА ЗЕМЛЮ, ПЕРЕКЛЮЧАЕМАЯ | 3356.1 | 15 | 3VA2325-7JQ42-0AA0 |  |  | 1 | 1 | 1 |  | LF |  | P360 | 5374 | 1CB
3VA23257KP320AA0 | ВЫКЛЮЧАТЕЛЬ 3VA2 IEC ТИПОРАЗМЕР 400 КЛАСС ОТКЛЮЧАЮЩЕЙ СПОСОБНОСТИ C ICU=110KA @ 415 В 3-ПОЛ., ЗАЩИТА ЛИНИИ ETU850, LSI, IN=250A ЗАЩИТА ОТ ПЕРЕГРУЗКИ IR=100A ...250A ЗАЩИТА ОТ ТОКА КЗ ISD=0,6..10X IN, II=1,5..12X IN ЗАЩИТА НЕЙТРАЛИ ОПЦИОНАЛЬНО С ВНЕШНИМ ТТ, ДО 160% ШИННОЕ ПРИСОЕДИНЕНИЕ | 2712 | 15 | 3VA2325-7KP32-0AA0 |  |  | 1 | 1 | 1 |  | LF |  | P360 | 5374 | 1CB
3VA23257KP420AA0 | ВЫКЛЮЧАТЕЛЬ 3VA2 IEC ТИПОРАЗМЕР 400 КЛАСС ОТКЛЮЧАЮЩЕЙ СПОСОБНОСТИ C ICU=110KA @ 415 В 4-ПОЛ., ЗАЩИТА ЛИНИИ ETU850, LSI, IN=250A ЗАЩИТА ОТ ПЕРЕГРУЗКИ IR=100A ...250A ЗАЩИТА ОТ ТОКА КЗ ISD=0,6..10X IN, II=1,5..12X IN ЗАЩИТА НЕЙТРАЛИ РЕГУЛИР. (OFF, ДО 160%) ШИННОЕ ПРИСОЕДИНЕНИЕ ШИННОЕ ПРИСОЕДИНЕНИЕ | 3299.6 | 15 | 3VA2325-7KP42-0AA0 |  |  | 1 | 1 | 1 |  | LF |  | P360 | 5374 | 1CB
3VA23257KQ320AA0 | ВЫКЛЮЧАТЕЛЬ 3VA2 IEC ТИПОРАЗМЕР 400 КЛАСС ОТКЛЮЧАЮЩЕЙ СПОСОБНОСТИ C ICU=110KA @ 415 В 3-ПОЛ., ЗАЩИТА ЛИНИИ ETU860, LSIG, IN=250A ЗАЩИТА ОТ ПЕРЕГРУЗКИ IR=100A ...250A ЗАЩИТА ОТ ТОКА КЗ ISD=0,6..10X IN, II=1,5..12X IN ЗАЩИТА НЕЙТРАЛИ ОПЦИОНАЛЬНО С ВНЕШНИМ ТТ, ДО 160% ЗАЩИТА ОТ ЗАМЫКАНИЯ НА ЗЕМЛЮ, ПЕРЕКЛЮЧАЕМАЯ ШИННОЕ ПРИСОЕДИНЕНИЕ | 2870.2 | 15 | 3VA2325-7KQ32-0AA0 |  |  | 1 | 1 | 1 |  | LF |  | P360 | 5374 | 1CB
3VA23257KQ420AA0 | ВЫКЛЮЧАТЕЛЬ 3VA2 IEC ТИПОРАЗМЕР 400 КЛАСС ОТКЛЮЧАЮЩЕЙ СПОСОБНОСТИ C ICU=110KA @ 415 В 4-ПОЛ., ЗАЩИТА ЛИНИИ ETU860, LSIG, IN=250A ЗАЩИТА ОТ ПЕРЕГРУЗКИ IR=100A ...250A ЗАЩИТА ОТ ТОКА КЗ ISD=0,6..10X IN, II=1,5..12X IN ЗАЩИТА НЕЙТРАЛИ РЕГУЛИР. (OFF, ДО 160%) ЗАЩИТА ОТ ЗАМЫКАНИЯ НА ЗЕМЛЮ, ПЕРЕКЛЮЧАЕМАЯ | 3480.4 | 15 | 3VA2325-7KQ42-0AA0 |  |  | 1 | 1 | 1 |  | LF |  | P360 | 5374 | 1CB
3VA23405HL320AA0 | ВЫКЛЮЧАТЕЛЬ 3VA2 IEC ТИПОРАЗМЕР 400 КЛАСС ОТКЛЮЧАЮЩЕЙ СПОСОБНОСТИ M ICU=55KA @ 415 В 3-ПОЛ., ЗАЩИТА ЛИНИИ ETU320, LI, IN=400A ЗАЩИТА ОТ ПЕРЕГРУЗКИ IR=160A ...400A ЗАЩИТА ОТ ТОКА КЗ II=1,5...10 X IN ШИННОЕ ПРИСОЕДИНЕНИЕ | 1536.8 | 15 | 3VA2340-5HL32-0AA0 |  |  | 1 | 1 | 1 |  | LF |  | P360 | 5374 | 1CB
3VA23405HL420AA0 | ВЫКЛЮЧАТЕЛЬ 3VA2 IEC ТИПОРАЗМЕР 400 КЛАСС ОТКЛЮЧАЮЩЕЙ СПОСОБНОСТИ M ICU=55KA @ 415 В 4-ПОЛ., ЗАЩИТА ЛИНИИ ETU320, LI, IN=400A ЗАЩИТА ОТ ПЕРЕГРУЗКИ IR=160A ...400A ЗАЩИТА ОТ ТОКА КЗ II=1,5...10 X IN ЗАЩИТА НЕЙТРАЛИ РЕГУЛИР.(OFF,50%,100%) ШИННОЕ ПРИСОЕДИНЕНИЕ | 2011.4 | 15 | 3VA2340-5HL42-0AA0 |  |  | 1 | 1 | 1 |  | LF |  | P360 | 5374 | 1CB
3VA23405HM320AA0 | ВЫКЛЮЧАТЕЛЬ 3VA2 IEC ТИПОРАЗМЕР 400 КЛАСС ОТКЛЮЧАЮЩЕЙ СПОСОБНОСТИ M ICU=55KA @ 415 В 3-ПОЛ., ЗАЩИТА ЛИНИИ ETU330, LIG, IN=400A ЗАЩИТА ОТ ПЕРЕГРУЗКИ IR=160A ...400A ЗАЩИТА ОТ ТОКА КЗ II=1,5...10 X IN ЗАЩИТА ОТ ЗАМЫКАНИЯ НА ЗЕМЛЮ IG=0,2... 1 X IN, TG=0,1/0,3MS ШИННОЕ ПРИСОЕДИНЕНИЕ ШИННОЕ ПРИСОЕДИНЕНИЕ | 1830.6 | 15 | 3VA2340-5HM32-0AA0 |  |  | 1 | 1 | 1 |  | LF |  | P360 | 5374 | 1CB
3VA23405HM420AA0 | ВЫКЛЮЧАТЕЛЬ 3VA2 IEC ТИПОРАЗМЕР 400 КЛАСС ОТКЛЮЧАЮЩЕЙ СПОСОБНОСТИ M ICU=55KA @ 415 В 4-ПОЛ., ЗАЩИТА ЛИНИИ ETU330, LIG, IN=400A ЗАЩИТА ОТ ПЕРЕГРУЗКИ IR=160A ...400A ЗАЩИТА ОТ ТОКА КЗ II=1,5...10 X IN ЗАЩИТА НЕЙТРАЛИ РЕГУЛИР.(OFF,50%,100%) ЗАЩИТА ОТ ЗАМЫКАНИЯ НА ЗЕМЛЮ | 2305.2 | 15 | 3VA2340-5HM42-0AA0 |  |  | 1 | 1 | 1 |  | LF |  | P360 | 5374 | 1CB
3VA23405HN320AA0 | ВЫКЛЮЧАТЕЛЬ 3VA2 IEC ТИПОРАЗМЕР 400 КЛАСС ОТКЛЮЧАЮЩЕЙ СПОСОБНОСТИ M ICU=55KA @ 415 В 3-ПОЛ., ЗАЩИТА ЛИНИИ ETU350, LSI, IN=400A ЗАЩИТА ОТ ПЕРЕГРУЗКИ IR=160A ...400A ЗАЩИТА ОТ ТОКА КЗ ISD=1,5... 10 X IR, II=10 X IN ШИННОЕ ПРИСОЕДИНЕНИЕ | 1649.8 | 15 | 3VA2340-5HN32-0AA0 |  |  | 1 | 1 | 1 |  | LF |  | P360 | 5374 | 1CB
3VA23405HN420AA0 | ВЫКЛЮЧАТЕЛЬ 3VA2 IEC ТИПОРАЗМЕР 400 КЛАСС ОТКЛЮЧАЮЩЕЙ СПОСОБНОСТИ M ICU=55KA @ 415 В 4-ПОЛ., ЗАЩИТА ЛИНИИ ETU350, LSI, IN=400A ЗАЩИТА ОТ ПЕРЕГРУЗКИ IR=160A ...400A ЗАЩИТА ОТ ТОКА КЗ ISD=1,5... 10 X IR, II=10 X IN ЗАЩИТА НЕЙТРАЛИ РЕГУЛИР.(OFF,50%,100%) ШИННОЕ ПРИСОЕДИНЕНИЕ | 2124.4 | 15 | 3VA2340-5HN42-0AA0 |  |  | 1 | 1 | 1 |  | LF |  | P360 | 5374 | 1CB
3VA23405JP320AA0 | ВЫКЛЮЧАТЕЛЬ 3VA2 IEC ТИПОРАЗМЕР 400 КЛАСС ОТКЛЮЧАЮЩЕЙ СПОСОБНОСТИ M ICU=55KA @ 415 В 3-ПОЛ., ЗАЩИТА ЛИНИИ ETU550, LSI, IN=400A ЗАЩИТА ОТ ПЕРЕГРУЗКИ IR=160A ...400A ЗАЩИТА ОТ ТОКА КЗ ISD=0,6..10X IN, II=1,5..10X IN ЗАЩИТА НЕЙТРАЛИ ОПЦИОНАЛЬНО С ВНЕШНИМ ТТ, ДО 160% ШИННОЕ ПРИСОЕДИНЕНИЕ | 2124.4 | 15 | 3VA2340-5JP32-0AA0 |  |  | 1 | 1 | 1 |  | LF |  | P360 | 5374 | 1CB
3VA23405JP420AA0 | ВЫКЛЮЧАТЕЛЬ 3VA2 IEC ТИПОРАЗМЕР 400 КЛАСС ОТКЛЮЧАЮЩЕЙ СПОСОБНОСТИ M ICU=55KA @ 415 В 4-ПОЛ., ЗАЩИТА ЛИНИИ ETU550, LSI, IN=400A ЗАЩИТА ОТ ПЕРЕГРУЗКИ IR=160A ...400A ЗАЩИТА ОТ ТОКА КЗ ISD=0,6..10X IN, II=1,5..10X IN ЗАЩИТА НЕЙТРАЛИ РЕГУЛИР. (OFF, ДО 100%) ШИННОЕ ПРИСОЕДИНЕНИЕ ШИННОЕ ПРИСОЕДИНЕНИЕ | 2599 | 15 | 3VA2340-5JP42-0AA0 |  |  | 1 | 1 | 1 |  | LF |  | P360 | 5374 | 1CB
3VA23405JQ320AA0 | ВЫКЛЮЧАТЕЛЬ 3VA2 IEC ТИПОРАЗМЕР 400 КЛАСС ОТКЛЮЧАЮЩЕЙ СПОСОБНОСТИ M ICU=55KA @ 415 В 3-ПОЛ., ЗАЩИТА ЛИНИИ ETU560, LSIG, IN=400A ЗАЩИТА ОТ ПЕРЕГРУЗКИ IR=160A ...400A ЗАЩИТА ОТ ТОКА КЗ ISD=0,6..10X IN, II=1,5..10X IN ЗАЩИТА НЕЙТРАЛИ ОПЦИОНАЛЬНО С ВНЕШНИМ ТТ, ДО 160% ЗАЩИТА ОТ ЗАМЫКАНИЯ НА ЗЕМЛЮ, ПЕРЕКЛЮЧАЕМАЯ ШИННОЕ ПРИСОЕДИНЕНИЕ | 2418.2 | 15 | 3VA2340-5JQ32-0AA0 |  |  | 1 | 1 | 1 |  | LF |  | P360 | 5374 | 1CB
3VA23405JQ420AA0 | ВЫКЛЮЧАТЕЛЬ 3VA2 IEC ТИПОРАЗМЕР 400 КЛАСС ОТКЛЮЧАЮЩЕЙ СПОСОБНОСТИ M ICU=55KA @ 415 В 4-ПОЛ., ЗАЩИТА ЛИНИИ ETU560, LSIG, IN=400A ЗАЩИТА ОТ ПЕРЕГРУЗКИ IR=160A ...400A ЗАЩИТА ОТ ТОКА КЗ ISD=0,6..10X IN, II=1,5..10X IN ЗАЩИТА НЕЙТРАЛИ РЕГУЛИР. (OFF, ДО 100%) ЗАЩИТА ОТ ЗАМЫКАНИЯ НА ЗЕМЛЮ, ПЕРЕКЛЮЧАЕМАЯ | 2892.8 | 15 | 3VA2340-5JQ42-0AA0 |  |  | 1 | 1 | 1 |  | LF |  | P360 | 5374 | 1CB
3VA23405KP320AA0 | ВЫКЛЮЧАТЕЛЬ 3VA2 IEC ТИПОРАЗМЕР 400 КЛАСС ОТКЛЮЧАЮЩЕЙ СПОСОБНОСТИ M ICU=55KA @ 415 В 3-ПОЛ., ЗАЩИТА ЛИНИИ ETU850, LSI, IN=400A ЗАЩИТА ОТ ПЕРЕГРУЗКИ IR=160A ...400A ЗАЩИТА ОТ ТОКА КЗ ISD=0,6..10X IN, II=1,5..10X IN ЗАЩИТА НЕЙТРАЛИ ОПЦИОНАЛЬНО С ВНЕШНИМ ТТ, ДО 160% ШИННОЕ ПРИСОЕДИНЕНИЕ | 2361.7 | 15 | 3VA2340-5KP32-0AA0 |  |  | 1 | 1 | 1 |  | LF |  | P360 | 5374 | 1CB
3VA23405KP420AA0 | ВЫКЛЮЧАТЕЛЬ 3VA2 IEC ТИПОРАЗМЕР 400 КЛАСС ОТКЛЮЧАЮЩЕЙ СПОСОБНОСТИ M ICU=55KA @ 415 В 4-ПОЛ., ЗАЩИТА ЛИНИИ ETU850, LSI, IN=400A ЗАЩИТА ОТ ПЕРЕГРУЗКИ IR=160A ...400A ЗАЩИТА ОТ ТОКА КЗ ISD=0,6..10X IN, II=1,5..10X IN ЗАЩИТА НЕЙТРАЛИ РЕГУЛИР. (OFF, ДО 100%) ШИННОЕ ПРИСОЕДИНЕНИЕ ШИННОЕ ПРИСОЕДИНЕНИЕ | 2847.6 | 15 | 3VA2340-5KP42-0AA0 |  |  | 1 | 1 | 1 |  | LF |  | P360 | 5374 | 1CB
3VA23405KQ320AA0 | ВЫКЛЮЧАТЕЛЬ 3VA2 IEC ТИПОРАЗМЕР 400 КЛАСС ОТКЛЮЧАЮЩЕЙ СПОСОБНОСТИ M ICU=55KA @ 415 В 3-ПОЛ., ЗАЩИТА ЛИНИИ ETU860, LSIG, IN=400A ЗАЩИТА ОТ ПЕРЕГРУЗКИ IR=160A ...400A ЗАЩИТА ОТ ТОКА КЗ ISD=0,6..10X IN, II=1,5..10X IN ЗАЩИТА НЕЙТРАЛИ ОПЦИОНАЛЬНО С ВНЕШНИМ ТТ, ДО 160% ЗАЩИТА ОТ ЗАМЫКАНИЯ НА ЗЕМЛЮ, ПЕРЕКЛЮЧАЕМАЯ ШИННОЕ ПРИСОЕДИНЕНИЕ | 2531.2 | 15 | 3VA2340-5KQ32-0AA0 |  |  | 1 | 1 | 1 |  | LF |  | P360 | 5374 | 1CB
3VA23405KQ420AA0 | ВЫКЛЮЧАТЕЛЬ 3VA2 IEC ТИПОРАЗМЕР 400 КЛАСС ОТКЛЮЧАЮЩЕЙ СПОСОБНОСТИ M ICU=55KA @ 415 В 4-ПОЛ., ЗАЩИТА ЛИНИИ ETU860, LSIG, IN=400A ЗАЩИТА ОТ ПЕРЕГРУЗКИ IR=160A ...400A ЗАЩИТА ОТ ТОКА КЗ ISD=0,6..10X IN, II=1,5..10X IN ЗАЩИТА НЕЙТРАЛИ РЕГУЛИР. (OFF, ДО 100%) ЗАЩИТА ОТ ЗАМЫКАНИЯ НА ЗЕМЛЮ, ПЕРЕКЛЮЧАЕМАЯ | 3017.1 | 15 | 3VA2340-5KQ42-0AA0 |  |  | 1 | 1 | 1 |  | LF |  | P360 | 5374 | 1CB
3VA23406HL320AA0 | ВЫКЛЮЧАТЕЛЬ 3VA2 IEC ТИПОРАЗМЕР 400 КЛАСС ОТКЛЮЧАЮЩЕЙ СПОСОБНОСТИ H ICU=85KA @ 415 В 3-ПОЛ., ЗАЩИТА ЛИНИИ ETU320, LI, IN=400A ЗАЩИТА ОТ ПЕРЕГРУЗКИ IR=160A ...400A ЗАЩИТА ОТ ТОКА КЗ II=1,5...10 X IN ШИННОЕ ПРИСОЕДИНЕНИЕ | 1740.2 | 15 | 3VA2340-6HL32-0AA0 |  |  | 1 | 1 | 1 |  | LF |  | P360 | 5374 | 1CB
3VA23406HL420AA0 | ВЫКЛЮЧАТЕЛЬ 3VA2 IEC ТИПОРАЗМЕР 400 КЛАСС ОТКЛЮЧАЮЩЕЙ СПОСОБНОСТИ H ICU=85KA @ 415 В 4-ПОЛ., ЗАЩИТА ЛИНИИ ETU320, LI, IN=400A ЗАЩИТА ОТ ПЕРЕГРУЗКИ IR=160A ...400A ЗАЩИТА ОТ ТОКА КЗ II=1,5...10 X IN ЗАЩИТА НЕЙТРАЛИ РЕГУЛИР.(OFF,50%,100%) ШИННОЕ ПРИСОЕДИНЕНИЕ | 2293.9 | 15 | 3VA2340-6HL42-0AA0 |  |  | 1 | 1 | 1 |  | LF |  | P360 | 5374 | 1CB
3VA23406HM320AA0 | ВЫКЛЮЧАТЕЛЬ 3VA2 IEC ТИПОРАЗМЕР 400 КЛАСС ОТКЛЮЧАЮЩЕЙ СПОСОБНОСТИ H ICU=85KA @ 415 В 3-ПОЛ., ЗАЩИТА ЛИНИИ ETU330, LIG, IN=400A ЗАЩИТА ОТ ПЕРЕГРУЗКИ IR=160A ...400A ЗАЩИТА ОТ ТОКА КЗ II=1,5...10 X IN ЗАЩИТА ОТ ЗАМЫКАНИЯ НА ЗЕМЛЮ IG=0,2... 1 X IN, TG=0,1/0,3MS ШИННОЕ ПРИСОЕДИНЕНИЕ ШИННОЕ ПРИСОЕДИНЕНИЕ | 2034 | 15 | 3VA2340-6HM32-0AA0 |  |  | 1 | 1 | 1 |  | LF |  | P360 | 5374 | 1CB
3VA23406HM420AA0 | ВЫКЛЮЧАТЕЛЬ 3VA2 IEC ТИПОРАЗМЕР 400 КЛАСС ОТКЛЮЧАЮЩЕЙ СПОСОБНОСТИ H ICU=85KA @ 415 В 4-ПОЛ., ЗАЩИТА ЛИНИИ ETU330, LIG, IN=400A ЗАЩИТА ОТ ПЕРЕГРУЗКИ IR=160A ...400A ЗАЩИТА ОТ ТОКА КЗ II=1,5...10 X IN ЗАЩИТА НЕЙТРАЛИ РЕГУЛИР.(OFF,50%,100%) ЗАЩИТА ОТ ЗАМЫКАНИЯ НА ЗЕМЛЮ | 2576.4 | 15 | 3VA2340-6HM42-0AA0 |  |  | 1 | 1 | 1 |  | LF |  | P360 | 5374 | 1CB
3VA23406HN320AA0 | ВЫКЛЮЧАТЕЛЬ 3VA2 IEC ТИПОРАЗМЕР 400 КЛАСС ОТКЛЮЧАЮЩЕЙ СПОСОБНОСТИ H ICU=85KA @ 415 В 3-ПОЛ., ЗАЩИТА ЛИНИИ ETU350, LSI, IN=400A ЗАЩИТА ОТ ПЕРЕГРУЗКИ IR=160A ...400A ЗАЩИТА ОТ ТОКА КЗ ISD=1,5... 10 X IR, II=10 X IN ШИННОЕ ПРИСОЕДИНЕНИЕ | 1853.2 | 15 | 3VA2340-6HN32-0AA0 |  |  | 1 | 1 | 1 |  | LF |  | P360 | 5374 | 1CB
3VA23406HN420AA0 | ВЫКЛЮЧАТЕЛЬ 3VA2 IEC ТИПОРАЗМЕР 400 КЛАСС ОТКЛЮЧАЮЩЕЙ СПОСОБНОСТИ H ICU=85KA @ 415 В 4-ПОЛ., ЗАЩИТА ЛИНИИ ETU350, LSI, IN=400A ЗАЩИТА ОТ ПЕРЕГРУЗКИ IR=160A ...400A ЗАЩИТА ОТ ТОКА КЗ ISD=1,5... 10 X IR, II=10 X IN ЗАЩИТА НЕЙТРАЛИ РЕГУЛИР.(OFF,50%,100%) ШИННОЕ ПРИСОЕДИНЕНИЕ | 2406.9 | 15 | 3VA2340-6HN42-0AA0 |  |  | 1 | 1 | 1 |  | LF |  | P360 | 5374 | 1CB
3VA23406JP320AA0 | ВЫКЛЮЧАТЕЛЬ 3VA2 IEC ТИПОРАЗМЕР 400 КЛАСС ОТКЛЮЧАЮЩЕЙ СПОСОБНОСТИ H ICU=85KA @ 415 В 3-ПОЛ., ЗАЩИТА ЛИНИИ ETU550, LSI, IN=400A ЗАЩИТА ОТ ПЕРЕГРУЗКИ IR=160A ...400A ЗАЩИТА ОТ ТОКА КЗ ISD=0,6..10X IN, II=1,5..10X IN ЗАЩИТА НЕЙТРАЛИ ОПЦИОНАЛЬНО С ВНЕШНИМ ТТ, ДО 160% ШИННОЕ ПРИСОЕДИНЕНИЕ | 2327.8 | 15 | 3VA2340-6JP32-0AA0 |  |  | 1 | 1 | 1 |  | LF |  | P360 | 5374 | 1CB
3VA23406JP420AA0 | ВЫКЛЮЧАТЕЛЬ 3VA2 IEC ТИПОРАЗМЕР 400 КЛАСС ОТКЛЮЧАЮЩЕЙ СПОСОБНОСТИ H ICU=85KA @ 415 В 4-ПОЛ., ЗАЩИТА ЛИНИИ ETU550, LSI, IN=400A ЗАЩИТА ОТ ПЕРЕГРУЗКИ IR=160A ...400A ЗАЩИТА ОТ ТОКА КЗ ISD=0,6..10X IN, II=1,5..10X IN ЗАЩИТА НЕЙТРАЛИ РЕГУЛИР. (OFF, ДО 100%) ШИННОЕ ПРИСОЕДИНЕНИЕ ШИННОЕ ПРИСОЕДИНЕНИЕ | 2881.5 | 15 | 3VA2340-6JP42-0AA0 |  |  | 1 | 1 | 1 |  | LF |  | P360 | 5374 | 1CB
3VA23406JQ320AA0 | ВЫКЛЮЧАТЕЛЬ 3VA2 IEC ТИПОРАЗМЕР 400 КЛАСС ОТКЛЮЧАЮЩЕЙ СПОСОБНОСТИ H ICU=85KA @ 415 В 3-ПОЛ., ЗАЩИТА ЛИНИИ ETU560, LSIG, IN=400A ЗАЩИТА ОТ ПЕРЕГРУЗКИ IR=160A ...400A ЗАЩИТА ОТ ТОКА КЗ ISD=0,6..10X IN, II=1,5..10X IN ЗАЩИТА НЕЙТРАЛИ ОПЦИОНАЛЬНО С ВНЕШНИМ ТТ, ДО 160% ЗАЩИТА ОТ ЗАМЫКАНИЯ НА ЗЕМЛЮ, ПЕРЕКЛЮЧАЕМАЯ ШИННОЕ ПРИСОЕДИНЕНИЕ | 2621.6 | 15 | 3VA2340-6JQ32-0AA0 |  |  | 1 | 1 | 1 |  | LF |  | P360 | 5374 | 1CB
3VA23406JQ420AA0 | ВЫКЛЮЧАТЕЛЬ 3VA2 IEC ТИПОРАЗМЕР 400 КЛАСС ОТКЛЮЧАЮЩЕЙ СПОСОБНОСТИ H ICU=85KA @ 415 В 4-ПОЛ., ЗАЩИТА ЛИНИИ ETU560, LSIG, IN=400A ЗАЩИТА ОТ ПЕРЕГРУЗКИ IR=160A ...400A ЗАЩИТА ОТ ТОКА КЗ ISD=0,6..10X IN, II=1,5..10X IN ЗАЩИТА НЕЙТРАЛИ РЕГУЛИР. (OFF, ДО 100%) ЗАЩИТА ОТ ЗАМЫКАНИЯ НА ЗЕМЛЮ, ПЕРЕКЛЮЧАЕМАЯ | 3175.3 | 15 | 3VA2340-6JQ42-0AA0 |  |  | 1 | 1 | 1 |  | LF |  | P360 | 5374 | 1CB
3VA23406KP320AA0 | ВЫКЛЮЧАТЕЛЬ 3VA2 IEC ТИПОРАЗМЕР 400 КЛАСС ОТКЛЮЧАЮЩЕЙ СПОСОБНОСТИ H ICU=85KA @ 415 В 3-ПОЛ., ЗАЩИТА ЛИНИИ ETU850, LSI, IN=400A ЗАЩИТА ОТ ПЕРЕГРУЗКИ IR=160A ...400A ЗАЩИТА ОТ ТОКА КЗ ISD=0,6..10X IN, II=1,5..10X IN ЗАЩИТА НЕЙТРАЛИ ОПЦИОНАЛЬНО С ВНЕШНИМ ТТ, ДО 160% ШИННОЕ ПРИСОЕДИНЕНИЕ | 2565.1 | 15 | 3VA2340-6KP32-0AA0 |  |  | 1 | 1 | 1 |  | LF |  | P360 | 5374 | 1CB
3VA23406KP420AA0 | ВЫКЛЮЧАТЕЛЬ 3VA2 IEC ТИПОРАЗМЕР 400 КЛАСС ОТКЛЮЧАЮЩЕЙ СПОСОБНОСТИ H ICU=85KA @ 415 В 4-ПОЛ., ЗАЩИТА ЛИНИИ ETU850, LSI, IN=400A ЗАЩИТА ОТ ПЕРЕГРУЗКИ IR=160A ...400A ЗАЩИТА ОТ ТОКА КЗ ISD=0,6..10X IN, II=1,5..10X IN ЗАЩИТА НЕЙТРАЛИ РЕГУЛИР. (OFF, ДО 100%) ШИННОЕ ПРИСОЕДИНЕНИЕ ШИННОЕ ПРИСОЕДИНЕНИЕ | 3118.8 | 15 | 3VA2340-6KP42-0AA0 |  |  | 1 | 1 | 1 |  | LF |  | P360 | 5374 | 1CB
3VA23406KQ320AA0 | ВЫКЛЮЧАТЕЛЬ 3VA2 IEC ТИПОРАЗМЕР 400 КЛАСС ОТКЛЮЧАЮЩЕЙ СПОСОБНОСТИ H ICU=85KA @ 415 В 3-ПОЛ., ЗАЩИТА ЛИНИИ ETU860, LSIG, IN=400A ЗАЩИТА ОТ ПЕРЕГРУЗКИ IR=160A ...400A ЗАЩИТА ОТ ТОКА КЗ ISD=0,6..10X IN, II=1,5..10X IN ЗАЩИТА НЕЙТРАЛИ ОПЦИОНАЛЬНО С ВНЕШНИМ ТТ, ДО 160% ЗАЩИТА ОТ ЗАМЫКАНИЯ НА ЗЕМЛЮ, ПЕРЕКЛЮЧАЕМАЯ ШИННОЕ ПРИСОЕДИНЕНИЕ | 2734.6 | 15 | 3VA2340-6KQ32-0AA0 |  |  | 1 | 1 | 1 |  | LF |  | P360 | 5374 | 1CB
3VA23406KQ420AA0 | ВЫКЛЮЧАТЕЛЬ 3VA2 IEC ТИПОРАЗМЕР 400 КЛАСС ОТКЛЮЧАЮЩЕЙ СПОСОБНОСТИ H ICU=85KA @ 415 В 4-ПОЛ., ЗАЩИТА ЛИНИИ ETU860, LSIG, IN=400A ЗАЩИТА ОТ ПЕРЕГРУЗКИ IR=160A ...400A ЗАЩИТА ОТ ТОКА КЗ ISD=0,6..10X IN, II=1,5..10X IN ЗАЩИТА НЕЙТРАЛИ РЕГУЛИР. (OFF, ДО 100%) ЗАЩИТА ОТ ЗАМЫКАНИЯ НА ЗЕМЛЮ, ПЕРЕКЛЮЧАЕМАЯ | 3288.3 | 15 | 3VA2340-6KQ42-0AA0 |  |  | 1 | 1 | 1 |  | LF |  | P360 | 5374 | 1CB
3VA23407HL320AA0 | ВЫКЛЮЧАТЕЛЬ 3VA2 IEC ТИПОРАЗМЕР 400 КЛАСС ОТКЛЮЧАЮЩЕЙ СПОСОБНОСТИ C ICU=110KA @ 415 В 3-ПОЛ., ЗАЩИТА ЛИНИИ ETU320, LI, IN=400A ЗАЩИТА ОТ ПЕРЕГРУЗКИ IR=160A ...400A ЗАЩИТА ОТ ТОКА КЗ II=1,5...10 X IN ШИННОЕ ПРИСОЕДИНЕНИЕ | 1887.1 | 15 | 3VA2340-7HL32-0AA0 |  |  | 1 | 1 | 1 |  | LF |  | P360 | 5374 | 1CB
3VA23407HL420AA0 | ВЫКЛЮЧАТЕЛЬ 3VA2 IEC ТИПОРАЗМЕР 400 КЛАСС ОТКЛЮЧАЮЩЕЙ СПОСОБНОСТИ C ICU=110KA @ 415 В 4-ПОЛ., ЗАЩИТА ЛИНИИ ETU320, LI, IN=400A ЗАЩИТА ОТ ПЕРЕГРУЗКИ IR=160A ...400A ЗАЩИТА ОТ ТОКА КЗ II=1,5...10 X IN ЗАЩИТА НЕЙТРАЛИ РЕГУЛИР.(OFF,50%,100%) ШИННОЕ ПРИСОЕДИНЕНИЕ | 2474.7 | 15 | 3VA2340-7HL42-0AA0 |  |  | 1 | 1 | 1 |  | LF |  | P360 | 5374 | 1CB
3VA23407HM320AA0 | ВЫКЛЮЧАТЕЛЬ 3VA2 IEC ТИПОРАЗМЕР 400 КЛАСС ОТКЛЮЧАЮЩЕЙ СПОСОБНОСТИ C ICU=110KA @ 415 В 3-ПОЛ., ЗАЩИТА ЛИНИИ ETU330, LIG, IN=400A ЗАЩИТА ОТ ПЕРЕГРУЗКИ IR=160A ...400A ЗАЩИТА ОТ ТОКА КЗ II=1,5...10 X IN ЗАЩИТА ОТ ЗАМЫКАНИЯ НА ЗЕМЛЮ IG=0,2... 1 X IN, TG=0,1/0,3MS ШИННОЕ ПРИСОЕДИНЕНИЕ ШИННОЕ ПРИСОЕДИНЕНИЕ | 2158.3 | 15 | 3VA2340-7HM32-0AA0 |  |  | 1 | 1 | 1 |  | LF |  | P360 | 5374 | 1CB
3VA23407HM420AA0 | ВЫКЛЮЧАТЕЛЬ 3VA2 IEC ТИПОРАЗМЕР 400 КЛАСС ОТКЛЮЧАЮЩЕЙ СПОСОБНОСТИ C ICU=110KA @ 415 В 4-ПОЛ., ЗАЩИТА ЛИНИИ ETU330, LIG, IN=400A ЗАЩИТА ОТ ПЕРЕГРУЗКИ IR=160A ...400A ЗАЩИТА ОТ ТОКА КЗ II=1,5...10 X IN ЗАЩИТА НЕЙТРАЛИ РЕГУЛИР.(OFF,50%,100%) ЗАЩИТА ОТ ЗАМЫКАНИЯ НА ЗЕМЛЮ | 2768.5 | 15 | 3VA2340-7HM42-0AA0 |  |  | 1 | 1 | 1 |  | LF |  | P360 | 5374 | 1CB
3VA23407HN320AA0 | ВЫКЛЮЧАТЕЛЬ 3VA2 IEC ТИПОРАЗМЕР 400 КЛАСС ОТКЛЮЧАЮЩЕЙ СПОСОБНОСТИ C ICU=110KA @ 415 В 3-ПОЛ., ЗАЩИТА ЛИНИИ ETU350, LSI, IN=400A ЗАЩИТА ОТ ПЕРЕГРУЗКИ IR=160A ...400A ЗАЩИТА ОТ ТОКА КЗ ISD=1,5... 10 X IR, II=10 X IN ШИННОЕ ПРИСОЕДИНЕНИЕ | 1988.8 | 15 | 3VA2340-7HN32-0AA0 |  |  | 1 | 1 | 1 |  | LF |  | P360 | 5374 | 1CB
3VA23407HN420AA0 | ВЫКЛЮЧАТЕЛЬ 3VA2 IEC ТИПОРАЗМЕР 400 КЛАСС ОТКЛЮЧАЮЩЕЙ СПОСОБНОСТИ C ICU=110KA @ 415 В 4-ПОЛ., ЗАЩИТА ЛИНИИ ETU350, LSI, IN=400A ЗАЩИТА ОТ ПЕРЕГРУЗКИ IR=160A ...400A ЗАЩИТА ОТ ТОКА КЗ ISD=1,5... 10 X IR, II=10 X IN ЗАЩИТА НЕЙТРАЛИ РЕГУЛИР.(OFF,50%,100%) ШИННОЕ ПРИСОЕДИНЕНИЕ | 2587.7 | 15 | 3VA2340-7HN42-0AA0 |  |  | 1 | 1 | 1 |  | LF |  | P360 | 5374 | 1CB
3VA23407JP320AA0 | ВЫКЛЮЧАТЕЛЬ 3VA2 IEC ТИПОРАЗМЕР 400 КЛАСС ОТКЛЮЧАЮЩЕЙ СПОСОБНОСТИ C ICU=110KA @ 415 В 3-ПОЛ., ЗАЩИТА ЛИНИИ ETU550, LSI, IN=400A ЗАЩИТА ОТ ПЕРЕГРУЗКИ IR=160A ...400A ЗАЩИТА ОТ ТОКА КЗ ISD=0,6..10X IN, II=1,5..10X IN ЗАЩИТА НЕЙТРАЛИ ОПЦИОНАЛЬНО С ВНЕШНИМ ТТ, ДО 160% ШИННОЕ ПРИСОЕДИНЕНИЕ | 2463.4 | 15 | 3VA2340-7JP32-0AA0 |  |  | 1 | 1 | 1 |  | LF |  | P360 | 5374 | 1CB
3VA23407JP420AA0 | ВЫКЛЮЧАТЕЛЬ 3VA2 IEC ТИПОРАЗМЕР 400 КЛАСС ОТКЛЮЧАЮЩЕЙ СПОСОБНОСТИ C ICU=110KA @ 415 В 4-ПОЛ., ЗАЩИТА ЛИНИИ ETU550, LSI, IN=400A ЗАЩИТА ОТ ПЕРЕГРУЗКИ IR=160A ...400A ЗАЩИТА ОТ ТОКА КЗ ISD=0,6..10X IN, II=1,5..10X IN ЗАЩИТА НЕЙТРАЛИ РЕГУЛИР. (OFF, ДО 100%) ШИННОЕ ПРИСОЕДИНЕНИЕ ШИННОЕ ПРИСОЕДИНЕНИЕ | 3073.6 | 15 | 3VA2340-7JP42-0AA0 |  |  | 1 | 1 | 1 |  | LF |  | P360 | 5374 | 1CB
3VA23407JQ320AA0 | ВЫКЛЮЧАТЕЛЬ 3VA2 IEC ТИПОРАЗМЕР 400 КЛАСС ОТКЛЮЧАЮЩЕЙ СПОСОБНОСТИ C ICU=110KA @ 415 В 3-ПОЛ., ЗАЩИТА ЛИНИИ ETU560, LSIG, IN=400A ЗАЩИТА ОТ ПЕРЕГРУЗКИ IR=160A ...400A ЗАЩИТА ОТ ТОКА КЗ ISD=0,6..10X IN, II=1,5..10X IN ЗАЩИТА НЕЙТРАЛИ ОПЦИОНАЛЬНО С ВНЕШНИМ ТТ, ДО 160% ЗАЩИТА ОТ ЗАМЫКАНИЯ НА ЗЕМЛЮ, ПЕРЕКЛЮЧАЕМАЯ ШИННОЕ ПРИСОЕДИНЕНИЕ | 2757.2 | 15 | 3VA2340-7JQ32-0AA0 |  |  | 1 | 1 | 1 |  | LF |  | P360 | 5374 | 1CB
3VA23407JQ420AA0 | ВЫКЛЮЧАТЕЛЬ 3VA2 IEC ТИПОРАЗМЕР 400 КЛАСС ОТКЛЮЧАЮЩЕЙ СПОСОБНОСТИ C ICU=110KA @ 415 В 4-ПОЛ., ЗАЩИТА ЛИНИИ ETU560, LSIG, IN=400A ЗАЩИТА ОТ ПЕРЕГРУЗКИ IR=160A ...400A ЗАЩИТА ОТ ТОКА КЗ ISD=0,6..10X IN, II=1,5..10X IN ЗАЩИТА НЕЙТРАЛИ РЕГУЛИР. (OFF, ДО 100%) ЗАЩИТА ОТ ЗАМЫКАНИЯ НА ЗЕМЛЮ, ПЕРЕКЛЮЧАЕМАЯ | 3356.1 | 15 | 3VA2340-7JQ42-0AA0 |  |  | 1 | 1 | 1 |  | LF |  | P360 | 5374 | 1CB
3VA23407KP320AA0 | ВЫКЛЮЧАТЕЛЬ 3VA2 IEC ТИПОРАЗМЕР 400 КЛАСС ОТКЛЮЧАЮЩЕЙ СПОСОБНОСТИ C ICU=110KA @ 415 В 3-ПОЛ., ЗАЩИТА ЛИНИИ ETU850, LSI, IN=400A ЗАЩИТА ОТ ПЕРЕГРУЗКИ IR=160A ...400A ЗАЩИТА ОТ ТОКА КЗ ISD=0,6..10X IN, II=1,5..10X IN ЗАЩИТА НЕЙТРАЛИ ОПЦИОНАЛЬНО С ВНЕШНИМ ТТ, ДО 160% ШИННОЕ ПРИСОЕДИНЕНИЕ | 2712 | 15 | 3VA2340-7KP32-0AA0 |  |  | 1 | 1 | 1 |  | LF |  | P360 | 5374 | 1CB
3VA23407KP420AA0 | ВЫКЛЮЧАТЕЛЬ 3VA2 IEC ТИПОРАЗМЕР 400 КЛАСС ОТКЛЮЧАЮЩЕЙ СПОСОБНОСТИ C ICU=110KA @ 415 В 4-ПОЛ., ЗАЩИТА ЛИНИИ ETU850, LSI, IN=400A ЗАЩИТА ОТ ПЕРЕГРУЗКИ IR=160A ...400A ЗАЩИТА ОТ ТОКА КЗ ISD=0,6..10X IN, II=1,5..10X IN ЗАЩИТА НЕЙТРАЛИ РЕГУЛИР. (OFF, ДО 100%) ШИННОЕ ПРИСОЕДИНЕНИЕ ШИННОЕ ПРИСОЕДИНЕНИЕ | 3299.6 | 15 | 3VA2340-7KP42-0AA0 |  |  | 1 | 1 | 1 |  | LF |  | P360 | 5374 | 1CB
3VA23407KQ320AA0 | ВЫКЛЮЧАТЕЛЬ 3VA2 IEC ТИПОРАЗМЕР 400 КЛАСС ОТКЛЮЧАЮЩЕЙ СПОСОБНОСТИ C ICU=110KA @ 415 В 3-ПОЛ., ЗАЩИТА ЛИНИИ ETU860, LSIG, IN=400A ЗАЩИТА ОТ ПЕРЕГРУЗКИ IR=160A ...400A ЗАЩИТА ОТ ТОКА КЗ ISD=0,6..10X IN, II=1,5..10X IN ЗАЩИТА НЕЙТРАЛИ ОПЦИОНАЛЬНО С ВНЕШНИМ ТТ, ДО 160% ЗАЩИТА ОТ ЗАМЫКАНИЯ НА ЗЕМЛЮ, ПЕРЕКЛЮЧАЕМАЯ ШИННОЕ ПРИСОЕДИНЕНИЕ | 2870.2 | 15 | 3VA2340-7KQ32-0AA0 |  |  | 1 | 1 | 1 |  | LF |  | P360 | 5374 | 1CB
3VA23407KQ420AA0 | ВЫКЛЮЧАТЕЛЬ 3VA2 IEC ТИПОРАЗМЕР 400 КЛАСС ОТКЛЮЧАЮЩЕЙ СПОСОБНОСТИ C ICU=110KA @ 415 В 4-ПОЛ., ЗАЩИТА ЛИНИИ ETU860, LSIG, IN=400A ЗАЩИТА ОТ ПЕРЕГРУЗКИ IR=160A ...400A ЗАЩИТА ОТ ТОКА КЗ ISD=0,6..10X IN, II=1,5..10X IN ЗАЩИТА НЕЙТРАЛИ РЕГУЛИР. (OFF, ДО 100%) ЗАЩИТА ОТ ЗАМЫКАНИЯ НА ЗЕМЛЮ, ПЕРЕКЛЮЧАЕМАЯ | 3480.4 | 15 | 3VA2340-7KQ42-0AA0 |  |  | 1 | 1 | 1 |  | LF |  | P360 | 5374 | 1CB
3VA24405HL320AA0 | ВЫКЛЮЧАТЕЛЬ 3VA2 IEC ТИПОРАЗМЕР 630 КЛАСС ОТКЛЮЧАЮЩЕЙ СПОСОБНОСТИ M ICU=55KA @ 415 В 3-ПОЛ., ЗАЩИТА ЛИНИИ ETU320, LI, IN=400A ЗАЩИТА ОТ ПЕРЕГРУЗКИ IR=160A ...400A ЗАЩИТА ОТ ТОКА КЗ II=1,5...12 X IN ШИННОЕ ПРИСОЕДИНЕНИЕ | 2079.2 | 15 | 3VA2440-5HL32-0AA0 |  |  | 1 | 1 | 1 |  | LF |  | P360 | 5374 | 1CB
3VA24405HL420AA0 | ВЫКЛЮЧАТЕЛЬ 3VA2 IEC ТИПОРАЗМЕР 630 КЛАСС ОТКЛЮЧАЮЩЕЙ СПОСОБНОСТИ M ICU=55KA @ 415 В 4-ПОЛ., ЗАЩИТА ЛИНИИ ETU320, LI, IN=400A ЗАЩИТА ОТ ПЕРЕГРУЗКИ IR=160A ...400A ЗАЩИТА ОТ ТОКА КЗ II=1,5...12 X IN ЗАЩИТА НЕЙТРАЛИ РЕГУЛИР.(OFF,50%,100%) ШИННОЕ ПРИСОЕДИНЕНИЕ | 2757.2 | 15 | 3VA2440-5HL42-0AA0 |  |  | 1 | 1 | 1 |  | LF |  | P360 | 5374 | 1CB
3VA24405HM320AA0 | ВЫКЛЮЧАТЕЛЬ 3VA2 IEC ТИПОРАЗМЕР 630 КЛАСС ОТКЛЮЧАЮЩЕЙ СПОСОБНОСТИ M ICU=55KA @ 415 В 3-ПОЛ., ЗАЩИТА ЛИНИИ ETU330, LIG, IN=400A ЗАЩИТА ОТ ПЕРЕГРУЗКИ IR=160A ...400A ЗАЩИТА ОТ ТОКА КЗ II=1,5...12 X IN ЗАЩИТА ОТ ЗАМЫКАНИЯ НА ЗЕМЛЮ IG=0,2... 1 X IN, TG=0,1/0,3MS ШИННОЕ ПРИСОЕДИНЕНИЕ ШИННОЕ ПРИСОЕДИНЕНИЕ | 2373 | 15 | 3VA2440-5HM32-0AA0 |  |  | 1 | 1 | 1 |  | LF |  | P360 | 5374 | 1CB
3VA24405HM420AA0 | ВЫКЛЮЧАТЕЛЬ 3VA2 IEC ТИПОРАЗМЕР 630 КЛАСС ОТКЛЮЧАЮЩЕЙ СПОСОБНОСТИ M ICU=55KA @ 415 В 4-ПОЛ., ЗАЩИТА ЛИНИИ ETU330, LIG, IN=400A ЗАЩИТА ОТ ПЕРЕГРУЗКИ IR=160A ...400A ЗАЩИТА ОТ ТОКА КЗ II=1,5...12 X IN ЗАЩИТА НЕЙТРАЛИ РЕГУЛИР.(OFF,50%,100%) ЗАЩИТА ОТ ЗАМЫКАНИЯ НА ЗЕМЛЮ | 3051 | 15 | 3VA2440-5HM42-0AA0 |  |  | 1 | 1 | 1 |  | LF |  | P360 | 5374 | 1CB
3VA24405HN320AA0 | ВЫКЛЮЧАТЕЛЬ 3VA2 IEC ТИПОРАЗМЕР 630 КЛАСС ОТКЛЮЧАЮЩЕЙ СПОСОБНОСТИ M ICU=55KA @ 415 В 3-ПОЛ., ЗАЩИТА ЛИНИИ ETU350, LSI, IN=400A ЗАЩИТА ОТ ПЕРЕГРУЗКИ IR=160A ...400A ЗАЩИТА ОТ ТОКА КЗ ISD=1,5... 10 X IR, II=12 X IN ШИННОЕ ПРИСОЕДИНЕНИЕ | 2192.2 | 15 | 3VA2440-5HN32-0AA0 |  |  | 1 | 1 | 1 |  | LF |  | P360 | 5374 | 1CB
3VA24405HN420AA0 | ВЫКЛЮЧАТЕЛЬ 3VA2 IEC ТИПОРАЗМЕР 630 КЛАСС ОТКЛЮЧАЮЩЕЙ СПОСОБНОСТИ M ICU=55KA @ 415 В 4-ПОЛ., ЗАЩИТА ЛИНИИ ETU350, LSI, IN=400A ЗАЩИТА ОТ ПЕРЕГРУЗКИ IR=160A ...400A ЗАЩИТА ОТ ТОКА КЗ ISD=1,5... 10 X IR, II=12 X IN ЗАЩИТА НЕЙТРАЛИ РЕГУЛИР.(OFF,50%,100%) ШИННОЕ ПРИСОЕДИНЕНИЕ | 2858.9 | 15 | 3VA2440-5HN42-0AA0 |  |  | 1 | 1 | 1 |  | LF |  | P360 | 5374 | 1CB
3VA24405JP320AA0 | ВЫКЛЮЧАТЕЛЬ 3VA2 IEC ТИПОРАЗМЕР 630 КЛАСС ОТКЛЮЧАЮЩЕЙ СПОСОБНОСТИ M ICU=55KA @ 415 В 3-ПОЛ., ЗАЩИТА ЛИНИИ ETU550, LSI, IN=400A ЗАЩИТА ОТ ПЕРЕГРУЗКИ IR=160A ...400A ЗАЩИТА ОТ ТОКА КЗ ISD=0,6..10X IN, II=1,5..15X IN ЗАЩИТА НЕЙТРАЛИ ОПЦИОНАЛЬНО С ВНЕШНИМ ТТ, ДО 160% ШИННОЕ ПРИСОЕДИНЕНИЕ | 2678.1 | 15 | 3VA2440-5JP32-0AA0 |  |  | 1 | 1 | 1 |  | LF |  | P360 | 5374 | 1CB
3VA24405JP420AA0 | ВЫКЛЮЧАТЕЛЬ 3VA2 IEC ТИПОРАЗМЕР 630 КЛАСС ОТКЛЮЧАЮЩЕЙ СПОСОБНОСТИ M ICU=55KA @ 415 В 4-ПОЛ., ЗАЩИТА ЛИНИИ ETU550, LSI, IN=400A ЗАЩИТА ОТ ПЕРЕГРУЗКИ IR=160A ...400A ЗАЩИТА ОТ ТОКА КЗ ISD=0,6..10X IN, II=1,5..15X IN ЗАЩИТА НЕЙТРАЛИ РЕГУЛИР. (OFF, ДО 160%) ШИННОЕ ПРИСОЕДИНЕНИЕ ШИННОЕ ПРИСОЕДИНЕНИЕ | 3344.8 | 15 | 3VA2440-5JP42-0AA0 |  |  | 1 | 1 | 1 |  | LF |  | P360 | 5374 | 1CB
3VA24405JQ320AA0 | ВЫКЛЮЧАТЕЛЬ 3VA2 IEC ТИПОРАЗМЕР 630 КЛАСС ОТКЛЮЧАЮЩЕЙ СПОСОБНОСТИ M ICU=55KA @ 415 В 3-ПОЛ., ЗАЩИТА ЛИНИИ ETU560, LSIG, IN=400A ЗАЩИТА ОТ ПЕРЕГРУЗКИ IR=160A ...400A ЗАЩИТА ОТ ТОКА КЗ ISD=0,6..10X IN, II=1,5..15X IN ЗАЩИТА НЕЙТРАЛИ ОПЦИОНАЛЬНО С ВНЕШНИМ ТТ, ДО 160% ЗАЩИТА ОТ ЗАМЫКАНИЯ НА ЗЕМЛЮ, ПЕРЕКЛЮЧАЕМАЯ ШИННОЕ ПРИСОЕДИНЕНИЕ | 2960.6 | 15 | 3VA2440-5JQ32-0AA0 |  |  | 1 | 1 | 1 |  | LF |  | P360 | 5374 | 1CB
3VA24405JQ420AA0 | ВЫКЛЮЧАТЕЛЬ 3VA2 IEC ТИПОРАЗМЕР 630 КЛАСС ОТКЛЮЧАЮЩЕЙ СПОСОБНОСТИ M ICU=55KA @ 415 В 4-ПОЛ., ЗАЩИТА ЛИНИИ ETU560, LSIG, IN=400A ЗАЩИТА ОТ ПЕРЕГРУЗКИ IR=160A ...400A ЗАЩИТА ОТ ТОКА КЗ ISD=0,6..10X IN, II=1,5..15X IN ЗАЩИТА НЕЙТРАЛИ РЕГУЛИР. (OFF, ДО 160%) ЗАЩИТА ОТ ЗАМЫКАНИЯ НА ЗЕМЛЮ, ПЕРЕКЛЮЧАЕМАЯ | 3627.3 | 15 | 3VA2440-5JQ42-0AA0 |  |  | 1 | 1 | 1 |  | LF |  | P360 | 5374 | 1CB
3VA24405KP320AA0 | ВЫКЛЮЧАТЕЛЬ 3VA2 IEC ТИПОРАЗМЕР 630 КЛАСС ОТКЛЮЧАЮЩЕЙ СПОСОБНОСТИ M ICU=55KA @ 415 В 3-ПОЛ., ЗАЩИТА ЛИНИИ ETU850, LSI, IN=400A ЗАЩИТА ОТ ПЕРЕГРУЗКИ IR=160A ...400A ЗАЩИТА ОТ ТОКА КЗ ISD=0,6..10X IN, II=1,5..15X IN ЗАЩИТА НЕЙТРАЛИ ОПЦИОНАЛЬНО С ВНЕШНИМ ТТ, ДО 160% ШИННОЕ ПРИСОЕДИНЕНИЕ | 2904.1 | 15 | 3VA2440-5KP32-0AA0 |  |  | 1 | 1 | 1 |  | LF |  | P360 | 5374 | 1CB
3VA24405KP420AA0 | ВЫКЛЮЧАТЕЛЬ 3VA2 IEC ТИПОРАЗМЕР 630 КЛАСС ОТКЛЮЧАЮЩЕЙ СПОСОБНОСТИ M ICU=55KA @ 415 В 4-ПОЛ., ЗАЩИТА ЛИНИИ ETU850, LSI, IN=400A ЗАЩИТА ОТ ПЕРЕГРУЗКИ IR=160A ...400A ЗАЩИТА ОТ ТОКА КЗ ISD=0,6..10X IN, II=1,5..15X IN ЗАЩИТА НЕЙТРАЛИ РЕГУЛИР. (OFF, ДО 160%) ШИННОЕ ПРИСОЕДИНЕНИЕ ШИННОЕ ПРИСОЕДИНЕНИЕ | 3582.1 | 15 | 3VA2440-5KP42-0AA0 |  |  | 1 | 1 | 1 |  | LF |  | P360 | 5374 | 1CB
3VA24405KQ320AA0 | ВЫКЛЮЧАТЕЛЬ 3VA2 IEC ТИПОРАЗМЕР 630 КЛАСС ОТКЛЮЧАЮЩЕЙ СПОСОБНОСТИ M ICU=55KA @ 415 В 3-ПОЛ., ЗАЩИТА ЛИНИИ ETU860, LSIG, IN=400A ЗАЩИТА ОТ ПЕРЕГРУЗКИ IR=160A ...400A ЗАЩИТА ОТ ТОКА КЗ ISD=0,6..10X IN, II=1,5..15X IN ЗАЩИТА НЕЙТРАЛИ ОПЦИОНАЛЬНО С ВНЕШНИМ ТТ, ДО 160% ЗАЩИТА ОТ ЗАМЫКАНИЯ НА ЗЕМЛЮ, ПЕРЕКЛЮЧАЕМАЯ ШИННОЕ ПРИСОЕДИНЕНИЕ | 3084.9 | 15 | 3VA2440-5KQ32-0AA0 |  |  | 1 | 1 | 1 |  | LF |  | P360 | 5374 | 1CB
3VA24405KQ420AA0 | ВЫКЛЮЧАТЕЛЬ 3VA2 IEC ТИПОРАЗМЕР 630 КЛАСС ОТКЛЮЧАЮЩЕЙ СПОСОБНОСТИ M ICU=55KA @ 415 В 4-ПОЛ., ЗАЩИТА ЛИНИИ ETU860, LSIG, IN=400A ЗАЩИТА ОТ ПЕРЕГРУЗКИ IR=160A ...400A ЗАЩИТА ОТ ТОКА КЗ ISD=0,6..10X IN, II=1,5..15X IN ЗАЩИТА НЕЙТРАЛИ РЕГУЛИР. (OFF, ДО 160%) ЗАЩИТА ОТ ЗАМЫКАНИЯ НА ЗЕМЛЮ, ПЕРЕКЛЮЧАЕМАЯ | 3740.3 | 15 | 3VA2440-5KQ42-0AA0 |  |  | 1 | 1 | 1 |  | LF |  | P360 | 5374 | 1CB
3VA24406HL320AA0 | ВЫКЛЮЧАТЕЛЬ 3VA2 IEC ТИПОРАЗМЕР 630 КЛАСС ОТКЛЮЧАЮЩЕЙ СПОСОБНОСТИ H ICU=85KA @ 415 В 3-ПОЛ., ЗАЩИТА ЛИНИИ ETU320, LI, IN=400A ЗАЩИТА ОТ ПЕРЕГРУЗКИ IR=160A ...400A ЗАЩИТА ОТ ТОКА КЗ II=1,5...12 X IN ШИННОЕ ПРИСОЕДИНЕНИЕ | 2373 | 15 | 3VA2440-6HL32-0AA0 |  |  | 1 | 1 | 1 |  | LF |  | P360 | 5374 | 1CB
3VA24406HL420AA0 | ВЫКЛЮЧАТЕЛЬ 3VA2 IEC ТИПОРАЗМЕР 630 КЛАСС ОТКЛЮЧАЮЩЕЙ СПОСОБНОСТИ H ICU=85KA @ 415 В 4-ПОЛ., ЗАЩИТА ЛИНИИ ETU320, LI, IN=400A ЗАЩИТА ОТ ПЕРЕГРУЗКИ IR=160A ...400A ЗАЩИТА ОТ ТОКА КЗ II=1,5...12 X IN ЗАЩИТА НЕЙТРАЛИ РЕГУЛИР.(OFF,50%,100%) ШИННОЕ ПРИСОЕДИНЕНИЕ | 3141.4 | 15 | 3VA2440-6HL42-0AA0 |  |  | 1 | 1 | 1 |  | LF |  | P360 | 5374 | 1CB
3VA24406HM320AA0 | ВЫКЛЮЧАТЕЛЬ 3VA2 IEC ТИПОРАЗМЕР 630 КЛАСС ОТКЛЮЧАЮЩЕЙ СПОСОБНОСТИ H ICU=85KA @ 415 В 3-ПОЛ., ЗАЩИТА ЛИНИИ ETU330, LIG, IN=400A ЗАЩИТА ОТ ПЕРЕГРУЗКИ IR=160A ...400A ЗАЩИТА ОТ ТОКА КЗ II=1,5...12 X IN ЗАЩИТА ОТ ЗАМЫКАНИЯ НА ЗЕМЛЮ IG=0,2... 1 X IN, TG=0,1/0,3MS ШИННОЕ ПРИСОЕДИНЕНИЕ ШИННОЕ ПРИСОЕДИНЕНИЕ | 2666.8 | 15 | 3VA2440-6HM32-0AA0 |  |  | 1 | 1 | 1 |  | LF |  | P360 | 5374 | 1CB
3VA24406HM420AA0 | ВЫКЛЮЧАТЕЛЬ 3VA2 IEC ТИПОРАЗМЕР 630 КЛАСС ОТКЛЮЧАЮЩЕЙ СПОСОБНОСТИ H ICU=85KA @ 415 В 4-ПОЛ., ЗАЩИТА ЛИНИИ ETU330, LIG, IN=400A ЗАЩИТА ОТ ПЕРЕГРУЗКИ IR=160A ...400A ЗАЩИТА ОТ ТОКА КЗ II=1,5...12 X IN ЗАЩИТА НЕЙТРАЛИ РЕГУЛИР.(OFF,50%,100%) ЗАЩИТА ОТ ЗАМЫКАНИЯ НА ЗЕМЛЮ | 3435.2 | 15 | 3VA2440-6HM42-0AA0 |  |  | 1 | 1 | 1 |  | LF |  | P360 | 5374 | 1CB
3VA24406HN320AA0 | ВЫКЛЮЧАТЕЛЬ 3VA2 IEC ТИПОРАЗМЕР 630 КЛАСС ОТКЛЮЧАЮЩЕЙ СПОСОБНОСТИ H ICU=85KA @ 415 В 3-ПОЛ., ЗАЩИТА ЛИНИИ ETU350, LSI, IN=400A ЗАЩИТА ОТ ПЕРЕГРУЗКИ IR=160A ...400A ЗАЩИТА ОТ ТОКА КЗ ISD=1,5... 10 X IR, II=12 X IN ШИННОЕ ПРИСОЕДИНЕНИЕ | 2474.7 | 15 | 3VA2440-6HN32-0AA0 |  |  | 1 | 1 | 1 |  | LF |  | P360 | 5374 | 1CB
3VA24406HN420AA0 | ВЫКЛЮЧАТЕЛЬ 3VA2 IEC ТИПОРАЗМЕР 630 КЛАСС ОТКЛЮЧАЮЩЕЙ СПОСОБНОСТИ H ICU=85KA @ 415 В 4-ПОЛ., ЗАЩИТА ЛИНИИ ETU350, LSI, IN=400A ЗАЩИТА ОТ ПЕРЕГРУЗКИ IR=160A ...400A ЗАЩИТА ОТ ТОКА КЗ ISD=1,5... 10 X IR, II=12 X IN ЗАЩИТА НЕЙТРАЛИ РЕГУЛИР.(OFF,50%,100%) ШИННОЕ ПРИСОЕДИНЕНИЕ | 3254.4 | 15 | 3VA2440-6HN42-0AA0 |  |  | 1 | 1 | 1 |  | LF |  | P360 | 5374 | 1CB
3VA24406JP320AA0 | ВЫКЛЮЧАТЕЛЬ 3VA2 IEC ТИПОРАЗМЕР 630 КЛАСС ОТКЛЮЧАЮЩЕЙ СПОСОБНОСТИ H ICU=85KA @ 415 В 3-ПОЛ., ЗАЩИТА ЛИНИИ ETU550, LSI, IN=400A ЗАЩИТА ОТ ПЕРЕГРУЗКИ IR=160A ...400A ЗАЩИТА ОТ ТОКА КЗ ISD=0,6..10X IN, II=1,5..15X IN ЗАЩИТА НЕЙТРАЛИ ОПЦИОНАЛЬНО С ВНЕШНИМ ТТ, ДО 160% ШИННОЕ ПРИСОЕДИНЕНИЕ | 2960.6 | 15 | 3VA2440-6JP32-0AA0 |  |  | 1 | 1 | 1 |  | LF |  | P360 | 5374 | 1CB
3VA24406JP420AA0 | ВЫКЛЮЧАТЕЛЬ 3VA2 IEC ТИПОРАЗМЕР 630 КЛАСС ОТКЛЮЧАЮЩЕЙ СПОСОБНОСТИ H ICU=85KA @ 415 В 4-ПОЛ., ЗАЩИТА ЛИНИИ ETU550, LSI, IN=400A ЗАЩИТА ОТ ПЕРЕГРУЗКИ IR=160A ...400A ЗАЩИТА ОТ ТОКА КЗ ISD=0,6..10X IN, II=1,5..15X IN ЗАЩИТА НЕЙТРАЛИ РЕГУЛИР. (OFF, ДО 160%) ШИННОЕ ПРИСОЕДИНЕНИЕ ШИННОЕ ПРИСОЕДИНЕНИЕ | 3729 | 15 | 3VA2440-6JP42-0AA0 |  |  | 1 | 1 | 1 |  | LF |  | P360 | 5374 | 1CB
3VA24406JQ320AA0 | ВЫКЛЮЧАТЕЛЬ 3VA2 IEC ТИПОРАЗМЕР 630 КЛАСС ОТКЛЮЧАЮЩЕЙ СПОСОБНОСТИ H ICU=85KA @ 415 В 3-ПОЛ., ЗАЩИТА ЛИНИИ ETU560, LSIG, IN=400A ЗАЩИТА ОТ ПЕРЕГРУЗКИ IR=160A ...400A ЗАЩИТА ОТ ТОКА КЗ ISD=0,6..10X IN, II=1,5..15X IN ЗАЩИТА НЕЙТРАЛИ ОПЦИОНАЛЬНО С ВНЕШНИМ ТТ, ДО 160% ЗАЩИТА ОТ ЗАМЫКАНИЯ НА ЗЕМЛЮ, ПЕРЕКЛЮЧАЕМАЯ ШИННОЕ ПРИСОЕДИНЕНИЕ | 3243.1 | 15 | 3VA2440-6JQ32-0AA0 |  |  | 1 | 1 | 1 |  | LF |  | P360 | 5374 | 1CB
3VA24406JQ420AA0 | ВЫКЛЮЧАТЕЛЬ 3VA2 IEC ТИПОРАЗМЕР 630 КЛАСС ОТКЛЮЧАЮЩЕЙ СПОСОБНОСТИ H ICU=85KA @ 415 В 4-ПОЛ., ЗАЩИТА ЛИНИИ ETU560, LSIG, IN=400A ЗАЩИТА ОТ ПЕРЕГРУЗКИ IR=160A ...400A ЗАЩИТА ОТ ТОКА КЗ ISD=0,6..10X IN, II=1,5..15X IN ЗАЩИТА НЕЙТРАЛИ РЕГУЛИР. (OFF, ДО 160%) ЗАЩИТА ОТ ЗАМЫКАНИЯ НА ЗЕМЛЮ, ПЕРЕКЛЮЧАЕМАЯ | 4022.8 | 15 | 3VA2440-6JQ42-0AA0 |  |  | 1 | 1 | 1 |  | LF |  | P360 | 5374 | 1CB
3VA24406KP320AA0 | ВЫКЛЮЧАТЕЛЬ 3VA2 IEC ТИПОРАЗМЕР 630 КЛАСС ОТКЛЮЧАЮЩЕЙ СПОСОБНОСТИ H ICU=85KA @ 415 В 3-ПОЛ., ЗАЩИТА ЛИНИИ ETU850, LSI, IN=400A ЗАЩИТА ОТ ПЕРЕГРУЗКИ IR=160A ...400A ЗАЩИТА ОТ ТОКА КЗ ISD=0,6..10X IN, II=1,5..15X IN ЗАЩИТА НЕЙТРАЛИ ОПЦИОНАЛЬНО С ВНЕШНИМ ТТ, ДО 160% ШИННОЕ ПРИСОЕДИНЕНИЕ | 3197.9 | 15 | 3VA2440-6KP32-0AA0 |  |  | 1 | 1 | 1 |  | LF |  | P360 | 5374 | 1CB
3VA24406KP420AA0 | ВЫКЛЮЧАТЕЛЬ 3VA2 IEC ТИПОРАЗМЕР 630 КЛАСС ОТКЛЮЧАЮЩЕЙ СПОСОБНОСТИ H ICU=85KA @ 415 В 4-ПОЛ., ЗАЩИТА ЛИНИИ ETU850, LSI, IN=400A ЗАЩИТА ОТ ПЕРЕГРУЗКИ IR=160A ...400A ЗАЩИТА ОТ ТОКА КЗ ISD=0,6..10X IN, II=1,5..15X IN ЗАЩИТА НЕЙТРАЛИ РЕГУЛИР. (OFF, ДО 160%) ШИННОЕ ПРИСОЕДИНЕНИЕ ШИННОЕ ПРИСОЕДИНЕНИЕ | 3977.6 | 15 | 3VA2440-6KP42-0AA0 |  |  | 1 | 1 | 1 |  | LF |  | P360 | 5374 | 1CB
3VA24406KQ320AA0 | ВЫКЛЮЧАТЕЛЬ 3VA2 IEC ТИПОРАЗМЕР 630 КЛАСС ОТКЛЮЧАЮЩЕЙ СПОСОБНОСТИ H ICU=85KA @ 415 В 3-ПОЛ., ЗАЩИТА ЛИНИИ ETU860, LSIG, IN=400A ЗАЩИТА ОТ ПЕРЕГРУЗКИ IR=160A ...400A ЗАЩИТА ОТ ТОКА КЗ ISD=0,6..10X IN, II=1,5..15X IN ЗАЩИТА НЕЙТРАЛИ ОПЦИОНАЛЬНО С ВНЕШНИМ ТТ, ДО 160% ЗАЩИТА ОТ ЗАМЫКАНИЯ НА ЗЕМЛЮ, ПЕРЕКЛЮЧАЕМАЯ ШИННОЕ ПРИСОЕДИНЕНИЕ | 3356.1 | 15 | 3VA2440-6KQ32-0AA0 |  |  | 1 | 1 | 1 |  | LF |  | P360 | 5374 | 1CB
3VA24406KQ420AA0 | ВЫКЛЮЧАТЕЛЬ 3VA2 IEC ТИПОРАЗМЕР 630 КЛАСС ОТКЛЮЧАЮЩЕЙ СПОСОБНОСТИ H ICU=85KA @ 415 В 4-ПОЛ., ЗАЩИТА ЛИНИИ ETU860, LSIG, IN=400A ЗАЩИТА ОТ ПЕРЕГРУЗКИ IR=160A ...400A ЗАЩИТА ОТ ТОКА КЗ ISD=0,6..10X IN, II=1,5..15X IN ЗАЩИТА НЕЙТРАЛИ РЕГУЛИР. (OFF, ДО 160%) ЗАЩИТА ОТ ЗАМЫКАНИЯ НА ЗЕМЛЮ, ПЕРЕКЛЮЧАЕМАЯ | 4135.8 | 15 | 3VA2440-6KQ42-0AA0 |  |  | 1 | 1 | 1 |  | LF |  | P360 | 5374 | 1CB
3VA24407HL320AA0 | ВЫКЛЮЧАТЕЛЬ 3VA2 IEC ТИПОРАЗМЕР 630 КЛАСС ОТКЛЮЧАЮЩЕЙ СПОСОБНОСТИ C ICU=110KA @ 415 В 3-ПОЛ., ЗАЩИТА ЛИНИИ ETU320, LI, IN=400A ЗАЩИТА ОТ ПЕРЕГРУЗКИ IR=160A ...400A ЗАЩИТА ОТ ТОКА КЗ II=1,5...12 X IN ШИННОЕ ПРИСОЕДИНЕНИЕ | 2553.8 | 15 | 3VA2440-7HL32-0AA0 |  |  | 1 | 1 | 1 |  | LF |  | P360 | 5374 | 1CB
3VA24407HL420AA0 | ВЫКЛЮЧАТЕЛЬ 3VA2 IEC ТИПОРАЗМЕР 630 КЛАСС ОТКЛЮЧАЮЩЕЙ СПОСОБНОСТИ C ICU=110KA @ 415 В 4-ПОЛ., ЗАЩИТА ЛИНИИ ETU320, LI, IN=400A ЗАЩИТА ОТ ПЕРЕГРУЗКИ IR=160A ...400A ЗАЩИТА ОТ ТОКА КЗ II=1,5...12 X IN ЗАЩИТА НЕЙТРАЛИ РЕГУЛИР.(OFF,50%,100%) ШИННОЕ ПРИСОЕДИНЕНИЕ | 3401.3 | 15 | 3VA2440-7HL42-0AA0 |  |  | 1 | 1 | 1 |  | LF |  | P360 | 5374 | 1CB
3VA24407HM320AA0 | ВЫКЛЮЧАТЕЛЬ 3VA2 IEC ТИПОРАЗМЕР 630 КЛАСС ОТКЛЮЧАЮЩЕЙ СПОСОБНОСТИ C ICU=110KA @ 415 В 3-ПОЛ., ЗАЩИТА ЛИНИИ ETU330, LIG, IN=400A ЗАЩИТА ОТ ПЕРЕГРУЗКИ IR=160A ...400A ЗАЩИТА ОТ ТОКА КЗ II=1,5...12 X IN ЗАЩИТА ОТ ЗАМЫКАНИЯ НА ЗЕМЛЮ IG=0,2... 1 X IN, TG=0,1/0,3MS ШИННОЕ ПРИСОЕДИНЕНИЕ ШИННОЕ ПРИСОЕДИНЕНИЕ | 2847.6 | 15 | 3VA2440-7HM32-0AA0 |  |  | 1 | 1 | 1 |  | LF |  | P360 | 5374 | 1CB
3VA24407HM420AA0 | ВЫКЛЮЧАТЕЛЬ 3VA2 IEC ТИПОРАЗМЕР 630 КЛАСС ОТКЛЮЧАЮЩЕЙ СПОСОБНОСТИ C ICU=110KA @ 415 В 4-ПОЛ., ЗАЩИТА ЛИНИИ ETU330, LIG, IN=400A ЗАЩИТА ОТ ПЕРЕГРУЗКИ IR=160A ...400A ЗАЩИТА ОТ ТОКА КЗ II=1,5...12 X IN ЗАЩИТА НЕЙТРАЛИ РЕГУЛИР.(OFF,50%,100%) ЗАЩИТА ОТ ЗАМЫКАНИЯ НА ЗЕМЛЮ | 3683.8 | 15 | 3VA2440-7HM42-0AA0 |  |  | 1 | 1 | 1 |  | LF |  | P360 | 5374 | 1CB
3VA24407HN320AA0 | ВЫКЛЮЧАТЕЛЬ 3VA2 IEC ТИПОРАЗМЕР 630 КЛАСС ОТКЛЮЧАЮЩЕЙ СПОСОБНОСТИ C ICU=110KA @ 415 В 3-ПОЛ., ЗАЩИТА ЛИНИИ ETU350, LSI, IN=400A ЗАЩИТА ОТ ПЕРЕГРУЗКИ IR=160A ...400A ЗАЩИТА ОТ ТОКА КЗ ISD=1,5... 10 X IR, II=12 X IN ШИННОЕ ПРИСОЕДИНЕНИЕ | 2678.1 | 15 | 3VA2440-7HN32-0AA0 |  |  | 1 | 1 | 1 |  | LF |  | P360 | 5374 | 1CB
3VA24407HN420AA0 | ВЫКЛЮЧАТЕЛЬ 3VA2 IEC ТИПОРАЗМЕР 630 КЛАСС ОТКЛЮЧАЮЩЕЙ СПОСОБНОСТИ C ICU=110KA @ 415 В 4-ПОЛ., ЗАЩИТА ЛИНИИ ETU350, LSI, IN=400A ЗАЩИТА ОТ ПЕРЕГРУЗКИ IR=160A ...400A ЗАЩИТА ОТ ТОКА КЗ ISD=1,5... 10 X IR, II=12 X IN ЗАЩИТА НЕЙТРАЛИ РЕГУЛИР.(OFF,50%,100%) ШИННОЕ ПРИСОЕДИНЕНИЕ | 3514.3 | 15 | 3VA2440-7HN42-0AA0 |  |  | 1 | 1 | 1 |  | LF |  | P360 | 5374 | 1CB
3VA24407JP320AA0 | ВЫКЛЮЧАТЕЛЬ 3VA2 IEC ТИПОРАЗМЕР 630 КЛАСС ОТКЛЮЧАЮЩЕЙ СПОСОБНОСТИ C ICU=110KA @ 415 В 3-ПОЛ., ЗАЩИТА ЛИНИИ ETU550, LSI, IN=400A ЗАЩИТА ОТ ПЕРЕГРУЗКИ IR=160A ...400A ЗАЩИТА ОТ ТОКА КЗ ISD=0,6..10X IN, II=1,5..15X IN ЗАЩИТА НЕЙТРАЛИ ОПЦИОНАЛЬНО С ВНЕШНИМ ТТ, ДО 160% ШИННОЕ ПРИСОЕДИНЕНИЕ | 3152.7 | 15 | 3VA2440-7JP32-0AA0 |  |  | 1 | 1 | 1 |  | LF |  | P360 | 5374 | 1CB
3VA24407JP420AA0 | ВЫКЛЮЧАТЕЛЬ 3VA2 IEC ТИПОРАЗМЕР 630 КЛАСС ОТКЛЮЧАЮЩЕЙ СПОСОБНОСТИ C ICU=110KA @ 415 В 4-ПОЛ., ЗАЩИТА ЛИНИИ ETU550, LSI, IN=400A ЗАЩИТА ОТ ПЕРЕГРУЗКИ IR=160A ...400A ЗАЩИТА ОТ ТОКА КЗ ISD=0,6..10X IN, II=1,5..15X IN ЗАЩИТА НЕЙТРАЛИ РЕГУЛИР. (OFF, ДО 160%) ШИННОЕ ПРИСОЕДИНЕНИЕ ШИННОЕ ПРИСОЕДИНЕНИЕ | 3988.9 | 15 | 3VA2440-7JP42-0AA0 |  |  | 1 | 1 | 1 |  | LF |  | P360 | 5374 | 1CB
3VA24407JQ320AA0 | ВЫКЛЮЧАТЕЛЬ 3VA2 IEC ТИПОРАЗМЕР 630 КЛАСС ОТКЛЮЧАЮЩЕЙ СПОСОБНОСТИ C ICU=110KA @ 415 В 3-ПОЛ., ЗАЩИТА ЛИНИИ ETU560, LSIG, IN=400A ЗАЩИТА ОТ ПЕРЕГРУЗКИ IR=160A ...400A ЗАЩИТА ОТ ТОКА КЗ ISD=0,6..10X IN, II=1,5..15X IN ЗАЩИТА НЕЙТРАЛИ ОПЦИОНАЛЬНО С ВНЕШНИМ ТТ, ДО 160% ЗАЩИТА ОТ ЗАМЫКАНИЯ НА ЗЕМЛЮ, ПЕРЕКЛЮЧАЕМАЯ ШИННОЕ ПРИСОЕДИНЕНИЕ | 3446.5 | 15 | 3VA2440-7JQ32-0AA0 |  |  | 1 | 1 | 1 |  | LF |  | P360 | 5374 | 1CB
3VA24407JQ420AA0 | ВЫКЛЮЧАТЕЛЬ 3VA2 IEC ТИПОРАЗМЕР 630 КЛАСС ОТКЛЮЧАЮЩЕЙ СПОСОБНОСТИ C ICU=110KA @ 415 В 4-ПОЛ., ЗАЩИТА ЛИНИИ ETU560, LSIG, IN=400A ЗАЩИТА ОТ ПЕРЕГРУЗКИ IR=160A ...400A ЗАЩИТА ОТ ТОКА КЗ ISD=0,6..10X IN, II=1,5..15X IN ЗАЩИТА НЕЙТРАЛИ РЕГУЛИР. (OFF, ДО 160%) ЗАЩИТА ОТ ЗАМЫКАНИЯ НА ЗЕМЛЮ, ПЕРЕКЛЮЧАЕМАЯ | 4282.7 | 15 | 3VA2440-7JQ42-0AA0 |  |  | 1 | 1 | 1 |  | LF |  | P360 | 5374 | 1CB
3VA24407KP320AA0 | ВЫКЛЮЧАТЕЛЬ 3VA2 IEC ТИПОРАЗМЕР 630 КЛАСС ОТКЛЮЧАЮЩЕЙ СПОСОБНОСТИ C ICU=110KA @ 415 В 3-ПОЛ., ЗАЩИТА ЛИНИИ ETU850, LSI, IN=400A ЗАЩИТА ОТ ПЕРЕГРУЗКИ IR=160A ...400A ЗАЩИТА ОТ ТОКА КЗ ISD=0,6..10X IN, II=1,5..15X IN ЗАЩИТА НЕЙТРАЛИ ОПЦИОНАЛЬНО С ВНЕШНИМ ТТ, ДО 160% ШИННОЕ ПРИСОЕДИНЕНИЕ | 3390 | 15 | 3VA2440-7KP32-0AA0 |  |  | 1 | 1 | 1 |  | LF |  | P360 | 5374 | 1CB
3VA24407KP420AA0 | ВЫКЛЮЧАТЕЛЬ 3VA2 IEC ТИПОРАЗМЕР 630 КЛАСС ОТКЛЮЧАЮЩЕЙ СПОСОБНОСТИ C ICU=110KA @ 415 В 4-ПОЛ., ЗАЩИТА ЛИНИИ ETU850, LSI, IN=400A ЗАЩИТА ОТ ПЕРЕГРУЗКИ IR=160A ...400A ЗАЩИТА ОТ ТОКА КЗ ISD=0,6..10X IN, II=1,5..15X IN ЗАЩИТА НЕЙТРАЛИ РЕГУЛИР. (OFF, ДО 160%) ШИННОЕ ПРИСОЕДИНЕНИЕ ШИННОЕ ПРИСОЕДИНЕНИЕ | 4237.5 | 15 | 3VA2440-7KP42-0AA0 |  |  | 1 | 1 | 1 |  | LF |  | P360 | 5374 | 1CB
3VA24407KQ320AA0 | ВЫКЛЮЧАТЕЛЬ 3VA2 IEC ТИПОРАЗМЕР 630 КЛАСС ОТКЛЮЧАЮЩЕЙ СПОСОБНОСТИ C ICU=110KA @ 415 В 3-ПОЛ., ЗАЩИТА ЛИНИИ ETU860, LSIG, IN=400A ЗАЩИТА ОТ ПЕРЕГРУЗКИ IR=160A ...400A ЗАЩИТА ОТ ТОКА КЗ ISD=0,6..10X IN, II=1,5..15X IN ЗАЩИТА НЕЙТРАЛИ ОПЦИОНАЛЬНО С ВНЕШНИМ ТТ, ДО 160% ЗАЩИТА ОТ ЗАМЫКАНИЯ НА ЗЕМЛЮ, ПЕРЕКЛЮЧАЕМАЯ ШИННОЕ ПРИСОЕДИНЕНИЕ | 3559.5 | 15 | 3VA2440-7KQ32-0AA0 |  |  | 1 | 1 | 1 |  | LF |  | P360 | 5374 | 1CB
3VA24407KQ420AA0 | ВЫКЛЮЧАТЕЛЬ 3VA2 IEC ТИПОРАЗМЕР 630 КЛАСС ОТКЛЮЧАЮЩЕЙ СПОСОБНОСТИ C ICU=110KA @ 415 В 4-ПОЛ., ЗАЩИТА ЛИНИИ ETU860, LSIG, IN=400A ЗАЩИТА ОТ ПЕРЕГРУЗКИ IR=160A ...400A ЗАЩИТА ОТ ТОКА КЗ ISD=0,6..10X IN, II=1,5..15X IN ЗАЩИТА НЕЙТРАЛИ РЕГУЛИР. (OFF, ДО 160%) ЗАЩИТА ОТ ЗАМЫКАНИЯ НА ЗЕМЛЮ, ПЕРЕКЛЮЧАЕМАЯ | 4395.7 | 15 | 3VA2440-7KQ42-0AA0 |  |  | 1 | 1 | 1 |  | LF |  | P360 | 5374 | 1CB
3VA24505JP320AA0 | ВЫКЛЮЧАТЕЛЬ 3VA2 IEC ТИПОРАЗМЕР 630 КЛАСС ОТКЛЮЧАЮЩЕЙ СПОСОБНОСТИ M ICU=55KA @ 415 В 3-ПОЛ., ЗАЩИТА ЛИНИИ ETU550, LSI, IN=500A ЗАЩИТА ОТ ПЕРЕГРУЗКИ IR=200A ...500A ЗАЩИТА ОТ ТОКА КЗ ISD=0,6..10X IN, II=1,5..14X IN ЗАЩИТА НЕЙТРАЛИ ОПЦИОНАЛЬНО С ВНЕШНИМ ТТ, ДО 160% ШИННОЕ ПРИСОЕДИНЕНИЕ | 2678.1 | 15 | 3VA2450-5JP32-0AA0 |  |  | 1 | 1 | 1 |  | LF |  | P360 | 5374 | 1CB
3VA24505JP420AA0 | ВЫКЛЮЧАТЕЛЬ 3VA2 IEC ТИПОРАЗМЕР 630 КЛАСС ОТКЛЮЧАЮЩЕЙ СПОСОБНОСТИ M ICU=55KA @ 415 В 4-ПОЛ., ЗАЩИТА ЛИНИИ ETU550, LSI, IN=500A ЗАЩИТА ОТ ПЕРЕГРУЗКИ IR=200A ...500A ЗАЩИТА ОТ ТОКА КЗ ISD=0,6..10X IN, II=1,5..14X IN ЗАЩИТА НЕЙТРАЛИ РЕГУЛИР. (OFF, ДО 100%) ШИННОЕ ПРИСОЕДИНЕНИЕ ШИННОЕ ПРИСОЕДИНЕНИЕ | 3344.8 | 15 | 3VA2450-5JP42-0AA0 |  |  | 1 | 1 | 1 |  | LF |  | P360 | 5374 | 1CB
3VA24505JQ320AA0 | ВЫКЛЮЧАТЕЛЬ 3VA2 IEC ТИПОРАЗМЕР 630 КЛАСС ОТКЛЮЧАЮЩЕЙ СПОСОБНОСТИ M ICU=55KA @ 415 В 3-ПОЛ., ЗАЩИТА ЛИНИИ ETU560, LSIG, IN=500A ЗАЩИТА ОТ ПЕРЕГРУЗКИ IR=200A ...500A ЗАЩИТА ОТ ТОКА КЗ ISD=0,6..10X IN, II=1,5..14X IN ЗАЩИТА НЕЙТРАЛИ ОПЦИОНАЛЬНО С ВНЕШНИМ ТТ, ДО 160% ЗАЩИТА ОТ ЗАМЫКАНИЯ НА ЗЕМЛЮ, ПЕРЕКЛЮЧАЕМАЯ ШИННОЕ ПРИСОЕДИНЕНИЕ | 2960.6 | 15 | 3VA2450-5JQ32-0AA0 |  |  | 1 | 1 | 1 |  | LF |  | P360 | 5374 | 1CB
3VA24505JQ420AA0 | ВЫКЛЮЧАТЕЛЬ 3VA2 IEC ТИПОРАЗМЕР 630 КЛАСС ОТКЛЮЧАЮЩЕЙ СПОСОБНОСТИ M ICU=55KA @ 415 В 4-ПОЛ., ЗАЩИТА ЛИНИИ ETU560, LSIG, IN=500A ЗАЩИТА ОТ ПЕРЕГРУЗКИ IR=200A ...500A ЗАЩИТА ОТ ТОКА КЗ ISD=0,6..10X IN, II=1,5..14X IN ЗАЩИТА НЕЙТРАЛИ РЕГУЛИР. (OFF, ДО 100%) ЗАЩИТА ОТ ЗАМЫКАНИЯ НА ЗЕМЛЮ, ПЕРЕКЛЮЧАЕМАЯ | 3627.3 | 15 | 3VA2450-5JQ42-0AA0 |  |  | 1 | 1 | 1 |  | LF |  | P360 | 5374 | 1CB
3VA24505KP320AA0 | ВЫКЛЮЧАТЕЛЬ 3VA2 IEC ТИПОРАЗМЕР 630 КЛАСС ОТКЛЮЧАЮЩЕЙ СПОСОБНОСТИ M ICU=55KA @ 415 В 3-ПОЛ., ЗАЩИТА ЛИНИИ ETU850, LSI, IN=500A ЗАЩИТА ОТ ПЕРЕГРУЗКИ IR=200A ...500A ЗАЩИТА ОТ ТОКА КЗ ISD=0,6..10X IN, II=1,5..14X IN ЗАЩИТА НЕЙТРАЛИ ОПЦИОНАЛЬНО С ВНЕШНИМ ТТ, ДО 160% ШИННОЕ ПРИСОЕДИНЕНИЕ | 2904.1 | 15 | 3VA2450-5KP32-0AA0 |  |  | 1 | 1 | 1 |  | LF |  | P360 | 5374 | 1CB
3VA24505KP420AA0 | ВЫКЛЮЧАТЕЛЬ 3VA2 IEC ТИПОРАЗМЕР 630 КЛАСС ОТКЛЮЧАЮЩЕЙ СПОСОБНОСТИ M ICU=55KA @ 415 В 4-ПОЛ., ЗАЩИТА ЛИНИИ ETU850, LSI, IN=500A ЗАЩИТА ОТ ПЕРЕГРУЗКИ IR=200A ...500A ЗАЩИТА ОТ ТОКА КЗ ISD=0,6..10X IN, II=1,5..14X IN ЗАЩИТА НЕЙТРАЛИ РЕГУЛИР. (OFF, ДО 100%) ШИННОЕ ПРИСОЕДИНЕНИЕ ШИННОЕ ПРИСОЕДИНЕНИЕ | 3582.1 | 15 | 3VA2450-5KP42-0AA0 |  |  | 1 | 1 | 1 |  | LF |  | P360 | 5374 | 1CB
3VA24505KQ320AA0 | ВЫКЛЮЧАТЕЛЬ 3VA2 IEC ТИПОРАЗМЕР 630 КЛАСС ОТКЛЮЧАЮЩЕЙ СПОСОБНОСТИ M ICU=55KA @ 415 В 3-ПОЛ., ЗАЩИТА ЛИНИИ ETU860, LSIG, IN=500A ЗАЩИТА ОТ ПЕРЕГРУЗКИ IR=200A ...500A ЗАЩИТА ОТ ТОКА КЗ ISD=0,6..10X IN, II=1,5..14X IN ЗАЩИТА НЕЙТРАЛИ ОПЦИОНАЛЬНО С ВНЕШНИМ ТТ, ДО 160% ЗАЩИТА ОТ ЗАМЫКАНИЯ НА ЗЕМЛЮ, ПЕРЕКЛЮЧАЕМАЯ ШИННОЕ ПРИСОЕДИНЕНИЕ | 3084.9 | 15 | 3VA2450-5KQ32-0AA0 |  |  | 1 | 1 | 1 |  | LF |  | P360 | 5374 | 1CB
3VA24505KQ420AA0 | ВЫКЛЮЧАТЕЛЬ 3VA2 IEC ТИПОРАЗМЕР 630 КЛАСС ОТКЛЮЧАЮЩЕЙ СПОСОБНОСТИ M ICU=55KA @ 415 В 4-ПОЛ., ЗАЩИТА ЛИНИИ ETU860, LSIG, IN=500A ЗАЩИТА ОТ ПЕРЕГРУЗКИ IR=200A ...500A ЗАЩИТА ОТ ТОКА КЗ ISD=0,6..10X IN, II=1,5..14X IN ЗАЩИТА НЕЙТРАЛИ РЕГУЛИР. (OFF, ДО 100%) ЗАЩИТА ОТ ЗАМЫКАНИЯ НА ЗЕМЛЮ, ПЕРЕКЛЮЧАЕМАЯ | 3740.3 | 15 | 3VA2450-5KQ42-0AA0 |  |  | 1 | 1 | 1 |  | LF |  | P360 | 5374 | 1CB
3VA24506JP320AA0 | ВЫКЛЮЧАТЕЛЬ 3VA2 IEC ТИПОРАЗМЕР 630 КЛАСС ОТКЛЮЧАЮЩЕЙ СПОСОБНОСТИ H ICU=85KA @ 415 В 3-ПОЛ., ЗАЩИТА ЛИНИИ ETU550, LSI, IN=500A ЗАЩИТА ОТ ПЕРЕГРУЗКИ IR=200A ...500A ЗАЩИТА ОТ ТОКА КЗ ISD=0,6..10X IN, II=1,5..14X IN ЗАЩИТА НЕЙТРАЛИ ОПЦИОНАЛЬНО С ВНЕШНИМ ТТ, ДО 160% ШИННОЕ ПРИСОЕДИНЕНИЕ | 2960.6 | 15 | 3VA2450-6JP32-0AA0 |  |  | 1 | 1 | 1 |  | LF |  | P360 | 5374 | 1CB
3VA24506JP420AA0 | ВЫКЛЮЧАТЕЛЬ 3VA2 IEC ТИПОРАЗМЕР 630 КЛАСС ОТКЛЮЧАЮЩЕЙ СПОСОБНОСТИ H ICU=85KA @ 415 В 4-ПОЛ., ЗАЩИТА ЛИНИИ ETU550, LSI, IN=500A ЗАЩИТА ОТ ПЕРЕГРУЗКИ IR=200A ...500A ЗАЩИТА ОТ ТОКА КЗ ISD=0,6..10X IN, II=1,5..14X IN ЗАЩИТА НЕЙТРАЛИ РЕГУЛИР. (OFF, ДО 100%) ШИННОЕ ПРИСОЕДИНЕНИЕ ШИННОЕ ПРИСОЕДИНЕНИЕ | 3729 | 15 | 3VA2450-6JP42-0AA0 |  |  | 1 | 1 | 1 |  | LF |  | P360 | 5374 | 1CB
3VA24506JQ320AA0 | ВЫКЛЮЧАТЕЛЬ 3VA2 IEC ТИПОРАЗМЕР 630 КЛАСС ОТКЛЮЧАЮЩЕЙ СПОСОБНОСТИ H ICU=85KA @ 415 В 3-ПОЛ., ЗАЩИТА ЛИНИИ ETU560, LSIG, IN=500A ЗАЩИТА ОТ ПЕРЕГРУЗКИ IR=200A ...500A ЗАЩИТА ОТ ТОКА КЗ ISD=0,6..10X IN, II=1,5..14X IN ЗАЩИТА НЕЙТРАЛИ ОПЦИОНАЛЬНО С ВНЕШНИМ ТТ, ДО 160% ЗАЩИТА ОТ ЗАМЫКАНИЯ НА ЗЕМЛЮ, ПЕРЕКЛЮЧАЕМАЯ ШИННОЕ ПРИСОЕДИНЕНИЕ | 3243.1 | 15 | 3VA2450-6JQ32-0AA0 |  |  | 1 | 1 | 1 |  | LF |  | P360 | 5374 | 1CB
3VA24506JQ420AA0 | ВЫКЛЮЧАТЕЛЬ 3VA2 IEC ТИПОРАЗМЕР 630 КЛАСС ОТКЛЮЧАЮЩЕЙ СПОСОБНОСТИ H ICU=85KA @ 415 В 4-ПОЛ., ЗАЩИТА ЛИНИИ ETU560, LSIG, IN=500A ЗАЩИТА ОТ ПЕРЕГРУЗКИ IR=200A ...500A ЗАЩИТА ОТ ТОКА КЗ ISD=0,6..10X IN, II=1,5..14X IN ЗАЩИТА НЕЙТРАЛИ РЕГУЛИР. (OFF, ДО 100%) ЗАЩИТА ОТ ЗАМЫКАНИЯ НА ЗЕМЛЮ, ПЕРЕКЛЮЧАЕМАЯ | 4022.8 | 15 | 3VA2450-6JQ42-0AA0 |  |  | 1 | 1 | 1 |  | LF |  | P360 | 5374 | 1CB
3VA24506KP320AA0 | ВЫКЛЮЧАТЕЛЬ 3VA2 IEC ТИПОРАЗМЕР 630 КЛАСС ОТКЛЮЧАЮЩЕЙ СПОСОБНОСТИ H ICU=85KA @ 415 В 3-ПОЛ., ЗАЩИТА ЛИНИИ ETU850, LSI, IN=500A ЗАЩИТА ОТ ПЕРЕГРУЗКИ IR=200A ...500A ЗАЩИТА ОТ ТОКА КЗ ISD=0,6..10X IN, II=1,5..14X IN ЗАЩИТА НЕЙТРАЛИ ОПЦИОНАЛЬНО С ВНЕШНИМ ТТ, ДО 160% ШИННОЕ ПРИСОЕДИНЕНИЕ | 3197.9 | 15 | 3VA2450-6KP32-0AA0 |  |  | 1 | 1 | 1 |  | LF |  | P360 | 5374 | 1CB
3VA24506KP420AA0 | ВЫКЛЮЧАТЕЛЬ 3VA2 IEC ТИПОРАЗМЕР 630 КЛАСС ОТКЛЮЧАЮЩЕЙ СПОСОБНОСТИ H ICU=85KA @ 415 В 4-ПОЛ., ЗАЩИТА ЛИНИИ ETU850, LSI, IN=500A ЗАЩИТА ОТ ПЕРЕГРУЗКИ IR=200A ...500A ЗАЩИТА ОТ ТОКА КЗ ISD=0,6..10X IN, II=1,5..14X IN ЗАЩИТА НЕЙТРАЛИ РЕГУЛИР. (OFF, ДО 100%) ШИННОЕ ПРИСОЕДИНЕНИЕ ШИННОЕ ПРИСОЕДИНЕНИЕ | 3977.6 | 15 | 3VA2450-6KP42-0AA0 |  |  | 1 | 1 | 1 |  | LF |  | P360 | 5374 | 1CB
3VA24506KQ320AA0 | ВЫКЛЮЧАТЕЛЬ 3VA2 IEC ТИПОРАЗМЕР 630 КЛАСС ОТКЛЮЧАЮЩЕЙ СПОСОБНОСТИ H ICU=85KA @ 415 В 3-ПОЛ., ЗАЩИТА ЛИНИИ ETU860, LSIG, IN=500A ЗАЩИТА ОТ ПЕРЕГРУЗКИ IR=200A ...500A ЗАЩИТА ОТ ТОКА КЗ ISD=0,6..10X IN, II=1,5..14X IN ЗАЩИТА НЕЙТРАЛИ ОПЦИОНАЛЬНО С ВНЕШНИМ ТТ, ДО 160% ЗАЩИТА ОТ ЗАМЫКАНИЯ НА ЗЕМЛЮ, ПЕРЕКЛЮЧАЕМАЯ ШИННОЕ ПРИСОЕДИНЕНИЕ | 3356.1 | 15 | 3VA2450-6KQ32-0AA0 |  |  | 1 | 1 | 1 |  | LF |  | P360 | 5374 | 1CB
3VA24506KQ420AA0 | ВЫКЛЮЧАТЕЛЬ 3VA2 IEC ТИПОРАЗМЕР 630 КЛАСС ОТКЛЮЧАЮЩЕЙ СПОСОБНОСТИ H ICU=85KA @ 415 В 4-ПОЛ., ЗАЩИТА ЛИНИИ ETU860, LSIG, IN=500A ЗАЩИТА ОТ ПЕРЕГРУЗКИ IR=200A ...500A ЗАЩИТА ОТ ТОКА КЗ ISD=0,6..10X IN, II=1,5..14X IN ЗАЩИТА НЕЙТРАЛИ РЕГУЛИР. (OFF, ДО 100%) ЗАЩИТА ОТ ЗАМЫКАНИЯ НА ЗЕМЛЮ, ПЕРЕКЛЮЧАЕМАЯ | 4135.8 | 15 | 3VA2450-6KQ42-0AA0 |  |  | 1 | 1 | 1 |  | LF |  | P360 | 5374 | 1CB
3VA24507JP320AA0 | ВЫКЛЮЧАТЕЛЬ 3VA2 IEC ТИПОРАЗМЕР 630 КЛАСС ОТКЛЮЧАЮЩЕЙ СПОСОБНОСТИ C ICU=110KA @ 415 В 3-ПОЛ., ЗАЩИТА ЛИНИИ ETU550, LSI, IN=500A ЗАЩИТА ОТ ПЕРЕГРУЗКИ IR=200A ...500A ЗАЩИТА ОТ ТОКА КЗ ISD=0,6..10X IN, II=1,5..14X IN ЗАЩИТА НЕЙТРАЛИ ОПЦИОНАЛЬНО С ВНЕШНИМ ТТ, ДО 160% ШИННОЕ ПРИСОЕДИНЕНИЕ | 3152.7 | 15 | 3VA2450-7JP32-0AA0 |  |  | 1 | 1 | 1 |  | LF |  | P360 | 5374 | 1CB
3VA24507JP420AA0 | ВЫКЛЮЧАТЕЛЬ 3VA2 IEC ТИПОРАЗМЕР 630 КЛАСС ОТКЛЮЧАЮЩЕЙ СПОСОБНОСТИ C ICU=110KA @ 415 В 4-ПОЛ., ЗАЩИТА ЛИНИИ ETU550, LSI, IN=500A ЗАЩИТА ОТ ПЕРЕГРУЗКИ IR=200A ...500A ЗАЩИТА ОТ ТОКА КЗ ISD=0,6..10X IN, II=1,5..14X IN ЗАЩИТА НЕЙТРАЛИ РЕГУЛИР. (OFF, ДО 100%) ШИННОЕ ПРИСОЕДИНЕНИЕ ШИННОЕ ПРИСОЕДИНЕНИЕ | 3988.9 | 15 | 3VA2450-7JP42-0AA0 |  |  | 1 | 1 | 1 |  | LF |  | P360 | 5374 | 1CB
3VA24507JQ320AA0 | ВЫКЛЮЧАТЕЛЬ 3VA2 IEC ТИПОРАЗМЕР 630 КЛАСС ОТКЛЮЧАЮЩЕЙ СПОСОБНОСТИ C ICU=110KA @ 415 В 3-ПОЛ., ЗАЩИТА ЛИНИИ ETU560, LSIG, IN=500A ЗАЩИТА ОТ ПЕРЕГРУЗКИ IR=200A ...500A ЗАЩИТА ОТ ТОКА КЗ ISD=0,6..10X IN, II=1,5..14X IN ЗАЩИТА НЕЙТРАЛИ ОПЦИОНАЛЬНО С ВНЕШНИМ ТТ, ДО 160% ЗАЩИТА ОТ ЗАМЫКАНИЯ НА ЗЕМЛЮ, ПЕРЕКЛЮЧАЕМАЯ ШИННОЕ ПРИСОЕДИНЕНИЕ | 3446.5 | 15 | 3VA2450-7JQ32-0AA0 |  |  | 1 | 1 | 1 |  | LF |  | P360 | 5374 | 1CB
3VA24507JQ420AA0 | ВЫКЛЮЧАТЕЛЬ 3VA2 IEC ТИПОРАЗМЕР 630 КЛАСС ОТКЛЮЧАЮЩЕЙ СПОСОБНОСТИ C ICU=110KA @ 415 В 4-ПОЛ., ЗАЩИТА ЛИНИИ ETU560, LSIG, IN=500A ЗАЩИТА ОТ ПЕРЕГРУЗКИ IR=200A ...500A ЗАЩИТА ОТ ТОКА КЗ ISD=0,6..10X IN, II=1,5..14X IN ЗАЩИТА НЕЙТРАЛИ РЕГУЛИР. (OFF, ДО 100%) ЗАЩИТА ОТ ЗАМЫКАНИЯ НА ЗЕМЛЮ, ПЕРЕКЛЮЧАЕМАЯ | 4282.7 | 15 | 3VA2450-7JQ42-0AA0 |  |  | 1 | 1 | 1 |  | LF |  | P360 | 5374 | 1CB
3VA24507KP320AA0 | ВЫКЛЮЧАТЕЛЬ 3VA2 IEC ТИПОРАЗМЕР 630 КЛАСС ОТКЛЮЧАЮЩЕЙ СПОСОБНОСТИ C ICU=110KA @ 415 В 3-ПОЛ., ЗАЩИТА ЛИНИИ ETU850, LSI, IN=500A ЗАЩИТА ОТ ПЕРЕГРУЗКИ IR=200A ...500A ЗАЩИТА ОТ ТОКА КЗ ISD=0,6..10X IN, II=1,5..14X IN ЗАЩИТА НЕЙТРАЛИ ОПЦИОНАЛЬНО С ВНЕШНИМ ТТ, ДО 160% ШИННОЕ ПРИСОЕДИНЕНИЕ | 3390 | 15 | 3VA2450-7KP32-0AA0 |  |  | 1 | 1 | 1 |  | LF |  | P360 | 5374 | 1CB
3VA24507KP420AA0 | ВЫКЛЮЧАТЕЛЬ 3VA2 IEC ТИПОРАЗМЕР 630 КЛАСС ОТКЛЮЧАЮЩЕЙ СПОСОБНОСТИ C ICU=110KA @ 415 В 4-ПОЛ., ЗАЩИТА ЛИНИИ ETU850, LSI, IN=500A ЗАЩИТА ОТ ПЕРЕГРУЗКИ IR=200A ...500A ЗАЩИТА ОТ ТОКА КЗ ISD=0,6..10X IN, II=1,5..14X IN ЗАЩИТА НЕЙТРАЛИ РЕГУЛИР. (OFF, ДО 100%) ШИННОЕ ПРИСОЕДИНЕНИЕ ШИННОЕ ПРИСОЕДИНЕНИЕ | 4237.5 | 15 | 3VA2450-7KP42-0AA0 |  |  | 1 | 1 | 1 |  | LF |  | P360 | 5374 | 1CB
3VA24507KQ320AA0 | ВЫКЛЮЧАТЕЛЬ 3VA2 IEC ТИПОРАЗМЕР 630 КЛАСС ОТКЛЮЧАЮЩЕЙ СПОСОБНОСТИ C ICU=110KA @ 415 В 3-ПОЛ., ЗАЩИТА ЛИНИИ ETU860, LSIG, IN=500A ЗАЩИТА ОТ ПЕРЕГРУЗКИ IR=200A ...500A ЗАЩИТА ОТ ТОКА КЗ ISD=0,6..10X IN, II=1,5..14X IN ЗАЩИТА НЕЙТРАЛИ ОПЦИОНАЛЬНО С ВНЕШНИМ ТТ, ДО 160% ЗАЩИТА ОТ ЗАМЫКАНИЯ НА ЗЕМЛЮ, ПЕРЕКЛЮЧАЕМАЯ ШИННОЕ ПРИСОЕДИНЕНИЕ | 3559.5 | 15 | 3VA2450-7KQ32-0AA0 |  |  | 1 | 1 | 1 |  | LF |  | P360 | 5374 | 1CB
3VA24507KQ420AA0 | ВЫКЛЮЧАТЕЛЬ 3VA2 IEC ТИПОРАЗМЕР 630 КЛАСС ОТКЛЮЧАЮЩЕЙ СПОСОБНОСТИ C ICU=110KA @ 415 В 4-ПОЛ., ЗАЩИТА ЛИНИИ ETU860, LSIG, IN=500A ЗАЩИТА ОТ ПЕРЕГРУЗКИ IR=200A ...500A ЗАЩИТА ОТ ТОКА КЗ ISD=0,6..10X IN, II=1,5..14X IN ЗАЩИТА НЕЙТРАЛИ РЕГУЛИР. (OFF, ДО 100%) ЗАЩИТА ОТ ЗАМЫКАНИЯ НА ЗЕМЛЮ, ПЕРЕКЛЮЧАЕМАЯ | 4395.7 | 15 | 3VA2450-7KQ42-0AA0 |  |  | 1 | 1 | 1 |  | LF |  | P360 | 5374 | 1CB
3VA24635HL320AA0 | ВЫКЛЮЧАТЕЛЬ 3VA2 IEC ТИПОРАЗМЕР 630 КЛАСС ОТКЛЮЧАЮЩЕЙ СПОСОБНОСТИ M ICU=55KA @ 415 В 3-ПОЛ., ЗАЩИТА ЛИНИИ ETU320, LI, IN=630A ЗАЩИТА ОТ ПЕРЕГРУЗКИ IR=252A ...630A ЗАЩИТА ОТ ТОКА КЗ II=10 X IN ШИННОЕ ПРИСОЕДИНЕНИЕ | 2079.2 | 15 | 3VA2463-5HL32-0AA0 |  |  | 1 | 1 | 1 |  | LF |  | P360 | 5374 | 1CB
3VA24635HL420AA0 | ВЫКЛЮЧАТЕЛЬ 3VA2 IEC ТИПОРАЗМЕР 630 КЛАСС ОТКЛЮЧАЮЩЕЙ СПОСОБНОСТИ M ICU=55KA @ 415 В 4-ПОЛ., ЗАЩИТА ЛИНИИ ETU320, LI, IN=630A ЗАЩИТА ОТ ПЕРЕГРУЗКИ IR=252A ...630A ЗАЩИТА ОТ ТОКА КЗ II=10 X IN ЗАЩИТА НЕЙТРАЛИ РЕГУЛИР.(OFF,50%,100%) ШИННОЕ ПРИСОЕДИНЕНИЕ | 2757.2 | 15 | 3VA2463-5HL42-0AA0 |  |  | 1 | 1 | 1 |  | LF |  | P360 | 5374 | 1CB
3VA24635HM320AA0 | ВЫКЛЮЧАТЕЛЬ 3VA2 IEC ТИПОРАЗМЕР 630 КЛАСС ОТКЛЮЧАЮЩЕЙ СПОСОБНОСТИ M ICU=55KA @ 415 В 3-ПОЛ., ЗАЩИТА ЛИНИИ ETU330, LIG, IN=630A ЗАЩИТА ОТ ПЕРЕГРУЗКИ IR=252A ...630A ЗАЩИТА ОТ ТОКА КЗ II=1,5...10 X IN ЗАЩИТА ОТ ЗАМЫКАНИЯ НА ЗЕМЛЮ IG=0,2... 1 X IN, TG=0,1/0,3MS ШИННОЕ ПРИСОЕДИНЕНИЕ ШИННОЕ ПРИСОЕДИНЕНИЕ | 2373 | 15 | 3VA2463-5HM32-0AA0 |  |  | 1 | 1 | 1 |  | LF |  | P360 | 5374 | 1CB
3VA24635HM420AA0 | ВЫКЛЮЧАТЕЛЬ 3VA2 IEC ТИПОРАЗМЕР 630 КЛАСС ОТКЛЮЧАЮЩЕЙ СПОСОБНОСТИ M ICU=55KA @ 415 В 4-ПОЛ., ЗАЩИТА ЛИНИИ ETU330, LIG, IN=630A ЗАЩИТА ОТ ПЕРЕГРУЗКИ IR=252A ...630A ЗАЩИТА ОТ ТОКА КЗ II=1,5...10 X IN ЗАЩИТА НЕЙТРАЛИ РЕГУЛИР.(OFF,50%,100%) ЗАЩИТА ОТ ЗАМЫКАНИЯ НА ЗЕМЛЮ | 3051 | 15 | 3VA2463-5HM42-0AA0 |  |  | 1 | 1 | 1 |  | LF |  | P360 | 5374 | 1CB
3VA24635HN320AA0 | ВЫКЛЮЧАТЕЛЬ 3VA2 IEC ТИПОРАЗМЕР 630 КЛАСС ОТКЛЮЧАЮЩЕЙ СПОСОБНОСТИ M ICU=55KA @ 415 В 3-ПОЛ., ЗАЩИТА ЛИНИИ ETU350, LSI, IN=630A ЗАЩИТА ОТ ПЕРЕГРУЗКИ IR=252A ...630A ЗАЩИТА ОТ ТОКА КЗ ISD=1,5... 10 X IR, II=10 X IN ШИННОЕ ПРИСОЕДИНЕНИЕ | 2192.2 | 15 | 3VA2463-5HN32-0AA0 |  |  | 1 | 1 | 1 |  | LF |  | P360 | 5374 | 1CB
3VA24635HN420AA0 | ВЫКЛЮЧАТЕЛЬ 3VA2 IEC ТИПОРАЗМЕР 630 КЛАСС ОТКЛЮЧАЮЩЕЙ СПОСОБНОСТИ M ICU=55KA @ 415 В 4-ПОЛ., ЗАЩИТА ЛИНИИ ETU350, LSI, IN=630A ЗАЩИТА ОТ ПЕРЕГРУЗКИ IR=252A ...630A ЗАЩИТА ОТ ТОКА КЗ ISD=1,5... 10 X IR, II=10 X IN ЗАЩИТА НЕЙТРАЛИ РЕГУЛИР.(OFF,50%,100%) ШИННОЕ ПРИСОЕДИНЕНИЕ | 2858.9 | 15 | 3VA2463-5HN42-0AA0 |  |  | 1 | 1 | 1 |  | LF |  | P360 | 5374 | 1CB
3VA24635JP320AA0 | ВЫКЛЮЧАТЕЛЬ 3VA2 IEC ТИПОРАЗМЕР 630 КЛАСС ОТКЛЮЧАЮЩЕЙ СПОСОБНОСТИ M ICU=55KA @ 415 В 3-ПОЛ., ЗАЩИТА ЛИНИИ ETU550, LSI, IN=630A ЗАЩИТА ОТ ПЕРЕГРУЗКИ IR=252A ...630A ЗАЩИТА ОТ ТОКА КЗ ISD=0,6..10X IN, II=1,5..10X IN ЗАЩИТА НЕЙТРАЛИ ОПЦИОНАЛЬНО С ВНЕШНИМ ТТ, ДО 160% ШИННОЕ ПРИСОЕДИНЕНИЕ | 2678.1 | 15 | 3VA2463-5JP32-0AA0 |  |  | 1 | 1 | 1 |  | LF |  | P360 | 5374 | 1CB
3VA24635JP420AA0 | ВЫКЛЮЧАТЕЛЬ 3VA2 IEC ТИПОРАЗМЕР 630 КЛАСС ОТКЛЮЧАЮЩЕЙ СПОСОБНОСТИ M ICU=55KA @ 415 В 4-ПОЛ., ЗАЩИТА ЛИНИИ ETU550, LSI, IN=630A ЗАЩИТА ОТ ПЕРЕГРУЗКИ IR=252A ...630A ЗАЩИТА ОТ ТОКА КЗ ISD=0,6..10X IN, II=1,5..10X IN ЗАЩИТА НЕЙТРАЛИ РЕГУЛИР. (OFF, ДО 100%) ШИННОЕ ПРИСОЕДИНЕНИЕ ШИННОЕ ПРИСОЕДИНЕНИЕ | 3344.8 | 15 | 3VA2463-5JP42-0AA0 |  |  | 1 | 1 | 1 |  | LF |  | P360 | 5374 | 1CB
3VA24635JQ320AA0 | ВЫКЛЮЧАТЕЛЬ 3VA2 IEC ТИПОРАЗМЕР 630 КЛАСС ОТКЛЮЧАЮЩЕЙ СПОСОБНОСТИ M ICU=55KA @ 415 В 3-ПОЛ., ЗАЩИТА ЛИНИИ ETU560, LSIG, IN=630A ЗАЩИТА ОТ ПЕРЕГРУЗКИ IR=252A ...630A ЗАЩИТА ОТ ТОКА КЗ ISD=0,6..10X IN, II=1,5..10X IN ЗАЩИТА НЕЙТРАЛИ ОПЦИОНАЛЬНО С ВНЕШНИМ ТТ, ДО 160% ЗАЩИТА ОТ ЗАМЫКАНИЯ НА ЗЕМЛЮ, ПЕРЕКЛЮЧАЕМАЯ ШИННОЕ ПРИСОЕДИНЕНИЕ | 2960.6 | 15 | 3VA2463-5JQ32-0AA0 |  |  | 1 | 1 | 1 |  | LF |  | P360 | 5374 | 1CB
3VA24635JQ420AA0 | ВЫКЛЮЧАТЕЛЬ 3VA2 IEC ТИПОРАЗМЕР 630 КЛАСС ОТКЛЮЧАЮЩЕЙ СПОСОБНОСТИ M ICU=55KA @ 415 В 4-ПОЛ., ЗАЩИТА ЛИНИИ ETU560, LSIG, IN=630A ЗАЩИТА ОТ ПЕРЕГРУЗКИ IR=252A ...630A ЗАЩИТА ОТ ТОКА КЗ ISD=0,6..10X IN, II=1,5..10X IN ЗАЩИТА НЕЙТРАЛИ РЕГУЛИР. (OFF, ДО 100%) ЗАЩИТА ОТ ЗАМЫКАНИЯ НА ЗЕМЛЮ, ПЕРЕКЛЮЧАЕМАЯ | 3627.3 | 15 | 3VA2463-5JQ42-0AA0 |  |  | 1 | 1 | 1 |  | LF |  | P360 | 5374 | 1CB
3VA24635KP320AA0 | ВЫКЛЮЧАТЕЛЬ 3VA2 IEC ТИПОРАЗМЕР 630 КЛАСС ОТКЛЮЧАЮЩЕЙ СПОСОБНОСТИ M ICU=55KA @ 415 В 3-ПОЛ., ЗАЩИТА ЛИНИИ ETU850, LSI, IN=630A ЗАЩИТА ОТ ПЕРЕГРУЗКИ IR=252A ...630A ЗАЩИТА ОТ ТОКА КЗ ISD=0,6..10X IN, II=1,5..10X IN ЗАЩИТА НЕЙТРАЛИ ОПЦИОНАЛЬНО С ВНЕШНИМ ТТ, ДО 160% ШИННОЕ ПРИСОЕДИНЕНИЕ | 2904.1 | 15 | 3VA2463-5KP32-0AA0 |  |  | 1 | 1 | 1 |  | LF |  | P360 | 5374 | 1CB
3VA24635KP420AA0 | ВЫКЛЮЧАТЕЛЬ 3VA2 IEC ТИПОРАЗМЕР 630 КЛАСС ОТКЛЮЧАЮЩЕЙ СПОСОБНОСТИ M ICU=55KA @ 415 В 4-ПОЛ., ЗАЩИТА ЛИНИИ ETU850, LSI, IN=630A ЗАЩИТА ОТ ПЕРЕГРУЗКИ IR=252A ...630A ЗАЩИТА ОТ ТОКА КЗ ISD=0,6..10X IN, II=1,5..10X IN ЗАЩИТА НЕЙТРАЛИ РЕГУЛИР. (OFF, ДО 100%) ШИННОЕ ПРИСОЕДИНЕНИЕ ШИННОЕ ПРИСОЕДИНЕНИЕ | 3582.1 | 15 | 3VA2463-5KP42-0AA0 |  |  | 1 | 1 | 1 |  | LF |  | P360 | 5374 | 1CB
3VA24635KQ320AA0 | ВЫКЛЮЧАТЕЛЬ 3VA2 IEC ТИПОРАЗМЕР 630 КЛАСС ОТКЛЮЧАЮЩЕЙ СПОСОБНОСТИ M ICU=55KA @ 415 В 3-ПОЛ., ЗАЩИТА ЛИНИИ ETU860, LSIG, IN=630A ЗАЩИТА ОТ ПЕРЕГРУЗКИ IR=252A ...630A ЗАЩИТА ОТ ТОКА КЗ ISD=0,6..10X IN, II=1,5..10X IN ЗАЩИТА НЕЙТРАЛИ ОПЦИОНАЛЬНО С ВНЕШНИМ ТТ, ДО 160% ЗАЩИТА ОТ ЗАМЫКАНИЯ НА ЗЕМЛЮ, ПЕРЕКЛЮЧАЕМАЯ ШИННОЕ ПРИСОЕДИНЕНИЕ | 3084.9 | 15 | 3VA2463-5KQ32-0AA0 |  |  | 1 | 1 | 1 |  | LF |  | P360 | 5374 | 1CB
3VA24635KQ420AA0 | ВЫКЛЮЧАТЕЛЬ 3VA2 IEC ТИПОРАЗМЕР 630 КЛАСС ОТКЛЮЧАЮЩЕЙ СПОСОБНОСТИ M ICU=55KA @ 415 В 4-ПОЛ., ЗАЩИТА ЛИНИИ ETU860, LSIG, IN=630A ЗАЩИТА ОТ ПЕРЕГРУЗКИ IR=252A ...630A ЗАЩИТА ОТ ТОКА КЗ ISD=0,6..10X IN, II=1,5..10X IN ЗАЩИТА НЕЙТРАЛИ РЕГУЛИР. (OFF, ДО 100%) ЗАЩИТА ОТ ЗАМЫКАНИЯ НА ЗЕМЛЮ, ПЕРЕКЛЮЧАЕМАЯ | 3740.3 | 15 | 3VA2463-5KQ42-0AA0 |  |  | 1 | 1 | 1 |  | LF |  | P360 | 5374 | 1CB
3VA24636HL320AA0 | ВЫКЛЮЧАТЕЛЬ 3VA2 IEC ТИПОРАЗМЕР 630 КЛАСС ОТКЛЮЧАЮЩЕЙ СПОСОБНОСТИ H ICU=85KA @ 415 В 3-ПОЛ., ЗАЩИТА ЛИНИИ ETU320, LI, IN=630A ЗАЩИТА ОТ ПЕРЕГРУЗКИ IR=252A ...630A ЗАЩИТА ОТ ТОКА КЗ II=10 X IN ШИННОЕ ПРИСОЕДИНЕНИЕ | 2373 | 15 | 3VA2463-6HL32-0AA0 |  |  | 1 | 1 | 1 |  | LF |  | P360 | 5374 | 1CB
3VA24636HL420AA0 | ВЫКЛЮЧАТЕЛЬ 3VA2 IEC ТИПОРАЗМЕР 630 КЛАСС ОТКЛЮЧАЮЩЕЙ СПОСОБНОСТИ H ICU=85KA @ 415 В 4-ПОЛ., ЗАЩИТА ЛИНИИ ETU320, LI, IN=630A ЗАЩИТА ОТ ПЕРЕГРУЗКИ IR=252A ...630A ЗАЩИТА ОТ ТОКА КЗ II=10 X IN ЗАЩИТА НЕЙТРАЛИ РЕГУЛИР.(OFF,50%,100%) ШИННОЕ ПРИСОЕДИНЕНИЕ | 3141.4 | 15 | 3VA2463-6HL42-0AA0 |  |  | 1 | 1 | 1 |  | LF |  | P360 | 5374 | 1CB
3VA24636HM320AA0 | ВЫКЛЮЧАТЕЛЬ 3VA2 IEC ТИПОРАЗМЕР 630 КЛАСС ОТКЛЮЧАЮЩЕЙ СПОСОБНОСТИ H ICU=85KA @ 415 В 3-ПОЛ., ЗАЩИТА ЛИНИИ ETU330, LIG, IN=630A ЗАЩИТА ОТ ПЕРЕГРУЗКИ IR=252A ...630A ЗАЩИТА ОТ ТОКА КЗ II=1,5...10 X IN ЗАЩИТА ОТ ЗАМЫКАНИЯ НА ЗЕМЛЮ IG=0,2... 1 X IN, TG=0,1/0,3MS ШИННОЕ ПРИСОЕДИНЕНИЕ ШИННОЕ ПРИСОЕДИНЕНИЕ | 2666.8 | 15 | 3VA2463-6HM32-0AA0 |  |  | 1 | 1 | 1 |  | LF |  | P360 | 5374 | 1CB
3VA24636HM420AA0 | ВЫКЛЮЧАТЕЛЬ 3VA2 IEC ТИПОРАЗМЕР 630 КЛАСС ОТКЛЮЧАЮЩЕЙ СПОСОБНОСТИ H ICU=85KA @ 415 В 4-ПОЛ., ЗАЩИТА ЛИНИИ ETU330, LIG, IN=630A ЗАЩИТА ОТ ПЕРЕГРУЗКИ IR=252A ...630A ЗАЩИТА ОТ ТОКА КЗ II=1,5...10 X IN ЗАЩИТА НЕЙТРАЛИ РЕГУЛИР.(OFF,50%,100%) ЗАЩИТА ОТ ЗАМЫКАНИЯ НА ЗЕМЛЮ | 3435.2 | 15 | 3VA2463-6HM42-0AA0 |  |  | 1 | 1 | 1 |  | LF |  | P360 | 5374 | 1CB
3VA24636HN320AA0 | ВЫКЛЮЧАТЕЛЬ 3VA2 IEC ТИПОРАЗМЕР 630 КЛАСС ОТКЛЮЧАЮЩЕЙ СПОСОБНОСТИ H ICU=85KA @ 415 В 3-ПОЛ., ЗАЩИТА ЛИНИИ ETU350, LSI, IN=630A ЗАЩИТА ОТ ПЕРЕГРУЗКИ IR=252A ...630A ЗАЩИТА ОТ ТОКА КЗ ISD=1,5... 10 X IR, II=10 X IN ШИННОЕ ПРИСОЕДИНЕНИЕ | 2474.7 | 15 | 3VA2463-6HN32-0AA0 |  |  | 1 | 1 | 1 |  | LF |  | P360 | 5374 | 1CB
3VA24636HN420AA0 | ВЫКЛЮЧАТЕЛЬ 3VA2 IEC ТИПОРАЗМЕР 630 КЛАСС ОТКЛЮЧАЮЩЕЙ СПОСОБНОСТИ H ICU=85KA @ 415 В 4-ПОЛ., ЗАЩИТА ЛИНИИ ETU350, LSI, IN=630A ЗАЩИТА ОТ ПЕРЕГРУЗКИ IR=252A ...630A ЗАЩИТА ОТ ТОКА КЗ ISD=1,5... 10 X IR, II=10 X IN ЗАЩИТА НЕЙТРАЛИ РЕГУЛИР.(OFF,50%,100%) ШИННОЕ ПРИСОЕДИНЕНИЕ | 3254.4 | 15 | 3VA2463-6HN42-0AA0 |  |  | 1 | 1 | 1 |  | LF |  | P360 | 5374 | 1CB
3VA24636JP320AA0 | ВЫКЛЮЧАТЕЛЬ 3VA2 IEC ТИПОРАЗМЕР 630 КЛАСС ОТКЛЮЧАЮЩЕЙ СПОСОБНОСТИ H ICU=85KA @ 415 В 3-ПОЛ., ЗАЩИТА ЛИНИИ ETU550, LSI, IN=630A ЗАЩИТА ОТ ПЕРЕГРУЗКИ IR=252A ...630A ЗАЩИТА ОТ ТОКА КЗ ISD=0,6..10X IN, II=1,5..10X IN ЗАЩИТА НЕЙТРАЛИ ОПЦИОНАЛЬНО С ВНЕШНИМ ТТ, ДО 160% ШИННОЕ ПРИСОЕДИНЕНИЕ | 2960.6 | 15 | 3VA2463-6JP32-0AA0 |  |  | 1 | 1 | 1 |  | LF |  | P360 | 5374 | 1CB
3VA24636JP420AA0 | ВЫКЛЮЧАТЕЛЬ 3VA2 IEC ТИПОРАЗМЕР 630 КЛАСС ОТКЛЮЧАЮЩЕЙ СПОСОБНОСТИ H ICU=85KA @ 415 В 4-ПОЛ., ЗАЩИТА ЛИНИИ ETU550, LSI, IN=630A ЗАЩИТА ОТ ПЕРЕГРУЗКИ IR=252A ...630A ЗАЩИТА ОТ ТОКА КЗ ISD=0,6..10X IN, II=1,5..10X IN ЗАЩИТА НЕЙТРАЛИ РЕГУЛИР. (OFF, ДО 100%) ШИННОЕ ПРИСОЕДИНЕНИЕ ШИННОЕ ПРИСОЕДИНЕНИЕ | 3729 | 15 | 3VA2463-6JP42-0AA0 |  |  | 1 | 1 | 1 |  | LF |  | P360 | 5374 | 1CB
3VA24636JQ320AA0 | ВЫКЛЮЧАТЕЛЬ 3VA2 IEC ТИПОРАЗМЕР 630 КЛАСС ОТКЛЮЧАЮЩЕЙ СПОСОБНОСТИ H ICU=85KA @ 415 В 3-ПОЛ., ЗАЩИТА ЛИНИИ ETU560, LSIG, IN=630A ЗАЩИТА ОТ ПЕРЕГРУЗКИ IR=252A ...630A ЗАЩИТА ОТ ТОКА КЗ ISD=0,6..10X IN, II=1,5..10X IN ЗАЩИТА НЕЙТРАЛИ ОПЦИОНАЛЬНО С ВНЕШНИМ ТТ, ДО 160% ЗАЩИТА ОТ ЗАМЫКАНИЯ НА ЗЕМЛЮ, ПЕРЕКЛЮЧАЕМАЯ ШИННОЕ ПРИСОЕДИНЕНИЕ | 3243.1 | 15 | 3VA2463-6JQ32-0AA0 |  |  | 1 | 1 | 1 |  | LF |  | P360 | 5374 | 1CB
3VA24636JQ420AA0 | ВЫКЛЮЧАТЕЛЬ 3VA2 IEC ТИПОРАЗМЕР 630 КЛАСС ОТКЛЮЧАЮЩЕЙ СПОСОБНОСТИ H ICU=85KA @ 415 В 4-ПОЛ., ЗАЩИТА ЛИНИИ ETU560, LSIG, IN=630A ЗАЩИТА ОТ ПЕРЕГРУЗКИ IR=252A ...630A ЗАЩИТА ОТ ТОКА КЗ ISD=0,6..10X IN, II=1,5..10X IN ЗАЩИТА НЕЙТРАЛИ РЕГУЛИР. (OFF, ДО 100%) ЗАЩИТА ОТ ЗАМЫКАНИЯ НА ЗЕМЛЮ, ПЕРЕКЛЮЧАЕМАЯ | 4022.8 | 15 | 3VA2463-6JQ42-0AA0 |  |  | 1 | 1 | 1 |  | LF |  | P360 | 5374 | 1CB
3VA24636KP320AA0 | ВЫКЛЮЧАТЕЛЬ 3VA2 IEC ТИПОРАЗМЕР 630 КЛАСС ОТКЛЮЧАЮЩЕЙ СПОСОБНОСТИ H ICU=85KA @ 415 В 3-ПОЛ., ЗАЩИТА ЛИНИИ ETU850, LSI, IN=630A ЗАЩИТА ОТ ПЕРЕГРУЗКИ IR=252A ...630A ЗАЩИТА ОТ ТОКА КЗ ISD=0,6..10X IN, II=1,5..10X IN ЗАЩИТА НЕЙТРАЛИ ОПЦИОНАЛЬНО С ВНЕШНИМ ТТ, ДО 160% ШИННОЕ ПРИСОЕДИНЕНИЕ | 3197.9 | 15 | 3VA2463-6KP32-0AA0 |  |  | 1 | 1 | 1 |  | LF |  | P360 | 5374 | 1CB
3VA24636KP420AA0 | ВЫКЛЮЧАТЕЛЬ 3VA2 IEC ТИПОРАЗМЕР 630 КЛАСС ОТКЛЮЧАЮЩЕЙ СПОСОБНОСТИ H ICU=85KA @ 415 В 4-ПОЛ., ЗАЩИТА ЛИНИИ ETU850, LSI, IN=630A ЗАЩИТА ОТ ПЕРЕГРУЗКИ IR=252A ...630A ЗАЩИТА ОТ ТОКА КЗ ISD=0,6..10X IN, II=1,5..10X IN ЗАЩИТА НЕЙТРАЛИ РЕГУЛИР. (OFF, ДО 100%) ШИННОЕ ПРИСОЕДИНЕНИЕ ШИННОЕ ПРИСОЕДИНЕНИЕ | 3977.6 | 15 | 3VA2463-6KP42-0AA0 |  |  | 1 | 1 | 1 |  | LF |  | P360 | 5374 | 1CB
3VA24636KQ320AA0 | ВЫКЛЮЧАТЕЛЬ 3VA2 IEC ТИПОРАЗМЕР 630 КЛАСС ОТКЛЮЧАЮЩЕЙ СПОСОБНОСТИ H ICU=85KA @ 415 В 3-ПОЛ., ЗАЩИТА ЛИНИИ ETU860, LSIG, IN=630A ЗАЩИТА ОТ ПЕРЕГРУЗКИ IR=252A ...630A ЗАЩИТА ОТ ТОКА КЗ ISD=0,6..10X IN, II=1,5..10X IN ЗАЩИТА НЕЙТРАЛИ ОПЦИОНАЛЬНО С ВНЕШНИМ ТТ, ДО 160% ЗАЩИТА ОТ ЗАМЫКАНИЯ НА ЗЕМЛЮ, ПЕРЕКЛЮЧАЕМАЯ ШИННОЕ ПРИСОЕДИНЕНИЕ | 3356.1 | 15 | 3VA2463-6KQ32-0AA0 |  |  | 1 | 1 | 1 |  | LF |  | P360 | 5374 | 1CB
3VA24636KQ420AA0 | ВЫКЛЮЧАТЕЛЬ 3VA2 IEC ТИПОРАЗМЕР 630 КЛАСС ОТКЛЮЧАЮЩЕЙ СПОСОБНОСТИ H ICU=85KA @ 415 В 4-ПОЛ., ЗАЩИТА ЛИНИИ ETU860, LSIG, IN=630A ЗАЩИТА ОТ ПЕРЕГРУЗКИ IR=252A ...630A ЗАЩИТА ОТ ТОКА КЗ ISD=0,6..10X IN, II=1,5..10X IN ЗАЩИТА НЕЙТРАЛИ РЕГУЛИР. (OFF, ДО 100%) ЗАЩИТА ОТ ЗАМЫКАНИЯ НА ЗЕМЛЮ, ПЕРЕКЛЮЧАЕМАЯ | 4135.8 | 15 | 3VA2463-6KQ42-0AA0 |  |  | 1 | 1 | 1 |  | LF |  | P360 | 5374 | 1CB
3VA24637HL320AA0 | ВЫКЛЮЧАТЕЛЬ 3VA2 IEC ТИПОРАЗМЕР 630 КЛАСС ОТКЛЮЧАЮЩЕЙ СПОСОБНОСТИ C ICU=110KA @ 415 В 3-ПОЛ., ЗАЩИТА ЛИНИИ ETU320, LI, IN=630A ЗАЩИТА ОТ ПЕРЕГРУЗКИ IR=252A ...630A ЗАЩИТА ОТ ТОКА КЗ II=10 X IN ШИННОЕ ПРИСОЕДИНЕНИЕ | 2553.8 | 15 | 3VA2463-7HL32-0AA0 |  |  | 1 | 1 | 1 |  | LF |  | P360 | 5374 | 1CB
3VA24637HL420AA0 | ВЫКЛЮЧАТЕЛЬ 3VA2 IEC ТИПОРАЗМЕР 630 КЛАСС ОТКЛЮЧАЮЩЕЙ СПОСОБНОСТИ C ICU=110KA @ 415 В 4-ПОЛ., ЗАЩИТА ЛИНИИ ETU320, LI, IN=630A ЗАЩИТА ОТ ПЕРЕГРУЗКИ IR=252A ...630A ЗАЩИТА ОТ ТОКА КЗ II=10 X IN ЗАЩИТА НЕЙТРАЛИ РЕГУЛИР.(OFF,50%,100%) ШИННОЕ ПРИСОЕДИНЕНИЕ | 3401.3 | 15 | 3VA2463-7HL42-0AA0 |  |  | 1 | 1 | 1 |  | LF |  | P360 | 5374 | 1CB
3VA24637HM320AA0 | ВЫКЛЮЧАТЕЛЬ 3VA2 IEC ТИПОРАЗМЕР 630 КЛАСС ОТКЛЮЧАЮЩЕЙ СПОСОБНОСТИ C ICU=110KA @ 415 В 3-ПОЛ., ЗАЩИТА ЛИНИИ ETU330, LIG, IN=630A ЗАЩИТА ОТ ПЕРЕГРУЗКИ IR=252A ...630A ЗАЩИТА ОТ ТОКА КЗ II=1,5...10 X IN ЗАЩИТА ОТ ЗАМЫКАНИЯ НА ЗЕМЛЮ IG=0,2... 1 X IN, TG=0,1/0,3MS ШИННОЕ ПРИСОЕДИНЕНИЕ ШИННОЕ ПРИСОЕДИНЕНИЕ | 2847.6 | 15 | 3VA2463-7HM32-0AA0 |  |  | 1 | 1 | 1 |  | LF |  | P360 | 5374 | 1CB
3VA24637HM420AA0 | ВЫКЛЮЧАТЕЛЬ 3VA2 IEC ТИПОРАЗМЕР 630 КЛАСС ОТКЛЮЧАЮЩЕЙ СПОСОБНОСТИ C ICU=110KA @ 415 В 4-ПОЛ., ЗАЩИТА ЛИНИИ ETU330, LIG, IN=630A ЗАЩИТА ОТ ПЕРЕГРУЗКИ IR=252A ...630A ЗАЩИТА ОТ ТОКА КЗ II=1,5...10 X IN ЗАЩИТА НЕЙТРАЛИ РЕГУЛИР.(OFF,50%,100%) ЗАЩИТА ОТ ЗАМЫКАНИЯ НА ЗЕМЛЮ | 3683.8 | 15 | 3VA2463-7HM42-0AA0 |  |  | 1 | 1 | 1 |  | LF |  | P360 | 5374 | 1CB
3VA24637HN320AA0 | ВЫКЛЮЧАТЕЛЬ 3VA2 IEC ТИПОРАЗМЕР 630 КЛАСС ОТКЛЮЧАЮЩЕЙ СПОСОБНОСТИ C ICU=110KA @ 415 В 3-ПОЛ., ЗАЩИТА ЛИНИИ ETU350, LSI, IN=630A ЗАЩИТА ОТ ПЕРЕГРУЗКИ IR=252A ...630A ЗАЩИТА ОТ ТОКА КЗ ISD=1,5... 10 X IR, II=10 X IN ШИННОЕ ПРИСОЕДИНЕНИЕ | 2678.1 | 15 | 3VA2463-7HN32-0AA0 |  |  | 1 | 1 | 1 |  | LF |  | P360 | 5374 | 1CB
3VA24637HN420AA0 | ВЫКЛЮЧАТЕЛЬ 3VA2 IEC ТИПОРАЗМЕР 630 КЛАСС ОТКЛЮЧАЮЩЕЙ СПОСОБНОСТИ C ICU=110KA @ 415 В 4-ПОЛ., ЗАЩИТА ЛИНИИ ETU350, LSI, IN=630A ЗАЩИТА ОТ ПЕРЕГРУЗКИ IR=252A ...630A ЗАЩИТА ОТ ТОКА КЗ ISD=1,5... 10 X IR, II=10 X IN ЗАЩИТА НЕЙТРАЛИ РЕГУЛИР.(OFF,50%,100%) ШИННОЕ ПРИСОЕДИНЕНИЕ | 3514.3 | 15 | 3VA2463-7HN42-0AA0 |  |  | 1 | 1 | 1 |  | LF |  | P360 | 5374 | 1CB
3VA24637JP320AA0 | ВЫКЛЮЧАТЕЛЬ 3VA2 IEC ТИПОРАЗМЕР 630 КЛАСС ОТКЛЮЧАЮЩЕЙ СПОСОБНОСТИ C ICU=110KA @ 415 В 3-ПОЛ., ЗАЩИТА ЛИНИИ ETU550, LSI, IN=630A ЗАЩИТА ОТ ПЕРЕГРУЗКИ IR=252A ...630A ЗАЩИТА ОТ ТОКА КЗ ISD=0,6..10X IN, II=1,5..10X IN ЗАЩИТА НЕЙТРАЛИ ОПЦИОНАЛЬНО С ВНЕШНИМ ТТ, ДО 160% ШИННОЕ ПРИСОЕДИНЕНИЕ | 3152.7 | 15 | 3VA2463-7JP32-0AA0 |  |  | 1 | 1 | 1 |  | LF |  | P360 | 5374 | 1CB
3VA24637JP420AA0 | ВЫКЛЮЧАТЕЛЬ 3VA2 IEC ТИПОРАЗМЕР 630 КЛАСС ОТКЛЮЧАЮЩЕЙ СПОСОБНОСТИ C ICU=110KA @ 415 В 4-ПОЛ., ЗАЩИТА ЛИНИИ ETU550, LSI, IN=630A ЗАЩИТА ОТ ПЕРЕГРУЗКИ IR=252A ...630A ЗАЩИТА ОТ ТОКА КЗ ISD=0,6..10X IN, II=1,5..10X IN ЗАЩИТА НЕЙТРАЛИ РЕГУЛИР. (OFF, ДО 100%) ШИННОЕ ПРИСОЕДИНЕНИЕ ШИННОЕ ПРИСОЕДИНЕНИЕ | 3988.9 | 15 | 3VA2463-7JP42-0AA0 |  |  | 1 | 1 | 1 |  | LF |  | P360 | 5374 | 1CB
3VA24637JQ320AA0 | ВЫКЛЮЧАТЕЛЬ 3VA2 IEC ТИПОРАЗМЕР 630 КЛАСС ОТКЛЮЧАЮЩЕЙ СПОСОБНОСТИ C ICU=110KA @ 415 В 3-ПОЛ., ЗАЩИТА ЛИНИИ ETU560, LSIG, IN=630A ЗАЩИТА ОТ ПЕРЕГРУЗКИ IR=252A ...630A ЗАЩИТА ОТ ТОКА КЗ ISD=0,6..10X IN, II=1,5..10X IN ЗАЩИТА НЕЙТРАЛИ ОПЦИОНАЛЬНО С ВНЕШНИМ ТТ, ДО 160% ЗАЩИТА ОТ ЗАМЫКАНИЯ НА ЗЕМЛЮ, ПЕРЕКЛЮЧАЕМАЯ ШИННОЕ ПРИСОЕДИНЕНИЕ | 3446.5 | 15 | 3VA2463-7JQ32-0AA0 |  |  | 1 | 1 | 1 |  | LF |  | P360 | 5374 | 1CB
3VA24637JQ420AA0 | ВЫКЛЮЧАТЕЛЬ 3VA2 IEC ТИПОРАЗМЕР 630 КЛАСС ОТКЛЮЧАЮЩЕЙ СПОСОБНОСТИ C ICU=110KA @ 415 В 4-ПОЛ., ЗАЩИТА ЛИНИИ ETU560, LSIG, IN=630A ЗАЩИТА ОТ ПЕРЕГРУЗКИ IR=252A ...630A ЗАЩИТА ОТ ТОКА КЗ ISD=0,6..10X IN, II=1,5..10X IN ЗАЩИТА НЕЙТРАЛИ РЕГУЛИР. (OFF, ДО 100%) ЗАЩИТА ОТ ЗАМЫКАНИЯ НА ЗЕМЛЮ, ПЕРЕКЛЮЧАЕМАЯ | 4282.7 | 15 | 3VA2463-7JQ42-0AA0 |  |  | 1 | 1 | 1 |  | LF |  | P360 | 5374 | 1CB
3VA24637KP320AA0 | ВЫКЛЮЧАТЕЛЬ 3VA2 IEC ТИПОРАЗМЕР 630 КЛАСС ОТКЛЮЧАЮЩЕЙ СПОСОБНОСТИ C ICU=110KA @ 415 В 3-ПОЛ., ЗАЩИТА ЛИНИИ ETU850, LSI, IN=630A ЗАЩИТА ОТ ПЕРЕГРУЗКИ IR=252A ...630A ЗАЩИТА ОТ ТОКА КЗ ISD=0,6..10X IN, II=1,5..10X IN ЗАЩИТА НЕЙТРАЛИ ОПЦИОНАЛЬНО С ВНЕШНИМ ТТ, ДО 160% ШИННОЕ ПРИСОЕДИНЕНИЕ | 3390 | 15 | 3VA2463-7KP32-0AA0 |  |  | 1 | 1 | 1 |  | LF |  | P360 | 5374 | 1CB
3VA24637KP420AA0 | ВЫКЛЮЧАТЕЛЬ 3VA2 IEC ТИПОРАЗМЕР 630 КЛАСС ОТКЛЮЧАЮЩЕЙ СПОСОБНОСТИ C ICU=110KA @ 415 В 4-ПОЛ., ЗАЩИТА ЛИНИИ ETU850, LSI, IN=630A ЗАЩИТА ОТ ПЕРЕГРУЗКИ IR=252A ...630A ЗАЩИТА ОТ ТОКА КЗ ISD=0,6..10X IN, II=1,5..10X IN ЗАЩИТА НЕЙТРАЛИ РЕГУЛИР. (OFF, ДО 100%) ШИННОЕ ПРИСОЕДИНЕНИЕ ШИННОЕ ПРИСОЕДИНЕНИЕ | 4237.5 | 15 | 3VA2463-7KP42-0AA0 |  |  | 1 | 1 | 1 |  | LF |  | P360 | 5374 | 1CB
3VA24637KQ320AA0 | ВЫКЛЮЧАТЕЛЬ 3VA2 IEC ТИПОРАЗМЕР 630 КЛАСС ОТКЛЮЧАЮЩЕЙ СПОСОБНОСТИ C ICU=110KA @ 415 В 3-ПОЛ., ЗАЩИТА ЛИНИИ ETU860, LSIG, IN=630A ЗАЩИТА ОТ ПЕРЕГРУЗКИ IR=252A ...630A ЗАЩИТА ОТ ТОКА КЗ ISD=0,6..10X IN, II=1,5..10X IN ЗАЩИТА НЕЙТРАЛИ ОПЦИОНАЛЬНО С ВНЕШНИМ ТТ, ДО 160% ЗАЩИТА ОТ ЗАМЫКАНИЯ НА ЗЕМЛЮ, ПЕРЕКЛЮЧАЕМАЯ ШИННОЕ ПРИСОЕДИНЕНИЕ | 3559.5 | 15 | 3VA2463-7KQ32-0AA0 |  |  | 1 | 1 | 1 |  | LF |  | P360 | 5374 | 1CB
3VA24637KQ420AA0 | ВЫКЛЮЧАТЕЛЬ 3VA2 IEC ТИПОРАЗМЕР 630 КЛАСС ОТКЛЮЧАЮЩЕЙ СПОСОБНОСТИ C ICU=110KA @ 415 В 4-ПОЛ., ЗАЩИТА ЛИНИИ ETU860, LSIG, IN=630A ЗАЩИТА ОТ ПЕРЕГРУЗКИ IR=252A ...630A ЗАЩИТА ОТ ТОКА КЗ ISD=0,6..10X IN, II=1,5..10X IN ЗАЩИТА НЕЙТРАЛИ РЕГУЛИР. (OFF, ДО 100%) ЗАЩИТА ОТ ЗАМЫКАНИЯ НА ЗЕМЛЮ, ПЕРЕКЛЮЧАЕМАЯ | 4395.7 | 15 | 3VA2463-7KQ42-0AA0 |  |  | 1 | 1 | 1 |  | LF |  | P360 | 5374 | 1CB
3VA10102ED320AA0 | ВЫКЛЮЧАТЕЛЬ 3VA1 IEC ТИПОРАЗМЕР 100 КЛАСС ОТКЛЮЧАЮЩЕЙ СПОСОБНОСТИ B ICU=16KA @ 415 В 3-ПОЛ., ЗАЩИТА ЛИНИИ TM210, FTFM, IN=100A ЗАЩИТА ОТ ПЕРЕГРУЗКИ IR=100A ФИКС. ЗАЩИТА ОТ ТОКА КЗ II=10 X IN ШИННОЕ ПРИСОЕДИНЕНИЕ | 275.72 | 15 | 3VA1010-2ED32-0AA0 |  |  | 1 | 1 | 1 |  | LF |  | P360 | 5375 | 1CB
3VA10102ED320AC0 | ВЫКЛЮЧАТЕЛЬ 3VA1 IEC ТИПОРАЗМЕР 100 КЛАСС ОТКЛЮЧАЮЩЕЙ СПОСОБНОСТИ B ICU=16KA @ 415 В 3-ПОЛ., ЗАЩИТА ЛИНИИ TM210, FTFM, IN=100A ЗАЩИТА ОТ ПЕРЕГРУЗКИ IR=100A ФИКС. ЗАЩИТА ОТ ТОКА КЗ II=10 X IN ШИННОЕ ПРИСОЕДИНЕНИЕ 2 ДОП. КОНТАКТ. HQ | 329.96 | 15 | 3VA1010-2ED32-0AC0 |  |  | 1 | 1 | 1 |  | LF |  | P360 | 5375 | 1CB
3VA10102ED320AD0 | ВЫКЛЮЧАТЕЛЬ 3VA1 IEC ТИПОРАЗМЕР 100 КЛАСС ОТКЛЮЧАЮЩЕЙ СПОСОБНОСТИ B ICU=16KA @ 415 В 3-ПОЛ., ЗАЩИТА ЛИНИИ TM210, FTFM, IN=100A ЗАЩИТА ОТ ПЕРЕГРУЗКИ IR=100A ФИКС. ЗАЩИТА ОТ ТОКА КЗ II=10 X IN ШИННОЕ ПРИСОЕДИНЕНИЕ 3 ДОП. КОНТАКТ. HQ | 358.21 | 15 | 3VA1010-2ED32-0AD0 |  |  | 1 | 1 | 1 |  | LF |  | P360 | 5375 | 1CB
3VA10102ED320AE0 | ВЫКЛЮЧАТЕЛЬ 3VA1 IEC ТИПОРАЗМЕР 100 КЛАСС ОТКЛЮЧАЮЩЕЙ СПОСОБНОСТИ B ICU=16KA @ 415 В 3-ПОЛ., ЗАЩИТА ЛИНИИ TM210, FTFM, IN=100A ЗАЩИТА ОТ ПЕРЕГРУЗКИ IR=100A ФИКС. ЗАЩИТА ОТ ТОКА КЗ II=10 X IN ШИННОЕ ПРИСОЕДИНЕНИЕ 4 ДОП. КОНТАКТ. HQ | 386.46 | 15 | 3VA1010-2ED32-0AE0 |  |  | 1 | 1 | 1 |  | LF |  | P360 | 5375 | 1CB
3VA10102ED320AF0 | ВЫКЛЮЧАТЕЛЬ 3VA1 IEC ТИПОРАЗМЕР 100 КЛАСС ОТКЛЮЧАЮЩЕЙ СПОСОБНОСТИ B ICU=16KA @ 415 В 3-ПОЛ., ЗАЩИТА ЛИНИИ TM210, FTFM, IN=100A ЗАЩИТА ОТ ПЕРЕГРУЗКИ IR=100A ФИКС. ЗАЩИТА ОТ ТОКА КЗ II=10 X IN ШИННОЕ ПРИСОЕДИНЕНИЕ 1 ДОП. КОНТАКТ. HQ 1 АВАРИЙНЫЙ ДОП. КОНТАКТ HQ | 329.96 | 15 | 3VA1010-2ED32-0AF0 |  |  | 1 | 1 | 1 |  | LF |  | P360 | 5375 | 1CB
3VA10102ED320AH0 | ВЫКЛЮЧАТЕЛЬ 3VA1 IEC ТИПОРАЗМЕР 100 КЛАСС ОТКЛЮЧАЮЩЕЙ СПОСОБНОСТИ B ICU=16KA @ 415 В 3-ПОЛ., ЗАЩИТА ЛИНИИ TM210, FTFM, IN=100A ЗАЩИТА ОТ ПЕРЕГРУЗКИ IR=100A ФИКС. ЗАЩИТА ОТ ТОКА КЗ II=10 X IN ШИННОЕ ПРИСОЕДИНЕНИЕ 2 ДОП. КОНТАКТ. HQ 1 АВАРИЙНЫЙ ДОП. КОНТАКТ HQ | 358.21 | 15 | 3VA1010-2ED32-0AH0 |  |  | 1 | 1 | 1 |  | LF |  | P360 | 5375 | 1CB
3VA10102ED320BA0 | ВЫКЛЮЧАТЕЛЬ 3VA1 IEC ТИПОРАЗМЕР 100 КЛАСС ОТКЛЮЧАЮЩЕЙ СПОСОБНОСТИ B ICU=16KA @ 415 В 3-ПОЛ., ЗАЩИТА ЛИНИИ TM210, FTFM, IN=100A ЗАЩИТА ОТ ПЕРЕГРУЗКИ IR=100A ФИКС. ЗАЩИТА ОТ ТОКА КЗ II=10 X IN ШИННОЕ ПРИСОЕДИНЕНИЕ РАСЦЕПИТЕЛЬ МИН. НАПРЯЖЕНИЯ (UVR) 24 В ПОСТ.ТОКА | 403.41 | 15 | 3VA1010-2ED32-0BA0 |  |  | 1 | 1 | 1 |  | LF |  | P360 | 5375 | 1CB
3VA10102ED320BC0 | ВЫКЛЮЧАТЕЛЬ 3VA1 IEC ТИПОРАЗМЕР 100 КЛАСС ОТКЛЮЧАЮЩЕЙ СПОСОБНОСТИ B ICU=16KA @ 415 В 3-ПОЛ., ЗАЩИТА ЛИНИИ TM210, FTFM, IN=100A ЗАЩИТА ОТ ПЕРЕГРУЗКИ IR=100A ФИКС. ЗАЩИТА ОТ ТОКА КЗ II=10 X IN ШИННОЕ ПРИСОЕДИНЕНИЕ РАСЦЕПИТЕЛЬ МИН. НАПРЯЖЕНИЯ (UVR) 24 В ПОСТ.ТОКА 2 ДОП. КОНТАКТА HQ | 457.65 | 15 | 3VA1010-2ED32-0BC0 |  |  | 1 | 1 | 1 |  | LF |  | P360 | 5375 | 1CB
3VA10102ED320BH0 | ВЫКЛЮЧАТЕЛЬ 3VA1 IEC ТИПОРАЗМЕР 100 КЛАСС ОТКЛЮЧАЮЩЕЙ СПОСОБНОСТИ B ICU=16KA @ 415 В 3-ПОЛ., ЗАЩИТА ЛИНИИ TM210, FTFM, IN=100A ЗАЩИТА ОТ ПЕРЕГРУЗКИ IR=100A ФИКС. ЗАЩИТА ОТ ТОКА КЗ II=10 X IN ШИННОЕ ПРИСОЕДИНЕНИЕ РАСЦЕПИТЕЛЬ МИН. НАПРЯЖЕНИЯ (UVR) 24 В ПОСТ.ТОКА 2 ДОП. КОНТАКТА HQ 1 АВАРИЙНЫЙ ДОП. КОНТАКТ HQ | 485.9 | 15 | 3VA1010-2ED32-0BH0 |  |  | 1 | 1 | 1 |  | LF |  | P360 | 5375 | 1CB
3VA10102ED320CA0 | ВЫКЛЮЧАТЕЛЬ 3VA1 IEC ТИПОРАЗМЕР 100 КЛАСС ОТКЛЮЧАЮЩЕЙ СПОСОБНОСТИ B ICU=16KA @ 415 В 3-ПОЛ., ЗАЩИТА ЛИНИИ TM210, FTFM, IN=100A ЗАЩИТА ОТ ПЕРЕГРУЗКИ IR=100A ФИКС. ЗАЩИТА ОТ ТОКА КЗ II=10 X IN ШИННОЕ ПРИСОЕДИНЕНИЕ РАСЦЕПИТЕЛЬ МИН. НАПРЯЖЕНИЯ (UVR) 120-127 В ПЕР.ТОКА 50/60 ГЦ | 403.41 | 15 | 3VA1010-2ED32-0CA0 |  |  | 1 | 1 | 1 |  | LF |  | P360 | 5375 | 1CB
3VA10102ED320CC0 | ВЫКЛЮЧАТЕЛЬ 3VA1 IEC ТИПОРАЗМЕР 100 КЛАСС ОТКЛЮЧАЮЩЕЙ СПОСОБНОСТИ B ICU=16KA @ 415 В 3-ПОЛ., ЗАЩИТА ЛИНИИ TM210, FTFM, IN=100A ЗАЩИТА ОТ ПЕРЕГРУЗКИ IR=100A ФИКС. ЗАЩИТА ОТ ТОКА КЗ II=10 X IN ШИННОЕ ПРИСОЕДИНЕНИЕ РАСЦЕПИТЕЛЬ МИН. НАПРЯЖЕНИЯ (UVR) 120-127 В ПЕР.ТОКА 50/60 ГЦ 2 ДОП. КОНТАКТА HQ | 457.65 | 15 | 3VA1010-2ED32-0CC0 |  |  | 1 | 1 | 1 |  | LF |  | P360 | 5375 | 1CB
3VA10102ED320CH0 | ВЫКЛЮЧАТЕЛЬ 3VA1 IEC ТИПОРАЗМЕР 100 КЛАСС ОТКЛЮЧАЮЩЕЙ СПОСОБНОСТИ B ICU=16KA @ 415 В 3-ПОЛ., ЗАЩИТА ЛИНИИ TM210, FTFM, IN=100A ЗАЩИТА ОТ ПЕРЕГРУЗКИ IR=100A ФИКС. ЗАЩИТА ОТ ТОКА КЗ II=10 X IN ШИННОЕ ПРИСОЕДИНЕНИЕ РАСЦЕПИТЕЛЬ МИН. НАПРЯЖЕНИЯ (UVR) 120-127 В ПЕР.ТОКА 50/60 ГЦ 2 ДОП. КОНТАКТА HQ 1 АВАРИЙНЫЙ ДОП. КОНТАКТ HQ | 485.9 | 15 | 3VA1010-2ED32-0CH0 |  |  | 1 | 1 | 1 |  | LF |  | P360 | 5375 | 1CB
3VA10102ED320DA0 | ВЫКЛЮЧАТЕЛЬ 3VA1 IEC ТИПОРАЗМЕР 100 КЛАСС ОТКЛЮЧАЮЩЕЙ СПОСОБНОСТИ B ICU=16KA @ 415 В 3-ПОЛ., ЗАЩИТА ЛИНИИ TM210, FTFM, IN=100A ЗАЩИТА ОТ ПЕРЕГРУЗКИ IR=100A ФИКС. ЗАЩИТА ОТ ТОКА КЗ II=10 X IN ШИННОЕ ПРИСОЕДИНЕНИЕ РАСЦЕПИТЕЛЬ МИН. НАПРЯЖЕНИЯ (UVR) 208-230 В ПЕР.ТОКА 50/60 ГЦ | 403.41 | 15 | 3VA1010-2ED32-0DA0 |  |  | 1 | 1 | 1 |  | LF |  | P360 | 5375 | 1CB
3VA10102ED320DC0 | ВЫКЛЮЧАТЕЛЬ 3VA1 IEC ТИПОРАЗМЕР 100 КЛАСС ОТКЛЮЧАЮЩЕЙ СПОСОБНОСТИ B ICU=16KA @ 415 В 3-ПОЛ., ЗАЩИТА ЛИНИИ TM210, FTFM, IN=100A ЗАЩИТА ОТ ПЕРЕГРУЗКИ IR=100A ФИКС. ЗАЩИТА ОТ ТОКА КЗ II=10 X IN ШИННОЕ ПРИСОЕДИНЕНИЕ РАСЦЕПИТЕЛЬ МИН. НАПРЯЖЕНИЯ (UVR) 208-230 В ПЕР.ТОКА 50/60 ГЦ 2 ДОП. КОНТАКТА HQ | 457.65 | 15 | 3VA1010-2ED32-0DC0 |  |  | 1 | 1 | 1 |  | LF |  | P360 | 5375 | 1CB
3VA10102ED320DH0 | ВЫКЛЮЧАТЕЛЬ 3VA1 IEC ТИПОРАЗМЕР 100 КЛАСС ОТКЛЮЧАЮЩЕЙ СПОСОБНОСТИ B ICU=16KA @ 415 В 3-ПОЛ., ЗАЩИТА ЛИНИИ TM210, FTFM, IN=100A ЗАЩИТА ОТ ПЕРЕГРУЗКИ IR=100A ФИКС. ЗАЩИТА ОТ ТОКА КЗ II=10 X IN ШИННОЕ ПРИСОЕДИНЕНИЕ РАСЦЕПИТЕЛЬ МИН. НАПРЯЖЕНИЯ (UVR) 208-230 В ПЕР.ТОКА 50/60 ГЦ 2 ДОП. КОНТАКТА HQ 1 АВАРИЙНЫЙ ДОП. КОНТАКТ HQ | 485.9 | 15 | 3VA1010-2ED32-0DH0 |  |  | 1 | 1 | 1 |  | LF |  | P360 | 5375 | 1CB
3VA10102ED320HA0 | ВЫКЛЮЧАТЕЛЬ 3VA1 IEC ТИПОРАЗМЕР 100 КЛАСС ОТКЛЮЧАЮЩЕЙ СПОСОБНОСТИ B ICU=16KA @ 415 В 3-ПОЛ., ЗАЩИТА ЛИНИИ TM210, FTFM, IN=100A ЗАЩИТА ОТ ПЕРЕГРУЗКИ IR=100A ФИКС. ЗАЩИТА ОТ ТОКА КЗ II=10 X IN ШИННОЕ ПРИСОЕДИНЕНИЕ НЕЗАВИСИМЫЙ РАСЦЕПИТЕЛЬ (STL) 12-30 В ПОСТ. ТОКА, 24 В ПЕР. ТОКА 50/60 ГЦ | 374.03 | 15 | 3VA1010-2ED32-0HA0 |  |  | 1 | 1 | 1 |  | LF |  | P360 | 5375 | 1CB
3VA10102ED320HC0 | ВЫКЛЮЧАТЕЛЬ 3VA1 IEC ТИПОРАЗМЕР 100 КЛАСС ОТКЛЮЧАЮЩЕЙ СПОСОБНОСТИ B ICU=16KA @ 415 В 3-ПОЛ., ЗАЩИТА ЛИНИИ TM210, FTFM, IN=100A ЗАЩИТА ОТ ПЕРЕГРУЗКИ IR=100A ФИКС. ЗАЩИТА ОТ ТОКА КЗ II=10 X IN ШИННОЕ ПРИСОЕДИНЕНИЕ НЕЗАВИСИМЫЙ РАСЦЕПИТЕЛЬ (STL) 12-30 В ПОСТ. ТОКА, 24 В ПЕР. ТОКА 50/60 ГЦ 2 ДОП. КОНТАКТА HQ | 429.4 | 15 | 3VA1010-2ED32-0HC0 |  |  | 1 | 1 | 1 |  | LF |  | P360 | 5375 | 1CB
3VA10102ED320HH0 | ВЫКЛЮЧАТЕЛЬ 3VA1 IEC ТИПОРАЗМЕР 100 КЛАСС ОТКЛЮЧАЮЩЕЙ СПОСОБНОСТИ B ICU=16KA @ 415 В 3-ПОЛ., ЗАЩИТА ЛИНИИ TM210, FTFM, IN=100A ЗАЩИТА ОТ ПЕРЕГРУЗКИ IR=100A ФИКС. ЗАЩИТА ОТ ТОКА КЗ II=10 X IN ШИННОЕ ПРИСОЕДИНЕНИЕ НЕЗАВИСИМЫЙ РАСЦЕПИТЕЛЬ (STL) 12-30 В ПОСТ. ТОКА, 24 В ПЕР. ТОКА 50/60 ГЦ 2 ДОП. КОНТАКТА HQ 1 АВАРИЙНЫЙ ДОП. КОНТАКТ HQ | 456.52 | 15 | 3VA1010-2ED32-0HH0 |  |  | 1 | 1 | 1 |  | LF |  | P360 | 5375 | 1CB
3VA10102ED320JA0 | ВЫКЛЮЧАТЕЛЬ 3VA1 IEC ТИПОРАЗМЕР 100 КЛАСС ОТКЛЮЧАЮЩЕЙ СПОСОБНОСТИ B ICU=16KA @ 415 В 3-ПОЛ., ЗАЩИТА ЛИНИИ TM210, FTFM, IN=100A ЗАЩИТА ОТ ПЕРЕГРУЗКИ IR=100A ФИКС. ЗАЩИТА ОТ ТОКА КЗ II=10 X IN ШИННОЕ ПРИСОЕДИНЕНИЕ НЕЗАВИСИМЫЙ РАСЦЕПИТЕЛЬ (STL) 110-127 В ПОСТ. ТОКА, ПЕР. ТОКА 50/60 ГЦ | 374.03 | 15 | 3VA1010-2ED32-0JA0 |  |  | 1 | 1 | 1 |  | LF |  | P360 | 5375 | 1CB
3VA10102ED320JC0 | ВЫКЛЮЧАТЕЛЬ 3VA1 IEC ТИПОРАЗМЕР 100 КЛАСС ОТКЛЮЧАЮЩЕЙ СПОСОБНОСТИ B ICU=16KA @ 415 В 3-ПОЛ., ЗАЩИТА ЛИНИИ TM210, FTFM, IN=100A ЗАЩИТА ОТ ПЕРЕГРУЗКИ IR=100A ФИКС. ЗАЩИТА ОТ ТОКА КЗ II=10 X IN ШИННОЕ ПРИСОЕДИНЕНИЕ НЕЗАВИСИМЫЙ РАСЦЕПИТЕЛЬ (STL) 110-127 В ПОСТ. ТОКА, ПЕР. ТОКА 50/60 ГЦ 2 ДОП. КОНТАКТА HQ | 429.4 | 15 | 3VA1010-2ED32-0JC0 |  |  | 1 | 1 | 1 |  | LF |  | P360 | 5375 | 1CB
3VA10102ED320JH0 | ВЫКЛЮЧАТЕЛЬ 3VA1 IEC ТИПОРАЗМЕР 100 КЛАСС ОТКЛЮЧАЮЩЕЙ СПОСОБНОСТИ B ICU=16KA @ 415 В 3-ПОЛ., ЗАЩИТА ЛИНИИ TM210, FTFM, IN=100A ЗАЩИТА ОТ ПЕРЕГРУЗКИ IR=100A ФИКС. ЗАЩИТА ОТ ТОКА КЗ II=10 X IN ШИННОЕ ПРИСОЕДИНЕНИЕ НЕЗАВИСИМЫЙ РАСЦЕПИТЕЛЬ (STL) 110-127 В ПОСТ. ТОКА, ПЕР. ТОКА 50/60 ГЦ 2 ДОП. КОНТАКТА HQ 1 АВАРИЙНЫЙ ДОП. КОНТАКТ HQ | 456.52 | 15 | 3VA1010-2ED32-0JH0 |  |  | 1 | 1 | 1 |  | LF |  | P360 | 5375 | 1CB
3VA10102ED320KA0 | ВЫКЛЮЧАТЕЛЬ 3VA1 IEC ТИПОРАЗМЕР 100 КЛАСС ОТКЛЮЧАЮЩЕЙ СПОСОБНОСТИ B ICU=16KA @ 415 В 3-ПОЛ., ЗАЩИТА ЛИНИИ TM210, FTFM, IN=100A ЗАЩИТА ОТ ПЕРЕГРУЗКИ IR=100A ФИКС. ЗАЩИТА ОТ ТОКА КЗ II=10 X IN ШИННОЕ ПРИСОЕДИНЕНИЕ НЕЗАВИСИМЫЙ РАСЦЕПИТЕЛЬ (STL) 220-250 В ПОСТ. ТОКА, 208-277 В ПЕР. ТОКА | 374.03 | 15 | 3VA1010-2ED32-0KA0 |  |  | 1 | 1 | 1 |  | LF |  | P360 | 5375 | 1CB
3VA10102ED320KC0 | ВЫКЛЮЧАТЕЛЬ 3VA1 IEC ТИПОРАЗМЕР 100 КЛАСС ОТКЛЮЧАЮЩЕЙ СПОСОБНОСТИ B ICU=16KA @ 415 В 3-ПОЛ., ЗАЩИТА ЛИНИИ TM210, FTFM, IN=100A ЗАЩИТА ОТ ПЕРЕГРУЗКИ IR=100A ФИКС. ЗАЩИТА ОТ ТОКА КЗ II=10 X IN ШИННОЕ ПРИСОЕДИНЕНИЕ НЕЗАВИСИМЫЙ РАСЦЕПИТЕЛЬ (STL) 220-250 В ПОСТ. ТОКА, 208-277 В ПЕР. ТОКА 2 ДОП. КОНТАКТА HQ | 429.4 | 15 | 3VA1010-2ED32-0KC0 |  |  | 1 | 1 | 1 |  | LF |  | P360 | 5375 | 1CB
3VA10102ED320KH0 | ВЫКЛЮЧАТЕЛЬ 3VA1 IEC ТИПОРАЗМЕР 100 КЛАСС ОТКЛЮЧАЮЩЕЙ СПОСОБНОСТИ B ICU=16KA @ 415 В 3-ПОЛ., ЗАЩИТА ЛИНИИ TM210, FTFM, IN=100A ЗАЩИТА ОТ ПЕРЕГРУЗКИ IR=100A ФИКС. ЗАЩИТА ОТ ТОКА КЗ II=10 X IN ШИННОЕ ПРИСОЕДИНЕНИЕ НЕЗАВИСИМЫЙ РАСЦЕПИТЕЛЬ (STL) 220-250 В ПОСТ. ТОКА, 208-277 В ПЕР. ТОКА 2 ДОП. КОНТАКТА HQ 1 АВАРИЙНЫЙ ДОП. КОНТАКТ HQ | 456.52 | 15 | 3VA1010-2ED32-0KH0 |  |  | 1 | 1 | 1 |  | LF |  | P360 | 5375 | 1CB
3VA10102ED360AA0 | ВЫКЛЮЧАТЕЛЬ 3VA1 IEC ТИПОРАЗМЕР 100 КЛАСС ОТКЛЮЧАЮЩЕЙ СПОСОБНОСТИ B ICU=16KA @ 415 В 3-ПОЛ., ЗАЩИТА ЛИНИИ TM210, FTFM, IN=100A ЗАЩИТА ОТ ПЕРЕГРУЗКИ IR=100A ФИКС. ЗАЩИТА ОТ ТОКА КЗ II=10 X IN ПРИСОЕДИНЕНИЕ КАБЕЛЕМ | 302.84 | 15 | 3VA1010-2ED36-0AA0 |  |  | 1 | 1 | 1 |  | LF |  | P360 | 5375 | 1CB
3VA10102ED360AC0 | ВЫКЛЮЧАТЕЛЬ 3VA1 IEC ТИПОРАЗМЕР 100 КЛАСС ОТКЛЮЧАЮЩЕЙ СПОСОБНОСТИ B ICU=16KA @ 415 В 3-ПОЛ., ЗАЩИТА ЛИНИИ TM210, FTFM, IN=100A ЗАЩИТА ОТ ПЕРЕГРУЗКИ IR=100A ФИКС. ЗАЩИТА ОТ ТОКА КЗ II=10 X IN ПРИСОЕДИНЕНИЕ КАБЕЛЕМ 2 ДОП. КОНТАКТ. HQ | 357.08 | 15 | 3VA1010-2ED36-0AC0 |  |  | 1 | 1 | 1 |  | LF |  | P360 | 5375 | 1CB
3VA10102ED360AD0 | ВЫКЛЮЧАТЕЛЬ 3VA1 IEC ТИПОРАЗМЕР 100 КЛАСС ОТКЛЮЧАЮЩЕЙ СПОСОБНОСТИ B ICU=16KA @ 415 В 3-ПОЛ., ЗАЩИТА ЛИНИИ TM210, FTFM, IN=100A ЗАЩИТА ОТ ПЕРЕГРУЗКИ IR=100A ФИКС. ЗАЩИТА ОТ ТОКА КЗ II=10 X IN ПРИСОЕДИНЕНИЕ КАБЕЛЕМ 3 ДОП. КОНТАКТ. HQ | 385.33 | 15 | 3VA1010-2ED36-0AD0 |  |  | 1 | 1 | 1 |  | LF |  | P360 | 5375 | 1CB
3VA10102ED360AE0 | ВЫКЛЮЧАТЕЛЬ 3VA1 IEC ТИПОРАЗМЕР 100 КЛАСС ОТКЛЮЧАЮЩЕЙ СПОСОБНОСТИ B ICU=16KA @ 415 В 3-ПОЛ., ЗАЩИТА ЛИНИИ TM210, FTFM, IN=100A ЗАЩИТА ОТ ПЕРЕГРУЗКИ IR=100A ФИКС. ЗАЩИТА ОТ ТОКА КЗ II=10 X IN ПРИСОЕДИНЕНИЕ КАБЕЛЕМ 4 ДОП. КОНТАКТ. HQ | 412.45 | 15 | 3VA1010-2ED36-0AE0 |  |  | 1 | 1 | 1 |  | LF |  | P360 | 5375 | 1CB
3VA10102ED360AF0 | ВЫКЛЮЧАТЕЛЬ 3VA1 IEC ТИПОРАЗМЕР 100 КЛАСС ОТКЛЮЧАЮЩЕЙ СПОСОБНОСТИ B ICU=16KA @ 415 В 3-ПОЛ., ЗАЩИТА ЛИНИИ TM210, FTFM, IN=100A ЗАЩИТА ОТ ПЕРЕГРУЗКИ IR=100A ФИКС. ЗАЩИТА ОТ ТОКА КЗ II=10 X IN ПРИСОЕДИНЕНИЕ КАБЕЛЕМ 1 ДОП. КОНТАКТ. HQ 1 АВАРИЙНЫЙ ДОП. КОНТАКТ HQ | 357.08 | 15 | 3VA1010-2ED36-0AF0 |  |  | 1 | 1 | 1 |  | LF |  | P360 | 5375 | 1CB
3VA10102ED360AH0 | ВЫКЛЮЧАТЕЛЬ 3VA1 IEC ТИПОРАЗМЕР 100 КЛАСС ОТКЛЮЧАЮЩЕЙ СПОСОБНОСТИ B ICU=16KA @ 415 В 3-ПОЛ., ЗАЩИТА ЛИНИИ TM210, FTFM, IN=100A ЗАЩИТА ОТ ПЕРЕГРУЗКИ IR=100A ФИКС. ЗАЩИТА ОТ ТОКА КЗ II=10 X IN ПРИСОЕДИНЕНИЕ КАБЕЛЕМ 2 ДОП. КОНТАКТ. HQ 1 АВАРИЙНЫЙ ДОП. КОНТАКТ HQ | 385.33 | 15 | 3VA1010-2ED36-0AH0 |  |  | 1 | 1 | 1 |  | LF |  | P360 | 5375 | 1CB
3VA10102ED360BA0 | ВЫКЛЮЧАТЕЛЬ 3VA1 IEC ТИПОРАЗМЕР 100 КЛАСС ОТКЛЮЧАЮЩЕЙ СПОСОБНОСТИ B ICU=16KA @ 415 В 3-ПОЛ., ЗАЩИТА ЛИНИИ TM210, FTFM, IN=100A ЗАЩИТА ОТ ПЕРЕГРУЗКИ IR=100A ФИКС. ЗАЩИТА ОТ ТОКА КЗ II=10 X IN ПРИСОЕДИНЕНИЕ КАБЕЛЕМ РАСЦЕПИТЕЛЬ МИН. НАПРЯЖЕНИЯ (UVR) 24 В ПОСТ.ТОКА | 430.53 | 15 | 3VA1010-2ED36-0BA0 |  |  | 1 | 1 | 1 |  | LF |  | P360 | 5375 | 1CB
3VA10102ED360BC0 | ВЫКЛЮЧАТЕЛЬ 3VA1 IEC ТИПОРАЗМЕР 100 КЛАСС ОТКЛЮЧАЮЩЕЙ СПОСОБНОСТИ B ICU=16KA @ 415 В 3-ПОЛ., ЗАЩИТА ЛИНИИ TM210, FTFM, IN=100A ЗАЩИТА ОТ ПЕРЕГРУЗКИ IR=100A ФИКС. ЗАЩИТА ОТ ТОКА КЗ II=10 X IN ПРИСОЕДИНЕНИЕ КАБЕЛЕМ РАСЦЕПИТЕЛЬ МИН. НАПРЯЖЕНИЯ (UVR) 24 В ПОСТ.ТОКА 2 ДОП. КОНТАКТА HQ | 484.77 | 15 | 3VA1010-2ED36-0BC0 |  |  | 1 | 1 | 1 |  | LF |  | P360 | 5375 | 1CB
3VA10102ED360BH0 | ВЫКЛЮЧАТЕЛЬ 3VA1 IEC ТИПОРАЗМЕР 100 КЛАСС ОТКЛЮЧАЮЩЕЙ СПОСОБНОСТИ B ICU=16KA @ 415 В 3-ПОЛ., ЗАЩИТА ЛИНИИ TM210, FTFM, IN=100A ЗАЩИТА ОТ ПЕРЕГРУЗКИ IR=100A ФИКС. ЗАЩИТА ОТ ТОКА КЗ II=10 X IN ПРИСОЕДИНЕНИЕ КАБЕЛЕМ РАСЦЕПИТЕЛЬ МИН. НАПРЯЖЕНИЯ (UVR) 24 В ПОСТ.ТОКА 2 ДОП. КОНТАКТА HQ 1 АВАРИЙНЫЙ ДОП. КОНТАКТ HQ | 513.02 | 15 | 3VA1010-2ED36-0BH0 |  |  | 1 | 1 | 1 |  | LF |  | P360 | 5375 | 1CB
3VA10102ED360CA0 | ВЫКЛЮЧАТЕЛЬ 3VA1 IEC ТИПОРАЗМЕР 100 КЛАСС ОТКЛЮЧАЮЩЕЙ СПОСОБНОСТИ B ICU=16KA @ 415 В 3-ПОЛ., ЗАЩИТА ЛИНИИ TM210, FTFM, IN=100A ЗАЩИТА ОТ ПЕРЕГРУЗКИ IR=100A ФИКС. ЗАЩИТА ОТ ТОКА КЗ II=10 X IN ПРИСОЕДИНЕНИЕ КАБЕЛЕМ РАСЦЕПИТЕЛЬ МИН. НАПРЯЖЕНИЯ (UVR) 120-127 В ПЕР.ТОКА 50/60 ГЦ | 430.53 | 15 | 3VA1010-2ED36-0CA0 |  |  | 1 | 1 | 1 |  | LF |  | P360 | 5375 | 1CB
3VA10102ED360CC0 | ВЫКЛЮЧАТЕЛЬ 3VA1 IEC ТИПОРАЗМЕР 100 КЛАСС ОТКЛЮЧАЮЩЕЙ СПОСОБНОСТИ B ICU=16KA @ 415 В 3-ПОЛ., ЗАЩИТА ЛИНИИ TM210, FTFM, IN=100A ЗАЩИТА ОТ ПЕРЕГРУЗКИ IR=100A ФИКС. ЗАЩИТА ОТ ТОКА КЗ II=10 X IN ПРИСОЕДИНЕНИЕ КАБЕЛЕМ РАСЦЕПИТЕЛЬ МИН. НАПРЯЖЕНИЯ (UVR) 120-127 В ПЕР.ТОКА 50/60 ГЦ 2 ДОП. КОНТАКТА HQ | 484.77 | 15 | 3VA1010-2ED36-0CC0 |  |  | 1 | 1 | 1 |  | LF |  | P360 | 5375 | 1CB
3VA10102ED360CH0 | ВЫКЛЮЧАТЕЛЬ 3VA1 IEC ТИПОРАЗМЕР 100 КЛАСС ОТКЛЮЧАЮЩЕЙ СПОСОБНОСТИ B ICU=16KA @ 415 В 3-ПОЛ., ЗАЩИТА ЛИНИИ TM210, FTFM, IN=100A ЗАЩИТА ОТ ПЕРЕГРУЗКИ IR=100A ФИКС. ЗАЩИТА ОТ ТОКА КЗ II=10 X IN ПРИСОЕДИНЕНИЕ КАБЕЛЕМ РАСЦЕПИТЕЛЬ МИН. НАПРЯЖЕНИЯ (UVR) 120-127 В ПЕР.ТОКА 50/60 ГЦ 2 ДОП. КОНТАКТА HQ 1 АВАРИЙНЫЙ ДОП. КОНТАКТ HQ | 513.02 | 15 | 3VA1010-2ED36-0CH0 |  |  | 1 | 1 | 1 |  | LF |  | P360 | 5375 | 1CB
3VA10102ED360DA0 | ВЫКЛЮЧАТЕЛЬ 3VA1 IEC ТИПОРАЗМЕР 100 КЛАСС ОТКЛЮЧАЮЩЕЙ СПОСОБНОСТИ B ICU=16KA @ 415 В 3-ПОЛ., ЗАЩИТА ЛИНИИ TM210, FTFM, IN=100A ЗАЩИТА ОТ ПЕРЕГРУЗКИ IR=100A ФИКС. ЗАЩИТА ОТ ТОКА КЗ II=10 X IN ПРИСОЕДИНЕНИЕ КАБЕЛЕМ РАСЦЕПИТЕЛЬ МИН. НАПРЯЖЕНИЯ (UVR) 208-230 В ПЕР.ТОКА 50/60 ГЦ | 430.53 | 15 | 3VA1010-2ED36-0DA0 |  |  | 1 | 1 | 1 |  | LF |  | P360 | 5375 | 1CB
3VA10102ED360DC0 | ВЫКЛЮЧАТЕЛЬ 3VA1 IEC ТИПОРАЗМЕР 100 КЛАСС ОТКЛЮЧАЮЩЕЙ СПОСОБНОСТИ B ICU=16KA @ 415 В 3-ПОЛ., ЗАЩИТА ЛИНИИ TM210, FTFM, IN=100A ЗАЩИТА ОТ ПЕРЕГРУЗКИ IR=100A ФИКС. ЗАЩИТА ОТ ТОКА КЗ II=10 X IN ПРИСОЕДИНЕНИЕ КАБЕЛЕМ РАСЦЕПИТЕЛЬ МИН. НАПРЯЖЕНИЯ (UVR) 208-230 В ПЕР.ТОКА 50/60 ГЦ 2 ДОП. КОНТАКТА HQ | 484.77 | 15 | 3VA1010-2ED36-0DC0 |  |  | 1 | 1 | 1 |  | LF |  | P360 | 5375 | 1CB
3VA10102ED360DH0 | ВЫКЛЮЧАТЕЛЬ 3VA1 IEC ТИПОРАЗМЕР 100 КЛАСС ОТКЛЮЧАЮЩЕЙ СПОСОБНОСТИ B ICU=16KA @ 415 В 3-ПОЛ., ЗАЩИТА ЛИНИИ TM210, FTFM, IN=100A ЗАЩИТА ОТ ПЕРЕГРУЗКИ IR=100A ФИКС. ЗАЩИТА ОТ ТОКА КЗ II=10 X IN ПРИСОЕДИНЕНИЕ КАБЕЛЕМ РАСЦЕПИТЕЛЬ МИН. НАПРЯЖЕНИЯ (UVR) 208-230 В ПЕР.ТОКА 50/60 ГЦ 2 ДОП. КОНТАКТА HQ 1 АВАРИЙНЫЙ ДОП. КОНТАКТ HQ | 513.02 | 15 | 3VA1010-2ED36-0DH0 |  |  | 1 | 1 | 1 |  | LF |  | P360 | 5375 | 1CB
3VA10102ED360HA0 | ВЫКЛЮЧАТЕЛЬ 3VA1 IEC ТИПОРАЗМЕР 100 КЛАСС ОТКЛЮЧАЮЩЕЙ СПОСОБНОСТИ B ICU=16KA @ 415 В 3-ПОЛ., ЗАЩИТА ЛИНИИ TM210, FTFM, IN=100A ЗАЩИТА ОТ ПЕРЕГРУЗКИ IR=100A ФИКС. ЗАЩИТА ОТ ТОКА КЗ II=10 X IN ПРИСОЕДИНЕНИЕ КАБЕЛЕМ НЕЗАВИСИМЫЙ РАСЦЕПИТЕЛЬ (STL) 12-30 В ПОСТ. ТОКА, 24 В ПЕР. ТОКА 50/60 ГЦ | 401.15 | 15 | 3VA1010-2ED36-0HA0 |  |  | 1 | 1 | 1 |  | LF |  | P360 | 5375 | 1CB
3VA10102ED360HC0 | ВЫКЛЮЧАТЕЛЬ 3VA1 IEC ТИПОРАЗМЕР 100 КЛАСС ОТКЛЮЧАЮЩЕЙ СПОСОБНОСТИ B ICU=16KA @ 415 В 3-ПОЛ., ЗАЩИТА ЛИНИИ TM210, FTFM, IN=100A ЗАЩИТА ОТ ПЕРЕГРУЗКИ IR=100A ФИКС. ЗАЩИТА ОТ ТОКА КЗ II=10 X IN ПРИСОЕДИНЕНИЕ КАБЕЛЕМ НЕЗАВИСИМЫЙ РАСЦЕПИТЕЛЬ (STL) 12-30 В ПОСТ. ТОКА, 24 В ПЕР. ТОКА 50/60 ГЦ 2 ДОП. КОНТАКТА HQ | 455.39 | 15 | 3VA1010-2ED36-0HC0 |  |  | 1 | 1 | 1 |  | LF |  | P360 | 5375 | 1CB
3VA10102ED360HH0 | ВЫКЛЮЧАТЕЛЬ 3VA1 IEC ТИПОРАЗМЕР 100 КЛАСС ОТКЛЮЧАЮЩЕЙ СПОСОБНОСТИ B ICU=16KA @ 415 В 3-ПОЛ., ЗАЩИТА ЛИНИИ TM210, FTFM, IN=100A ЗАЩИТА ОТ ПЕРЕГРУЗКИ IR=100A ФИКС. ЗАЩИТА ОТ ТОКА КЗ II=10 X IN ПРИСОЕДИНЕНИЕ КАБЕЛЕМ НЕЗАВИСИМЫЙ РАСЦЕПИТЕЛЬ (STL) 12-30 В ПОСТ. ТОКА, 24 В ПЕР. ТОКА 50/60 ГЦ 2 ДОП. КОНТАКТА HQ 1 АВАРИЙНЫЙ ДОП. КОНТАКТ HQ | 483.64 | 15 | 3VA1010-2ED36-0HH0 |  |  | 1 | 1 | 1 |  | LF |  | P360 | 5375 | 1CB
3VA10102ED360JA0 | ВЫКЛЮЧАТЕЛЬ 3VA1 IEC ТИПОРАЗМЕР 100 КЛАСС ОТКЛЮЧАЮЩЕЙ СПОСОБНОСТИ B ICU=16KA @ 415 В 3-ПОЛ., ЗАЩИТА ЛИНИИ TM210, FTFM, IN=100A ЗАЩИТА ОТ ПЕРЕГРУЗКИ IR=100A ФИКС. ЗАЩИТА ОТ ТОКА КЗ II=10 X IN ПРИСОЕДИНЕНИЕ КАБЕЛЕМ НЕЗАВИСИМЫЙ РАСЦЕПИТЕЛЬ (STL) 110-127 В ПОСТ. ТОКА, ПЕР. ТОКА 50/60 ГЦ | 401.15 | 15 | 3VA1010-2ED36-0JA0 |  |  | 1 | 1 | 1 |  | LF |  | P360 | 5375 | 1CB
3VA10102ED360JC0 | ВЫКЛЮЧАТЕЛЬ 3VA1 IEC ТИПОРАЗМЕР 100 КЛАСС ОТКЛЮЧАЮЩЕЙ СПОСОБНОСТИ B ICU=16KA @ 415 В 3-ПОЛ., ЗАЩИТА ЛИНИИ TM210, FTFM, IN=100A ЗАЩИТА ОТ ПЕРЕГРУЗКИ IR=100A ФИКС. ЗАЩИТА ОТ ТОКА КЗ II=10 X IN ПРИСОЕДИНЕНИЕ КАБЕЛЕМ НЕЗАВИСИМЫЙ РАСЦЕПИТЕЛЬ (STL) 110-127 В ПОСТ. ТОКА, ПЕР. ТОКА 50/60 ГЦ 2 ДОП. КОНТАКТА HQ | 455.39 | 15 | 3VA1010-2ED36-0JC0 |  |  | 1 | 1 | 1 |  | LF |  | P360 | 5375 | 1CB
3VA10102ED360JH0 | ВЫКЛЮЧАТЕЛЬ 3VA1 IEC ТИПОРАЗМЕР 100 КЛАСС ОТКЛЮЧАЮЩЕЙ СПОСОБНОСТИ B ICU=16KA @ 415 В 3-ПОЛ., ЗАЩИТА ЛИНИИ TM210, FTFM, IN=100A ЗАЩИТА ОТ ПЕРЕГРУЗКИ IR=100A ФИКС. ЗАЩИТА ОТ ТОКА КЗ II=10 X IN ПРИСОЕДИНЕНИЕ КАБЕЛЕМ НЕЗАВИСИМЫЙ РАСЦЕПИТЕЛЬ (STL) 110-127 В ПОСТ. ТОКА, ПЕР. ТОКА 50/60 ГЦ 2 ДОП. КОНТАКТА HQ 1 АВАРИЙНЫЙ ДОП. КОНТАКТ HQ | 483.64 | 15 | 3VA1010-2ED36-0JH0 |  |  | 1 | 1 | 1 |  | LF |  | P360 | 5375 | 1CB
3VA10102ED360KA0 | ВЫКЛЮЧАТЕЛЬ 3VA1 IEC ТИПОРАЗМЕР 100 КЛАСС ОТКЛЮЧАЮЩЕЙ СПОСОБНОСТИ B ICU=16KA @ 415 В 3-ПОЛ., ЗАЩИТА ЛИНИИ TM210, FTFM, IN=100A ЗАЩИТА ОТ ПЕРЕГРУЗКИ IR=100A ФИКС. ЗАЩИТА ОТ ТОКА КЗ II=10 X IN ПРИСОЕДИНЕНИЕ КАБЕЛЕМ НЕЗАВИСИМЫЙ РАСЦЕПИТЕЛЬ (STL) 220-250 В ПОСТ. ТОКА, 208-277 В ПЕР. ТОКА | 401.15 | 15 | 3VA1010-2ED36-0KA0 |  |  | 1 | 1 | 1 |  | LF |  | P360 | 5375 | 1CB
3VA10102ED360KC0 | ВЫКЛЮЧАТЕЛЬ 3VA1 IEC ТИПОРАЗМЕР 100 КЛАСС ОТКЛЮЧАЮЩЕЙ СПОСОБНОСТИ B ICU=16KA @ 415 В 3-ПОЛ., ЗАЩИТА ЛИНИИ TM210, FTFM, IN=100A ЗАЩИТА ОТ ПЕРЕГРУЗКИ IR=100A ФИКС. ЗАЩИТА ОТ ТОКА КЗ II=10 X IN ПРИСОЕДИНЕНИЕ КАБЕЛЕМ НЕЗАВИСИМЫЙ РАСЦЕПИТЕЛЬ (STL) 220-250 В ПОСТ. ТОКА, 208-277 В ПЕР. ТОКА 2 ДОП. КОНТАКТА HQ | 455.39 | 15 | 3VA1010-2ED36-0KC0 |  |  | 1 | 1 | 1 |  | LF |  | P360 | 5375 | 1CB
3VA10102ED360KH0 | ВЫКЛЮЧАТЕЛЬ 3VA1 IEC ТИПОРАЗМЕР 100 КЛАСС ОТКЛЮЧАЮЩЕЙ СПОСОБНОСТИ B ICU=16KA @ 415 В 3-ПОЛ., ЗАЩИТА ЛИНИИ TM210, FTFM, IN=100A ЗАЩИТА ОТ ПЕРЕГРУЗКИ IR=100A ФИКС. ЗАЩИТА ОТ ТОКА КЗ II=10 X IN ПРИСОЕДИНЕНИЕ КАБЕЛЕМ НЕЗАВИСИМЫЙ РАСЦЕПИТЕЛЬ (STL) 220-250 В ПОСТ. ТОКА, 208-277 В ПЕР. ТОКА 2 ДОП. КОНТАКТА HQ 1 АВАРИЙНЫЙ ДОП. КОНТАКТ HQ | 483.64 | 15 | 3VA1010-2ED36-0KH0 |  |  | 1 | 1 | 1 |  | LF |  | P360 | 5375 | 1CB
3VA10102ED420AA0 | ВЫКЛЮЧАТЕЛЬ 3VA1 IEC ТИПОРАЗМЕР 100 КЛАСС ОТКЛЮЧАЮЩЕЙ СПОСОБНОСТИ B ICU=16KA @ 415 В 4-ПОЛ., ЗАЩИТА ЛИНИИ TM210, FTFM, IN=100A ЗАЩИТА ОТ ПЕРЕГРУЗКИ IR=100A ФИКС. ЗАЩИТА ОТ ТОКА КЗ II=10 X IN БЕЗ ЗАЩИТЫ НЕЙТРАЛИ ШИННОЕ ПРИСОЕДИНЕНИЕ | 359.34 | 15 | 3VA1010-2ED42-0AA0 |  |  | 1 | 1 | 1 |  | LF |  | P360 | 5375 | 1CB
3VA10102ED420AC0 | ВЫКЛЮЧАТЕЛЬ 3VA1 IEC ТИПОРАЗМЕР 100 КЛАСС ОТКЛЮЧАЮЩЕЙ СПОСОБНОСТИ B ICU=16KA @ 415 В 4-ПОЛ., ЗАЩИТА ЛИНИИ TM210, FTFM, IN=100A ЗАЩИТА ОТ ПЕРЕГРУЗКИ IR=100A ФИКС. ЗАЩИТА ОТ ТОКА КЗ II=10 X IN БЕЗ ЗАЩИТЫ НЕЙТРАЛИ ШИННОЕ ПРИСОЕДИНЕНИЕ 2 ДОП. КОНТАКТА HQ | 413.58 | 15 | 3VA1010-2ED42-0AC0 |  |  | 1 | 1 | 1 |  | LF |  | P360 | 5375 | 1CB
3VA10102ED420AD0 | ВЫКЛЮЧАТЕЛЬ 3VA1 IEC ТИПОРАЗМЕР 100 КЛАСС ОТКЛЮЧАЮЩЕЙ СПОСОБНОСТИ B ICU=16KA @ 415 В 4-ПОЛ., ЗАЩИТА ЛИНИИ TM210, FTFM, IN=100A ЗАЩИТА ОТ ПЕРЕГРУЗКИ IR=100A ФИКС. ЗАЩИТА ОТ ТОКА КЗ II=10 X IN БЕЗ ЗАЩИТЫ НЕЙТРАЛИ ШИННОЕ ПРИСОЕДИНЕНИЕ 3 ДОП. КОНТАКТА HQ | 441.83 | 15 | 3VA1010-2ED42-0AD0 |  |  | 1 | 1 | 1 |  | LF |  | P360 | 5375 | 1CB
3VA10102ED420AE0 | ВЫКЛЮЧАТЕЛЬ 3VA1 IEC ТИПОРАЗМЕР 100 КЛАСС ОТКЛЮЧАЮЩЕЙ СПОСОБНОСТИ B ICU=16KA @ 415 В 4-ПОЛ., ЗАЩИТА ЛИНИИ TM210, FTFM, IN=100A ЗАЩИТА ОТ ПЕРЕГРУЗКИ IR=100A ФИКС. ЗАЩИТА ОТ ТОКА КЗ II=10 X IN БЕЗ ЗАЩИТЫ НЕЙТРАЛИ ШИННОЕ ПРИСОЕДИНЕНИЕ 4 ДОП. КОНТАКТА HQ | 470.08 | 15 | 3VA1010-2ED42-0AE0 |  |  | 1 | 1 | 1 |  | LF |  | P360 | 5375 | 1CB
3VA10102ED420AF0 | ВЫКЛЮЧАТЕЛЬ 3VA1 IEC ТИПОРАЗМЕР 100 КЛАСС ОТКЛЮЧАЮЩЕЙ СПОСОБНОСТИ B ICU=16KA @ 415 В 4-ПОЛ., ЗАЩИТА ЛИНИИ TM210, FTFM, IN=100A ЗАЩИТА ОТ ПЕРЕГРУЗКИ IR=100A ФИКС. ЗАЩИТА ОТ ТОКА КЗ II=10 X IN БЕЗ ЗАЩИТЫ НЕЙТРАЛИ ШИННОЕ ПРИСОЕДИНЕНИЕ 1 ДОП. КОНТАКТ HQ 1 АВАРИЙНЫЙ ДОП. КОНТАКТ HQ | 413.58 | 15 | 3VA1010-2ED42-0AF0 |  |  | 1 | 1 | 1 |  | LF |  | P360 | 5375 | 1CB
3VA10102ED420AH0 | ВЫКЛЮЧАТЕЛЬ 3VA1 IEC ТИПОРАЗМЕР 100 КЛАСС ОТКЛЮЧАЮЩЕЙ СПОСОБНОСТИ B ICU=16KA @ 415 В 4-ПОЛ., ЗАЩИТА ЛИНИИ TM210, FTFM, IN=100A ЗАЩИТА ОТ ПЕРЕГРУЗКИ IR=100A ФИКС. ЗАЩИТА ОТ ТОКА КЗ II=10 X IN БЕЗ ЗАЩИТЫ НЕЙТРАЛИ ШИННОЕ ПРИСОЕДИНЕНИЕ 2 ДОП. КОНТАКТА HQ 1 АВАРИЙНЫЙ ДОП. КОНТАКТ HQ | 441.83 | 15 | 3VA1010-2ED42-0AH0 |  |  | 1 | 1 | 1 |  | LF |  | P360 | 5375 | 1CB
3VA10102ED420BA0 | ВЫКЛЮЧАТЕЛЬ 3VA1 IEC ТИПОРАЗМЕР 100 КЛАСС ОТКЛЮЧАЮЩЕЙ СПОСОБНОСТИ B ICU=16KA @ 415 В 4-ПОЛ., ЗАЩИТА ЛИНИИ TM210, FTFM, IN=100A ЗАЩИТА ОТ ПЕРЕГРУЗКИ IR=100A ФИКС. ЗАЩИТА ОТ ТОКА КЗ II=10 X IN БЕЗ ЗАЩИТЫ НЕЙТРАЛИ ШИННОЕ ПРИСОЕДИНЕНИЕ РАСЦЕПИТЕЛЬ МИНИМАЛЬНОГО НАПРЯЖЕНИЯ (UVR) 24 В ПОСТ. ТОКА | 487.03 | 15 | 3VA1010-2ED42-0BA0 |  |  | 1 | 1 | 1 |  | LF |  | P360 | 5375 | 1CB
3VA10102ED420BC0 | ВЫКЛЮЧАТЕЛЬ 3VA1 IEC ТИПОРАЗМЕР 100 КЛАСС ОТКЛЮЧАЮЩЕЙ СПОСОБНОСТИ B ICU=16KA @ 415 В 4-ПОЛ., ЗАЩИТА ЛИНИИ TM210, FTFM, IN=100A ЗАЩИТА ОТ ПЕРЕГРУЗКИ IR=100A ФИКС. ЗАЩИТА ОТ ТОКА КЗ II=10 X IN БЕЗ ЗАЩИТЫ НЕЙТРАЛИ ШИННОЕ ПРИСОЕДИНЕНИЕ РАСЦЕПИТЕЛЬ МИНИМАЛЬНОГО НАПРЯЖЕНИЯ (UVR) 24 В ПОСТ. ТОКА 2 ДОП. КОНТАКТА HQ | 542.4 | 15 | 3VA1010-2ED42-0BC0 |  |  | 1 | 1 | 1 |  | LF |  | P360 | 5375 | 1CB
3VA10102ED420BH0 | ВЫКЛЮЧАТЕЛЬ 3VA1 IEC ТИПОРАЗМЕР 100 КЛАСС ОТКЛЮЧАЮЩЕЙ СПОСОБНОСТИ B ICU=16KA @ 415 В 4-ПОЛ., ЗАЩИТА ЛИНИИ TM210, FTFM, IN=100A ЗАЩИТА ОТ ПЕРЕГРУЗКИ IR=100A ФИКС. ЗАЩИТА ОТ ТОКА КЗ II=10 X IN БЕЗ ЗАЩИТЫ НЕЙТРАЛИ ШИННОЕ ПРИСОЕДИНЕНИЕ РАСЦЕПИТЕЛЬ МИНИМАЛЬНОГО НАПРЯЖЕНИЯ (UVR) 24 В ПОСТ. ТОКА 2 ДОП. КОНТАКТА HQ 1 АВАРИЙНЫЙ ДОП. КОНТАКТ HQ | 569.52 | 15 | 3VA1010-2ED42-0BH0 |  |  | 1 | 1 | 1 |  | LF |  | P360 | 5375 | 1CB
3VA10102ED420CA0 | ВЫКЛЮЧАТЕЛЬ 3VA1 IEC ТИПОРАЗМЕР 100 КЛАСС ОТКЛЮЧАЮЩЕЙ СПОСОБНОСТИ B ICU=16KA @ 415 В 4-ПОЛ., ЗАЩИТА ЛИНИИ TM210, FTFM, IN=100A ЗАЩИТА ОТ ПЕРЕГРУЗКИ IR=100A ФИКС. ЗАЩИТА ОТ ТОКА КЗ II=10 X IN БЕЗ ЗАЩИТЫ НЕЙТРАЛИ ШИННОЕ ПРИСОЕДИНЕНИЕ РАСЦЕПИТЕЛЬ МИНИМАЛЬНОГО НАПРЯЖЕНИЯ (UVR) 120-127 В ПЕР. ТОКА 50/60 ГЦ | 487.03 | 15 | 3VA1010-2ED42-0CA0 |  |  | 1 | 1 | 1 |  | LF |  | P360 | 5375 | 1CB
3VA10102ED420CC0 | ВЫКЛЮЧАТЕЛЬ 3VA1 IEC ТИПОРАЗМЕР 100 КЛАСС ОТКЛЮЧАЮЩЕЙ СПОСОБНОСТИ B ICU=16KA @ 415 В 4-ПОЛ., ЗАЩИТА ЛИНИИ TM210, FTFM, IN=100A ЗАЩИТА ОТ ПЕРЕГРУЗКИ IR=100A ФИКС. ЗАЩИТА ОТ ТОКА КЗ II=10 X IN БЕЗ ЗАЩИТЫ НЕЙТРАЛИ ШИННОЕ ПРИСОЕДИНЕНИЕ РАСЦЕПИТЕЛЬ МИНИМАЛЬНОГО НАПРЯЖЕНИЯ (UVR) 120-127 В ПЕР. ТОКА 50/60 ГЦ 2 ДОП. КОНТАКТА HQ | 542.4 | 15 | 3VA1010-2ED42-0CC0 |  |  | 1 | 1 | 1 |  | LF |  | P360 | 5375 | 1CB
3VA10102ED420CH0 | ВЫКЛЮЧАТЕЛЬ 3VA1 IEC ТИПОРАЗМЕР 100 КЛАСС ОТКЛЮЧАЮЩЕЙ СПОСОБНОСТИ B ICU=16KA @ 415 В 4-ПОЛ., ЗАЩИТА ЛИНИИ TM210, FTFM, IN=100A ЗАЩИТА ОТ ПЕРЕГРУЗКИ IR=100A ФИКС. ЗАЩИТА ОТ ТОКА КЗ II=10 X IN БЕЗ ЗАЩИТЫ НЕЙТРАЛИ ШИННОЕ ПРИСОЕДИНЕНИЕ РАСЦЕПИТЕЛЬ МИНИМАЛЬНОГО НАПРЯЖЕНИЯ (UVR) 120-127 В ПЕР. ТОКА 50/60 ГЦ 2 ДОП. КОНТАКТА HQ 1 АВАРИЙНЫЙ ДОП. КОНТАКТ HQ | 569.52 | 15 | 3VA1010-2ED42-0CH0 |  |  | 1 | 1 | 1 |  | LF |  | P360 | 5375 | 1CB
3VA10102ED420DA0 | ВЫКЛЮЧАТЕЛЬ 3VA1 IEC ТИПОРАЗМЕР 100 КЛАСС ОТКЛЮЧАЮЩЕЙ СПОСОБНОСТИ B ICU=16KA @ 415 В 4-ПОЛ., ЗАЩИТА ЛИНИИ TM210, FTFM, IN=100A ЗАЩИТА ОТ ПЕРЕГРУЗКИ IR=100A ФИКС. ЗАЩИТА ОТ ТОКА КЗ II=10 X IN БЕЗ ЗАЩИТЫ НЕЙТРАЛИ ШИННОЕ ПРИСОЕДИНЕНИЕ РАСЦЕПИТЕЛЬ МИНИМАЛЬНОГО НАПРЯЖЕНИЯ (UVR) 208-230 В ПЕР. ТОКА 50/60 ГЦ | 487.03 | 15 | 3VA1010-2ED42-0DA0 |  |  | 1 | 1 | 1 |  | LF |  | P360 | 5375 | 1CB
3VA10102ED420DC0 | ВЫКЛЮЧАТЕЛЬ 3VA1 IEC ТИПОРАЗМЕР 100 КЛАСС ОТКЛЮЧАЮЩЕЙ СПОСОБНОСТИ B ICU=16KA @ 415 В 4-ПОЛ., ЗАЩИТА ЛИНИИ TM210, FTFM, IN=100A ЗАЩИТА ОТ ПЕРЕГРУЗКИ IR=100A ФИКС. ЗАЩИТА ОТ ТОКА КЗ II=10 X IN БЕЗ ЗАЩИТЫ НЕЙТРАЛИ ШИННОЕ ПРИСОЕДИНЕНИЕ РАСЦЕПИТЕЛЬ МИНИМАЛЬНОГО НАПРЯЖЕНИЯ (UVR) 208-230 В ПЕР. ТОКА 50/60 ГЦ 2 ДОП. КОНТАКТА HQ | 542.4 | 15 | 3VA1010-2ED42-0DC0 |  |  | 1 | 1 | 1 |  | LF |  | P360 | 5375 | 1CB
3VA10102ED420DH0 | ВЫКЛЮЧАТЕЛЬ 3VA1 IEC ТИПОРАЗМЕР 100 КЛАСС ОТКЛЮЧАЮЩЕЙ СПОСОБНОСТИ B ICU=16KA @ 415 В 4-ПОЛ., ЗАЩИТА ЛИНИИ TM210, FTFM, IN=100A ЗАЩИТА ОТ ПЕРЕГРУЗКИ IR=100A ФИКС. ЗАЩИТА ОТ ТОКА КЗ II=10 X IN БЕЗ ЗАЩИТЫ НЕЙТРАЛИ ШИННОЕ ПРИСОЕДИНЕНИЕ РАСЦЕПИТЕЛЬ МИНИМАЛЬНОГО НАПРЯЖЕНИЯ (UVR) 208-230 В ПЕР. ТОКА 50/60 ГЦ 2 ДОП. КОНТАКТА HQ 1 АВАРИЙНЫЙ ДОП. КОНТАКТ HQ | 569.52 | 15 | 3VA1010-2ED42-0DH0 |  |  | 1 | 1 | 1 |  | LF |  | P360 | 5375 | 1CB
3VA10102ED420HA0 | ВЫКЛЮЧАТЕЛЬ 3VA1 IEC ТИПОРАЗМЕР 100 КЛАСС ОТКЛЮЧАЮЩЕЙ СПОСОБНОСТИ B ICU=16KA @ 415 В 4-ПОЛ., ЗАЩИТА ЛИНИИ TM210, FTFM, IN=100A ЗАЩИТА ОТ ПЕРЕГРУЗКИ IR=100A ФИКС. ЗАЩИТА ОТ ТОКА КЗ II=10 X IN БЕЗ ЗАЩИТЫ НЕЙТРАЛИ ШИННОЕ ПРИСОЕДИНЕНИЕ НЕЗАВИСИМЫЙ РАСЦЕПИТЕЛЬ (STL) 12-30 В ПОСТ. ТОКА, 24 В ПЕР. ТОКА 50/60 ГЦ | 457.65 | 15 | 3VA1010-2ED42-0HA0 |  |  | 1 | 1 | 1 |  | LF |  | P360 | 5375 | 1CB
3VA10102ED420HC0 | ВЫКЛЮЧАТЕЛЬ 3VA1 IEC ТИПОРАЗМЕР 100 КЛАСС ОТКЛЮЧАЮЩЕЙ СПОСОБНОСТИ B ICU=16KA @ 415 В 4-ПОЛ., ЗАЩИТА ЛИНИИ TM210, FTFM, IN=100A ЗАЩИТА ОТ ПЕРЕГРУЗКИ IR=100A ФИКС. ЗАЩИТА ОТ ТОКА КЗ II=10 X IN БЕЗ ЗАЩИТЫ НЕЙТРАЛИ ШИННОЕ ПРИСОЕДИНЕНИЕ НЕЗАВИСИМЫЙ РАСЦЕПИТЕЛЬ (STL) 12-30 В ПОСТ. ТОКА, 24 В ПЕР. ТОКА 50/60 ГЦ 2 ДОП. КОНТАКТА HQ | 513.02 | 15 | 3VA1010-2ED42-0HC0 |  |  | 1 | 1 | 1 |  | LF |  | P360 | 5375 | 1CB
3VA10102ED420HH0 | ВЫКЛЮЧАТЕЛЬ 3VA1 IEC ТИПОРАЗМЕР 100 КЛАСС ОТКЛЮЧАЮЩЕЙ СПОСОБНОСТИ B ICU=16KA @ 415 В 4-ПОЛ., ЗАЩИТА ЛИНИИ TM210, FTFM, IN=100A ЗАЩИТА ОТ ПЕРЕГРУЗКИ IR=100A ФИКС. ЗАЩИТА ОТ ТОКА КЗ II=10 X IN БЕЗ ЗАЩИТЫ НЕЙТРАЛИ ШИННОЕ ПРИСОЕДИНЕНИЕ НЕЗАВИСИМЫЙ РАСЦЕПИТЕЛЬ (STL) 12-30 В ПОСТ. ТОКА, 24 В ПЕР. ТОКА 50/60 ГЦ 2 ДОП. КОНТАКТА HQ 1 АВАРИЙНЫЙ ДОП. КОНТАКТ HQ | 540.14 | 15 | 3VA1010-2ED42-0HH0 |  |  | 1 | 1 | 1 |  | LF |  | P360 | 5375 | 1CB
3VA10102ED420JA0 | ВЫКЛЮЧАТЕЛЬ 3VA1 IEC ТИПОРАЗМЕР 100 КЛАСС ОТКЛЮЧАЮЩЕЙ СПОСОБНОСТИ B ICU=16KA @ 415 В 4-ПОЛ., ЗАЩИТА ЛИНИИ TM210, FTFM, IN=100A ЗАЩИТА ОТ ПЕРЕГРУЗКИ IR=100A ФИКС. ЗАЩИТА ОТ ТОКА КЗ II=10 X IN БЕЗ ЗАЩИТЫ НЕЙТРАЛИ ШИННОЕ ПРИСОЕДИНЕНИЕ НЕЗАВИСИМЫЙ РАСЦЕПИТЕЛЬ (STL) 110-127 В ПОСТ. ТОКА, В ПЕР. ТОКА 50/60 ГЦ | 457.65 | 15 | 3VA1010-2ED42-0JA0 |  |  | 1 | 1 | 1 |  | LF |  | P360 | 5375 | 1CB
3VA10102ED420JC0 | ВЫКЛЮЧАТЕЛЬ 3VA1 IEC ТИПОРАЗМЕР 100 КЛАСС ОТКЛЮЧАЮЩЕЙ СПОСОБНОСТИ B ICU=16KA @ 415 В 4-ПОЛ., ЗАЩИТА ЛИНИИ TM210, FTFM, IN=100A ЗАЩИТА ОТ ПЕРЕГРУЗКИ IR=100A ФИКС. ЗАЩИТА ОТ ТОКА КЗ II=10 X IN БЕЗ ЗАЩИТЫ НЕЙТРАЛИ ШИННОЕ ПРИСОЕДИНЕНИЕ НЕЗАВИСИМЫЙ РАСЦЕПИТЕЛЬ (STL) 110-127 В ПОСТ. ТОКА, В ПЕР. ТОКА 50/60 ГЦ 2 ДОП. КОНТАКТА HQ | 513.02 | 15 | 3VA1010-2ED42-0JC0 |  |  | 1 | 1 | 1 |  | LF |  | P360 | 5375 | 1CB
3VA10102ED420JH0 | ВЫКЛЮЧАТЕЛЬ 3VA1 IEC ТИПОРАЗМЕР 100 КЛАСС ОТКЛЮЧАЮЩЕЙ СПОСОБНОСТИ B ICU=16KA @ 415 В 4-ПОЛ., ЗАЩИТА ЛИНИИ TM210, FTFM, IN=100A ЗАЩИТА ОТ ПЕРЕГРУЗКИ IR=100A ФИКС. ЗАЩИТА ОТ ТОКА КЗ II=10 X IN БЕЗ ЗАЩИТЫ НЕЙТРАЛИ ШИННОЕ ПРИСОЕДИНЕНИЕ НЕЗАВИСИМЫЙ РАСЦЕПИТЕЛЬ (STL) 110-127 В ПОСТ. ТОКА, В ПЕР. ТОКА 50/60 ГЦ 2 ДОП. КОНТАКТА HQ 1 АВАРИЙНЫЙ ДОП. КОНТАКТ HQ | 540.14 | 15 | 3VA1010-2ED42-0JH0 |  |  | 1 | 1 | 1 |  | LF |  | P360 | 5375 | 1CB
3VA10102ED420KA0 | ВЫКЛЮЧАТЕЛЬ 3VA1 IEC ТИПОРАЗМЕР 100 КЛАСС ОТКЛЮЧАЮЩЕЙ СПОСОБНОСТИ B ICU=16KA @ 415 В 4-ПОЛ., ЗАЩИТА ЛИНИИ TM210, FTFM, IN=100A ЗАЩИТА ОТ ПЕРЕГРУЗКИ IR=100A ФИКС. ЗАЩИТА ОТ ТОКА КЗ II=10 X IN БЕЗ ЗАЩИТЫ НЕЙТРАЛИ ШИННОЕ ПРИСОЕДИНЕНИЕ НЕЗАВИСИМЫЙ РАСЦЕПИТЕЛЬ (STL) 220-250 В ПОСТ. ТОКА, 208-277 В ПЕР. ТОКА | 457.65 | 15 | 3VA1010-2ED42-0KA0 |  |  | 1 | 1 | 1 |  | LF |  | P360 | 5375 | 1CB
3VA10102ED420KC0 | ВЫКЛЮЧАТЕЛЬ 3VA1 IEC ТИПОРАЗМЕР 100 КЛАСС ОТКЛЮЧАЮЩЕЙ СПОСОБНОСТИ B ICU=16KA @ 415 В 4-ПОЛ., ЗАЩИТА ЛИНИИ TM210, FTFM, IN=100A ЗАЩИТА ОТ ПЕРЕГРУЗКИ IR=100A ФИКС. ЗАЩИТА ОТ ТОКА КЗ II=10 X IN БЕЗ ЗАЩИТЫ НЕЙТРАЛИ ШИННОЕ ПРИСОЕДИНЕНИЕ НЕЗАВИСИМЫЙ РАСЦЕПИТЕЛЬ (STL) 220-250 В ПОСТ. ТОКА, 208-277 В ПЕР. ТОКА 2 ДОП. КОНТАКТА HQ | 513.02 | 15 | 3VA1010-2ED42-0KC0 |  |  | 1 | 1 | 1 |  | LF |  | P360 | 5375 | 1CB
3VA10102ED420KH0 | ВЫКЛЮЧАТЕЛЬ 3VA1 IEC ТИПОРАЗМЕР 100 КЛАСС ОТКЛЮЧАЮЩЕЙ СПОСОБНОСТИ B ICU=16KA @ 415 В 4-ПОЛ., ЗАЩИТА ЛИНИИ TM210, FTFM, IN=100A ЗАЩИТА ОТ ПЕРЕГРУЗКИ IR=100A ФИКС. ЗАЩИТА ОТ ТОКА КЗ II=10 X IN БЕЗ ЗАЩИТЫ НЕЙТРАЛИ ШИННОЕ ПРИСОЕДИНЕНИЕ НЕЗАВИСИМЫЙ РАСЦЕПИТЕЛЬ (STL) 220-250 В ПОСТ. ТОКА, 208-277 В ПЕР. ТОКА 2 ДОП. КОНТАКТА HQ 1 АВАРИЙНЫЙ ДОП. КОНТАКТ HQ | 540.14 | 15 | 3VA1010-2ED42-0KH0 |  |  | 1 | 1 | 1 |  | LF |  | P360 | 5375 | 1CB
3VA10102ED460AA0 | ВЫКЛЮЧАТЕЛЬ 3VA1 IEC ТИПОРАЗМЕР 100 КЛАСС ОТКЛЮЧАЮЩЕЙ СПОСОБНОСТИ B ICU=16KA @ 415 В 4-ПОЛ., ЗАЩИТА ЛИНИИ TM210, FTFM, IN=100A ЗАЩИТА ОТ ПЕРЕГРУЗКИ IR=100A ФИКС. ЗАЩИТА ОТ ТОКА КЗ II=10 X IN БЕЗ ЗАЩИТЫ НЕЙТРАЛИ ПРИСОЕДИНЕНИЕ КАБЕЛЕМ | 393.24 | 15 | 3VA1010-2ED46-0AA0 |  |  | 1 | 1 | 1 |  | LF |  | P360 | 5375 | 1CB
3VA10103ED320AA0 | ВЫКЛЮЧАТЕЛЬ 3VA1 IEC ТИПОРАЗМЕР 100 КЛАСС ОТКЛЮЧАЮЩЕЙ СПОСОБНОСТИ N ICU=25KA @ 415 В 3-ПОЛ., ЗАЩИТА ЛИНИИ TM210, FTFM, IN=100A ЗАЩИТА ОТ ПЕРЕГРУЗКИ IR=100A ФИКС. ЗАЩИТА ОТ ТОКА КЗ II=10 X IN ШИННОЕ ПРИСОЕДИНЕНИЕ | 281.37 | 15 | 3VA1010-3ED32-0AA0 |  |  | 1 | 1 | 1 |  | LF |  | P360 | 5375 | 1CB
3VA10103ED320AC0 | ВЫКЛЮЧАТЕЛЬ 3VA1 IEC ТИПОРАЗМЕР 100 КЛАСС ОТКЛЮЧАЮЩЕЙ СПОСОБНОСТИ N ICU=25KA @ 415 В 3-ПОЛ., ЗАЩИТА ЛИНИИ TM210, FTFM, IN=100A ЗАЩИТА ОТ ПЕРЕГРУЗКИ IR=100A ФИКС. ЗАЩИТА ОТ ТОКА КЗ II=10 X IN ШИННОЕ ПРИСОЕДИНЕНИЕ 2 ДОП. КОНТАКТ. HQ | 335.61 | 15 | 3VA1010-3ED32-0AC0 |  |  | 1 | 1 | 1 |  | LF |  | P360 | 5375 | 1CB
3VA10103ED320AD0 | ВЫКЛЮЧАТЕЛЬ 3VA1 IEC ТИПОРАЗМЕР 100 КЛАСС ОТКЛЮЧАЮЩЕЙ СПОСОБНОСТИ N ICU=25KA @ 415 В 3-ПОЛ., ЗАЩИТА ЛИНИИ TM210, FTFM, IN=100A ЗАЩИТА ОТ ПЕРЕГРУЗКИ IR=100A ФИКС. ЗАЩИТА ОТ ТОКА КЗ II=10 X IN ШИННОЕ ПРИСОЕДИНЕНИЕ 3 ДОП. КОНТАКТ. HQ | 363.86 | 15 | 3VA1010-3ED32-0AD0 |  |  | 1 | 1 | 1 |  | LF |  | P360 | 5375 | 1CB
3VA10103ED320AE0 | ВЫКЛЮЧАТЕЛЬ 3VA1 IEC ТИПОРАЗМЕР 100 КЛАСС ОТКЛЮЧАЮЩЕЙ СПОСОБНОСТИ N ICU=25KA @ 415 В 3-ПОЛ., ЗАЩИТА ЛИНИИ TM210, FTFM, IN=100A ЗАЩИТА ОТ ПЕРЕГРУЗКИ IR=100A ФИКС. ЗАЩИТА ОТ ТОКА КЗ II=10 X IN ШИННОЕ ПРИСОЕДИНЕНИЕ 4 ДОП. КОНТАКТ. HQ | 392.11 | 15 | 3VA1010-3ED32-0AE0 |  |  | 1 | 1 | 1 |  | LF |  | P360 | 5375 | 1CB
3VA10103ED320AF0 | ВЫКЛЮЧАТЕЛЬ 3VA1 IEC ТИПОРАЗМЕР 100 КЛАСС ОТКЛЮЧАЮЩЕЙ СПОСОБНОСТИ N ICU=25KA @ 415 В 3-ПОЛ., ЗАЩИТА ЛИНИИ TM210, FTFM, IN=100A ЗАЩИТА ОТ ПЕРЕГРУЗКИ IR=100A ФИКС. ЗАЩИТА ОТ ТОКА КЗ II=10 X IN ШИННОЕ ПРИСОЕДИНЕНИЕ 1 ДОП. КОНТАКТ. HQ 1 АВАРИЙНЫЙ ДОП. КОНТАКТ HQ | 335.61 | 15 | 3VA1010-3ED32-0AF0 |  |  | 1 | 1 | 1 |  | LF |  | P360 | 5375 | 1CB
3VA10103ED320AH0 | ВЫКЛЮЧАТЕЛЬ 3VA1 IEC ТИПОРАЗМЕР 100 КЛАСС ОТКЛЮЧАЮЩЕЙ СПОСОБНОСТИ N ICU=25KA @ 415 В 3-ПОЛ., ЗАЩИТА ЛИНИИ TM210, FTFM, IN=100A ЗАЩИТА ОТ ПЕРЕГРУЗКИ IR=100A ФИКС. ЗАЩИТА ОТ ТОКА КЗ II=10 X IN ШИННОЕ ПРИСОЕДИНЕНИЕ 2 ДОП. КОНТАКТ. HQ 1 АВАРИЙНЫЙ ДОП. КОНТАКТ HQ | 363.86 | 15 | 3VA1010-3ED32-0AH0 |  |  | 1 | 1 | 1 |  | LF |  | P360 | 5375 | 1CB
3VA10103ED320BA0 | ВЫКЛЮЧАТЕЛЬ 3VA1 IEC ТИПОРАЗМЕР 100 КЛАСС ОТКЛЮЧАЮЩЕЙ СПОСОБНОСТИ N ICU=25KA @ 415 В 3-ПОЛ., ЗАЩИТА ЛИНИИ TM210, FTFM, IN=100A ЗАЩИТА ОТ ПЕРЕГРУЗКИ IR=100A ФИКС. ЗАЩИТА ОТ ТОКА КЗ II=10 X IN ШИННОЕ ПРИСОЕДИНЕНИЕ РАСЦЕПИТЕЛЬ МИН. НАПРЯЖЕНИЯ (UVR) 24 В ПОСТ.ТОКА | 409.06 | 15 | 3VA1010-3ED32-0BA0 |  |  | 1 | 1 | 1 |  | LF |  | P360 | 5375 | 1CB
3VA10103ED320BC0 | ВЫКЛЮЧАТЕЛЬ 3VA1 IEC ТИПОРАЗМЕР 100 КЛАСС ОТКЛЮЧАЮЩЕЙ СПОСОБНОСТИ N ICU=25KA @ 415 В 3-ПОЛ., ЗАЩИТА ЛИНИИ TM210, FTFM, IN=100A ЗАЩИТА ОТ ПЕРЕГРУЗКИ IR=100A ФИКС. ЗАЩИТА ОТ ТОКА КЗ II=10 X IN ШИННОЕ ПРИСОЕДИНЕНИЕ РАСЦЕПИТЕЛЬ МИН. НАПРЯЖЕНИЯ (UVR) 24 В ПОСТ.ТОКА 2 ДОП. КОНТАКТА HQ | 464.43 | 15 | 3VA1010-3ED32-0BC0 |  |  | 1 | 1 | 1 |  | LF |  | P360 | 5375 | 1CB
3VA10103ED320BH0 | ВЫКЛЮЧАТЕЛЬ 3VA1 IEC ТИПОРАЗМЕР 100 КЛАСС ОТКЛЮЧАЮЩЕЙ СПОСОБНОСТИ N ICU=25KA @ 415 В 3-ПОЛ., ЗАЩИТА ЛИНИИ TM210, FTFM, IN=100A ЗАЩИТА ОТ ПЕРЕГРУЗКИ IR=100A ФИКС. ЗАЩИТА ОТ ТОКА КЗ II=10 X IN ШИННОЕ ПРИСОЕДИНЕНИЕ РАСЦЕПИТЕЛЬ МИН. НАПРЯЖЕНИЯ (UVR) 24 В ПОСТ.ТОКА 2 ДОП. КОНТАКТА HQ 1 АВАРИЙНЫЙ ДОП. КОНТАКТ HQ | 491.55 | 15 | 3VA1010-3ED32-0BH0 |  |  | 1 | 1 | 1 |  | LF |  | P360 | 5375 | 1CB
3VA10103ED320CA0 | ВЫКЛЮЧАТЕЛЬ 3VA1 IEC ТИПОРАЗМЕР 100 КЛАСС ОТКЛЮЧАЮЩЕЙ СПОСОБНОСТИ N ICU=25KA @ 415 В 3-ПОЛ., ЗАЩИТА ЛИНИИ TM210, FTFM, IN=100A ЗАЩИТА ОТ ПЕРЕГРУЗКИ IR=100A ФИКС. ЗАЩИТА ОТ ТОКА КЗ II=10 X IN ШИННОЕ ПРИСОЕДИНЕНИЕ РАСЦЕПИТЕЛЬ МИН. НАПРЯЖЕНИЯ (UVR) 120-127 В ПЕР.ТОКА 50/60 ГЦ | 409.06 | 15 | 3VA1010-3ED32-0CA0 |  |  | 1 | 1 | 1 |  | LF |  | P360 | 5375 | 1CB
3VA10103ED320CC0 | ВЫКЛЮЧАТЕЛЬ 3VA1 IEC ТИПОРАЗМЕР 100 КЛАСС ОТКЛЮЧАЮЩЕЙ СПОСОБНОСТИ N ICU=25KA @ 415 В 3-ПОЛ., ЗАЩИТА ЛИНИИ TM210, FTFM, IN=100A ЗАЩИТА ОТ ПЕРЕГРУЗКИ IR=100A ФИКС. ЗАЩИТА ОТ ТОКА КЗ II=10 X IN ШИННОЕ ПРИСОЕДИНЕНИЕ РАСЦЕПИТЕЛЬ МИН. НАПРЯЖЕНИЯ (UVR) 120-127 В ПЕР.ТОКА 50/60 ГЦ 2 ДОП. КОНТАКТА HQ | 464.43 | 15 | 3VA1010-3ED32-0CC0 |  |  | 1 | 1 | 1 |  | LF |  | P360 | 5375 | 1CB
3VA10103ED320CH0 | ВЫКЛЮЧАТЕЛЬ 3VA1 IEC ТИПОРАЗМЕР 100 КЛАСС ОТКЛЮЧАЮЩЕЙ СПОСОБНОСТИ N ICU=25KA @ 415 В 3-ПОЛ., ЗАЩИТА ЛИНИИ TM210, FTFM, IN=100A ЗАЩИТА ОТ ПЕРЕГРУЗКИ IR=100A ФИКС. ЗАЩИТА ОТ ТОКА КЗ II=10 X IN ШИННОЕ ПРИСОЕДИНЕНИЕ РАСЦЕПИТЕЛЬ МИН. НАПРЯЖЕНИЯ (UVR) 120-127 В ПЕР.ТОКА 50/60 ГЦ 2 ДОП. КОНТАКТА HQ 1 АВАРИЙНЫЙ ДОП. КОНТАКТ HQ | 491.55 | 15 | 3VA1010-3ED32-0CH0 |  |  | 1 | 1 | 1 |  | LF |  | P360 | 5375 | 1CB
3VA10103ED320DA0 | ВЫКЛЮЧАТЕЛЬ 3VA1 IEC ТИПОРАЗМЕР 100 КЛАСС ОТКЛЮЧАЮЩЕЙ СПОСОБНОСТИ N ICU=25KA @ 415 В 3-ПОЛ., ЗАЩИТА ЛИНИИ TM210, FTFM, IN=100A ЗАЩИТА ОТ ПЕРЕГРУЗКИ IR=100A ФИКС. ЗАЩИТА ОТ ТОКА КЗ II=10 X IN ШИННОЕ ПРИСОЕДИНЕНИЕ РАСЦЕПИТЕЛЬ МИН. НАПРЯЖЕНИЯ (UVR) 208-230 В ПЕР.ТОКА 50/60 ГЦ | 409.06 | 15 | 3VA1010-3ED32-0DA0 |  |  | 1 | 1 | 1 |  | LF |  | P360 | 5375 | 1CB
3VA10103ED320DC0 | ВЫКЛЮЧАТЕЛЬ 3VA1 IEC ТИПОРАЗМЕР 100 КЛАСС ОТКЛЮЧАЮЩЕЙ СПОСОБНОСТИ N ICU=25KA @ 415 В 3-ПОЛ., ЗАЩИТА ЛИНИИ TM210, FTFM, IN=100A ЗАЩИТА ОТ ПЕРЕГРУЗКИ IR=100A ФИКС. ЗАЩИТА ОТ ТОКА КЗ II=10 X IN ШИННОЕ ПРИСОЕДИНЕНИЕ РАСЦЕПИТЕЛЬ МИН. НАПРЯЖЕНИЯ (UVR) 208-230 В ПЕР.ТОКА 50/60 ГЦ 2 ДОП. КОНТАКТА HQ | 464.43 | 15 | 3VA1010-3ED32-0DC0 |  |  | 1 | 1 | 1 |  | LF |  | P360 | 5375 | 1CB
3VA10103ED320DH0 | ВЫКЛЮЧАТЕЛЬ 3VA1 IEC ТИПОРАЗМЕР 100 КЛАСС ОТКЛЮЧАЮЩЕЙ СПОСОБНОСТИ N ICU=25KA @ 415 В 3-ПОЛ., ЗАЩИТА ЛИНИИ TM210, FTFM, IN=100A ЗАЩИТА ОТ ПЕРЕГРУЗКИ IR=100A ФИКС. ЗАЩИТА ОТ ТОКА КЗ II=10 X IN ШИННОЕ ПРИСОЕДИНЕНИЕ РАСЦЕПИТЕЛЬ МИН. НАПРЯЖЕНИЯ (UVR) 208-230 В ПЕР.ТОКА 50/60 ГЦ 2 ДОП. КОНТАКТА HQ 1 АВАРИЙНЫЙ ДОП. КОНТАКТ HQ | 491.55 | 15 | 3VA1010-3ED32-0DH0 |  |  | 1 | 1 | 1 |  | LF |  | P360 | 5375 | 1CB
3VA10103ED320HA0 | ВЫКЛЮЧАТЕЛЬ 3VA1 IEC ТИПОРАЗМЕР 100 КЛАСС ОТКЛЮЧАЮЩЕЙ СПОСОБНОСТИ N ICU=25KA @ 415 В 3-ПОЛ., ЗАЩИТА ЛИНИИ TM210, FTFM, IN=100A ЗАЩИТА ОТ ПЕРЕГРУЗКИ IR=100A ФИКС. ЗАЩИТА ОТ ТОКА КЗ II=10 X IN ШИННОЕ ПРИСОЕДИНЕНИЕ НЕЗАВИСИМЫЙ РАСЦЕПИТЕЛЬ (STL) 12-30 В ПОСТ. ТОКА, 24 В ПЕР. ТОКА 50/60 ГЦ | 379.68 | 15 | 3VA1010-3ED32-0HA0 |  |  | 1 | 1 | 1 |  | LF |  | P360 | 5375 | 1CB
3VA10103ED320HC0 | ВЫКЛЮЧАТЕЛЬ 3VA1 IEC ТИПОРАЗМЕР 100 КЛАСС ОТКЛЮЧАЮЩЕЙ СПОСОБНОСТИ N ICU=25KA @ 415 В 3-ПОЛ., ЗАЩИТА ЛИНИИ TM210, FTFM, IN=100A ЗАЩИТА ОТ ПЕРЕГРУЗКИ IR=100A ФИКС. ЗАЩИТА ОТ ТОКА КЗ II=10 X IN ШИННОЕ ПРИСОЕДИНЕНИЕ НЕЗАВИСИМЫЙ РАСЦЕПИТЕЛЬ (STL) 12-30 В ПОСТ. ТОКА, 24 В ПЕР. ТОКА 50/60 ГЦ 2 ДОП. КОНТАКТА HQ | 435.05 | 15 | 3VA1010-3ED32-0HC0 |  |  | 1 | 1 | 1 |  | LF |  | P360 | 5375 | 1CB
3VA10103ED320HH0 | ВЫКЛЮЧАТЕЛЬ 3VA1 IEC ТИПОРАЗМЕР 100 КЛАСС ОТКЛЮЧАЮЩЕЙ СПОСОБНОСТИ N ICU=25KA @ 415 В 3-ПОЛ., ЗАЩИТА ЛИНИИ TM210, FTFM, IN=100A ЗАЩИТА ОТ ПЕРЕГРУЗКИ IR=100A ФИКС. ЗАЩИТА ОТ ТОКА КЗ II=10 X IN ШИННОЕ ПРИСОЕДИНЕНИЕ НЕЗАВИСИМЫЙ РАСЦЕПИТЕЛЬ (STL) 12-30 В ПОСТ. ТОКА, 24 В ПЕР. ТОКА 50/60 ГЦ 2 ДОП. КОНТАКТА HQ 1 АВАРИЙНЫЙ ДОП. КОНТАКТ HQ | 463.3 | 15 | 3VA1010-3ED32-0HH0 |  |  | 1 | 1 | 1 |  | LF |  | P360 | 5375 | 1CB
3VA10103ED320JA0 | ВЫКЛЮЧАТЕЛЬ 3VA1 IEC ТИПОРАЗМЕР 100 КЛАСС ОТКЛЮЧАЮЩЕЙ СПОСОБНОСТИ N ICU=25KA @ 415 В 3-ПОЛ., ЗАЩИТА ЛИНИИ TM210, FTFM, IN=100A ЗАЩИТА ОТ ПЕРЕГРУЗКИ IR=100A ФИКС. ЗАЩИТА ОТ ТОКА КЗ II=10 X IN ШИННОЕ ПРИСОЕДИНЕНИЕ НЕЗАВИСИМЫЙ РАСЦЕПИТЕЛЬ (STL) 110-127 В ПОСТ. ТОКА, ПЕР. ТОКА 50/60 ГЦ | 379.68 | 15 | 3VA1010-3ED32-0JA0 |  |  | 1 | 1 | 1 |  | LF |  | P360 | 5375 | 1CB
3VA10103ED320JC0 | ВЫКЛЮЧАТЕЛЬ 3VA1 IEC ТИПОРАЗМЕР 100 КЛАСС ОТКЛЮЧАЮЩЕЙ СПОСОБНОСТИ N ICU=25KA @ 415 В 3-ПОЛ., ЗАЩИТА ЛИНИИ TM210, FTFM, IN=100A ЗАЩИТА ОТ ПЕРЕГРУЗКИ IR=100A ФИКС. ЗАЩИТА ОТ ТОКА КЗ II=10 X IN ШИННОЕ ПРИСОЕДИНЕНИЕ НЕЗАВИСИМЫЙ РАСЦЕПИТЕЛЬ (STL) 110-127 В ПОСТ. ТОКА, ПЕР. ТОКА 50/60 ГЦ 2 ДОП. КОНТАКТА HQ | 435.05 | 15 | 3VA1010-3ED32-0JC0 |  |  | 1 | 1 | 1 |  | LF |  | P360 | 5375 | 1CB
3VA10103ED320JH0 | ВЫКЛЮЧАТЕЛЬ 3VA1 IEC ТИПОРАЗМЕР 100 КЛАСС ОТКЛЮЧАЮЩЕЙ СПОСОБНОСТИ N ICU=25KA @ 415 В 3-ПОЛ., ЗАЩИТА ЛИНИИ TM210, FTFM, IN=100A ЗАЩИТА ОТ ПЕРЕГРУЗКИ IR=100A ФИКС. ЗАЩИТА ОТ ТОКА КЗ II=10 X IN ШИННОЕ ПРИСОЕДИНЕНИЕ НЕЗАВИСИМЫЙ РАСЦЕПИТЕЛЬ (STL) 110-127 В ПОСТ. ТОКА, ПЕР. ТОКА 50/60 ГЦ 2 ДОП. КОНТАКТА HQ 1 АВАРИЙНЫЙ ДОП. КОНТАКТ HQ | 463.3 | 15 | 3VA1010-3ED32-0JH0 |  |  | 1 | 1 | 1 |  | LF |  | P360 | 5375 | 1CB
3VA10103ED320KA0 | ВЫКЛЮЧАТЕЛЬ 3VA1 IEC ТИПОРАЗМЕР 100 КЛАСС ОТКЛЮЧАЮЩЕЙ СПОСОБНОСТИ N ICU=25KA @ 415 В 3-ПОЛ., ЗАЩИТА ЛИНИИ TM210, FTFM, IN=100A ЗАЩИТА ОТ ПЕРЕГРУЗКИ IR=100A ФИКС. ЗАЩИТА ОТ ТОКА КЗ II=10 X IN ШИННОЕ ПРИСОЕДИНЕНИЕ НЕЗАВИСИМЫЙ РАСЦЕПИТЕЛЬ (STL) 220-250 В ПОСТ. ТОКА, 208-277 В ПЕР. ТОКА | 379.68 | 15 | 3VA1010-3ED32-0KA0 |  |  | 1 | 1 | 1 |  | LF |  | P360 | 5375 | 1CB
3VA10103ED320KC0 | ВЫКЛЮЧАТЕЛЬ 3VA1 IEC ТИПОРАЗМЕР 100 КЛАСС ОТКЛЮЧАЮЩЕЙ СПОСОБНОСТИ N ICU=25KA @ 415 В 3-ПОЛ., ЗАЩИТА ЛИНИИ TM210, FTFM, IN=100A ЗАЩИТА ОТ ПЕРЕГРУЗКИ IR=100A ФИКС. ЗАЩИТА ОТ ТОКА КЗ II=10 X IN ШИННОЕ ПРИСОЕДИНЕНИЕ НЕЗАВИСИМЫЙ РАСЦЕПИТЕЛЬ (STL) 220-250 В ПОСТ. ТОКА, 208-277 В ПЕР. ТОКА 2 ДОП. КОНТАКТА HQ | 435.05 | 15 | 3VA1010-3ED32-0KC0 |  |  | 1 | 1 | 1 |  | LF |  | P360 | 5375 | 1CB
3VA10103ED320KH0 | ВЫКЛЮЧАТЕЛЬ 3VA1 IEC ТИПОРАЗМЕР 100 КЛАСС ОТКЛЮЧАЮЩЕЙ СПОСОБНОСТИ N ICU=25KA @ 415 В 3-ПОЛ., ЗАЩИТА ЛИНИИ TM210, FTFM, IN=100A ЗАЩИТА ОТ ПЕРЕГРУЗКИ IR=100A ФИКС. ЗАЩИТА ОТ ТОКА КЗ II=10 X IN ШИННОЕ ПРИСОЕДИНЕНИЕ НЕЗАВИСИМЫЙ РАСЦЕПИТЕЛЬ (STL) 220-250 В ПОСТ. ТОКА, 208-277 В ПЕР. ТОКА 2 ДОП. КОНТАКТА HQ 1 АВАРИЙНЫЙ ДОП. КОНТАКТ HQ | 463.3 | 15 | 3VA1010-3ED32-0KH0 |  |  | 1 | 1 | 1 |  | LF |  | P360 | 5375 | 1CB
3VA10103ED360AA0 | ВЫКЛЮЧАТЕЛЬ 3VA1 IEC ТИПОРАЗМЕР 100 КЛАСС ОТКЛЮЧАЮЩЕЙ СПОСОБНОСТИ N ICU=25KA @ 415 В 3-ПОЛ., ЗАЩИТА ЛИНИИ TM210, FTFM, IN=100A ЗАЩИТА ОТ ПЕРЕГРУЗКИ IR=100A ФИКС. ЗАЩИТА ОТ ТОКА КЗ II=10 X IN ПРИСОЕДИНЕНИЕ КАБЕЛЕМ | 308.49 | 15 | 3VA1010-3ED36-0AA0 |  |  | 1 | 1 | 1 |  | LF |  | P360 | 5375 | 1CB
3VA10103ED360AC0 | ВЫКЛЮЧАТЕЛЬ 3VA1 IEC ТИПОРАЗМЕР 100 КЛАСС ОТКЛЮЧАЮЩЕЙ СПОСОБНОСТИ N ICU=25KA @ 415 В 3-ПОЛ., ЗАЩИТА ЛИНИИ TM210, FTFM, IN=100A ЗАЩИТА ОТ ПЕРЕГРУЗКИ IR=100A ФИКС. ЗАЩИТА ОТ ТОКА КЗ II=10 X IN ПРИСОЕДИНЕНИЕ КАБЕЛЕМ 2 ДОП. КОНТАКТ. HQ | 362.73 | 15 | 3VA1010-3ED36-0AC0 |  |  | 1 | 1 | 1 |  | LF |  | P360 | 5375 | 1CB
3VA10103ED360AD0 | ВЫКЛЮЧАТЕЛЬ 3VA1 IEC ТИПОРАЗМЕР 100 КЛАСС ОТКЛЮЧАЮЩЕЙ СПОСОБНОСТИ N ICU=25KA @ 415 В 3-ПОЛ., ЗАЩИТА ЛИНИИ TM210, FTFM, IN=100A ЗАЩИТА ОТ ПЕРЕГРУЗКИ IR=100A ФИКС. ЗАЩИТА ОТ ТОКА КЗ II=10 X IN ПРИСОЕДИНЕНИЕ КАБЕЛЕМ 3 ДОП. КОНТАКТ. HQ | 390.98 | 15 | 3VA1010-3ED36-0AD0 |  |  | 1 | 1 | 1 |  | LF |  | P360 | 5375 | 1CB
3VA10103ED360AE0 | ВЫКЛЮЧАТЕЛЬ 3VA1 IEC ТИПОРАЗМЕР 100 КЛАСС ОТКЛЮЧАЮЩЕЙ СПОСОБНОСТИ N ICU=25KA @ 415 В 3-ПОЛ., ЗАЩИТА ЛИНИИ TM210, FTFM, IN=100A ЗАЩИТА ОТ ПЕРЕГРУЗКИ IR=100A ФИКС. ЗАЩИТА ОТ ТОКА КЗ II=10 X IN ПРИСОЕДИНЕНИЕ КАБЕЛЕМ 4 ДОП. КОНТАКТ. HQ | 418.1 | 15 | 3VA1010-3ED36-0AE0 |  |  | 1 | 1 | 1 |  | LF |  | P360 | 5375 | 1CB
3VA10103ED360AF0 | ВЫКЛЮЧАТЕЛЬ 3VA1 IEC ТИПОРАЗМЕР 100 КЛАСС ОТКЛЮЧАЮЩЕЙ СПОСОБНОСТИ N ICU=25KA @ 415 В 3-ПОЛ., ЗАЩИТА ЛИНИИ TM210, FTFM, IN=100A ЗАЩИТА ОТ ПЕРЕГРУЗКИ IR=100A ФИКС. ЗАЩИТА ОТ ТОКА КЗ II=10 X IN ПРИСОЕДИНЕНИЕ КАБЕЛЕМ 1 ДОП. КОНТАКТ. HQ 1 АВАРИЙНЫЙ ДОП. КОНТАКТ HQ | 362.73 | 15 | 3VA1010-3ED36-0AF0 |  |  | 1 | 1 | 1 |  | LF |  | P360 | 5375 | 1CB
3VA10103ED360AH0 | ВЫКЛЮЧАТЕЛЬ 3VA1 IEC ТИПОРАЗМЕР 100 КЛАСС ОТКЛЮЧАЮЩЕЙ СПОСОБНОСТИ N ICU=25KA @ 415 В 3-ПОЛ., ЗАЩИТА ЛИНИИ TM210, FTFM, IN=100A ЗАЩИТА ОТ ПЕРЕГРУЗКИ IR=100A ФИКС. ЗАЩИТА ОТ ТОКА КЗ II=10 X IN ПРИСОЕДИНЕНИЕ КАБЕЛЕМ 2 ДОП. КОНТАКТ. HQ 1 АВАРИЙНЫЙ ДОП. КОНТАКТ HQ | 390.98 | 15 | 3VA1010-3ED36-0AH0 |  |  | 1 | 1 | 1 |  | LF |  | P360 | 5375 | 1CB
3VA10103ED360BA0 | ВЫКЛЮЧАТЕЛЬ 3VA1 IEC ТИПОРАЗМЕР 100 КЛАСС ОТКЛЮЧАЮЩЕЙ СПОСОБНОСТИ N ICU=25KA @ 415 В 3-ПОЛ., ЗАЩИТА ЛИНИИ TM210, FTFM, IN=100A ЗАЩИТА ОТ ПЕРЕГРУЗКИ IR=100A ФИКС. ЗАЩИТА ОТ ТОКА КЗ II=10 X IN ПРИСОЕДИНЕНИЕ КАБЕЛЕМ РАСЦЕПИТЕЛЬ МИН. НАПРЯЖЕНИЯ (UVR) 24 В ПОСТ.ТОКА | 436.18 | 15 | 3VA1010-3ED36-0BA0 |  |  | 1 | 1 | 1 |  | LF |  | P360 | 5375 | 1CB
3VA10103ED360BC0 | ВЫКЛЮЧАТЕЛЬ 3VA1 IEC ТИПОРАЗМЕР 100 КЛАСС ОТКЛЮЧАЮЩЕЙ СПОСОБНОСТИ N ICU=25KA @ 415 В 3-ПОЛ., ЗАЩИТА ЛИНИИ TM210, FTFM, IN=100A ЗАЩИТА ОТ ПЕРЕГРУЗКИ IR=100A ФИКС. ЗАЩИТА ОТ ТОКА КЗ II=10 X IN ПРИСОЕДИНЕНИЕ КАБЕЛЕМ РАСЦЕПИТЕЛЬ МИН. НАПРЯЖЕНИЯ (UVR) 24 В ПОСТ.ТОКА 2 ДОП. КОНТАКТА HQ | 490.42 | 15 | 3VA1010-3ED36-0BC0 |  |  | 1 | 1 | 1 |  | LF |  | P360 | 5375 | 1CB
3VA10103ED360BH0 | ВЫКЛЮЧАТЕЛЬ 3VA1 IEC ТИПОРАЗМЕР 100 КЛАСС ОТКЛЮЧАЮЩЕЙ СПОСОБНОСТИ N ICU=25KA @ 415 В 3-ПОЛ., ЗАЩИТА ЛИНИИ TM210, FTFM, IN=100A ЗАЩИТА ОТ ПЕРЕГРУЗКИ IR=100A ФИКС. ЗАЩИТА ОТ ТОКА КЗ II=10 X IN ПРИСОЕДИНЕНИЕ КАБЕЛЕМ РАСЦЕПИТЕЛЬ МИН. НАПРЯЖЕНИЯ (UVR) 24 В ПОСТ.ТОКА 2 ДОП. КОНТАКТА HQ 1 АВАРИЙНЫЙ ДОП. КОНТАКТ HQ | 518.67 | 15 | 3VA1010-3ED36-0BH0 |  |  | 1 | 1 | 1 |  | LF |  | P360 | 5375 | 1CB
3VA10103ED360CA0 | ВЫКЛЮЧАТЕЛЬ 3VA1 IEC ТИПОРАЗМЕР 100 КЛАСС ОТКЛЮЧАЮЩЕЙ СПОСОБНОСТИ N ICU=25KA @ 415 В 3-ПОЛ., ЗАЩИТА ЛИНИИ TM210, FTFM, IN=100A ЗАЩИТА ОТ ПЕРЕГРУЗКИ IR=100A ФИКС. ЗАЩИТА ОТ ТОКА КЗ II=10 X IN ПРИСОЕДИНЕНИЕ КАБЕЛЕМ РАСЦЕПИТЕЛЬ МИН. НАПРЯЖЕНИЯ (UVR) 120-127 В ПЕР.ТОКА 50/60 ГЦ | 436.18 | 15 | 3VA1010-3ED36-0CA0 |  |  | 1 | 1 | 1 |  | LF |  | P360 | 5375 | 1CB
3VA10103ED360CC0 | ВЫКЛЮЧАТЕЛЬ 3VA1 IEC ТИПОРАЗМЕР 100 КЛАСС ОТКЛЮЧАЮЩЕЙ СПОСОБНОСТИ N ICU=25KA @ 415 В 3-ПОЛ., ЗАЩИТА ЛИНИИ TM210, FTFM, IN=100A ЗАЩИТА ОТ ПЕРЕГРУЗКИ IR=100A ФИКС. ЗАЩИТА ОТ ТОКА КЗ II=10 X IN ПРИСОЕДИНЕНИЕ КАБЕЛЕМ РАСЦЕПИТЕЛЬ МИН. НАПРЯЖЕНИЯ (UVR) 120-127 В ПЕР.ТОКА 50/60 ГЦ 2 ДОП. КОНТАКТА HQ | 490.42 | 15 | 3VA1010-3ED36-0CC0 |  |  | 1 | 1 | 1 |  | LF |  | P360 | 5375 | 1CB
3VA10103ED360CH0 | ВЫКЛЮЧАТЕЛЬ 3VA1 IEC ТИПОРАЗМЕР 100 КЛАСС ОТКЛЮЧАЮЩЕЙ СПОСОБНОСТИ N ICU=25KA @ 415 В 3-ПОЛ., ЗАЩИТА ЛИНИИ TM210, FTFM, IN=100A ЗАЩИТА ОТ ПЕРЕГРУЗКИ IR=100A ФИКС. ЗАЩИТА ОТ ТОКА КЗ II=10 X IN ПРИСОЕДИНЕНИЕ КАБЕЛЕМ РАСЦЕПИТЕЛЬ МИН. НАПРЯЖЕНИЯ (UVR) 120-127 В ПЕР.ТОКА 50/60 ГЦ 2 ДОП. КОНТАКТА HQ 1 АВАРИЙНЫЙ ДОП. КОНТАКТ HQ | 518.67 | 15 | 3VA1010-3ED36-0CH0 |  |  | 1 | 1 | 1 |  | LF |  | P360 | 5375 | 1CB
3VA10103ED360DA0 | ВЫКЛЮЧАТЕЛЬ 3VA1 IEC ТИПОРАЗМЕР 100 КЛАСС ОТКЛЮЧАЮЩЕЙ СПОСОБНОСТИ N ICU=25KA @ 415 В 3-ПОЛ., ЗАЩИТА ЛИНИИ TM210, FTFM, IN=100A ЗАЩИТА ОТ ПЕРЕГРУЗКИ IR=100A ФИКС. ЗАЩИТА ОТ ТОКА КЗ II=10 X IN ПРИСОЕДИНЕНИЕ КАБЕЛЕМ РАСЦЕПИТЕЛЬ МИН. НАПРЯЖЕНИЯ (UVR) 208-230 В ПЕР.ТОКА 50/60 ГЦ | 436.18 | 15 | 3VA1010-3ED36-0DA0 |  |  | 1 | 1 | 1 |  | LF |  | P360 | 5375 | 1CB
3VA10103ED360DC0 | ВЫКЛЮЧАТЕЛЬ 3VA1 IEC ТИПОРАЗМЕР 100 КЛАСС ОТКЛЮЧАЮЩЕЙ СПОСОБНОСТИ N ICU=25KA @ 415 В 3-ПОЛ., ЗАЩИТА ЛИНИИ TM210, FTFM, IN=100A ЗАЩИТА ОТ ПЕРЕГРУЗКИ IR=100A ФИКС. ЗАЩИТА ОТ ТОКА КЗ II=10 X IN ПРИСОЕДИНЕНИЕ КАБЕЛЕМ РАСЦЕПИТЕЛЬ МИН. НАПРЯЖЕНИЯ (UVR) 208-230 В ПЕР.ТОКА 50/60 ГЦ 2 ДОП. КОНТАКТА HQ | 490.42 | 15 | 3VA1010-3ED36-0DC0 |  |  | 1 | 1 | 1 |  | LF |  | P360 | 5375 | 1CB
3VA10103ED360DH0 | ВЫКЛЮЧАТЕЛЬ 3VA1 IEC ТИПОРАЗМЕР 100 КЛАСС ОТКЛЮЧАЮЩЕЙ СПОСОБНОСТИ N ICU=25KA @ 415 В 3-ПОЛ., ЗАЩИТА ЛИНИИ TM210, FTFM, IN=100A ЗАЩИТА ОТ ПЕРЕГРУЗКИ IR=100A ФИКС. ЗАЩИТА ОТ ТОКА КЗ II=10 X IN ПРИСОЕДИНЕНИЕ КАБЕЛЕМ РАСЦЕПИТЕЛЬ МИН. НАПРЯЖЕНИЯ (UVR) 208-230 В ПЕР.ТОКА 50/60 ГЦ 2 ДОП. КОНТАКТА HQ 1 АВАРИЙНЫЙ ДОП. КОНТАКТ HQ | 518.67 | 15 | 3VA1010-3ED36-0DH0 |  |  | 1 | 1 | 1 |  | LF |  | P360 | 5375 | 1CB
3VA10103ED360HA0 | ВЫКЛЮЧАТЕЛЬ 3VA1 IEC ТИПОРАЗМЕР 100 КЛАСС ОТКЛЮЧАЮЩЕЙ СПОСОБНОСТИ N ICU=25KA @ 415 В 3-ПОЛ., ЗАЩИТА ЛИНИИ TM210, FTFM, IN=100A ЗАЩИТА ОТ ПЕРЕГРУЗКИ IR=100A ФИКС. ЗАЩИТА ОТ ТОКА КЗ II=10 X IN ПРИСОЕДИНЕНИЕ КАБЕЛЕМ НЕЗАВИСИМЫЙ РАСЦЕПИТЕЛЬ (STL) 12-30 В ПОСТ. ТОКА, 24 В ПЕР. ТОКА 50/60 ГЦ | 406.8 | 15 | 3VA1010-3ED36-0HA0 |  |  | 1 | 1 | 1 |  | LF |  | P360 | 5375 | 1CB
3VA10103ED360HC0 | ВЫКЛЮЧАТЕЛЬ 3VA1 IEC ТИПОРАЗМЕР 100 КЛАСС ОТКЛЮЧАЮЩЕЙ СПОСОБНОСТИ N ICU=25KA @ 415 В 3-ПОЛ., ЗАЩИТА ЛИНИИ TM210, FTFM, IN=100A ЗАЩИТА ОТ ПЕРЕГРУЗКИ IR=100A ФИКС. ЗАЩИТА ОТ ТОКА КЗ II=10 X IN ПРИСОЕДИНЕНИЕ КАБЕЛЕМ НЕЗАВИСИМЫЙ РАСЦЕПИТЕЛЬ (STL) 12-30 В ПОСТ. ТОКА, 24 В ПЕР. ТОКА 50/60 ГЦ 2 ДОП. КОНТАКТА HQ | 462.17 | 15 | 3VA1010-3ED36-0HC0 |  |  | 1 | 1 | 1 |  | LF |  | P360 | 5375 | 1CB
3VA10103ED360HH0 | ВЫКЛЮЧАТЕЛЬ 3VA1 IEC ТИПОРАЗМЕР 100 КЛАСС ОТКЛЮЧАЮЩЕЙ СПОСОБНОСТИ N ICU=25KA @ 415 В 3-ПОЛ., ЗАЩИТА ЛИНИИ TM210, FTFM, IN=100A ЗАЩИТА ОТ ПЕРЕГРУЗКИ IR=100A ФИКС. ЗАЩИТА ОТ ТОКА КЗ II=10 X IN ПРИСОЕДИНЕНИЕ КАБЕЛЕМ НЕЗАВИСИМЫЙ РАСЦЕПИТЕЛЬ (STL) 12-30 В ПОСТ. ТОКА, 24 В ПЕР. ТОКА 50/60 ГЦ 2 ДОП. КОНТАКТА HQ 1 АВАРИЙНЫЙ ДОП. КОНТАКТ HQ | 489.29 | 15 | 3VA1010-3ED36-0HH0 |  |  | 1 | 1 | 1 |  | LF |  | P360 | 5375 | 1CB
3VA10103ED360JA0 | ВЫКЛЮЧАТЕЛЬ 3VA1 IEC ТИПОРАЗМЕР 100 КЛАСС ОТКЛЮЧАЮЩЕЙ СПОСОБНОСТИ N ICU=25KA @ 415 В 3-ПОЛ., ЗАЩИТА ЛИНИИ TM210, FTFM, IN=100A ЗАЩИТА ОТ ПЕРЕГРУЗКИ IR=100A ФИКС. ЗАЩИТА ОТ ТОКА КЗ II=10 X IN ПРИСОЕДИНЕНИЕ КАБЕЛЕМ НЕЗАВИСИМЫЙ РАСЦЕПИТЕЛЬ (STL) 110-127 В ПОСТ. ТОКА, ПЕР. ТОКА 50/60 ГЦ | 406.8 | 15 | 3VA1010-3ED36-0JA0 |  |  | 1 | 1 | 1 |  | LF |  | P360 | 5375 | 1CB
3VA10103ED360JC0 | ВЫКЛЮЧАТЕЛЬ 3VA1 IEC ТИПОРАЗМЕР 100 КЛАСС ОТКЛЮЧАЮЩЕЙ СПОСОБНОСТИ N ICU=25KA @ 415 В 3-ПОЛ., ЗАЩИТА ЛИНИИ TM210, FTFM, IN=100A ЗАЩИТА ОТ ПЕРЕГРУЗКИ IR=100A ФИКС. ЗАЩИТА ОТ ТОКА КЗ II=10 X IN ПРИСОЕДИНЕНИЕ КАБЕЛЕМ НЕЗАВИСИМЫЙ РАСЦЕПИТЕЛЬ (STL) 110-127 В ПОСТ. ТОКА, ПЕР. ТОКА 50/60 ГЦ 2 ДОП. КОНТАКТА HQ | 462.17 | 15 | 3VA1010-3ED36-0JC0 |  |  | 1 | 1 | 1 |  | LF |  | P360 | 5375 | 1CB
3VA10103ED360JH0 | ВЫКЛЮЧАТЕЛЬ 3VA1 IEC ТИПОРАЗМЕР 100 КЛАСС ОТКЛЮЧАЮЩЕЙ СПОСОБНОСТИ N ICU=25KA @ 415 В 3-ПОЛ., ЗАЩИТА ЛИНИИ TM210, FTFM, IN=100A ЗАЩИТА ОТ ПЕРЕГРУЗКИ IR=100A ФИКС. ЗАЩИТА ОТ ТОКА КЗ II=10 X IN ПРИСОЕДИНЕНИЕ КАБЕЛЕМ НЕЗАВИСИМЫЙ РАСЦЕПИТЕЛЬ (STL) 110-127 В ПОСТ. ТОКА, ПЕР. ТОКА 50/60 ГЦ 2 ДОП. КОНТАКТА HQ 1 АВАРИЙНЫЙ ДОП. КОНТАКТ HQ | 489.29 | 15 | 3VA1010-3ED36-0JH0 |  |  | 1 | 1 | 1 |  | LF |  | P360 | 5375 | 1CB
3VA10103ED360KA0 | ВЫКЛЮЧАТЕЛЬ 3VA1 IEC ТИПОРАЗМЕР 100 КЛАСС ОТКЛЮЧАЮЩЕЙ СПОСОБНОСТИ N ICU=25KA @ 415 В 3-ПОЛ., ЗАЩИТА ЛИНИИ TM210, FTFM, IN=100A ЗАЩИТА ОТ ПЕРЕГРУЗКИ IR=100A ФИКС. ЗАЩИТА ОТ ТОКА КЗ II=10 X IN ПРИСОЕДИНЕНИЕ КАБЕЛЕМ НЕЗАВИСИМЫЙ РАСЦЕПИТЕЛЬ (STL) 220-250 В ПОСТ. ТОКА, 208-277 В ПЕР. ТОКА | 406.8 | 15 | 3VA1010-3ED36-0KA0 |  |  | 1 | 1 | 1 |  | LF |  | P360 | 5375 | 1CB
3VA10103ED360KC0 | ВЫКЛЮЧАТЕЛЬ 3VA1 IEC ТИПОРАЗМЕР 100 КЛАСС ОТКЛЮЧАЮЩЕЙ СПОСОБНОСТИ N ICU=25KA @ 415 В 3-ПОЛ., ЗАЩИТА ЛИНИИ TM210, FTFM, IN=100A ЗАЩИТА ОТ ПЕРЕГРУЗКИ IR=100A ФИКС. ЗАЩИТА ОТ ТОКА КЗ II=10 X IN ПРИСОЕДИНЕНИЕ КАБЕЛЕМ НЕЗАВИСИМЫЙ РАСЦЕПИТЕЛЬ (STL) 220-250 В ПОСТ. ТОКА, 208-277 В ПЕР. ТОКА 2 ДОП. КОНТАКТА HQ | 462.17 | 15 | 3VA1010-3ED36-0KC0 |  |  | 1 | 1 | 1 |  | LF |  | P360 | 5375 | 1CB
3VA10103ED360KH0 | ВЫКЛЮЧАТЕЛЬ 3VA1 IEC ТИПОРАЗМЕР 100 КЛАСС ОТКЛЮЧАЮЩЕЙ СПОСОБНОСТИ N ICU=25KA @ 415 В 3-ПОЛ., ЗАЩИТА ЛИНИИ TM210, FTFM, IN=100A ЗАЩИТА ОТ ПЕРЕГРУЗКИ IR=100A ФИКС. ЗАЩИТА ОТ ТОКА КЗ II=10 X IN ПРИСОЕДИНЕНИЕ КАБЕЛЕМ НЕЗАВИСИМЫЙ РАСЦЕПИТЕЛЬ (STL) 220-250 В ПОСТ. ТОКА, 208-277 В ПЕР. ТОКА 2 ДОП. КОНТАКТА HQ 1 АВАРИЙНЫЙ ДОП. КОНТАКТ HQ | 489.29 | 15 | 3VA1010-3ED36-0KH0 |  |  | 1 | 1 | 1 |  | LF |  | P360 | 5375 | 1CB
3VA10103ED420AA0 | ВЫКЛЮЧАТЕЛЬ 3VA1 IEC ТИПОРАЗМЕР 100 КЛАСС ОТКЛЮЧАЮЩЕЙ СПОСОБНОСТИ N ICU=25KA @ 415 В 4-ПОЛ., ЗАЩИТА ЛИНИИ TM210, FTFM, IN=100A ЗАЩИТА ОТ ПЕРЕГРУЗКИ IR=100A ФИКС. ЗАЩИТА ОТ ТОКА КЗ II=10 X IN БЕЗ ЗАЩИТЫ НЕЙТРАЛИ ШИННОЕ ПРИСОЕДИНЕНИЕ | 366.12 | 15 | 3VA1010-3ED42-0AA0 |  |  | 1 | 1 | 1 |  | LF |  | P360 | 5375 | 1CB
3VA10103ED420AC0 | ВЫКЛЮЧАТЕЛЬ 3VA1 IEC ТИПОРАЗМЕР 100 КЛАСС ОТКЛЮЧАЮЩЕЙ СПОСОБНОСТИ N ICU=25KA @ 415 В 4-ПОЛ., ЗАЩИТА ЛИНИИ TM210, FTFM, IN=100A ЗАЩИТА ОТ ПЕРЕГРУЗКИ IR=100A ФИКС. ЗАЩИТА ОТ ТОКА КЗ II=10 X IN БЕЗ ЗАЩИТЫ НЕЙТРАЛИ ШИННОЕ ПРИСОЕДИНЕНИЕ 2 ДОП. КОНТАКТА HQ | 421.49 | 15 | 3VA1010-3ED42-0AC0 |  |  | 1 | 1 | 1 |  | LF |  | P360 | 5375 | 1CB
3VA10103ED420AD0 | ВЫКЛЮЧАТЕЛЬ 3VA1 IEC ТИПОРАЗМЕР 100 КЛАСС ОТКЛЮЧАЮЩЕЙ СПОСОБНОСТИ N ICU=25KA @ 415 В 4-ПОЛ., ЗАЩИТА ЛИНИИ TM210, FTFM, IN=100A ЗАЩИТА ОТ ПЕРЕГРУЗКИ IR=100A ФИКС. ЗАЩИТА ОТ ТОКА КЗ II=10 X IN БЕЗ ЗАЩИТЫ НЕЙТРАЛИ ШИННОЕ ПРИСОЕДИНЕНИЕ 3 ДОП. КОНТАКТА HQ | 448.61 | 15 | 3VA1010-3ED42-0AD0 |  |  | 1 | 1 | 1 |  | LF |  | P360 | 5375 | 1CB
3VA10103ED420AE0 | ВЫКЛЮЧАТЕЛЬ 3VA1 IEC ТИПОРАЗМЕР 100 КЛАСС ОТКЛЮЧАЮЩЕЙ СПОСОБНОСТИ N ICU=25KA @ 415 В 4-ПОЛ., ЗАЩИТА ЛИНИИ TM210, FTFM, IN=100A ЗАЩИТА ОТ ПЕРЕГРУЗКИ IR=100A ФИКС. ЗАЩИТА ОТ ТОКА КЗ II=10 X IN БЕЗ ЗАЩИТЫ НЕЙТРАЛИ ШИННОЕ ПРИСОЕДИНЕНИЕ 4 ДОП. КОНТАКТА HQ | 476.86 | 15 | 3VA1010-3ED42-0AE0 |  |  | 1 | 1 | 1 |  | LF |  | P360 | 5375 | 1CB
3VA10103ED420AF0 | ВЫКЛЮЧАТЕЛЬ 3VA1 IEC ТИПОРАЗМЕР 100 КЛАСС ОТКЛЮЧАЮЩЕЙ СПОСОБНОСТИ N ICU=25KA @ 415 В 4-ПОЛ., ЗАЩИТА ЛИНИИ TM210, FTFM, IN=100A ЗАЩИТА ОТ ПЕРЕГРУЗКИ IR=100A ФИКС. ЗАЩИТА ОТ ТОКА КЗ II=10 X IN БЕЗ ЗАЩИТЫ НЕЙТРАЛИ ШИННОЕ ПРИСОЕДИНЕНИЕ 1 ДОП. КОНТАКТ HQ 1 АВАРИЙНЫЙ ДОП. КОНТАКТ HQ | 421.49 | 15 | 3VA1010-3ED42-0AF0 |  |  | 1 | 1 | 1 |  | LF |  | P360 | 5375 | 1CB
3VA10103ED420AH0 | ВЫКЛЮЧАТЕЛЬ 3VA1 IEC ТИПОРАЗМЕР 100 КЛАСС ОТКЛЮЧАЮЩЕЙ СПОСОБНОСТИ N ICU=25KA @ 415 В 4-ПОЛ., ЗАЩИТА ЛИНИИ TM210, FTFM, IN=100A ЗАЩИТА ОТ ПЕРЕГРУЗКИ IR=100A ФИКС. ЗАЩИТА ОТ ТОКА КЗ II=10 X IN БЕЗ ЗАЩИТЫ НЕЙТРАЛИ ШИННОЕ ПРИСОЕДИНЕНИЕ 2 ДОП. КОНТАКТА HQ 1 АВАРИЙНЫЙ ДОП. КОНТАКТ HQ | 448.61 | 15 | 3VA1010-3ED42-0AH0 |  |  | 1 | 1 | 1 |  | LF |  | P360 | 5375 | 1CB
3VA10103ED420BA0 | ВЫКЛЮЧАТЕЛЬ 3VA1 IEC ТИПОРАЗМЕР 100 КЛАСС ОТКЛЮЧАЮЩЕЙ СПОСОБНОСТИ N ICU=25KA @ 415 В 4-ПОЛ., ЗАЩИТА ЛИНИИ TM210, FTFM, IN=100A ЗАЩИТА ОТ ПЕРЕГРУЗКИ IR=100A ФИКС. ЗАЩИТА ОТ ТОКА КЗ II=10 X IN БЕЗ ЗАЩИТЫ НЕЙТРАЛИ ШИННОЕ ПРИСОЕДИНЕНИЕ РАСЦЕПИТЕЛЬ МИНИМАЛЬНОГО НАПРЯЖЕНИЯ (UVR) 24 В ПОСТ. ТОКА | 493.81 | 15 | 3VA1010-3ED42-0BA0 |  |  | 1 | 1 | 1 |  | LF |  | P360 | 5375 | 1CB
3VA10103ED420BC0 | ВЫКЛЮЧАТЕЛЬ 3VA1 IEC ТИПОРАЗМЕР 100 КЛАСС ОТКЛЮЧАЮЩЕЙ СПОСОБНОСТИ N ICU=25KA @ 415 В 4-ПОЛ., ЗАЩИТА ЛИНИИ TM210, FTFM, IN=100A ЗАЩИТА ОТ ПЕРЕГРУЗКИ IR=100A ФИКС. ЗАЩИТА ОТ ТОКА КЗ II=10 X IN БЕЗ ЗАЩИТЫ НЕЙТРАЛИ ШИННОЕ ПРИСОЕДИНЕНИЕ РАСЦЕПИТЕЛЬ МИНИМАЛЬНОГО НАПРЯЖЕНИЯ (UVR) 24 В ПОСТ. ТОКА 2 ДОП. КОНТАКТА HQ | 549.18 | 15 | 3VA1010-3ED42-0BC0 |  |  | 1 | 1 | 1 |  | LF |  | P360 | 5375 | 1CB
3VA10103ED420BH0 | ВЫКЛЮЧАТЕЛЬ 3VA1 IEC ТИПОРАЗМЕР 100 КЛАСС ОТКЛЮЧАЮЩЕЙ СПОСОБНОСТИ N ICU=25KA @ 415 В 4-ПОЛ., ЗАЩИТА ЛИНИИ TM210, FTFM, IN=100A ЗАЩИТА ОТ ПЕРЕГРУЗКИ IR=100A ФИКС. ЗАЩИТА ОТ ТОКА КЗ II=10 X IN БЕЗ ЗАЩИТЫ НЕЙТРАЛИ ШИННОЕ ПРИСОЕДИНЕНИЕ РАСЦЕПИТЕЛЬ МИНИМАЛЬНОГО НАПРЯЖЕНИЯ (UVR) 24 В ПОСТ. ТОКА 2 ДОП. КОНТАКТА HQ 1 АВАРИЙНЫЙ ДОП. КОНТАКТ HQ | 576.3 | 15 | 3VA1010-3ED42-0BH0 |  |  | 1 | 1 | 1 |  | LF |  | P360 | 5375 | 1CB
3VA10103ED420CA0 | ВЫКЛЮЧАТЕЛЬ 3VA1 IEC ТИПОРАЗМЕР 100 КЛАСС ОТКЛЮЧАЮЩЕЙ СПОСОБНОСТИ N ICU=25KA @ 415 В 4-ПОЛ., ЗАЩИТА ЛИНИИ TM210, FTFM, IN=100A ЗАЩИТА ОТ ПЕРЕГРУЗКИ IR=100A ФИКС. ЗАЩИТА ОТ ТОКА КЗ II=10 X IN БЕЗ ЗАЩИТЫ НЕЙТРАЛИ ШИННОЕ ПРИСОЕДИНЕНИЕ РАСЦЕПИТЕЛЬ МИНИМАЛЬНОГО НАПРЯЖЕНИЯ (UVR) 120-127 В ПЕР. ТОКА 50/60 ГЦ | 493.81 | 15 | 3VA1010-3ED42-0CA0 |  |  | 1 | 1 | 1 |  | LF |  | P360 | 5375 | 1CB
3VA10103ED420CC0 | ВЫКЛЮЧАТЕЛЬ 3VA1 IEC ТИПОРАЗМЕР 100 КЛАСС ОТКЛЮЧАЮЩЕЙ СПОСОБНОСТИ N ICU=25KA @ 415 В 4-ПОЛ., ЗАЩИТА ЛИНИИ TM210, FTFM, IN=100A ЗАЩИТА ОТ ПЕРЕГРУЗКИ IR=100A ФИКС. ЗАЩИТА ОТ ТОКА КЗ II=10 X IN БЕЗ ЗАЩИТЫ НЕЙТРАЛИ ШИННОЕ ПРИСОЕДИНЕНИЕ РАСЦЕПИТЕЛЬ МИНИМАЛЬНОГО НАПРЯЖЕНИЯ (UVR) 120-127 В ПЕР. ТОКА 50/60 ГЦ 2 ДОП. КОНТАКТА HQ | 549.18 | 15 | 3VA1010-3ED42-0CC0 |  |  | 1 | 1 | 1 |  | LF |  | P360 | 5375 | 1CB
3VA10103ED420CH0 | ВЫКЛЮЧАТЕЛЬ 3VA1 IEC ТИПОРАЗМЕР 100 КЛАСС ОТКЛЮЧАЮЩЕЙ СПОСОБНОСТИ N ICU=25KA @ 415 В 4-ПОЛ., ЗАЩИТА ЛИНИИ TM210, FTFM, IN=100A ЗАЩИТА ОТ ПЕРЕГРУЗКИ IR=100A ФИКС. ЗАЩИТА ОТ ТОКА КЗ II=10 X IN БЕЗ ЗАЩИТЫ НЕЙТРАЛИ ШИННОЕ ПРИСОЕДИНЕНИЕ РАСЦЕПИТЕЛЬ МИНИМАЛЬНОГО НАПРЯЖЕНИЯ (UVR) 120-127 В ПЕР. ТОКА 50/60 ГЦ 2 ДОП. КОНТАКТА HQ 1 АВАРИЙНЫЙ ДОП. КОНТАКТ HQ | 576.3 | 15 | 3VA1010-3ED42-0CH0 |  |  | 1 | 1 | 1 |  | LF |  | P360 | 5375 | 1CB
3VA10103ED420DA0 | ВЫКЛЮЧАТЕЛЬ 3VA1 IEC ТИПОРАЗМЕР 100 КЛАСС ОТКЛЮЧАЮЩЕЙ СПОСОБНОСТИ N ICU=25KA @ 415 В 4-ПОЛ., ЗАЩИТА ЛИНИИ TM210, FTFM, IN=100A ЗАЩИТА ОТ ПЕРЕГРУЗКИ IR=100A ФИКС. ЗАЩИТА ОТ ТОКА КЗ II=10 X IN БЕЗ ЗАЩИТЫ НЕЙТРАЛИ ШИННОЕ ПРИСОЕДИНЕНИЕ РАСЦЕПИТЕЛЬ МИНИМАЛЬНОГО НАПРЯЖЕНИЯ (UVR) 208-230 В ПЕР. ТОКА 50/60 ГЦ | 493.81 | 15 | 3VA1010-3ED42-0DA0 |  |  | 1 | 1 | 1 |  | LF |  | P360 | 5375 | 1CB
3VA10103ED420DC0 | ВЫКЛЮЧАТЕЛЬ 3VA1 IEC ТИПОРАЗМЕР 100 КЛАСС ОТКЛЮЧАЮЩЕЙ СПОСОБНОСТИ N ICU=25KA @ 415 В 4-ПОЛ., ЗАЩИТА ЛИНИИ TM210, FTFM, IN=100A ЗАЩИТА ОТ ПЕРЕГРУЗКИ IR=100A ФИКС. ЗАЩИТА ОТ ТОКА КЗ II=10 X IN БЕЗ ЗАЩИТЫ НЕЙТРАЛИ ШИННОЕ ПРИСОЕДИНЕНИЕ РАСЦЕПИТЕЛЬ МИНИМАЛЬНОГО НАПРЯЖЕНИЯ (UVR) 208-230 В ПЕР. ТОКА 50/60 ГЦ 2 ДОП. КОНТАКТА HQ | 549.18 | 15 | 3VA1010-3ED42-0DC0 |  |  | 1 | 1 | 1 |  | LF |  | P360 | 5375 | 1CB
3VA10103ED420DH0 | ВЫКЛЮЧАТЕЛЬ 3VA1 IEC ТИПОРАЗМЕР 100 КЛАСС ОТКЛЮЧАЮЩЕЙ СПОСОБНОСТИ N ICU=25KA @ 415 В 4-ПОЛ., ЗАЩИТА ЛИНИИ TM210, FTFM, IN=100A ЗАЩИТА ОТ ПЕРЕГРУЗКИ IR=100A ФИКС. ЗАЩИТА ОТ ТОКА КЗ II=10 X IN БЕЗ ЗАЩИТЫ НЕЙТРАЛИ ШИННОЕ ПРИСОЕДИНЕНИЕ РАСЦЕПИТЕЛЬ МИНИМАЛЬНОГО НАПРЯЖЕНИЯ (UVR) 208-230 В ПЕР. ТОКА 50/60 ГЦ 2 ДОП. КОНТАКТА HQ 1 АВАРИЙНЫЙ ДОП. КОНТАКТ HQ | 576.3 | 15 | 3VA1010-3ED42-0DH0 |  |  | 1 | 1 | 1 |  | LF |  | P360 | 5375 | 1CB
3VA10103ED420HA0 | ВЫКЛЮЧАТЕЛЬ 3VA1 IEC ТИПОРАЗМЕР 100 КЛАСС ОТКЛЮЧАЮЩЕЙ СПОСОБНОСТИ N ICU=25KA @ 415 В 4-ПОЛ., ЗАЩИТА ЛИНИИ TM210, FTFM, IN=100A ЗАЩИТА ОТ ПЕРЕГРУЗКИ IR=100A ФИКС. ЗАЩИТА ОТ ТОКА КЗ II=10 X IN БЕЗ ЗАЩИТЫ НЕЙТРАЛИ ШИННОЕ ПРИСОЕДИНЕНИЕ НЕЗАВИСИМЫЙ РАСЦЕПИТЕЛЬ (STL) 12-30 В ПОСТ. ТОКА, 24 В ПЕР. ТОКА 50/60 ГЦ | 465.56 | 15 | 3VA1010-3ED42-0HA0 |  |  | 1 | 1 | 1 |  | LF |  | P360 | 5375 | 1CB
3VA10103ED420HC0 | ВЫКЛЮЧАТЕЛЬ 3VA1 IEC ТИПОРАЗМЕР 100 КЛАСС ОТКЛЮЧАЮЩЕЙ СПОСОБНОСТИ N ICU=25KA @ 415 В 4-ПОЛ., ЗАЩИТА ЛИНИИ TM210, FTFM, IN=100A ЗАЩИТА ОТ ПЕРЕГРУЗКИ IR=100A ФИКС. ЗАЩИТА ОТ ТОКА КЗ II=10 X IN БЕЗ ЗАЩИТЫ НЕЙТРАЛИ ШИННОЕ ПРИСОЕДИНЕНИЕ НЕЗАВИСИМЫЙ РАСЦЕПИТЕЛЬ (STL) 12-30 В ПОСТ. ТОКА, 24 В ПЕР. ТОКА 50/60 ГЦ 2 ДОП. КОНТАКТА HQ | 519.8 | 15 | 3VA1010-3ED42-0HC0 |  |  | 1 | 1 | 1 |  | LF |  | P360 | 5375 | 1CB
3VA10103ED420HH0 | ВЫКЛЮЧАТЕЛЬ 3VA1 IEC ТИПОРАЗМЕР 100 КЛАСС ОТКЛЮЧАЮЩЕЙ СПОСОБНОСТИ N ICU=25KA @ 415 В 4-ПОЛ., ЗАЩИТА ЛИНИИ TM210, FTFM, IN=100A ЗАЩИТА ОТ ПЕРЕГРУЗКИ IR=100A ФИКС. ЗАЩИТА ОТ ТОКА КЗ II=10 X IN БЕЗ ЗАЩИТЫ НЕЙТРАЛИ ШИННОЕ ПРИСОЕДИНЕНИЕ НЕЗАВИСИМЫЙ РАСЦЕПИТЕЛЬ (STL) 12-30 В ПОСТ. ТОКА, 24 В ПЕР. ТОКА 50/60 ГЦ 2 ДОП. КОНТАКТА HQ 1 АВАРИЙНЫЙ ДОП. КОНТАКТ HQ | 548.05 | 15 | 3VA1010-3ED42-0HH0 |  |  | 1 | 1 | 1 |  | LF |  | P360 | 5375 | 1CB
3VA10103ED420JA0 | ВЫКЛЮЧАТЕЛЬ 3VA1 IEC ТИПОРАЗМЕР 100 КЛАСС ОТКЛЮЧАЮЩЕЙ СПОСОБНОСТИ N ICU=25KA @ 415 В 4-ПОЛ., ЗАЩИТА ЛИНИИ TM210, FTFM, IN=100A ЗАЩИТА ОТ ПЕРЕГРУЗКИ IR=100A ФИКС. ЗАЩИТА ОТ ТОКА КЗ II=10 X IN БЕЗ ЗАЩИТЫ НЕЙТРАЛИ ШИННОЕ ПРИСОЕДИНЕНИЕ НЕЗАВИСИМЫЙ РАСЦЕПИТЕЛЬ (STL) 110-127 В ПОСТ. ТОКА, В ПЕР. ТОКА 50/60 ГЦ | 465.56 | 15 | 3VA1010-3ED42-0JA0 |  |  | 1 | 1 | 1 |  | LF |  | P360 | 5375 | 1CB
3VA10103ED420JC0 | ВЫКЛЮЧАТЕЛЬ 3VA1 IEC ТИПОРАЗМЕР 100 КЛАСС ОТКЛЮЧАЮЩЕЙ СПОСОБНОСТИ N ICU=25KA @ 415 В 4-ПОЛ., ЗАЩИТА ЛИНИИ TM210, FTFM, IN=100A ЗАЩИТА ОТ ПЕРЕГРУЗКИ IR=100A ФИКС. ЗАЩИТА ОТ ТОКА КЗ II=10 X IN БЕЗ ЗАЩИТЫ НЕЙТРАЛИ ШИННОЕ ПРИСОЕДИНЕНИЕ НЕЗАВИСИМЫЙ РАСЦЕПИТЕЛЬ (STL) 110-127 В ПОСТ. ТОКА, В ПЕР. ТОКА 50/60 ГЦ 2 ДОП. КОНТАКТА HQ | 519.8 | 15 | 3VA1010-3ED42-0JC0 |  |  | 1 | 1 | 1 |  | LF |  | P360 | 5375 | 1CB
3VA10103ED420JH0 | ВЫКЛЮЧАТЕЛЬ 3VA1 IEC ТИПОРАЗМЕР 100 КЛАСС ОТКЛЮЧАЮЩЕЙ СПОСОБНОСТИ N ICU=25KA @ 415 В 4-ПОЛ., ЗАЩИТА ЛИНИИ TM210, FTFM, IN=100A ЗАЩИТА ОТ ПЕРЕГРУЗКИ IR=100A ФИКС. ЗАЩИТА ОТ ТОКА КЗ II=10 X IN БЕЗ ЗАЩИТЫ НЕЙТРАЛИ ШИННОЕ ПРИСОЕДИНЕНИЕ НЕЗАВИСИМЫЙ РАСЦЕПИТЕЛЬ (STL) 110-127 В ПОСТ. ТОКА, В ПЕР. ТОКА 50/60 ГЦ 2 ДОП. КОНТАКТА HQ 1 АВАРИЙНЫЙ ДОП. КОНТАКТ HQ | 548.05 | 15 | 3VA1010-3ED42-0JH0 |  |  | 1 | 1 | 1 |  | LF |  | P360 | 5375 | 1CB
3VA10103ED420KA0 | ВЫКЛЮЧАТЕЛЬ 3VA1 IEC ТИПОРАЗМЕР 100 КЛАСС ОТКЛЮЧАЮЩЕЙ СПОСОБНОСТИ N ICU=25KA @ 415 В 4-ПОЛ., ЗАЩИТА ЛИНИИ TM210, FTFM, IN=100A ЗАЩИТА ОТ ПЕРЕГРУЗКИ IR=100A ФИКС. ЗАЩИТА ОТ ТОКА КЗ II=10 X IN БЕЗ ЗАЩИТЫ НЕЙТРАЛИ ШИННОЕ ПРИСОЕДИНЕНИЕ НЕЗАВИСИМЫЙ РАСЦЕПИТЕЛЬ (STL) 220-250 В ПОСТ. ТОКА, 208-277 В ПЕР. ТОКА | 465.56 | 15 | 3VA1010-3ED42-0KA0 |  |  | 1 | 1 | 1 |  | LF |  | P360 | 5375 | 1CB
3VA10103ED420KC0 | ВЫКЛЮЧАТЕЛЬ 3VA1 IEC ТИПОРАЗМЕР 100 КЛАСС ОТКЛЮЧАЮЩЕЙ СПОСОБНОСТИ N ICU=25KA @ 415 В 4-ПОЛ., ЗАЩИТА ЛИНИИ TM210, FTFM, IN=100A ЗАЩИТА ОТ ПЕРЕГРУЗКИ IR=100A ФИКС. ЗАЩИТА ОТ ТОКА КЗ II=10 X IN БЕЗ ЗАЩИТЫ НЕЙТРАЛИ ШИННОЕ ПРИСОЕДИНЕНИЕ НЕЗАВИСИМЫЙ РАСЦЕПИТЕЛЬ (STL) 220-250 В ПОСТ. ТОКА, 208-277 В ПЕР. ТОКА 2 ДОП. КОНТАКТА HQ | 519.8 | 15 | 3VA1010-3ED42-0KC0 |  |  | 1 | 1 | 1 |  | LF |  | P360 | 5375 | 1CB
3VA10103ED420KH0 | ВЫКЛЮЧАТЕЛЬ 3VA1 IEC ТИПОРАЗМЕР 100 КЛАСС ОТКЛЮЧАЮЩЕЙ СПОСОБНОСТИ N ICU=25KA @ 415 В 4-ПОЛ., ЗАЩИТА ЛИНИИ TM210, FTFM, IN=100A ЗАЩИТА ОТ ПЕРЕГРУЗКИ IR=100A ФИКС. ЗАЩИТА ОТ ТОКА КЗ II=10 X IN БЕЗ ЗАЩИТЫ НЕЙТРАЛИ ШИННОЕ ПРИСОЕДИНЕНИЕ НЕЗАВИСИМЫЙ РАСЦЕПИТЕЛЬ (STL) 220-250 В ПОСТ. ТОКА, 208-277 В ПЕР. ТОКА 2 ДОП. КОНТАКТА HQ 1 АВАРИЙНЫЙ ДОП. КОНТАКТ HQ | 548.05 | 15 | 3VA1010-3ED42-0KH0 |  |  | 1 | 1 | 1 |  | LF |  | P360 | 5375 | 1CB
3VA10103ED460AA0 | ВЫКЛЮЧАТЕЛЬ 3VA1 IEC ТИПОРАЗМЕР 100 КЛАСС ОТКЛЮЧАЮЩЕЙ СПОСОБНОСТИ N ICU=25KA @ 415 В 4-ПОЛ., ЗАЩИТА ЛИНИИ TM210, FTFM, IN=100A ЗАЩИТА ОТ ПЕРЕГРУЗКИ IR=100A ФИКС. ЗАЩИТА ОТ ТОКА КЗ II=10 X IN БЕЗ ЗАЩИТЫ НЕЙТРАЛИ ПРИСОЕДИНЕНИЕ КАБЕЛЕМ | 401.15 | 15 | 3VA1010-3ED46-0AA0 |  |  | 1 | 1 | 1 |  | LF |  | P360 | 5375 | 1CB
3VA10104ED320AA0 | ВЫКЛЮЧАТЕЛЬ 3VA1 IEC ТИПОРАЗМЕР 100 КЛАСС ОТКЛЮЧАЮЩЕЙ СПОСОБНОСТИ S ICU=36KA @ 415 В 3-ПОЛ., ЗАЩИТА ЛИНИИ TM210, FTFM, IN=100A ЗАЩИТА ОТ ПЕРЕГРУЗКИ IR=100A ФИКС. ЗАЩИТА ОТ ТОКА КЗ II=10 X IN ШИННОЕ ПРИСОЕДИНЕНИЕ | 287.02 | 15 | 3VA1010-4ED32-0AA0 |  |  | 1 | 1 | 1 |  | LF |  | P360 | 5375 | 1CB
3VA10104ED320AC0 | ВЫКЛЮЧАТЕЛЬ 3VA1 IEC ТИПОРАЗМЕР 100 КЛАСС ОТКЛЮЧАЮЩЕЙ СПОСОБНОСТИ S ICU=36KA @ 415 В 3-ПОЛ., ЗАЩИТА ЛИНИИ TM210, FTFM, IN=100A ЗАЩИТА ОТ ПЕРЕГРУЗКИ IR=100A ФИКС. ЗАЩИТА ОТ ТОКА КЗ II=10 X IN ШИННОЕ ПРИСОЕДИНЕНИЕ 2 ДОП. КОНТАКТ. HQ | 342.39 | 15 | 3VA1010-4ED32-0AC0 |  |  | 1 | 1 | 1 |  | LF |  | P360 | 5375 | 1CB
3VA10104ED320AD0 | ВЫКЛЮЧАТЕЛЬ 3VA1 IEC ТИПОРАЗМЕР 100 КЛАСС ОТКЛЮЧАЮЩЕЙ СПОСОБНОСТИ S ICU=36KA @ 415 В 3-ПОЛ., ЗАЩИТА ЛИНИИ TM210, FTFM, IN=100A ЗАЩИТА ОТ ПЕРЕГРУЗКИ IR=100A ФИКС. ЗАЩИТА ОТ ТОКА КЗ II=10 X IN ШИННОЕ ПРИСОЕДИНЕНИЕ 3 ДОП. КОНТАКТ. HQ | 369.51 | 15 | 3VA1010-4ED32-0AD0 |  |  | 1 | 1 | 1 |  | LF |  | P360 | 5375 | 1CB
3VA10104ED320AE0 | ВЫКЛЮЧАТЕЛЬ 3VA1 IEC ТИПОРАЗМЕР 100 КЛАСС ОТКЛЮЧАЮЩЕЙ СПОСОБНОСТИ S ICU=36KA @ 415 В 3-ПОЛ., ЗАЩИТА ЛИНИИ TM210, FTFM, IN=100A ЗАЩИТА ОТ ПЕРЕГРУЗКИ IR=100A ФИКС. ЗАЩИТА ОТ ТОКА КЗ II=10 X IN ШИННОЕ ПРИСОЕДИНЕНИЕ 4 ДОП. КОНТАКТ. HQ | 397.76 | 15 | 3VA1010-4ED32-0AE0 |  |  | 1 | 1 | 1 |  | LF |  | P360 | 5375 | 1CB
3VA10104ED320AF0 | ВЫКЛЮЧАТЕЛЬ 3VA1 IEC ТИПОРАЗМЕР 100 КЛАСС ОТКЛЮЧАЮЩЕЙ СПОСОБНОСТИ S ICU=36KA @ 415 В 3-ПОЛ., ЗАЩИТА ЛИНИИ TM210, FTFM, IN=100A ЗАЩИТА ОТ ПЕРЕГРУЗКИ IR=100A ФИКС. ЗАЩИТА ОТ ТОКА КЗ II=10 X IN ШИННОЕ ПРИСОЕДИНЕНИЕ 1 ДОП. КОНТАКТ. HQ 1 АВАРИЙНЫЙ ДОП. КОНТАКТ HQ | 342.39 | 15 | 3VA1010-4ED32-0AF0 |  |  | 1 | 1 | 1 |  | LF |  | P360 | 5375 | 1CB
3VA10104ED320AH0 | ВЫКЛЮЧАТЕЛЬ 3VA1 IEC ТИПОРАЗМЕР 100 КЛАСС ОТКЛЮЧАЮЩЕЙ СПОСОБНОСТИ S ICU=36KA @ 415 В 3-ПОЛ., ЗАЩИТА ЛИНИИ TM210, FTFM, IN=100A ЗАЩИТА ОТ ПЕРЕГРУЗКИ IR=100A ФИКС. ЗАЩИТА ОТ ТОКА КЗ II=10 X IN ШИННОЕ ПРИСОЕДИНЕНИЕ 2 ДОП. КОНТАКТ. HQ 1 АВАРИЙНЫЙ ДОП. КОНТАКТ HQ | 369.51 | 15 | 3VA1010-4ED32-0AH0 |  |  | 1 | 1 | 1 |  | LF |  | P360 | 5375 | 1CB
3VA10104ED320BA0 | ВЫКЛЮЧАТЕЛЬ 3VA1 IEC ТИПОРАЗМЕР 100 КЛАСС ОТКЛЮЧАЮЩЕЙ СПОСОБНОСТИ S ICU=36KA @ 415 В 3-ПОЛ., ЗАЩИТА ЛИНИИ TM210, FTFM, IN=100A ЗАЩИТА ОТ ПЕРЕГРУЗКИ IR=100A ФИКС. ЗАЩИТА ОТ ТОКА КЗ II=10 X IN ШИННОЕ ПРИСОЕДИНЕНИЕ РАСЦЕПИТЕЛЬ МИН. НАПРЯЖЕНИЯ (UVR) 24 В ПОСТ.ТОКА | 414.71 | 15 | 3VA1010-4ED32-0BA0 |  |  | 1 | 1 | 1 |  | LF |  | P360 | 5375 | 1CB
3VA10104ED320BC0 | ВЫКЛЮЧАТЕЛЬ 3VA1 IEC ТИПОРАЗМЕР 100 КЛАСС ОТКЛЮЧАЮЩЕЙ СПОСОБНОСТИ S ICU=36KA @ 415 В 3-ПОЛ., ЗАЩИТА ЛИНИИ TM210, FTFM, IN=100A ЗАЩИТА ОТ ПЕРЕГРУЗКИ IR=100A ФИКС. ЗАЩИТА ОТ ТОКА КЗ II=10 X IN ШИННОЕ ПРИСОЕДИНЕНИЕ РАСЦЕПИТЕЛЬ МИН. НАПРЯЖЕНИЯ (UVR) 24 В ПОСТ.ТОКА 2 ДОП. КОНТАКТА HQ | 470.08 | 15 | 3VA1010-4ED32-0BC0 |  |  | 1 | 1 | 1 |  | LF |  | P360 | 5375 | 1CB
3VA10104ED320BH0 | ВЫКЛЮЧАТЕЛЬ 3VA1 IEC ТИПОРАЗМЕР 100 КЛАСС ОТКЛЮЧАЮЩЕЙ СПОСОБНОСТИ S ICU=36KA @ 415 В 3-ПОЛ., ЗАЩИТА ЛИНИИ TM210, FTFM, IN=100A ЗАЩИТА ОТ ПЕРЕГРУЗКИ IR=100A ФИКС. ЗАЩИТА ОТ ТОКА КЗ II=10 X IN ШИННОЕ ПРИСОЕДИНЕНИЕ РАСЦЕПИТЕЛЬ МИН. НАПРЯЖЕНИЯ (UVR) 24 В ПОСТ.ТОКА 2 ДОП. КОНТАКТА HQ 1 АВАРИЙНЫЙ ДОП. КОНТАКТ HQ | 497.2 | 15 | 3VA1010-4ED32-0BH0 |  |  | 1 | 1 | 1 |  | LF |  | P360 | 5375 | 1CB
3VA10104ED320CA0 | ВЫКЛЮЧАТЕЛЬ 3VA1 IEC ТИПОРАЗМЕР 100 КЛАСС ОТКЛЮЧАЮЩЕЙ СПОСОБНОСТИ S ICU=36KA @ 415 В 3-ПОЛ., ЗАЩИТА ЛИНИИ TM210, FTFM, IN=100A ЗАЩИТА ОТ ПЕРЕГРУЗКИ IR=100A ФИКС. ЗАЩИТА ОТ ТОКА КЗ II=10 X IN ШИННОЕ ПРИСОЕДИНЕНИЕ РАСЦЕПИТЕЛЬ МИН. НАПРЯЖЕНИЯ (UVR) 120-127 В ПЕР.ТОКА 50/60 ГЦ | 414.71 | 15 | 3VA1010-4ED32-0CA0 |  |  | 1 | 1 | 1 |  | LF |  | P360 | 5375 | 1CB
3VA10104ED320CC0 | ВЫКЛЮЧАТЕЛЬ 3VA1 IEC ТИПОРАЗМЕР 100 КЛАСС ОТКЛЮЧАЮЩЕЙ СПОСОБНОСТИ S ICU=36KA @ 415 В 3-ПОЛ., ЗАЩИТА ЛИНИИ TM210, FTFM, IN=100A ЗАЩИТА ОТ ПЕРЕГРУЗКИ IR=100A ФИКС. ЗАЩИТА ОТ ТОКА КЗ II=10 X IN ШИННОЕ ПРИСОЕДИНЕНИЕ РАСЦЕПИТЕЛЬ МИН. НАПРЯЖЕНИЯ (UVR) 120-127 В ПЕР.ТОКА 50/60 ГЦ 2 ДОП. КОНТАКТА HQ | 470.08 | 15 | 3VA1010-4ED32-0CC0 |  |  | 1 | 1 | 1 |  | LF |  | P360 | 5375 | 1CB
3VA10104ED320CH0 | ВЫКЛЮЧАТЕЛЬ 3VA1 IEC ТИПОРАЗМЕР 100 КЛАСС ОТКЛЮЧАЮЩЕЙ СПОСОБНОСТИ S ICU=36KA @ 415 В 3-ПОЛ., ЗАЩИТА ЛИНИИ TM210, FTFM, IN=100A ЗАЩИТА ОТ ПЕРЕГРУЗКИ IR=100A ФИКС. ЗАЩИТА ОТ ТОКА КЗ II=10 X IN ШИННОЕ ПРИСОЕДИНЕНИЕ РАСЦЕПИТЕЛЬ МИН. НАПРЯЖЕНИЯ (UVR) 120-127 В ПЕР.ТОКА 50/60 ГЦ 2 ДОП. КОНТАКТА HQ 1 АВАРИЙНЫЙ ДОП. КОНТАКТ HQ | 497.2 | 15 | 3VA1010-4ED32-0CH0 |  |  | 1 | 1 | 1 |  | LF |  | P360 | 5375 | 1CB
3VA10104ED320DA0 | ВЫКЛЮЧАТЕЛЬ 3VA1 IEC ТИПОРАЗМЕР 100 КЛАСС ОТКЛЮЧАЮЩЕЙ СПОСОБНОСТИ S ICU=36KA @ 415 В 3-ПОЛ., ЗАЩИТА ЛИНИИ TM210, FTFM, IN=100A ЗАЩИТА ОТ ПЕРЕГРУЗКИ IR=100A ФИКС. ЗАЩИТА ОТ ТОКА КЗ II=10 X IN ШИННОЕ ПРИСОЕДИНЕНИЕ РАСЦЕПИТЕЛЬ МИН. НАПРЯЖЕНИЯ (UVR) 208-230 В ПЕР.ТОКА 50/60 ГЦ | 414.71 | 15 | 3VA1010-4ED32-0DA0 |  |  | 1 | 1 | 1 |  | LF |  | P360 | 5375 | 1CB
3VA10104ED320DC0 | ВЫКЛЮЧАТЕЛЬ 3VA1 IEC ТИПОРАЗМЕР 100 КЛАСС ОТКЛЮЧАЮЩЕЙ СПОСОБНОСТИ S ICU=36KA @ 415 В 3-ПОЛ., ЗАЩИТА ЛИНИИ TM210, FTFM, IN=100A ЗАЩИТА ОТ ПЕРЕГРУЗКИ IR=100A ФИКС. ЗАЩИТА ОТ ТОКА КЗ II=10 X IN ШИННОЕ ПРИСОЕДИНЕНИЕ РАСЦЕПИТЕЛЬ МИН. НАПРЯЖЕНИЯ (UVR) 208-230 В ПЕР.ТОКА 50/60 ГЦ 2 ДОП. КОНТАКТА HQ | 470.08 | 15 | 3VA1010-4ED32-0DC0 |  |  | 1 | 1 | 1 |  | LF |  | P360 | 5375 | 1CB
3VA10104ED320DH0 | ВЫКЛЮЧАТЕЛЬ 3VA1 IEC ТИПОРАЗМЕР 100 КЛАСС ОТКЛЮЧАЮЩЕЙ СПОСОБНОСТИ S ICU=36KA @ 415 В 3-ПОЛ., ЗАЩИТА ЛИНИИ TM210, FTFM, IN=100A ЗАЩИТА ОТ ПЕРЕГРУЗКИ IR=100A ФИКС. ЗАЩИТА ОТ ТОКА КЗ II=10 X IN ШИННОЕ ПРИСОЕДИНЕНИЕ РАСЦЕПИТЕЛЬ МИН. НАПРЯЖЕНИЯ (UVR) 208-230 В ПЕР.ТОКА 50/60 ГЦ 2 ДОП. КОНТАКТА HQ 1 АВАРИЙНЫЙ ДОП. КОНТАКТ HQ | 497.2 | 15 | 3VA1010-4ED32-0DH0 |  |  | 1 | 1 | 1 |  | LF |  | P360 | 5375 | 1CB
3VA10104ED320HA0 | ВЫКЛЮЧАТЕЛЬ 3VA1 IEC ТИПОРАЗМЕР 100 КЛАСС ОТКЛЮЧАЮЩЕЙ СПОСОБНОСТИ S ICU=36KA @ 415 В 3-ПОЛ., ЗАЩИТА ЛИНИИ TM210, FTFM, IN=100A ЗАЩИТА ОТ ПЕРЕГРУЗКИ IR=100A ФИКС. ЗАЩИТА ОТ ТОКА КЗ II=10 X IN ШИННОЕ ПРИСОЕДИНЕНИЕ НЕЗАВИСИМЫЙ РАСЦЕПИТЕЛЬ (STL) 12-30 В ПОСТ. ТОКА, 24 В ПЕР. ТОКА 50/60 ГЦ | 386.46 | 15 | 3VA1010-4ED32-0HA0 |  |  | 1 | 1 | 1 |  | LF |  | P360 | 5375 | 1CB
3VA10104ED320HC0 | ВЫКЛЮЧАТЕЛЬ 3VA1 IEC ТИПОРАЗМЕР 100 КЛАСС ОТКЛЮЧАЮЩЕЙ СПОСОБНОСТИ S ICU=36KA @ 415 В 3-ПОЛ., ЗАЩИТА ЛИНИИ TM210, FTFM, IN=100A ЗАЩИТА ОТ ПЕРЕГРУЗКИ IR=100A ФИКС. ЗАЩИТА ОТ ТОКА КЗ II=10 X IN ШИННОЕ ПРИСОЕДИНЕНИЕ НЕЗАВИСИМЫЙ РАСЦЕПИТЕЛЬ (STL) 12-30 В ПОСТ. ТОКА, 24 В ПЕР. ТОКА 50/60 ГЦ 2 ДОП. КОНТАКТА HQ | 440.7 | 15 | 3VA1010-4ED32-0HC0 |  |  | 1 | 1 | 1 |  | LF |  | P360 | 5375 | 1CB
3VA10104ED320HH0 | ВЫКЛЮЧАТЕЛЬ 3VA1 IEC ТИПОРАЗМЕР 100 КЛАСС ОТКЛЮЧАЮЩЕЙ СПОСОБНОСТИ S ICU=36KA @ 415 В 3-ПОЛ., ЗАЩИТА ЛИНИИ TM210, FTFM, IN=100A ЗАЩИТА ОТ ПЕРЕГРУЗКИ IR=100A ФИКС. ЗАЩИТА ОТ ТОКА КЗ II=10 X IN ШИННОЕ ПРИСОЕДИНЕНИЕ НЕЗАВИСИМЫЙ РАСЦЕПИТЕЛЬ (STL) 12-30 В ПОСТ. ТОКА, 24 В ПЕР. ТОКА 50/60 ГЦ 2 ДОП. КОНТАКТА HQ 1 АВАРИЙНЫЙ ДОП. КОНТАКТ HQ | 468.95 | 15 | 3VA1010-4ED32-0HH0 |  |  | 1 | 1 | 1 |  | LF |  | P360 | 5375 | 1CB
3VA10104ED320JA0 | ВЫКЛЮЧАТЕЛЬ 3VA1 IEC ТИПОРАЗМЕР 100 КЛАСС ОТКЛЮЧАЮЩЕЙ СПОСОБНОСТИ S ICU=36KA @ 415 В 3-ПОЛ., ЗАЩИТА ЛИНИИ TM210, FTFM, IN=100A ЗАЩИТА ОТ ПЕРЕГРУЗКИ IR=100A ФИКС. ЗАЩИТА ОТ ТОКА КЗ II=10 X IN ШИННОЕ ПРИСОЕДИНЕНИЕ НЕЗАВИСИМЫЙ РАСЦЕПИТЕЛЬ (STL) 110-127 В ПОСТ. ТОКА, ПЕР. ТОКА 50/60 ГЦ | 386.46 | 15 | 3VA1010-4ED32-0JA0 |  |  | 1 | 1 | 1 |  | LF |  | P360 | 5375 | 1CB
3VA10104ED320JC0 | ВЫКЛЮЧАТЕЛЬ 3VA1 IEC ТИПОРАЗМЕР 100 КЛАСС ОТКЛЮЧАЮЩЕЙ СПОСОБНОСТИ S ICU=36KA @ 415 В 3-ПОЛ., ЗАЩИТА ЛИНИИ TM210, FTFM, IN=100A ЗАЩИТА ОТ ПЕРЕГРУЗКИ IR=100A ФИКС. ЗАЩИТА ОТ ТОКА КЗ II=10 X IN ШИННОЕ ПРИСОЕДИНЕНИЕ НЕЗАВИСИМЫЙ РАСЦЕПИТЕЛЬ (STL) 110-127 В ПОСТ. ТОКА, ПЕР. ТОКА 50/60 ГЦ 2 ДОП. КОНТАКТА HQ | 440.7 | 15 | 3VA1010-4ED32-0JC0 |  |  | 1 | 1 | 1 |  | LF |  | P360 | 5375 | 1CB
3VA10104ED320JH0 | ВЫКЛЮЧАТЕЛЬ 3VA1 IEC ТИПОРАЗМЕР 100 КЛАСС ОТКЛЮЧАЮЩЕЙ СПОСОБНОСТИ S ICU=36KA @ 415 В 3-ПОЛ., ЗАЩИТА ЛИНИИ TM210, FTFM, IN=100A ЗАЩИТА ОТ ПЕРЕГРУЗКИ IR=100A ФИКС. ЗАЩИТА ОТ ТОКА КЗ II=10 X IN ШИННОЕ ПРИСОЕДИНЕНИЕ НЕЗАВИСИМЫЙ РАСЦЕПИТЕЛЬ (STL) 110-127 В ПОСТ. ТОКА, ПЕР. ТОКА 50/60 ГЦ 2 ДОП. КОНТАКТА HQ 1 АВАРИЙНЫЙ ДОП. КОНТАКТ HQ | 468.95 | 15 | 3VA1010-4ED32-0JH0 |  |  | 1 | 1 | 1 |  | LF |  | P360 | 5375 | 1CB
3VA10104ED320KA0 | ВЫКЛЮЧАТЕЛЬ 3VA1 IEC ТИПОРАЗМЕР 100 КЛАСС ОТКЛЮЧАЮЩЕЙ СПОСОБНОСТИ S ICU=36KA @ 415 В 3-ПОЛ., ЗАЩИТА ЛИНИИ TM210, FTFM, IN=100A ЗАЩИТА ОТ ПЕРЕГРУЗКИ IR=100A ФИКС. ЗАЩИТА ОТ ТОКА КЗ II=10 X IN ШИННОЕ ПРИСОЕДИНЕНИЕ НЕЗАВИСИМЫЙ РАСЦЕПИТЕЛЬ (STL) 220-250 В ПОСТ. ТОКА, 208-277 В ПЕР. ТОКА | 386.46 | 15 | 3VA1010-4ED32-0KA0 |  |  | 1 | 1 | 1 |  | LF |  | P360 | 5375 | 1CB
3VA10104ED320KC0 | ВЫКЛЮЧАТЕЛЬ 3VA1 IEC ТИПОРАЗМЕР 100 КЛАСС ОТКЛЮЧАЮЩЕЙ СПОСОБНОСТИ S ICU=36KA @ 415 В 3-ПОЛ., ЗАЩИТА ЛИНИИ TM210, FTFM, IN=100A ЗАЩИТА ОТ ПЕРЕГРУЗКИ IR=100A ФИКС. ЗАЩИТА ОТ ТОКА КЗ II=10 X IN ШИННОЕ ПРИСОЕДИНЕНИЕ НЕЗАВИСИМЫЙ РАСЦЕПИТЕЛЬ (STL) 220-250 В ПОСТ. ТОКА, 208-277 В ПЕР. ТОКА 2 ДОП. КОНТАКТА HQ | 440.7 | 15 | 3VA1010-4ED32-0KC0 |  |  | 1 | 1 | 1 |  | LF |  | P360 | 5375 | 1CB
3VA10104ED320KH0 | ВЫКЛЮЧАТЕЛЬ 3VA1 IEC ТИПОРАЗМЕР 100 КЛАСС ОТКЛЮЧАЮЩЕЙ СПОСОБНОСТИ S ICU=36KA @ 415 В 3-ПОЛ., ЗАЩИТА ЛИНИИ TM210, FTFM, IN=100A ЗАЩИТА ОТ ПЕРЕГРУЗКИ IR=100A ФИКС. ЗАЩИТА ОТ ТОКА КЗ II=10 X IN ШИННОЕ ПРИСОЕДИНЕНИЕ НЕЗАВИСИМЫЙ РАСЦЕПИТЕЛЬ (STL) 220-250 В ПОСТ. ТОКА, 208-277 В ПЕР. ТОКА 2 ДОП. КОНТАКТА HQ 1 АВАРИЙНЫЙ ДОП. КОНТАКТ HQ | 468.95 | 15 | 3VA1010-4ED32-0KH0 |  |  | 1 | 1 | 1 |  | LF |  | P360 | 5375 | 1CB
3VA10104ED360AA0 | ВЫКЛЮЧАТЕЛЬ 3VA1 IEC ТИПОРАЗМЕР 100 КЛАСС ОТКЛЮЧАЮЩЕЙ СПОСОБНОСТИ S ICU=36KA @ 415 В 3-ПОЛ., ЗАЩИТА ЛИНИИ TM210, FTFM, IN=100A ЗАЩИТА ОТ ПЕРЕГРУЗКИ IR=100A ФИКС. ЗАЩИТА ОТ ТОКА КЗ II=10 X IN ПРИСОЕДИНЕНИЕ КАБЕЛЕМ | 313.01 | 15 | 3VA1010-4ED36-0AA0 |  |  | 1 | 1 | 1 |  | LF |  | P360 | 5375 | 1CB
3VA10104ED360AC0 | ВЫКЛЮЧАТЕЛЬ 3VA1 IEC ТИПОРАЗМЕР 100 КЛАСС ОТКЛЮЧАЮЩЕЙ СПОСОБНОСТИ S ICU=36KA @ 415 В 3-ПОЛ., ЗАЩИТА ЛИНИИ TM210, FTFM, IN=100A ЗАЩИТА ОТ ПЕРЕГРУЗКИ IR=100A ФИКС. ЗАЩИТА ОТ ТОКА КЗ II=10 X IN ПРИСОЕДИНЕНИЕ КАБЕЛЕМ 2 ДОП. КОНТАКТ. HQ | 367.25 | 15 | 3VA1010-4ED36-0AC0 |  |  | 1 | 1 | 1 |  | LF |  | P360 | 5375 | 1CB
3VA10104ED360AD0 | ВЫКЛЮЧАТЕЛЬ 3VA1 IEC ТИПОРАЗМЕР 100 КЛАСС ОТКЛЮЧАЮЩЕЙ СПОСОБНОСТИ S ICU=36KA @ 415 В 3-ПОЛ., ЗАЩИТА ЛИНИИ TM210, FTFM, IN=100A ЗАЩИТА ОТ ПЕРЕГРУЗКИ IR=100A ФИКС. ЗАЩИТА ОТ ТОКА КЗ II=10 X IN ПРИСОЕДИНЕНИЕ КАБЕЛЕМ 3 ДОП. КОНТАКТ. HQ | 395.5 | 15 | 3VA1010-4ED36-0AD0 |  |  | 1 | 1 | 1 |  | LF |  | P360 | 5375 | 1CB
3VA10104ED360AE0 | ВЫКЛЮЧАТЕЛЬ 3VA1 IEC ТИПОРАЗМЕР 100 КЛАСС ОТКЛЮЧАЮЩЕЙ СПОСОБНОСТИ S ICU=36KA @ 415 В 3-ПОЛ., ЗАЩИТА ЛИНИИ TM210, FTFM, IN=100A ЗАЩИТА ОТ ПЕРЕГРУЗКИ IR=100A ФИКС. ЗАЩИТА ОТ ТОКА КЗ II=10 X IN ПРИСОЕДИНЕНИЕ КАБЕЛЕМ 4 ДОП. КОНТАКТ. HQ | 423.75 | 15 | 3VA1010-4ED36-0AE0 |  |  | 1 | 1 | 1 |  | LF |  | P360 | 5375 | 1CB
3VA10104ED360AF0 | ВЫКЛЮЧАТЕЛЬ 3VA1 IEC ТИПОРАЗМЕР 100 КЛАСС ОТКЛЮЧАЮЩЕЙ СПОСОБНОСТИ S ICU=36KA @ 415 В 3-ПОЛ., ЗАЩИТА ЛИНИИ TM210, FTFM, IN=100A ЗАЩИТА ОТ ПЕРЕГРУЗКИ IR=100A ФИКС. ЗАЩИТА ОТ ТОКА КЗ II=10 X IN ПРИСОЕДИНЕНИЕ КАБЕЛЕМ 1 ДОП. КОНТАКТ. HQ 1 АВАРИЙНЫЙ ДОП. КОНТАКТ HQ | 367.25 | 15 | 3VA1010-4ED36-0AF0 |  |  | 1 | 1 | 1 |  | LF |  | P360 | 5375 | 1CB
3VA10104ED360AH0 | ВЫКЛЮЧАТЕЛЬ 3VA1 IEC ТИПОРАЗМЕР 100 КЛАСС ОТКЛЮЧАЮЩЕЙ СПОСОБНОСТИ S ICU=36KA @ 415 В 3-ПОЛ., ЗАЩИТА ЛИНИИ TM210, FTFM, IN=100A ЗАЩИТА ОТ ПЕРЕГРУЗКИ IR=100A ФИКС. ЗАЩИТА ОТ ТОКА КЗ II=10 X IN ПРИСОЕДИНЕНИЕ КАБЕЛЕМ 2 ДОП. КОНТАКТ. HQ 1 АВАРИЙНЫЙ ДОП. КОНТАКТ HQ | 395.5 | 15 | 3VA1010-4ED36-0AH0 |  |  | 1 | 1 | 1 |  | LF |  | P360 | 5375 | 1CB
3VA10104ED360BA0 | ВЫКЛЮЧАТЕЛЬ 3VA1 IEC ТИПОРАЗМЕР 100 КЛАСС ОТКЛЮЧАЮЩЕЙ СПОСОБНОСТИ S ICU=36KA @ 415 В 3-ПОЛ., ЗАЩИТА ЛИНИИ TM210, FTFM, IN=100A ЗАЩИТА ОТ ПЕРЕГРУЗКИ IR=100A ФИКС. ЗАЩИТА ОТ ТОКА КЗ II=10 X IN ПРИСОЕДИНЕНИЕ КАБЕЛЕМ РАСЦЕПИТЕЛЬ МИН. НАПРЯЖЕНИЯ (UVR) 24 В ПОСТ.ТОКА | 440.7 | 15 | 3VA1010-4ED36-0BA0 |  |  | 1 | 1 | 1 |  | LF |  | P360 | 5375 | 1CB
3VA10104ED360BC0 | ВЫКЛЮЧАТЕЛЬ 3VA1 IEC ТИПОРАЗМЕР 100 КЛАСС ОТКЛЮЧАЮЩЕЙ СПОСОБНОСТИ S ICU=36KA @ 415 В 3-ПОЛ., ЗАЩИТА ЛИНИИ TM210, FTFM, IN=100A ЗАЩИТА ОТ ПЕРЕГРУЗКИ IR=100A ФИКС. ЗАЩИТА ОТ ТОКА КЗ II=10 X IN ПРИСОЕДИНЕНИЕ КАБЕЛЕМ РАСЦЕПИТЕЛЬ МИН. НАПРЯЖЕНИЯ (UVR) 24 В ПОСТ.ТОКА 2 ДОП. КОНТАКТА HQ | 494.94 | 15 | 3VA1010-4ED36-0BC0 |  |  | 1 | 1 | 1 |  | LF |  | P360 | 5375 | 1CB
3VA10104ED360BH0 | ВЫКЛЮЧАТЕЛЬ 3VA1 IEC ТИПОРАЗМЕР 100 КЛАСС ОТКЛЮЧАЮЩЕЙ СПОСОБНОСТИ S ICU=36KA @ 415 В 3-ПОЛ., ЗАЩИТА ЛИНИИ TM210, FTFM, IN=100A ЗАЩИТА ОТ ПЕРЕГРУЗКИ IR=100A ФИКС. ЗАЩИТА ОТ ТОКА КЗ II=10 X IN ПРИСОЕДИНЕНИЕ КАБЕЛЕМ РАСЦЕПИТЕЛЬ МИН. НАПРЯЖЕНИЯ (UVR) 24 В ПОСТ.ТОКА 2 ДОП. КОНТАКТА HQ 1 АВАРИЙНЫЙ ДОП. КОНТАКТ HQ | 523.19 | 15 | 3VA1010-4ED36-0BH0 |  |  | 1 | 1 | 1 |  | LF |  | P360 | 5375 | 1CB
3VA10104ED360CA0 | ВЫКЛЮЧАТЕЛЬ 3VA1 IEC ТИПОРАЗМЕР 100 КЛАСС ОТКЛЮЧАЮЩЕЙ СПОСОБНОСТИ S ICU=36KA @ 415 В 3-ПОЛ., ЗАЩИТА ЛИНИИ TM210, FTFM, IN=100A ЗАЩИТА ОТ ПЕРЕГРУЗКИ IR=100A ФИКС. ЗАЩИТА ОТ ТОКА КЗ II=10 X IN ПРИСОЕДИНЕНИЕ КАБЕЛЕМ РАСЦЕПИТЕЛЬ МИН. НАПРЯЖЕНИЯ (UVR) 120-127 В ПЕР.ТОКА 50/60 ГЦ | 440.7 | 15 | 3VA1010-4ED36-0CA0 |  |  | 1 | 1 | 1 |  | LF |  | P360 | 5375 | 1CB
3VA10104ED360CC0 | ВЫКЛЮЧАТЕЛЬ 3VA1 IEC ТИПОРАЗМЕР 100 КЛАСС ОТКЛЮЧАЮЩЕЙ СПОСОБНОСТИ S ICU=36KA @ 415 В 3-ПОЛ., ЗАЩИТА ЛИНИИ TM210, FTFM, IN=100A ЗАЩИТА ОТ ПЕРЕГРУЗКИ IR=100A ФИКС. ЗАЩИТА ОТ ТОКА КЗ II=10 X IN ПРИСОЕДИНЕНИЕ КАБЕЛЕМ РАСЦЕПИТЕЛЬ МИН. НАПРЯЖЕНИЯ (UVR) 120-127 В ПЕР.ТОКА 50/60 ГЦ 2 ДОП. КОНТАКТА HQ | 494.94 | 15 | 3VA1010-4ED36-0CC0 |  |  | 1 | 1 | 1 |  | LF |  | P360 | 5375 | 1CB
3VA10104ED360CH0 | ВЫКЛЮЧАТЕЛЬ 3VA1 IEC ТИПОРАЗМЕР 100 КЛАСС ОТКЛЮЧАЮЩЕЙ СПОСОБНОСТИ S ICU=36KA @ 415 В 3-ПОЛ., ЗАЩИТА ЛИНИИ TM210, FTFM, IN=100A ЗАЩИТА ОТ ПЕРЕГРУЗКИ IR=100A ФИКС. ЗАЩИТА ОТ ТОКА КЗ II=10 X IN ПРИСОЕДИНЕНИЕ КАБЕЛЕМ РАСЦЕПИТЕЛЬ МИН. НАПРЯЖЕНИЯ (UVR) 120-127 В ПЕР.ТОКА 50/60 ГЦ 2 ДОП. КОНТАКТА HQ 1 АВАРИЙНЫЙ ДОП. КОНТАКТ HQ | 523.19 | 15 | 3VA1010-4ED36-0CH0 |  |  | 1 | 1 | 1 |  | LF |  | P360 | 5375 | 1CB
3VA10104ED360DA0 | ВЫКЛЮЧАТЕЛЬ 3VA1 IEC ТИПОРАЗМЕР 100 КЛАСС ОТКЛЮЧАЮЩЕЙ СПОСОБНОСТИ S ICU=36KA @ 415 В 3-ПОЛ., ЗАЩИТА ЛИНИИ TM210, FTFM, IN=100A ЗАЩИТА ОТ ПЕРЕГРУЗКИ IR=100A ФИКС. ЗАЩИТА ОТ ТОКА КЗ II=10 X IN ПРИСОЕДИНЕНИЕ КАБЕЛЕМ РАСЦЕПИТЕЛЬ МИН. НАПРЯЖЕНИЯ (UVR) 208-230 В ПЕР.ТОКА 50/60 ГЦ | 440.7 | 15 | 3VA1010-4ED36-0DA0 |  |  | 1 | 1 | 1 |  | LF |  | P360 | 5375 | 1CB
3VA10104ED360DC0 | ВЫКЛЮЧАТЕЛЬ 3VA1 IEC ТИПОРАЗМЕР 100 КЛАСС ОТКЛЮЧАЮЩЕЙ СПОСОБНОСТИ S ICU=36KA @ 415 В 3-ПОЛ., ЗАЩИТА ЛИНИИ TM210, FTFM, IN=100A ЗАЩИТА ОТ ПЕРЕГРУЗКИ IR=100A ФИКС. ЗАЩИТА ОТ ТОКА КЗ II=10 X IN ПРИСОЕДИНЕНИЕ КАБЕЛЕМ РАСЦЕПИТЕЛЬ МИН. НАПРЯЖЕНИЯ (UVR) 208-230 В ПЕР.ТОКА 50/60 ГЦ 2 ДОП. КОНТАКТА HQ | 494.94 | 15 | 3VA1010-4ED36-0DC0 |  |  | 1 | 1 | 1 |  | LF |  | P360 | 5375 | 1CB
3VA10104ED360DH0 | ВЫКЛЮЧАТЕЛЬ 3VA1 IEC ТИПОРАЗМЕР 100 КЛАСС ОТКЛЮЧАЮЩЕЙ СПОСОБНОСТИ S ICU=36KA @ 415 В 3-ПОЛ., ЗАЩИТА ЛИНИИ TM210, FTFM, IN=100A ЗАЩИТА ОТ ПЕРЕГРУЗКИ IR=100A ФИКС. ЗАЩИТА ОТ ТОКА КЗ II=10 X IN ПРИСОЕДИНЕНИЕ КАБЕЛЕМ РАСЦЕПИТЕЛЬ МИН. НАПРЯЖЕНИЯ (UVR) 208-230 В ПЕР.ТОКА 50/60 ГЦ 2 ДОП. КОНТАКТА HQ 1 АВАРИЙНЫЙ ДОП. КОНТАКТ HQ | 523.19 | 15 | 3VA1010-4ED36-0DH0 |  |  | 1 | 1 | 1 |  | LF |  | P360 | 5375 | 1CB
3VA10104ED360HA0 | ВЫКЛЮЧАТЕЛЬ 3VA1 IEC ТИПОРАЗМЕР 100 КЛАСС ОТКЛЮЧАЮЩЕЙ СПОСОБНОСТИ S ICU=36KA @ 415 В 3-ПОЛ., ЗАЩИТА ЛИНИИ TM210, FTFM, IN=100A ЗАЩИТА ОТ ПЕРЕГРУЗКИ IR=100A ФИКС. ЗАЩИТА ОТ ТОКА КЗ II=10 X IN ПРИСОЕДИНЕНИЕ КАБЕЛЕМ НЕЗАВИСИМЫЙ РАСЦЕПИТЕЛЬ (STL) 12-30 В ПОСТ. ТОКА, 24 В ПЕР. ТОКА 50/60 ГЦ | 411.32 | 15 | 3VA1010-4ED36-0HA0 |  |  | 1 | 1 | 1 |  | LF |  | P360 | 5375 | 1CB
3VA10104ED360HC0 | ВЫКЛЮЧАТЕЛЬ 3VA1 IEC ТИПОРАЗМЕР 100 КЛАСС ОТКЛЮЧАЮЩЕЙ СПОСОБНОСТИ S ICU=36KA @ 415 В 3-ПОЛ., ЗАЩИТА ЛИНИИ TM210, FTFM, IN=100A ЗАЩИТА ОТ ПЕРЕГРУЗКИ IR=100A ФИКС. ЗАЩИТА ОТ ТОКА КЗ II=10 X IN ПРИСОЕДИНЕНИЕ КАБЕЛЕМ НЕЗАВИСИМЫЙ РАСЦЕПИТЕЛЬ (STL) 12-30 В ПОСТ. ТОКА, 24 В ПЕР. ТОКА 50/60 ГЦ 2 ДОП. КОНТАКТА HQ | 466.69 | 15 | 3VA1010-4ED36-0HC0 |  |  | 1 | 1 | 1 |  | LF |  | P360 | 5375 | 1CB
3VA10104ED360HH0 | ВЫКЛЮЧАТЕЛЬ 3VA1 IEC ТИПОРАЗМЕР 100 КЛАСС ОТКЛЮЧАЮЩЕЙ СПОСОБНОСТИ S ICU=36KA @ 415 В 3-ПОЛ., ЗАЩИТА ЛИНИИ TM210, FTFM, IN=100A ЗАЩИТА ОТ ПЕРЕГРУЗКИ IR=100A ФИКС. ЗАЩИТА ОТ ТОКА КЗ II=10 X IN ПРИСОЕДИНЕНИЕ КАБЕЛЕМ НЕЗАВИСИМЫЙ РАСЦЕПИТЕЛЬ (STL) 12-30 В ПОСТ. ТОКА, 24 В ПЕР. ТОКА 50/60 ГЦ 2 ДОП. КОНТАКТА HQ 1 АВАРИЙНЫЙ ДОП. КОНТАКТ HQ | 493.81 | 15 | 3VA1010-4ED36-0HH0 |  |  | 1 | 1 | 1 |  | LF |  | P360 | 5375 | 1CB
3VA10104ED360JA0 | ВЫКЛЮЧАТЕЛЬ 3VA1 IEC ТИПОРАЗМЕР 100 КЛАСС ОТКЛЮЧАЮЩЕЙ СПОСОБНОСТИ S ICU=36KA @ 415 В 3-ПОЛ., ЗАЩИТА ЛИНИИ TM210, FTFM, IN=100A ЗАЩИТА ОТ ПЕРЕГРУЗКИ IR=100A ФИКС. ЗАЩИТА ОТ ТОКА КЗ II=10 X IN ПРИСОЕДИНЕНИЕ КАБЕЛЕМ НЕЗАВИСИМЫЙ РАСЦЕПИТЕЛЬ (STL) 110-127 В ПОСТ. ТОКА, ПЕР. ТОКА 50/60 ГЦ | 411.32 | 15 | 3VA1010-4ED36-0JA0 |  |  | 1 | 1 | 1 |  | LF |  | P360 | 5375 | 1CB
3VA10104ED360JC0 | ВЫКЛЮЧАТЕЛЬ 3VA1 IEC ТИПОРАЗМЕР 100 КЛАСС ОТКЛЮЧАЮЩЕЙ СПОСОБНОСТИ S ICU=36KA @ 415 В 3-ПОЛ., ЗАЩИТА ЛИНИИ TM210, FTFM, IN=100A ЗАЩИТА ОТ ПЕРЕГРУЗКИ IR=100A ФИКС. ЗАЩИТА ОТ ТОКА КЗ II=10 X IN ПРИСОЕДИНЕНИЕ КАБЕЛЕМ НЕЗАВИСИМЫЙ РАСЦЕПИТЕЛЬ (STL) 110-127 В ПОСТ. ТОКА, ПЕР. ТОКА 50/60 ГЦ 2 ДОП. КОНТАКТА HQ | 466.69 | 15 | 3VA1010-4ED36-0JC0 |  |  | 1 | 1 | 1 |  | LF |  | P360 | 5375 | 1CB
3VA10104ED360JH0 | ВЫКЛЮЧАТЕЛЬ 3VA1 IEC ТИПОРАЗМЕР 100 КЛАСС ОТКЛЮЧАЮЩЕЙ СПОСОБНОСТИ S ICU=36KA @ 415 В 3-ПОЛ., ЗАЩИТА ЛИНИИ TM210, FTFM, IN=100A ЗАЩИТА ОТ ПЕРЕГРУЗКИ IR=100A ФИКС. ЗАЩИТА ОТ ТОКА КЗ II=10 X IN ПРИСОЕДИНЕНИЕ КАБЕЛЕМ НЕЗАВИСИМЫЙ РАСЦЕПИТЕЛЬ (STL) 110-127 В ПОСТ. ТОКА, ПЕР. ТОКА 50/60 ГЦ 2 ДОП. КОНТАКТА HQ 1 АВАРИЙНЫЙ ДОП. КОНТАКТ HQ | 493.81 | 15 | 3VA1010-4ED36-0JH0 |  |  | 1 | 1 | 1 |  | LF |  | P360 | 5375 | 1CB
3VA10104ED360KA0 | ВЫКЛЮЧАТЕЛЬ 3VA1 IEC ТИПОРАЗМЕР 100 КЛАСС ОТКЛЮЧАЮЩЕЙ СПОСОБНОСТИ S ICU=36KA @ 415 В 3-ПОЛ., ЗАЩИТА ЛИНИИ TM210, FTFM, IN=100A ЗАЩИТА ОТ ПЕРЕГРУЗКИ IR=100A ФИКС. ЗАЩИТА ОТ ТОКА КЗ II=10 X IN ПРИСОЕДИНЕНИЕ КАБЕЛЕМ НЕЗАВИСИМЫЙ РАСЦЕПИТЕЛЬ (STL) 220-250 В ПОСТ. ТОКА, 208-277 В ПЕР. ТОКА | 411.32 | 15 | 3VA1010-4ED36-0KA0 |  |  | 1 | 1 | 1 |  | LF |  | P360 | 5375 | 1CB
3VA10104ED360KC0 | ВЫКЛЮЧАТЕЛЬ 3VA1 IEC ТИПОРАЗМЕР 100 КЛАСС ОТКЛЮЧАЮЩЕЙ СПОСОБНОСТИ S ICU=36KA @ 415 В 3-ПОЛ., ЗАЩИТА ЛИНИИ TM210, FTFM, IN=100A ЗАЩИТА ОТ ПЕРЕГРУЗКИ IR=100A ФИКС. ЗАЩИТА ОТ ТОКА КЗ II=10 X IN ПРИСОЕДИНЕНИЕ КАБЕЛЕМ НЕЗАВИСИМЫЙ РАСЦЕПИТЕЛЬ (STL) 220-250 В ПОСТ. ТОКА, 208-277 В ПЕР. ТОКА 2 ДОП. КОНТАКТА HQ | 466.69 | 15 | 3VA1010-4ED36-0KC0 |  |  | 1 | 1 | 1 |  | LF |  | P360 | 5375 | 1CB
3VA10104ED360KH0 | ВЫКЛЮЧАТЕЛЬ 3VA1 IEC ТИПОРАЗМЕР 100 КЛАСС ОТКЛЮЧАЮЩЕЙ СПОСОБНОСТИ S ICU=36KA @ 415 В 3-ПОЛ., ЗАЩИТА ЛИНИИ TM210, FTFM, IN=100A ЗАЩИТА ОТ ПЕРЕГРУЗКИ IR=100A ФИКС. ЗАЩИТА ОТ ТОКА КЗ II=10 X IN ПРИСОЕДИНЕНИЕ КАБЕЛЕМ НЕЗАВИСИМЫЙ РАСЦЕПИТЕЛЬ (STL) 220-250 В ПОСТ. ТОКА, 208-277 В ПЕР. ТОКА 2 ДОП. КОНТАКТА HQ 1 АВАРИЙНЫЙ ДОП. КОНТАКТ HQ | 493.81 | 15 | 3VA1010-4ED36-0KH0 |  |  | 1 | 1 | 1 |  | LF |  | P360 | 5375 | 1CB
3VA10104ED420AA0 | ВЫКЛЮЧАТЕЛЬ 3VA1 IEC ТИПОРАЗМЕР 100 КЛАСС ОТКЛЮЧАЮЩЕЙ СПОСОБНОСТИ S ICU=36KA @ 415 В 4-ПОЛ., ЗАЩИТА ЛИНИИ TM210, FTFM, IN=100A ЗАЩИТА ОТ ПЕРЕГРУЗКИ IR=100A ФИКС. ЗАЩИТА ОТ ТОКА КЗ II=10 X IN БЕЗ ЗАЩИТЫ НЕЙТРАЛИ ШИННОЕ ПРИСОЕДИНЕНИЕ | 372.9 | 15 | 3VA1010-4ED42-0AA0 |  |  | 1 | 1 | 1 |  | LF |  | P360 | 5375 | 1CB
3VA10104ED420AC0 | ВЫКЛЮЧАТЕЛЬ 3VA1 IEC ТИПОРАЗМЕР 100 КЛАСС ОТКЛЮЧАЮЩЕЙ СПОСОБНОСТИ S ICU=36KA @ 415 В 4-ПОЛ., ЗАЩИТА ЛИНИИ TM210, FTFM, IN=100A ЗАЩИТА ОТ ПЕРЕГРУЗКИ IR=100A ФИКС. ЗАЩИТА ОТ ТОКА КЗ II=10 X IN БЕЗ ЗАЩИТЫ НЕЙТРАЛИ ШИННОЕ ПРИСОЕДИНЕНИЕ 2 ДОП. КОНТАКТА HQ | 428.27 | 15 | 3VA1010-4ED42-0AC0 |  |  | 1 | 1 | 1 |  | LF |  | P360 | 5375 | 1CB
3VA10104ED420AD0 | ВЫКЛЮЧАТЕЛЬ 3VA1 IEC ТИПОРАЗМЕР 100 КЛАСС ОТКЛЮЧАЮЩЕЙ СПОСОБНОСТИ S ICU=36KA @ 415 В 4-ПОЛ., ЗАЩИТА ЛИНИИ TM210, FTFM, IN=100A ЗАЩИТА ОТ ПЕРЕГРУЗКИ IR=100A ФИКС. ЗАЩИТА ОТ ТОКА КЗ II=10 X IN БЕЗ ЗАЩИТЫ НЕЙТРАЛИ ШИННОЕ ПРИСОЕДИНЕНИЕ 3 ДОП. КОНТАКТА HQ | 455.39 | 15 | 3VA1010-4ED42-0AD0 |  |  | 1 | 1 | 1 |  | LF |  | P360 | 5375 | 1CB
3VA10104ED420AE0 | ВЫКЛЮЧАТЕЛЬ 3VA1 IEC ТИПОРАЗМЕР 100 КЛАСС ОТКЛЮЧАЮЩЕЙ СПОСОБНОСТИ S ICU=36KA @ 415 В 4-ПОЛ., ЗАЩИТА ЛИНИИ TM210, FTFM, IN=100A ЗАЩИТА ОТ ПЕРЕГРУЗКИ IR=100A ФИКС. ЗАЩИТА ОТ ТОКА КЗ II=10 X IN БЕЗ ЗАЩИТЫ НЕЙТРАЛИ ШИННОЕ ПРИСОЕДИНЕНИЕ 4 ДОП. КОНТАКТА HQ | 483.64 | 15 | 3VA1010-4ED42-0AE0 |  |  | 1 | 1 | 1 |  | LF |  | P360 | 5375 | 1CB
3VA10104ED420AF0 | ВЫКЛЮЧАТЕЛЬ 3VA1 IEC ТИПОРАЗМЕР 100 КЛАСС ОТКЛЮЧАЮЩЕЙ СПОСОБНОСТИ S ICU=36KA @ 415 В 4-ПОЛ., ЗАЩИТА ЛИНИИ TM210, FTFM, IN=100A ЗАЩИТА ОТ ПЕРЕГРУЗКИ IR=100A ФИКС. ЗАЩИТА ОТ ТОКА КЗ II=10 X IN БЕЗ ЗАЩИТЫ НЕЙТРАЛИ ШИННОЕ ПРИСОЕДИНЕНИЕ 1 ДОП. КОНТАКТ HQ 1 АВАРИЙНЫЙ ДОП. КОНТАКТ HQ | 428.27 | 15 | 3VA1010-4ED42-0AF0 |  |  | 1 | 1 | 1 |  | LF |  | P360 | 5375 | 1CB
3VA10104ED420AH0 | ВЫКЛЮЧАТЕЛЬ 3VA1 IEC ТИПОРАЗМЕР 100 КЛАСС ОТКЛЮЧАЮЩЕЙ СПОСОБНОСТИ S ICU=36KA @ 415 В 4-ПОЛ., ЗАЩИТА ЛИНИИ TM210, FTFM, IN=100A ЗАЩИТА ОТ ПЕРЕГРУЗКИ IR=100A ФИКС. ЗАЩИТА ОТ ТОКА КЗ II=10 X IN БЕЗ ЗАЩИТЫ НЕЙТРАЛИ ШИННОЕ ПРИСОЕДИНЕНИЕ 2 ДОП. КОНТАКТА HQ 1 АВАРИЙНЫЙ ДОП. КОНТАКТ HQ | 455.39 | 15 | 3VA1010-4ED42-0AH0 |  |  | 1 | 1 | 1 |  | LF |  | P360 | 5375 | 1CB
3VA10104ED420BA0 | ВЫКЛЮЧАТЕЛЬ 3VA1 IEC ТИПОРАЗМЕР 100 КЛАСС ОТКЛЮЧАЮЩЕЙ СПОСОБНОСТИ S ICU=36KA @ 415 В 4-ПОЛ., ЗАЩИТА ЛИНИИ TM210, FTFM, IN=100A ЗАЩИТА ОТ ПЕРЕГРУЗКИ IR=100A ФИКС. ЗАЩИТА ОТ ТОКА КЗ II=10 X IN БЕЗ ЗАЩИТЫ НЕЙТРАЛИ ШИННОЕ ПРИСОЕДИНЕНИЕ РАСЦЕПИТЕЛЬ МИНИМАЛЬНОГО НАПРЯЖЕНИЯ (UVR) 24 В ПОСТ. ТОКА | 501.72 | 15 | 3VA1010-4ED42-0BA0 |  |  | 1 | 1 | 1 |  | LF |  | P360 | 5375 | 1CB
3VA10104ED420BC0 | ВЫКЛЮЧАТЕЛЬ 3VA1 IEC ТИПОРАЗМЕР 100 КЛАСС ОТКЛЮЧАЮЩЕЙ СПОСОБНОСТИ S ICU=36KA @ 415 В 4-ПОЛ., ЗАЩИТА ЛИНИИ TM210, FTFM, IN=100A ЗАЩИТА ОТ ПЕРЕГРУЗКИ IR=100A ФИКС. ЗАЩИТА ОТ ТОКА КЗ II=10 X IN БЕЗ ЗАЩИТЫ НЕЙТРАЛИ ШИННОЕ ПРИСОЕДИНЕНИЕ РАСЦЕПИТЕЛЬ МИНИМАЛЬНОГО НАПРЯЖЕНИЯ (UVR) 24 В ПОСТ. ТОКА 2 ДОП. КОНТАКТА HQ | 555.96 | 15 | 3VA1010-4ED42-0BC0 |  |  | 1 | 1 | 1 |  | LF |  | P360 | 5375 | 1CB
3VA10104ED420BH0 | ВЫКЛЮЧАТЕЛЬ 3VA1 IEC ТИПОРАЗМЕР 100 КЛАСС ОТКЛЮЧАЮЩЕЙ СПОСОБНОСТИ S ICU=36KA @ 415 В 4-ПОЛ., ЗАЩИТА ЛИНИИ TM210, FTFM, IN=100A ЗАЩИТА ОТ ПЕРЕГРУЗКИ IR=100A ФИКС. ЗАЩИТА ОТ ТОКА КЗ II=10 X IN БЕЗ ЗАЩИТЫ НЕЙТРАЛИ ШИННОЕ ПРИСОЕДИНЕНИЕ РАСЦЕПИТЕЛЬ МИНИМАЛЬНОГО НАПРЯЖЕНИЯ (UVR) 24 В ПОСТ. ТОКА 2 ДОП. КОНТАКТА HQ 1 АВАРИЙНЫЙ ДОП. КОНТАКТ HQ | 584.21 | 15 | 3VA1010-4ED42-0BH0 |  |  | 1 | 1 | 1 |  | LF |  | P360 | 5375 | 1CB
3VA10104ED420CA0 | ВЫКЛЮЧАТЕЛЬ 3VA1 IEC ТИПОРАЗМЕР 100 КЛАСС ОТКЛЮЧАЮЩЕЙ СПОСОБНОСТИ S ICU=36KA @ 415 В 4-ПОЛ., ЗАЩИТА ЛИНИИ TM210, FTFM, IN=100A ЗАЩИТА ОТ ПЕРЕГРУЗКИ IR=100A ФИКС. ЗАЩИТА ОТ ТОКА КЗ II=10 X IN БЕЗ ЗАЩИТЫ НЕЙТРАЛИ ШИННОЕ ПРИСОЕДИНЕНИЕ РАСЦЕПИТЕЛЬ МИНИМАЛЬНОГО НАПРЯЖЕНИЯ (UVR) 120-127 В ПЕР. ТОКА 50/60 ГЦ | 501.72 | 15 | 3VA1010-4ED42-0CA0 |  |  | 1 | 1 | 1 |  | LF |  | P360 | 5375 | 1CB
3VA10104ED420CC0 | ВЫКЛЮЧАТЕЛЬ 3VA1 IEC ТИПОРАЗМЕР 100 КЛАСС ОТКЛЮЧАЮЩЕЙ СПОСОБНОСТИ S ICU=36KA @ 415 В 4-ПОЛ., ЗАЩИТА ЛИНИИ TM210, FTFM, IN=100A ЗАЩИТА ОТ ПЕРЕГРУЗКИ IR=100A ФИКС. ЗАЩИТА ОТ ТОКА КЗ II=10 X IN БЕЗ ЗАЩИТЫ НЕЙТРАЛИ ШИННОЕ ПРИСОЕДИНЕНИЕ РАСЦЕПИТЕЛЬ МИНИМАЛЬНОГО НАПРЯЖЕНИЯ (UVR) 120-127 В ПЕР. ТОКА 50/60 ГЦ 2 ДОП. КОНТАКТА HQ | 555.96 | 15 | 3VA1010-4ED42-0CC0 |  |  | 1 | 1 | 1 |  | LF |  | P360 | 5375 | 1CB
3VA10104ED420CH0 | ВЫКЛЮЧАТЕЛЬ 3VA1 IEC ТИПОРАЗМЕР 100 КЛАСС ОТКЛЮЧАЮЩЕЙ СПОСОБНОСТИ S ICU=36KA @ 415 В 4-ПОЛ., ЗАЩИТА ЛИНИИ TM210, FTFM, IN=100A ЗАЩИТА ОТ ПЕРЕГРУЗКИ IR=100A ФИКС. ЗАЩИТА ОТ ТОКА КЗ II=10 X IN БЕЗ ЗАЩИТЫ НЕЙТРАЛИ ШИННОЕ ПРИСОЕДИНЕНИЕ РАСЦЕПИТЕЛЬ МИНИМАЛЬНОГО НАПРЯЖЕНИЯ (UVR) 120-127 В ПЕР. ТОКА 50/60 ГЦ 2 ДОП. КОНТАКТА HQ 1 АВАРИЙНЫЙ ДОП. КОНТАКТ HQ | 584.21 | 15 | 3VA1010-4ED42-0CH0 |  |  | 1 | 1 | 1 |  | LF |  | P360 | 5375 | 1CB
3VA10104ED420DA0 | ВЫКЛЮЧАТЕЛЬ 3VA1 IEC ТИПОРАЗМЕР 100 КЛАСС ОТКЛЮЧАЮЩЕЙ СПОСОБНОСТИ S ICU=36KA @ 415 В 4-ПОЛ., ЗАЩИТА ЛИНИИ TM210, FTFM, IN=100A ЗАЩИТА ОТ ПЕРЕГРУЗКИ IR=100A ФИКС. ЗАЩИТА ОТ ТОКА КЗ II=10 X IN БЕЗ ЗАЩИТЫ НЕЙТРАЛИ ШИННОЕ ПРИСОЕДИНЕНИЕ РАСЦЕПИТЕЛЬ МИНИМАЛЬНОГО НАПРЯЖЕНИЯ (UVR) 208-230 В ПЕР. ТОКА 50/60 ГЦ | 501.72 | 15 | 3VA1010-4ED42-0DA0 |  |  | 1 | 1 | 1 |  | LF |  | P360 | 5375 | 1CB
3VA10104ED420DC0 | ВЫКЛЮЧАТЕЛЬ 3VA1 IEC ТИПОРАЗМЕР 100 КЛАСС ОТКЛЮЧАЮЩЕЙ СПОСОБНОСТИ S ICU=36KA @ 415 В 4-ПОЛ., ЗАЩИТА ЛИНИИ TM210, FTFM, IN=100A ЗАЩИТА ОТ ПЕРЕГРУЗКИ IR=100A ФИКС. ЗАЩИТА ОТ ТОКА КЗ II=10 X IN БЕЗ ЗАЩИТЫ НЕЙТРАЛИ ШИННОЕ ПРИСОЕДИНЕНИЕ РАСЦЕПИТЕЛЬ МИНИМАЛЬНОГО НАПРЯЖЕНИЯ (UVR) 208-230 В ПЕР. ТОКА 50/60 ГЦ 2 ДОП. КОНТАКТА HQ | 555.96 | 15 | 3VA1010-4ED42-0DC0 |  |  | 1 | 1 | 1 |  | LF |  | P360 | 5375 | 1CB
3VA10104ED420DH0 | ВЫКЛЮЧАТЕЛЬ 3VA1 IEC ТИПОРАЗМЕР 100 КЛАСС ОТКЛЮЧАЮЩЕЙ СПОСОБНОСТИ S ICU=36KA @ 415 В 4-ПОЛ., ЗАЩИТА ЛИНИИ TM210, FTFM, IN=100A ЗАЩИТА ОТ ПЕРЕГРУЗКИ IR=100A ФИКС. ЗАЩИТА ОТ ТОКА КЗ II=10 X IN БЕЗ ЗАЩИТЫ НЕЙТРАЛИ ШИННОЕ ПРИСОЕДИНЕНИЕ РАСЦЕПИТЕЛЬ МИНИМАЛЬНОГО НАПРЯЖЕНИЯ (UVR) 208-230 В ПЕР. ТОКА 50/60 ГЦ 2 ДОП. КОНТАКТА HQ 1 АВАРИЙНЫЙ ДОП. КОНТАКТ HQ | 584.21 | 15 | 3VA1010-4ED42-0DH0 |  |  | 1 | 1 | 1 |  | LF |  | P360 | 5375 | 1CB
3VA10104ED420HA0 | ВЫКЛЮЧАТЕЛЬ 3VA1 IEC ТИПОРАЗМЕР 100 КЛАСС ОТКЛЮЧАЮЩЕЙ СПОСОБНОСТИ S ICU=36KA @ 415 В 4-ПОЛ., ЗАЩИТА ЛИНИИ TM210, FTFM, IN=100A ЗАЩИТА ОТ ПЕРЕГРУЗКИ IR=100A ФИКС. ЗАЩИТА ОТ ТОКА КЗ II=10 X IN БЕЗ ЗАЩИТЫ НЕЙТРАЛИ ШИННОЕ ПРИСОЕДИНЕНИЕ НЕЗАВИСИМЫЙ РАСЦЕПИТЕЛЬ (STL) 12-30 В ПОСТ. ТОКА, 24 В ПЕР. ТОКА 50/60 ГЦ | 472.34 | 15 | 3VA1010-4ED42-0HA0 |  |  | 1 | 1 | 1 |  | LF |  | P360 | 5375 | 1CB
3VA10104ED420HC0 | ВЫКЛЮЧАТЕЛЬ 3VA1 IEC ТИПОРАЗМЕР 100 КЛАСС ОТКЛЮЧАЮЩЕЙ СПОСОБНОСТИ S ICU=36KA @ 415 В 4-ПОЛ., ЗАЩИТА ЛИНИИ TM210, FTFM, IN=100A ЗАЩИТА ОТ ПЕРЕГРУЗКИ IR=100A ФИКС. ЗАЩИТА ОТ ТОКА КЗ II=10 X IN БЕЗ ЗАЩИТЫ НЕЙТРАЛИ ШИННОЕ ПРИСОЕДИНЕНИЕ НЕЗАВИСИМЫЙ РАСЦЕПИТЕЛЬ (STL) 12-30 В ПОСТ. ТОКА, 24 В ПЕР. ТОКА 50/60 ГЦ 2 ДОП. КОНТАКТА HQ | 526.58 | 15 | 3VA1010-4ED42-0HC0 |  |  | 1 | 1 | 1 |  | LF |  | P360 | 5375 | 1CB
3VA10104ED420HH0 | ВЫКЛЮЧАТЕЛЬ 3VA1 IEC ТИПОРАЗМЕР 100 КЛАСС ОТКЛЮЧАЮЩЕЙ СПОСОБНОСТИ S ICU=36KA @ 415 В 4-ПОЛ., ЗАЩИТА ЛИНИИ TM210, FTFM, IN=100A ЗАЩИТА ОТ ПЕРЕГРУЗКИ IR=100A ФИКС. ЗАЩИТА ОТ ТОКА КЗ II=10 X IN БЕЗ ЗАЩИТЫ НЕЙТРАЛИ ШИННОЕ ПРИСОЕДИНЕНИЕ НЕЗАВИСИМЫЙ РАСЦЕПИТЕЛЬ (STL) 12-30 В ПОСТ. ТОКА, 24 В ПЕР. ТОКА 50/60 ГЦ 2 ДОП. КОНТАКТА HQ 1 АВАРИЙНЫЙ ДОП. КОНТАКТ HQ | 554.83 | 15 | 3VA1010-4ED42-0HH0 |  |  | 1 | 1 | 1 |  | LF |  | P360 | 5375 | 1CB
3VA10104ED420JA0 | ВЫКЛЮЧАТЕЛЬ 3VA1 IEC ТИПОРАЗМЕР 100 КЛАСС ОТКЛЮЧАЮЩЕЙ СПОСОБНОСТИ S ICU=36KA @ 415 В 4-ПОЛ., ЗАЩИТА ЛИНИИ TM210, FTFM, IN=100A ЗАЩИТА ОТ ПЕРЕГРУЗКИ IR=100A ФИКС. ЗАЩИТА ОТ ТОКА КЗ II=10 X IN БЕЗ ЗАЩИТЫ НЕЙТРАЛИ ШИННОЕ ПРИСОЕДИНЕНИЕ НЕЗАВИСИМЫЙ РАСЦЕПИТЕЛЬ (STL) 110-127 В ПОСТ. ТОКА, В ПЕР. ТОКА 50/60 ГЦ | 472.34 | 15 | 3VA1010-4ED42-0JA0 |  |  | 1 | 1 | 1 |  | LF |  | P360 | 5375 | 1CB
3VA10104ED420JC0 | ВЫКЛЮЧАТЕЛЬ 3VA1 IEC ТИПОРАЗМЕР 100 КЛАСС ОТКЛЮЧАЮЩЕЙ СПОСОБНОСТИ S ICU=36KA @ 415 В 4-ПОЛ., ЗАЩИТА ЛИНИИ TM210, FTFM, IN=100A ЗАЩИТА ОТ ПЕРЕГРУЗКИ IR=100A ФИКС. ЗАЩИТА ОТ ТОКА КЗ II=10 X IN БЕЗ ЗАЩИТЫ НЕЙТРАЛИ ШИННОЕ ПРИСОЕДИНЕНИЕ НЕЗАВИСИМЫЙ РАСЦЕПИТЕЛЬ (STL) 110-127 В ПОСТ. ТОКА, В ПЕР. ТОКА 50/60 ГЦ 2 ДОП. КОНТАКТА HQ | 526.58 | 15 | 3VA1010-4ED42-0JC0 |  |  | 1 | 1 | 1 |  | LF |  | P360 | 5375 | 1CB
3VA10104ED420JH0 | ВЫКЛЮЧАТЕЛЬ 3VA1 IEC ТИПОРАЗМЕР 100 КЛАСС ОТКЛЮЧАЮЩЕЙ СПОСОБНОСТИ S ICU=36KA @ 415 В 4-ПОЛ., ЗАЩИТА ЛИНИИ TM210, FTFM, IN=100A ЗАЩИТА ОТ ПЕРЕГРУЗКИ IR=100A ФИКС. ЗАЩИТА ОТ ТОКА КЗ II=10 X IN БЕЗ ЗАЩИТЫ НЕЙТРАЛИ ШИННОЕ ПРИСОЕДИНЕНИЕ НЕЗАВИСИМЫЙ РАСЦЕПИТЕЛЬ (STL) 110-127 В ПОСТ. ТОКА, В ПЕР. ТОКА 50/60 ГЦ 2 ДОП. КОНТАКТА HQ 1 АВАРИЙНЫЙ ДОП. КОНТАКТ HQ | 554.83 | 15 | 3VA1010-4ED42-0JH0 |  |  | 1 | 1 | 1 |  | LF |  | P360 | 5375 | 1CB
3VA10104ED420KA0 | ВЫКЛЮЧАТЕЛЬ 3VA1 IEC ТИПОРАЗМЕР 100 КЛАСС ОТКЛЮЧАЮЩЕЙ СПОСОБНОСТИ S ICU=36KA @ 415 В 4-ПОЛ., ЗАЩИТА ЛИНИИ TM210, FTFM, IN=100A ЗАЩИТА ОТ ПЕРЕГРУЗКИ IR=100A ФИКС. ЗАЩИТА ОТ ТОКА КЗ II=10 X IN БЕЗ ЗАЩИТЫ НЕЙТРАЛИ ШИННОЕ ПРИСОЕДИНЕНИЕ НЕЗАВИСИМЫЙ РАСЦЕПИТЕЛЬ (STL) 220-250 В ПОСТ. ТОКА, 208-277 В ПЕР. ТОКА | 472.34 | 15 | 3VA1010-4ED42-0KA0 |  |  | 1 | 1 | 1 |  | LF |  | P360 | 5375 | 1CB
3VA10104ED420KC0 | ВЫКЛЮЧАТЕЛЬ 3VA1 IEC ТИПОРАЗМЕР 100 КЛАСС ОТКЛЮЧАЮЩЕЙ СПОСОБНОСТИ S ICU=36KA @ 415 В 4-ПОЛ., ЗАЩИТА ЛИНИИ TM210, FTFM, IN=100A ЗАЩИТА ОТ ПЕРЕГРУЗКИ IR=100A ФИКС. ЗАЩИТА ОТ ТОКА КЗ II=10 X IN БЕЗ ЗАЩИТЫ НЕЙТРАЛИ ШИННОЕ ПРИСОЕДИНЕНИЕ НЕЗАВИСИМЫЙ РАСЦЕПИТЕЛЬ (STL) 220-250 В ПОСТ. ТОКА, 208-277 В ПЕР. ТОКА 2 ДОП. КОНТАКТА HQ | 526.58 | 15 | 3VA1010-4ED42-0KC0 |  |  | 1 | 1 | 1 |  | LF |  | P360 | 5375 | 1CB
3VA10104ED420KH0 | ВЫКЛЮЧАТЕЛЬ 3VA1 IEC ТИПОРАЗМЕР 100 КЛАСС ОТКЛЮЧАЮЩЕЙ СПОСОБНОСТИ S ICU=36KA @ 415 В 4-ПОЛ., ЗАЩИТА ЛИНИИ TM210, FTFM, IN=100A ЗАЩИТА ОТ ПЕРЕГРУЗКИ IR=100A ФИКС. ЗАЩИТА ОТ ТОКА КЗ II=10 X IN БЕЗ ЗАЩИТЫ НЕЙТРАЛИ ШИННОЕ ПРИСОЕДИНЕНИЕ НЕЗАВИСИМЫЙ РАСЦЕПИТЕЛЬ (STL) 220-250 В ПОСТ. ТОКА, 208-277 В ПЕР. ТОКА 2 ДОП. КОНТАКТА HQ 1 АВАРИЙНЫЙ ДОП. КОНТАКТ HQ | 554.83 | 15 | 3VA1010-4ED42-0KH0 |  |  | 1 | 1 | 1 |  | LF |  | P360 | 5375 | 1CB
3VA10104ED460AA0 | ВЫКЛЮЧАТЕЛЬ 3VA1 IEC ТИПОРАЗМЕР 100 КЛАСС ОТКЛЮЧАЮЩЕЙ СПОСОБНОСТИ S ICU=36KA @ 415 В 4-ПОЛ., ЗАЩИТА ЛИНИИ TM210, FTFM, IN=100A ЗАЩИТА ОТ ПЕРЕГРУЗКИ IR=100A ФИКС. ЗАЩИТА ОТ ТОКА КЗ II=10 X IN БЕЗ ЗАЩИТЫ НЕЙТРАЛИ ПРИСОЕДИНЕНИЕ КАБЕЛЕМ | 407.93 | 15 | 3VA1010-4ED46-0AA0 |  |  | 1 | 1 | 1 |  | LF |  | P360 | 5375 | 1CB
3VA10202ED320AA0 | ВЫКЛЮЧАТЕЛЬ 3VA1 IEC ТИПОРАЗМЕР 100 КЛАСС ОТКЛЮЧАЮЩЕЙ СПОСОБНОСТИ B ICU=16KA @ 415 В 3-ПОЛ., ЗАЩИТА ЛИНИИ TM210, FTFM, IN=20A ЗАЩИТА ОТ ПЕРЕГРУЗКИ IR=20A ФИКС. ЗАЩИТА ОТ ТОКА КЗ II=10 X IN ШИННОЕ ПРИСОЕДИНЕНИЕ | 216.96 | 15 | 3VA1020-2ED32-0AA0 |  |  | 1 | 1 | 1 |  | LF |  | P360 | 5375 | 1CB
3VA10202ED320AC0 | ВЫКЛЮЧАТЕЛЬ 3VA1 IEC ТИПОРАЗМЕР 100 КЛАСС ОТКЛЮЧАЮЩЕЙ СПОСОБНОСТИ B ICU=16KA @ 415 В 3-ПОЛ., ЗАЩИТА ЛИНИИ TM210, FTFM, IN=20A ЗАЩИТА ОТ ПЕРЕГРУЗКИ IR=20A ФИКС. ЗАЩИТА ОТ ТОКА КЗ II=16 X IN ШИННОЕ ПРИСОЕДИНЕНИЕ 2 ДОП. КОНТАКТ. HQ | 272.33 | 15 | 3VA1020-2ED32-0AC0 |  |  | 1 | 1 | 1 |  | LF |  | P360 | 5375 | 1CB
3VA10202ED320AD0 | ВЫКЛЮЧАТЕЛЬ 3VA1 IEC ТИПОРАЗМЕР 100 КЛАСС ОТКЛЮЧАЮЩЕЙ СПОСОБНОСТИ B ICU=16KA @ 415 В 3-ПОЛ., ЗАЩИТА ЛИНИИ TM210, FTFM, IN=20A ЗАЩИТА ОТ ПЕРЕГРУЗКИ IR=20A ФИКС. ЗАЩИТА ОТ ТОКА КЗ II=16 X IN ШИННОЕ ПРИСОЕДИНЕНИЕ 3 ДОП. КОНТАКТ. HQ | 299.45 | 15 | 3VA1020-2ED32-0AD0 |  |  | 1 | 1 | 1 |  | LF |  | P360 | 5375 | 1CB
3VA10202ED320AE0 | ВЫКЛЮЧАТЕЛЬ 3VA1 IEC ТИПОРАЗМЕР 100 КЛАСС ОТКЛЮЧАЮЩЕЙ СПОСОБНОСТИ B ICU=16KA @ 415 В 3-ПОЛ., ЗАЩИТА ЛИНИИ TM210, FTFM, IN=20A ЗАЩИТА ОТ ПЕРЕГРУЗКИ IR=20A ФИКС. ЗАЩИТА ОТ ТОКА КЗ II=16 X IN ШИННОЕ ПРИСОЕДИНЕНИЕ 4 ДОП. КОНТАКТ. HQ | 327.7 | 15 | 3VA1020-2ED32-0AE0 |  |  | 1 | 1 | 1 |  | LF |  | P360 | 5375 | 1CB
3VA10202ED320AF0 | ВЫКЛЮЧАТЕЛЬ 3VA1 IEC ТИПОРАЗМЕР 100 КЛАСС ОТКЛЮЧАЮЩЕЙ СПОСОБНОСТИ B ICU=16KA @ 415 В 3-ПОЛ., ЗАЩИТА ЛИНИИ TM210, FTFM, IN=20A ЗАЩИТА ОТ ПЕРЕГРУЗКИ IR=20A ФИКС. ЗАЩИТА ОТ ТОКА КЗ II=16 X IN ШИННОЕ ПРИСОЕДИНЕНИЕ 1 ДОП. КОНТАКТ. HQ 1 АВАРИЙНЫЙ ДОП. КОНТАКТ HQ | 272.33 | 15 | 3VA1020-2ED32-0AF0 |  |  | 1 | 1 | 1 |  | LF |  | P360 | 5375 | 1CB
3VA10202ED320AH0 | ВЫКЛЮЧАТЕЛЬ 3VA1 IEC ТИПОРАЗМЕР 100 КЛАСС ОТКЛЮЧАЮЩЕЙ СПОСОБНОСТИ B ICU=16KA @ 415 В 3-ПОЛ., ЗАЩИТА ЛИНИИ TM210, FTFM, IN=20A ЗАЩИТА ОТ ПЕРЕГРУЗКИ IR=20A ФИКС. ЗАЩИТА ОТ ТОКА КЗ II=16 X IN ШИННОЕ ПРИСОЕДИНЕНИЕ 2 ДОП. КОНТАКТ. HQ 1 АВАРИЙНЫЙ ДОП. КОНТАКТ HQ | 299.45 | 15 | 3VA1020-2ED32-0AH0 |  |  | 1 | 1 | 1 |  | LF |  | P360 | 5375 | 1CB
3VA10202ED320BA0 | ВЫКЛЮЧАТЕЛЬ 3VA1 IEC ТИПОРАЗМЕР 100 КЛАСС ОТКЛЮЧАЮЩЕЙ СПОСОБНОСТИ B ICU=16KA @ 415 В 3-ПОЛ., ЗАЩИТА ЛИНИИ TM210, FTFM, IN=20A ЗАЩИТА ОТ ПЕРЕГРУЗКИ IR=20A ФИКС. ЗАЩИТА ОТ ТОКА КЗ II=16 X IN ШИННОЕ ПРИСОЕДИНЕНИЕ РАСЦЕПИТЕЛЬ МИН. НАПРЯЖЕНИЯ (UVR) 24 В ПОСТ.ТОКА | 345.78 | 15 | 3VA1020-2ED32-0BA0 |  |  | 1 | 1 | 1 |  | LF |  | P360 | 5375 | 1CB
3VA10202ED320BC0 | ВЫКЛЮЧАТЕЛЬ 3VA1 IEC ТИПОРАЗМЕР 100 КЛАСС ОТКЛЮЧАЮЩЕЙ СПОСОБНОСТИ B ICU=16KA @ 415 В 3-ПОЛ., ЗАЩИТА ЛИНИИ TM210, FTFM, IN=20A ЗАЩИТА ОТ ПЕРЕГРУЗКИ IR=20A ФИКС. ЗАЩИТА ОТ ТОКА КЗ II=16 X IN ШИННОЕ ПРИСОЕДИНЕНИЕ РАСЦЕПИТЕЛЬ МИН. НАПРЯЖЕНИЯ (UVR) 24 В ПОСТ.ТОКА 2 ДОП. КОНТАКТА HQ | 400.02 | 15 | 3VA1020-2ED32-0BC0 |  |  | 1 | 1 | 1 |  | LF |  | P360 | 5375 | 1CB
3VA10202ED320BH0 | ВЫКЛЮЧАТЕЛЬ 3VA1 IEC ТИПОРАЗМЕР 100 КЛАСС ОТКЛЮЧАЮЩЕЙ СПОСОБНОСТИ B ICU=16KA @ 415 В 3-ПОЛ., ЗАЩИТА ЛИНИИ TM210, FTFM, IN=20A ЗАЩИТА ОТ ПЕРЕГРУЗКИ IR=20A ФИКС. ЗАЩИТА ОТ ТОКА КЗ II=16 X IN ШИННОЕ ПРИСОЕДИНЕНИЕ РАСЦЕПИТЕЛЬ МИН. НАПРЯЖЕНИЯ (UVR) 24 В ПОСТ.ТОКА 2 ДОП. КОНТАКТА HQ 1 АВАРИЙНЫЙ ДОП. КОНТАКТ HQ | 428.27 | 15 | 3VA1020-2ED32-0BH0 |  |  | 1 | 1 | 1 |  | LF |  | P360 | 5375 | 1CB
3VA10202ED320CA0 | ВЫКЛЮЧАТЕЛЬ 3VA1 IEC ТИПОРАЗМЕР 100 КЛАСС ОТКЛЮЧАЮЩЕЙ СПОСОБНОСТИ B ICU=16KA @ 415 В 3-ПОЛ., ЗАЩИТА ЛИНИИ TM210, FTFM, IN=20A ЗАЩИТА ОТ ПЕРЕГРУЗКИ IR=20A ФИКС. ЗАЩИТА ОТ ТОКА КЗ II=16 X IN ШИННОЕ ПРИСОЕДИНЕНИЕ РАСЦЕПИТЕЛЬ МИН. НАПРЯЖЕНИЯ (UVR) 120-127 В ПЕР.ТОКА 50/60 ГЦ | 345.78 | 15 | 3VA1020-2ED32-0CA0 |  |  | 1 | 1 | 1 |  | LF |  | P360 | 5375 | 1CB
3VA10202ED320CC0 | ВЫКЛЮЧАТЕЛЬ 3VA1 IEC ТИПОРАЗМЕР 100 КЛАСС ОТКЛЮЧАЮЩЕЙ СПОСОБНОСТИ B ICU=16KA @ 415 В 3-ПОЛ., ЗАЩИТА ЛИНИИ TM210, FTFM, IN=20A ЗАЩИТА ОТ ПЕРЕГРУЗКИ IR=20A ФИКС. ЗАЩИТА ОТ ТОКА КЗ II=16 X IN ШИННОЕ ПРИСОЕДИНЕНИЕ РАСЦЕПИТЕЛЬ МИН. НАПРЯЖЕНИЯ (UVR) 120-127 В ПЕР.ТОКА 50/60 ГЦ 2 ДОП. КОНТАКТА HQ | 400.02 | 15 | 3VA1020-2ED32-0CC0 |  |  | 1 | 1 | 1 |  | LF |  | P360 | 5375 | 1CB
3VA10202ED320CH0 | ВЫКЛЮЧАТЕЛЬ 3VA1 IEC ТИПОРАЗМЕР 100 КЛАСС ОТКЛЮЧАЮЩЕЙ СПОСОБНОСТИ B ICU=16KA @ 415 В 3-ПОЛ., ЗАЩИТА ЛИНИИ TM210, FTFM, IN=20A ЗАЩИТА ОТ ПЕРЕГРУЗКИ IR=20A ФИКС. ЗАЩИТА ОТ ТОКА КЗ II=16 X IN ШИННОЕ ПРИСОЕДИНЕНИЕ РАСЦЕПИТЕЛЬ МИН. НАПРЯЖЕНИЯ (UVR) 120-127 В ПЕР.ТОКА 50/60 ГЦ 2 ДОП. КОНТАКТА HQ 1 АВАРИЙНЫЙ ДОП. КОНТАКТ HQ | 428.27 | 15 | 3VA1020-2ED32-0CH0 |  |  | 1 | 1 | 1 |  | LF |  | P360 | 5375 | 1CB
3VA10202ED320DA0 | ВЫКЛЮЧАТЕЛЬ 3VA1 IEC ТИПОРАЗМЕР 100 КЛАСС ОТКЛЮЧАЮЩЕЙ СПОСОБНОСТИ B ICU=16KA @ 415 В 3-ПОЛ., ЗАЩИТА ЛИНИИ TM210, FTFM, IN=20A ЗАЩИТА ОТ ПЕРЕГРУЗКИ IR=20A ФИКС. ЗАЩИТА ОТ ТОКА КЗ II=16 X IN ШИННОЕ ПРИСОЕДИНЕНИЕ РАСЦЕПИТЕЛЬ МИН. НАПРЯЖЕНИЯ (UVR) 208-230 В ПЕР.ТОКА 50/60 ГЦ | 345.78 | 15 | 3VA1020-2ED32-0DA0 |  |  | 1 | 1 | 1 |  | LF |  | P360 | 5375 | 1CB
3VA10202ED320DC0 | ВЫКЛЮЧАТЕЛЬ 3VA1 IEC ТИПОРАЗМЕР 100 КЛАСС ОТКЛЮЧАЮЩЕЙ СПОСОБНОСТИ B ICU=16KA @ 415 В 3-ПОЛ., ЗАЩИТА ЛИНИИ TM210, FTFM, IN=20A ЗАЩИТА ОТ ПЕРЕГРУЗКИ IR=20A ФИКС. ЗАЩИТА ОТ ТОКА КЗ II=16 X IN ШИННОЕ ПРИСОЕДИНЕНИЕ РАСЦЕПИТЕЛЬ МИН. НАПРЯЖЕНИЯ (UVR) 208-230 В ПЕР.ТОКА 50/60 ГЦ 2 ДОП. КОНТАКТА HQ | 400.02 | 15 | 3VA1020-2ED32-0DC0 |  |  | 1 | 1 | 1 |  | LF |  | P360 | 5375 | 1CB
3VA10202ED320DH0 | ВЫКЛЮЧАТЕЛЬ 3VA1 IEC ТИПОРАЗМЕР 100 КЛАСС ОТКЛЮЧАЮЩЕЙ СПОСОБНОСТИ B ICU=16KA @ 415 В 3-ПОЛ., ЗАЩИТА ЛИНИИ TM210, FTFM, IN=20A ЗАЩИТА ОТ ПЕРЕГРУЗКИ IR=20A ФИКС. ЗАЩИТА ОТ ТОКА КЗ II=16 X IN ШИННОЕ ПРИСОЕДИНЕНИЕ РАСЦЕПИТЕЛЬ МИН. НАПРЯЖЕНИЯ (UVR) 208-230 В ПЕР.ТОКА 50/60 ГЦ 2 ДОП. КОНТАКТА HQ 1 АВАРИЙНЫЙ ДОП. КОНТАКТ HQ | 428.27 | 15 | 3VA1020-2ED32-0DH0 |  |  | 1 | 1 | 1 |  | LF |  | P360 | 5375 | 1CB
3VA10202ED320HA0 | ВЫКЛЮЧАТЕЛЬ 3VA1 IEC ТИПОРАЗМЕР 100 КЛАСС ОТКЛЮЧАЮЩЕЙ СПОСОБНОСТИ B ICU=16KA @ 415 В 3-ПОЛ., ЗАЩИТА ЛИНИИ TM210, FTFM, IN=20A ЗАЩИТА ОТ ПЕРЕГРУЗКИ IR=20A ФИКС. ЗАЩИТА ОТ ТОКА КЗ II=16 X IN ШИННОЕ ПРИСОЕДИНЕНИЕ НЕЗАВИСИМЫЙ РАСЦЕПИТЕЛЬ (STL) 12-30 В ПОСТ. ТОКА, 24 В ПЕР. ТОКА 50/60 ГЦ | 316.4 | 15 | 3VA1020-2ED32-0HA0 |  |  | 1 | 1 | 1 |  | LF |  | P360 | 5375 | 1CB
3VA10202ED320HC0 | ВЫКЛЮЧАТЕЛЬ 3VA1 IEC ТИПОРАЗМЕР 100 КЛАСС ОТКЛЮЧАЮЩЕЙ СПОСОБНОСТИ B ICU=16KA @ 415 В 3-ПОЛ., ЗАЩИТА ЛИНИИ TM210, FTFM, IN=20A ЗАЩИТА ОТ ПЕРЕГРУЗКИ IR=20A ФИКС. ЗАЩИТА ОТ ТОКА КЗ II=16 X IN ШИННОЕ ПРИСОЕДИНЕНИЕ НЕЗАВИСИМЫЙ РАСЦЕПИТЕЛЬ (STL) 12-30 В ПОСТ. ТОКА, 24 В ПЕР. ТОКА 50/60 ГЦ 2 ДОП. КОНТАКТА HQ | 370.64 | 15 | 3VA1020-2ED32-0HC0 |  |  | 1 | 1 | 1 |  | LF |  | P360 | 5375 | 1CB
3VA10202ED320HH0 | ВЫКЛЮЧАТЕЛЬ 3VA1 IEC ТИПОРАЗМЕР 100 КЛАСС ОТКЛЮЧАЮЩЕЙ СПОСОБНОСТИ B ICU=16KA @ 415 В 3-ПОЛ., ЗАЩИТА ЛИНИИ TM210, FTFM, IN=20A ЗАЩИТА ОТ ПЕРЕГРУЗКИ IR=20A ФИКС. ЗАЩИТА ОТ ТОКА КЗ II=16 X IN ШИННОЕ ПРИСОЕДИНЕНИЕ НЕЗАВИСИМЫЙ РАСЦЕПИТЕЛЬ (STL) 12-30 В ПОСТ. ТОКА, 24 В ПЕР. ТОКА 50/60 ГЦ 2 ДОП. КОНТАКТА HQ 1 АВАРИЙНЫЙ ДОП. КОНТАКТ HQ | 398.89 | 15 | 3VA1020-2ED32-0HH0 |  |  | 1 | 1 | 1 |  | LF |  | P360 | 5375 | 1CB
3VA10202ED320JA0 | ВЫКЛЮЧАТЕЛЬ 3VA1 IEC ТИПОРАЗМЕР 100 КЛАСС ОТКЛЮЧАЮЩЕЙ СПОСОБНОСТИ B ICU=16KA @ 415 В 3-ПОЛ., ЗАЩИТА ЛИНИИ TM210, FTFM, IN=20A ЗАЩИТА ОТ ПЕРЕГРУЗКИ IR=20A ФИКС. ЗАЩИТА ОТ ТОКА КЗ II=16 X IN ШИННОЕ ПРИСОЕДИНЕНИЕ НЕЗАВИСИМЫЙ РАСЦЕПИТЕЛЬ (STL) 110-127 В ПОСТ. ТОКА, ПЕР. ТОКА 50/60 ГЦ | 316.4 | 15 | 3VA1020-2ED32-0JA0 |  |  | 1 | 1 | 1 |  | LF |  | P360 | 5375 | 1CB
3VA10202ED320JC0 | ВЫКЛЮЧАТЕЛЬ 3VA1 IEC ТИПОРАЗМЕР 100 КЛАСС ОТКЛЮЧАЮЩЕЙ СПОСОБНОСТИ B ICU=16KA @ 415 В 3-ПОЛ., ЗАЩИТА ЛИНИИ TM210, FTFM, IN=20A ЗАЩИТА ОТ ПЕРЕГРУЗКИ IR=20A ФИКС. ЗАЩИТА ОТ ТОКА КЗ II=16 X IN ШИННОЕ ПРИСОЕДИНЕНИЕ НЕЗАВИСИМЫЙ РАСЦЕПИТЕЛЬ (STL) 110-127 В ПОСТ. ТОКА, ПЕР. ТОКА 50/60 ГЦ 2 ДОП. КОНТАКТА HQ | 370.64 | 15 | 3VA1020-2ED32-0JC0 |  |  | 1 | 1 | 1 |  | LF |  | P360 | 5375 | 1CB
3VA10202ED320JH0 | ВЫКЛЮЧАТЕЛЬ 3VA1 IEC ТИПОРАЗМЕР 100 КЛАСС ОТКЛЮЧАЮЩЕЙ СПОСОБНОСТИ B ICU=16KA @ 415 В 3-ПОЛ., ЗАЩИТА ЛИНИИ TM210, FTFM, IN=20A ЗАЩИТА ОТ ПЕРЕГРУЗКИ IR=20A ФИКС. ЗАЩИТА ОТ ТОКА КЗ II=16 X IN ШИННОЕ ПРИСОЕДИНЕНИЕ НЕЗАВИСИМЫЙ РАСЦЕПИТЕЛЬ (STL) 110-127 В ПОСТ. ТОКА, ПЕР. ТОКА 50/60 ГЦ 2 ДОП. КОНТАКТА HQ 1 АВАРИЙНЫЙ ДОП. КОНТАКТ HQ | 398.89 | 15 | 3VA1020-2ED32-0JH0 |  |  | 1 | 1 | 1 |  | LF |  | P360 | 5375 | 1CB
3VA10202ED320KA0 | ВЫКЛЮЧАТЕЛЬ 3VA1 IEC ТИПОРАЗМЕР 100 КЛАСС ОТКЛЮЧАЮЩЕЙ СПОСОБНОСТИ B ICU=16KA @ 415 В 3-ПОЛ., ЗАЩИТА ЛИНИИ TM210, FTFM, IN=20A ЗАЩИТА ОТ ПЕРЕГРУЗКИ IR=20A ФИКС. ЗАЩИТА ОТ ТОКА КЗ II=16 X IN ШИННОЕ ПРИСОЕДИНЕНИЕ НЕЗАВИСИМЫЙ РАСЦЕПИТЕЛЬ (STL) 220-250 В ПОСТ. ТОКА, 208-277 В ПЕР. ТОКА | 316.4 | 15 | 3VA1020-2ED32-0KA0 |  |  | 1 | 1 | 1 |  | LF |  | P360 | 5375 | 1CB
3VA10202ED320KC0 | ВЫКЛЮЧАТЕЛЬ 3VA1 IEC ТИПОРАЗМЕР 100 КЛАСС ОТКЛЮЧАЮЩЕЙ СПОСОБНОСТИ B ICU=16KA @ 415 В 3-ПОЛ., ЗАЩИТА ЛИНИИ TM210, FTFM, IN=20A ЗАЩИТА ОТ ПЕРЕГРУЗКИ IR=20A ФИКС. ЗАЩИТА ОТ ТОКА КЗ II=16 X IN ШИННОЕ ПРИСОЕДИНЕНИЕ НЕЗАВИСИМЫЙ РАСЦЕПИТЕЛЬ (STL) 220-250 В ПОСТ. ТОКА, 208-277 В ПЕР. ТОКА 2 ДОП. КОНТАКТА HQ | 370.64 | 15 | 3VA1020-2ED32-0KC0 |  |  | 1 | 1 | 1 |  | LF |  | P360 | 5375 | 1CB
3VA10202ED320KH0 | ВЫКЛЮЧАТЕЛЬ 3VA1 IEC ТИПОРАЗМЕР 100 КЛАСС ОТКЛЮЧАЮЩЕЙ СПОСОБНОСТИ B ICU=16KA @ 415 В 3-ПОЛ., ЗАЩИТА ЛИНИИ TM210, FTFM, IN=20A ЗАЩИТА ОТ ПЕРЕГРУЗКИ IR=20A ФИКС. ЗАЩИТА ОТ ТОКА КЗ II=16 X IN ШИННОЕ ПРИСОЕДИНЕНИЕ НЕЗАВИСИМЫЙ РАСЦЕПИТЕЛЬ (STL) 220-250 В ПОСТ. ТОКА, 208-277 В ПЕР. ТОКА 2 ДОП. КОНТАКТА HQ 1 АВАРИЙНЫЙ ДОП. КОНТАКТ HQ | 398.89 | 15 | 3VA1020-2ED32-0KH0 |  |  | 1 | 1 | 1 |  | LF |  | P360 | 5375 | 1CB
3VA10202ED360AA0 | ВЫКЛЮЧАТЕЛЬ 3VA1 IEC ТИПОРАЗМЕР 100 КЛАСС ОТКЛЮЧАЮЩЕЙ СПОСОБНОСТИ B ICU=16KA @ 415 В 3-ПОЛ., ЗАЩИТА ЛИНИИ TM210, FTFM, IN=20A ЗАЩИТА ОТ ПЕРЕГРУЗКИ IR=20A ФИКС. ЗАЩИТА ОТ ТОКА КЗ II=10 X IN ПРИСОЕДИНЕНИЕ КАБЕЛЕМ | 242.95 | 15 | 3VA1020-2ED36-0AA0 |  |  | 1 | 1 | 1 |  | LF |  | P360 | 5375 | 1CB
3VA10202ED360AC0 | ВЫКЛЮЧАТЕЛЬ 3VA1 IEC ТИПОРАЗМЕР 100 КЛАСС ОТКЛЮЧАЮЩЕЙ СПОСОБНОСТИ B ICU=16KA @ 415 В 3-ПОЛ., ЗАЩИТА ЛИНИИ TM210, FTFM, IN=20A ЗАЩИТА ОТ ПЕРЕГРУЗКИ IR=20A ФИКС. ЗАЩИТА ОТ ТОКА КЗ II=16 X IN ПРИСОЕДИНЕНИЕ КАБЕЛЕМ 2 ДОП. КОНТАКТ. HQ | 297.19 | 15 | 3VA1020-2ED36-0AC0 |  |  | 1 | 1 | 1 |  | LF |  | P360 | 5375 | 1CB
3VA10202ED360AD0 | ВЫКЛЮЧАТЕЛЬ 3VA1 IEC ТИПОРАЗМЕР 100 КЛАСС ОТКЛЮЧАЮЩЕЙ СПОСОБНОСТИ B ICU=16KA @ 415 В 3-ПОЛ., ЗАЩИТА ЛИНИИ TM210, FTFM, IN=20A ЗАЩИТА ОТ ПЕРЕГРУЗКИ IR=20A ФИКС. ЗАЩИТА ОТ ТОКА КЗ II=16 X IN ПРИСОЕДИНЕНИЕ КАБЕЛЕМ 3 ДОП. КОНТАКТ. HQ | 325.44 | 15 | 3VA1020-2ED36-0AD0 |  |  | 1 | 1 | 1 |  | LF |  | P360 | 5375 | 1CB
3VA10202ED360AE0 | ВЫКЛЮЧАТЕЛЬ 3VA1 IEC ТИПОРАЗМЕР 100 КЛАСС ОТКЛЮЧАЮЩЕЙ СПОСОБНОСТИ B ICU=16KA @ 415 В 3-ПОЛ., ЗАЩИТА ЛИНИИ TM210, FTFM, IN=20A ЗАЩИТА ОТ ПЕРЕГРУЗКИ IR=20A ФИКС. ЗАЩИТА ОТ ТОКА КЗ II=16 X IN ПРИСОЕДИНЕНИЕ КАБЕЛЕМ 4 ДОП. КОНТАКТ. HQ | 353.69 | 15 | 3VA1020-2ED36-0AE0 |  |  | 1 | 1 | 1 |  | LF |  | P360 | 5375 | 1CB
3VA10202ED360AF0 | ВЫКЛЮЧАТЕЛЬ 3VA1 IEC ТИПОРАЗМЕР 100 КЛАСС ОТКЛЮЧАЮЩЕЙ СПОСОБНОСТИ B ICU=16KA @ 415 В 3-ПОЛ., ЗАЩИТА ЛИНИИ TM210, FTFM, IN=20A ЗАЩИТА ОТ ПЕРЕГРУЗКИ IR=20A ФИКС. ЗАЩИТА ОТ ТОКА КЗ II=16 X IN ПРИСОЕДИНЕНИЕ КАБЕЛЕМ 1 ДОП. КОНТАКТ. HQ 1 АВАРИЙНЫЙ ДОП. КОНТАКТ HQ | 297.19 | 15 | 3VA1020-2ED36-0AF0 |  |  | 1 | 1 | 1 |  | LF |  | P360 | 5375 | 1CB
3VA10202ED360AH0 | ВЫКЛЮЧАТЕЛЬ 3VA1 IEC ТИПОРАЗМЕР 100 КЛАСС ОТКЛЮЧАЮЩЕЙ СПОСОБНОСТИ B ICU=16KA @ 415 В 3-ПОЛ., ЗАЩИТА ЛИНИИ TM210, FTFM, IN=20A ЗАЩИТА ОТ ПЕРЕГРУЗКИ IR=20A ФИКС. ЗАЩИТА ОТ ТОКА КЗ II=16 X IN ПРИСОЕДИНЕНИЕ КАБЕЛЕМ 2 ДОП. КОНТАКТ. HQ 1 АВАРИЙНЫЙ ДОП. КОНТАКТ HQ | 325.44 | 15 | 3VA1020-2ED36-0AH0 |  |  | 1 | 1 | 1 |  | LF |  | P360 | 5375 | 1CB
3VA10202ED360BA0 | ВЫКЛЮЧАТЕЛЬ 3VA1 IEC ТИПОРАЗМЕР 100 КЛАСС ОТКЛЮЧАЮЩЕЙ СПОСОБНОСТИ B ICU=16KA @ 415 В 3-ПОЛ., ЗАЩИТА ЛИНИИ TM210, FTFM, IN=20A ЗАЩИТА ОТ ПЕРЕГРУЗКИ IR=20A ФИКС. ЗАЩИТА ОТ ТОКА КЗ II=16 X IN ПРИСОЕДИНЕНИЕ КАБЕЛЕМ РАСЦЕПИТЕЛЬ МИН. НАПРЯЖЕНИЯ (UVR) 24 В ПОСТ.ТОКА | 370.64 | 15 | 3VA1020-2ED36-0BA0 |  |  | 1 | 1 | 1 |  | LF |  | P360 | 5375 | 1CB
3VA10202ED360BC0 | ВЫКЛЮЧАТЕЛЬ 3VA1 IEC ТИПОРАЗМЕР 100 КЛАСС ОТКЛЮЧАЮЩЕЙ СПОСОБНОСТИ B ICU=16KA @ 415 В 3-ПОЛ., ЗАЩИТА ЛИНИИ TM210, FTFM, IN=20A ЗАЩИТА ОТ ПЕРЕГРУЗКИ IR=20A ФИКС. ЗАЩИТА ОТ ТОКА КЗ II=16 X IN ПРИСОЕДИНЕНИЕ КАБЕЛЕМ РАСЦЕПИТЕЛЬ МИН. НАПРЯЖЕНИЯ (UVR) 24 В ПОСТ.ТОКА 2 ДОП. КОНТАКТА HQ | 426.01 | 15 | 3VA1020-2ED36-0BC0 |  |  | 1 | 1 | 1 |  | LF |  | P360 | 5375 | 1CB
3VA10202ED360BH0 | ВЫКЛЮЧАТЕЛЬ 3VA1 IEC ТИПОРАЗМЕР 100 КЛАСС ОТКЛЮЧАЮЩЕЙ СПОСОБНОСТИ B ICU=16KA @ 415 В 3-ПОЛ., ЗАЩИТА ЛИНИИ TM210, FTFM, IN=20A ЗАЩИТА ОТ ПЕРЕГРУЗКИ IR=20A ФИКС. ЗАЩИТА ОТ ТОКА КЗ II=16 X IN ПРИСОЕДИНЕНИЕ КАБЕЛЕМ РАСЦЕПИТЕЛЬ МИН. НАПРЯЖЕНИЯ (UVR) 24 В ПОСТ.ТОКА 2 ДОП. КОНТАКТА HQ 1 АВАРИЙНЫЙ ДОП. КОНТАКТ HQ | 453.13 | 15 | 3VA1020-2ED36-0BH0 |  |  | 1 | 1 | 1 |  | LF |  | P360 | 5375 | 1CB
3VA10202ED360CA0 | ВЫКЛЮЧАТЕЛЬ 3VA1 IEC ТИПОРАЗМЕР 100 КЛАСС ОТКЛЮЧАЮЩЕЙ СПОСОБНОСТИ B ICU=16KA @ 415 В 3-ПОЛ., ЗАЩИТА ЛИНИИ TM210, FTFM, IN=20A ЗАЩИТА ОТ ПЕРЕГРУЗКИ IR=20A ФИКС. ЗАЩИТА ОТ ТОКА КЗ II=16 X IN ПРИСОЕДИНЕНИЕ КАБЕЛЕМ РАСЦЕПИТЕЛЬ МИН. НАПРЯЖЕНИЯ (UVR) 120-127 В ПЕР.ТОКА 50/60 ГЦ | 370.64 | 15 | 3VA1020-2ED36-0CA0 |  |  | 1 | 1 | 1 |  | LF |  | P360 | 5375 | 1CB
3VA10202ED360CC0 | ВЫКЛЮЧАТЕЛЬ 3VA1 IEC ТИПОРАЗМЕР 100 КЛАСС ОТКЛЮЧАЮЩЕЙ СПОСОБНОСТИ B ICU=16KA @ 415 В 3-ПОЛ., ЗАЩИТА ЛИНИИ TM210, FTFM, IN=20A ЗАЩИТА ОТ ПЕРЕГРУЗКИ IR=20A ФИКС. ЗАЩИТА ОТ ТОКА КЗ II=16 X IN ПРИСОЕДИНЕНИЕ КАБЕЛЕМ РАСЦЕПИТЕЛЬ МИН. НАПРЯЖЕНИЯ (UVR) 120-127 В ПЕР.ТОКА 50/60 ГЦ 2 ДОП. КОНТАКТА HQ | 426.01 | 15 | 3VA1020-2ED36-0CC0 |  |  | 1 | 1 | 1 |  | LF |  | P360 | 5375 | 1CB
3VA10202ED360CH0 | ВЫКЛЮЧАТЕЛЬ 3VA1 IEC ТИПОРАЗМЕР 100 КЛАСС ОТКЛЮЧАЮЩЕЙ СПОСОБНОСТИ B ICU=16KA @ 415 В 3-ПОЛ., ЗАЩИТА ЛИНИИ TM210, FTFM, IN=20A ЗАЩИТА ОТ ПЕРЕГРУЗКИ IR=20A ФИКС. ЗАЩИТА ОТ ТОКА КЗ II=16 X IN ПРИСОЕДИНЕНИЕ КАБЕЛЕМ РАСЦЕПИТЕЛЬ МИН. НАПРЯЖЕНИЯ (UVR) 120-127 В ПЕР.ТОКА 50/60 ГЦ 2 ДОП. КОНТАКТА HQ 1 АВАРИЙНЫЙ ДОП. КОНТАКТ HQ | 453.13 | 15 | 3VA1020-2ED36-0CH0 |  |  | 1 | 1 | 1 |  | LF |  | P360 | 5375 | 1CB
3VA10202ED360DA0 | ВЫКЛЮЧАТЕЛЬ 3VA1 IEC ТИПОРАЗМЕР 100 КЛАСС ОТКЛЮЧАЮЩЕЙ СПОСОБНОСТИ B ICU=16KA @ 415 В 3-ПОЛ., ЗАЩИТА ЛИНИИ TM210, FTFM, IN=20A ЗАЩИТА ОТ ПЕРЕГРУЗКИ IR=20A ФИКС. ЗАЩИТА ОТ ТОКА КЗ II=16 X IN ПРИСОЕДИНЕНИЕ КАБЕЛЕМ РАСЦЕПИТЕЛЬ МИН. НАПРЯЖЕНИЯ (UVR) 208-230 В ПЕР.ТОКА 50/60 ГЦ | 370.64 | 15 | 3VA1020-2ED36-0DA0 |  |  | 1 | 1 | 1 |  | LF |  | P360 | 5375 | 1CB
3VA10202ED360DC0 | ВЫКЛЮЧАТЕЛЬ 3VA1 IEC ТИПОРАЗМЕР 100 КЛАСС ОТКЛЮЧАЮЩЕЙ СПОСОБНОСТИ B ICU=16KA @ 415 В 3-ПОЛ., ЗАЩИТА ЛИНИИ TM210, FTFM, IN=20A ЗАЩИТА ОТ ПЕРЕГРУЗКИ IR=20A ФИКС. ЗАЩИТА ОТ ТОКА КЗ II=16 X IN ПРИСОЕДИНЕНИЕ КАБЕЛЕМ РАСЦЕПИТЕЛЬ МИН. НАПРЯЖЕНИЯ (UVR) 208-230 В ПЕР.ТОКА 50/60 ГЦ 2 ДОП. КОНТАКТА HQ | 426.01 | 15 | 3VA1020-2ED36-0DC0 |  |  | 1 | 1 | 1 |  | LF |  | P360 | 5375 | 1CB
3VA10202ED360DH0 | ВЫКЛЮЧАТЕЛЬ 3VA1 IEC ТИПОРАЗМЕР 100 КЛАСС ОТКЛЮЧАЮЩЕЙ СПОСОБНОСТИ B ICU=16KA @ 415 В 3-ПОЛ., ЗАЩИТА ЛИНИИ TM210, FTFM, IN=20A ЗАЩИТА ОТ ПЕРЕГРУЗКИ IR=20A ФИКС. ЗАЩИТА ОТ ТОКА КЗ II=16 X IN ПРИСОЕДИНЕНИЕ КАБЕЛЕМ РАСЦЕПИТЕЛЬ МИН. НАПРЯЖЕНИЯ (UVR) 208-230 В ПЕР.ТОКА 50/60 ГЦ 2 ДОП. КОНТАКТА HQ 1 АВАРИЙНЫЙ ДОП. КОНТАКТ HQ | 453.13 | 15 | 3VA1020-2ED36-0DH0 |  |  | 1 | 1 | 1 |  | LF |  | P360 | 5375 | 1CB
3VA10202ED360HA0 | ВЫКЛЮЧАТЕЛЬ 3VA1 IEC ТИПОРАЗМЕР 100 КЛАСС ОТКЛЮЧАЮЩЕЙ СПОСОБНОСТИ B ICU=16KA @ 415 В 3-ПОЛ., ЗАЩИТА ЛИНИИ TM210, FTFM, IN=20A ЗАЩИТА ОТ ПЕРЕГРУЗКИ IR=20A ФИКС. ЗАЩИТА ОТ ТОКА КЗ II=16 X IN ПРИСОЕДИНЕНИЕ КАБЕЛЕМ НЕЗАВИСИМЫЙ РАСЦЕПИТЕЛЬ (STL) 12-30 В ПОСТ. ТОКА, 24 В ПЕР. ТОКА 50/60 ГЦ | 342.39 | 15 | 3VA1020-2ED36-0HA0 |  |  | 1 | 1 | 1 |  | LF |  | P360 | 5375 | 1CB
3VA10202ED360HC0 | ВЫКЛЮЧАТЕЛЬ 3VA1 IEC ТИПОРАЗМЕР 100 КЛАСС ОТКЛЮЧАЮЩЕЙ СПОСОБНОСТИ B ICU=16KA @ 415 В 3-ПОЛ., ЗАЩИТА ЛИНИИ TM210, FTFM, IN=20A ЗАЩИТА ОТ ПЕРЕГРУЗКИ IR=20A ФИКС. ЗАЩИТА ОТ ТОКА КЗ II=16 X IN ПРИСОЕДИНЕНИЕ КАБЕЛЕМ НЕЗАВИСИМЫЙ РАСЦЕПИТЕЛЬ (STL) 12-30 В ПОСТ. ТОКА, 24 В ПЕР. ТОКА 50/60 ГЦ 2 ДОП. КОНТАКТА HQ | 396.63 | 15 | 3VA1020-2ED36-0HC0 |  |  | 1 | 1 | 1 |  | LF |  | P360 | 5375 | 1CB
3VA10202ED360HH0 | ВЫКЛЮЧАТЕЛЬ 3VA1 IEC ТИПОРАЗМЕР 100 КЛАСС ОТКЛЮЧАЮЩЕЙ СПОСОБНОСТИ B ICU=16KA @ 415 В 3-ПОЛ., ЗАЩИТА ЛИНИИ TM210, FTFM, IN=20A ЗАЩИТА ОТ ПЕРЕГРУЗКИ IR=20A ФИКС. ЗАЩИТА ОТ ТОКА КЗ II=16 X IN ПРИСОЕДИНЕНИЕ КАБЕЛЕМ НЕЗАВИСИМЫЙ РАСЦЕПИТЕЛЬ (STL) 12-30 В ПОСТ. ТОКА, 24 В ПЕР. ТОКА 50/60 ГЦ 2 ДОП. КОНТАКТА HQ 1 АВАРИЙНЫЙ ДОП. КОНТАКТ HQ | 424.88 | 15 | 3VA1020-2ED36-0HH0 |  |  | 1 | 1 | 1 |  | LF |  | P360 | 5375 | 1CB
3VA10202ED360JA0 | ВЫКЛЮЧАТЕЛЬ 3VA1 IEC ТИПОРАЗМЕР 100 КЛАСС ОТКЛЮЧАЮЩЕЙ СПОСОБНОСТИ B ICU=16KA @ 415 В 3-ПОЛ., ЗАЩИТА ЛИНИИ TM210, FTFM, IN=20A ЗАЩИТА ОТ ПЕРЕГРУЗКИ IR=20A ФИКС. ЗАЩИТА ОТ ТОКА КЗ II=16 X IN ПРИСОЕДИНЕНИЕ КАБЕЛЕМ НЕЗАВИСИМЫЙ РАСЦЕПИТЕЛЬ (STL) 110-127 В ПОСТ. ТОКА, ПЕР. ТОКА 50/60 ГЦ | 342.39 | 15 | 3VA1020-2ED36-0JA0 |  |  | 1 | 1 | 1 |  | LF |  | P360 | 5375 | 1CB
3VA10202ED360JC0 | ВЫКЛЮЧАТЕЛЬ 3VA1 IEC ТИПОРАЗМЕР 100 КЛАСС ОТКЛЮЧАЮЩЕЙ СПОСОБНОСТИ B ICU=16KA @ 415 В 3-ПОЛ., ЗАЩИТА ЛИНИИ TM210, FTFM, IN=20A ЗАЩИТА ОТ ПЕРЕГРУЗКИ IR=20A ФИКС. ЗАЩИТА ОТ ТОКА КЗ II=16 X IN ПРИСОЕДИНЕНИЕ КАБЕЛЕМ НЕЗАВИСИМЫЙ РАСЦЕПИТЕЛЬ (STL) 110-127 В ПОСТ. ТОКА, ПЕР. ТОКА 50/60 ГЦ 2 ДОП. КОНТАКТА HQ | 396.63 | 15 | 3VA1020-2ED36-0JC0 |  |  | 1 | 1 | 1 |  | LF |  | P360 | 5375 | 1CB
3VA10202ED360JH0 | ВЫКЛЮЧАТЕЛЬ 3VA1 IEC ТИПОРАЗМЕР 100 КЛАСС ОТКЛЮЧАЮЩЕЙ СПОСОБНОСТИ B ICU=16KA @ 415 В 3-ПОЛ., ЗАЩИТА ЛИНИИ TM210, FTFM, IN=20A ЗАЩИТА ОТ ПЕРЕГРУЗКИ IR=20A ФИКС. ЗАЩИТА ОТ ТОКА КЗ II=16 X IN ПРИСОЕДИНЕНИЕ КАБЕЛЕМ НЕЗАВИСИМЫЙ РАСЦЕПИТЕЛЬ (STL) 110-127 В ПОСТ. ТОКА, ПЕР. ТОКА 50/60 ГЦ 2 ДОП. КОНТАКТА HQ 1 АВАРИЙНЫЙ ДОП. КОНТАКТ HQ | 424.88 | 15 | 3VA1020-2ED36-0JH0 |  |  | 1 | 1 | 1 |  | LF |  | P360 | 5375 | 1CB
3VA10202ED360KA0 | ВЫКЛЮЧАТЕЛЬ 3VA1 IEC ТИПОРАЗМЕР 100 КЛАСС ОТКЛЮЧАЮЩЕЙ СПОСОБНОСТИ B ICU=16KA @ 415 В 3-ПОЛ., ЗАЩИТА ЛИНИИ TM210, FTFM, IN=20A ЗАЩИТА ОТ ПЕРЕГРУЗКИ IR=20A ФИКС. ЗАЩИТА ОТ ТОКА КЗ II=16 X IN ПРИСОЕДИНЕНИЕ КАБЕЛЕМ НЕЗАВИСИМЫЙ РАСЦЕПИТЕЛЬ (STL) 220-250 В ПОСТ. ТОКА, 208-277 В ПЕР. ТОКА | 342.39 | 15 | 3VA1020-2ED36-0KA0 |  |  | 1 | 1 | 1 |  | LF |  | P360 | 5375 | 1CB
3VA10202ED360KC0 | ВЫКЛЮЧАТЕЛЬ 3VA1 IEC ТИПОРАЗМЕР 100 КЛАСС ОТКЛЮЧАЮЩЕЙ СПОСОБНОСТИ B ICU=16KA @ 415 В 3-ПОЛ., ЗАЩИТА ЛИНИИ TM210, FTFM, IN=20A ЗАЩИТА ОТ ПЕРЕГРУЗКИ IR=20A ФИКС. ЗАЩИТА ОТ ТОКА КЗ II=16 X IN ПРИСОЕДИНЕНИЕ КАБЕЛЕМ НЕЗАВИСИМЫЙ РАСЦЕПИТЕЛЬ (STL) 220-250 В ПОСТ. ТОКА, 208-277 В ПЕР. ТОКА 2 ДОП. КОНТАКТА HQ | 396.63 | 15 | 3VA1020-2ED36-0KC0 |  |  | 1 | 1 | 1 |  | LF |  | P360 | 5375 | 1CB
3VA10202ED360KH0 | ВЫКЛЮЧАТЕЛЬ 3VA1 IEC ТИПОРАЗМЕР 100 КЛАСС ОТКЛЮЧАЮЩЕЙ СПОСОБНОСТИ B ICU=16KA @ 415 В 3-ПОЛ., ЗАЩИТА ЛИНИИ TM210, FTFM, IN=20A ЗАЩИТА ОТ ПЕРЕГРУЗКИ IR=20A ФИКС. ЗАЩИТА ОТ ТОКА КЗ II=16 X IN ПРИСОЕДИНЕНИЕ КАБЕЛЕМ НЕЗАВИСИМЫЙ РАСЦЕПИТЕЛЬ (STL) 220-250 В ПОСТ. ТОКА, 208-277 В ПЕР. ТОКА 2 ДОП. КОНТАКТА HQ 1 АВАРИЙНЫЙ ДОП. КОНТАКТ HQ | 424.88 | 15 | 3VA1020-2ED36-0KH0 |  |  | 1 | 1 | 1 |  | LF |  | P360 | 5375 | 1CB
3VA10202ED420AA0 | ВЫКЛЮЧАТЕЛЬ 3VA1 IEC ТИПОРАЗМЕР 100 КЛАСС ОТКЛЮЧАЮЩЕЙ СПОСОБНОСТИ B ICU=16KA @ 415 В 4-ПОЛ., ЗАЩИТА ЛИНИИ TM210, FTFM, IN=20A ЗАЩИТА ОТ ПЕРЕГРУЗКИ IR=20A ФИКС. ЗАЩИТА ОТ ТОКА КЗ II=10 X IN БЕЗ ЗАЩИТЫ НЕЙТРАЛИ ШИННОЕ ПРИСОЕДИНЕНИЕ | 282.5 | 15 | 3VA1020-2ED42-0AA0 |  |  | 1 | 1 | 1 |  | LF |  | P360 | 5375 | 1CB
3VA10202ED460AA0 | ВЫКЛЮЧАТЕЛЬ 3VA1 IEC ТИПОРАЗМЕР 100 КЛАСС ОТКЛЮЧАЮЩЕЙ СПОСОБНОСТИ B ICU=16KA @ 415 В 4-ПОЛ., ЗАЩИТА ЛИНИИ TM210, FTFM, IN=20A ЗАЩИТА ОТ ПЕРЕГРУЗКИ IR=20A ФИКС. ЗАЩИТА ОТ ТОКА КЗ II=10 X IN БЕЗ ЗАЩИТЫ НЕЙТРАЛИ ПРИСОЕДИНЕНИЕ КАБЕЛЕМ | 317.53 | 15 | 3VA1020-2ED46-0AA0 |  |  | 1 | 1 | 1 |  | LF |  | P360 | 5375 | 1CB
3VA10203ED320AA0 | ВЫКЛЮЧАТЕЛЬ 3VA1 IEC ТИПОРАЗМЕР 100 КЛАСС ОТКЛЮЧАЮЩЕЙ СПОСОБНОСТИ N ICU=25KA @ 415 В 3-ПОЛ., ЗАЩИТА ЛИНИИ TM210, FTFM, IN=20A ЗАЩИТА ОТ ПЕРЕГРУЗКИ IR=20A ФИКС. ЗАЩИТА ОТ ТОКА КЗ II=10 X IN ШИННОЕ ПРИСОЕДИНЕНИЕ | 222.61 | 15 | 3VA1020-3ED32-0AA0 |  |  | 1 | 1 | 1 |  | LF |  | P360 | 5375 | 1CB
3VA10203ED320AC0 | ВЫКЛЮЧАТЕЛЬ 3VA1 IEC ТИПОРАЗМЕР 100 КЛАСС ОТКЛЮЧАЮЩЕЙ СПОСОБНОСТИ N ICU=25KA @ 415 В 3-ПОЛ., ЗАЩИТА ЛИНИИ TM210, FTFM, IN=20A ЗАЩИТА ОТ ПЕРЕГРУЗКИ IR=20A ФИКС. ЗАЩИТА ОТ ТОКА КЗ II=16 X IN ШИННОЕ ПРИСОЕДИНЕНИЕ 2 ДОП. КОНТАКТ. HQ | 276.85 | 15 | 3VA1020-3ED32-0AC0 |  |  | 1 | 1 | 1 |  | LF |  | P360 | 5375 | 1CB
3VA10203ED320AD0 | ВЫКЛЮЧАТЕЛЬ 3VA1 IEC ТИПОРАЗМЕР 100 КЛАСС ОТКЛЮЧАЮЩЕЙ СПОСОБНОСТИ N ICU=25KA @ 415 В 3-ПОЛ., ЗАЩИТА ЛИНИИ TM210, FTFM, IN=20A ЗАЩИТА ОТ ПЕРЕГРУЗКИ IR=20A ФИКС. ЗАЩИТА ОТ ТОКА КЗ II=16 X IN ШИННОЕ ПРИСОЕДИНЕНИЕ 3 ДОП. КОНТАКТ. HQ | 305.1 | 15 | 3VA1020-3ED32-0AD0 |  |  | 1 | 1 | 1 |  | LF |  | P360 | 5375 | 1CB
3VA10203ED320AE0 | ВЫКЛЮЧАТЕЛЬ 3VA1 IEC ТИПОРАЗМЕР 100 КЛАСС ОТКЛЮЧАЮЩЕЙ СПОСОБНОСТИ N ICU=25KA @ 415 В 3-ПОЛ., ЗАЩИТА ЛИНИИ TM210, FTFM, IN=20A ЗАЩИТА ОТ ПЕРЕГРУЗКИ IR=20A ФИКС. ЗАЩИТА ОТ ТОКА КЗ II=16 X IN ШИННОЕ ПРИСОЕДИНЕНИЕ 4 ДОП. КОНТАКТ. HQ | 332.22 | 15 | 3VA1020-3ED32-0AE0 |  |  | 1 | 1 | 1 |  | LF |  | P360 | 5375 | 1CB
3VA10203ED320AF0 | ВЫКЛЮЧАТЕЛЬ 3VA1 IEC ТИПОРАЗМЕР 100 КЛАСС ОТКЛЮЧАЮЩЕЙ СПОСОБНОСТИ N ICU=25KA @ 415 В 3-ПОЛ., ЗАЩИТА ЛИНИИ TM210, FTFM, IN=20A ЗАЩИТА ОТ ПЕРЕГРУЗКИ IR=20A ФИКС. ЗАЩИТА ОТ ТОКА КЗ II=16 X IN ШИННОЕ ПРИСОЕДИНЕНИЕ 1 ДОП. КОНТАКТ. HQ 1 АВАРИЙНЫЙ ДОП. КОНТАКТ HQ | 276.85 | 15 | 3VA1020-3ED32-0AF0 |  |  | 1 | 1 | 1 |  | LF |  | P360 | 5375 | 1CB
3VA10203ED320AH0 | ВЫКЛЮЧАТЕЛЬ 3VA1 IEC ТИПОРАЗМЕР 100 КЛАСС ОТКЛЮЧАЮЩЕЙ СПОСОБНОСТИ N ICU=25KA @ 415 В 3-ПОЛ., ЗАЩИТА ЛИНИИ TM210, FTFM, IN=20A ЗАЩИТА ОТ ПЕРЕГРУЗКИ IR=20A ФИКС. ЗАЩИТА ОТ ТОКА КЗ II=16 X IN ШИННОЕ ПРИСОЕДИНЕНИЕ 2 ДОП. КОНТАКТ. HQ 1 АВАРИЙНЫЙ ДОП. КОНТАКТ HQ | 305.1 | 15 | 3VA1020-3ED32-0AH0 |  |  | 1 | 1 | 1 |  | LF |  | P360 | 5375 | 1CB
3VA10203ED320BA0 | ВЫКЛЮЧАТЕЛЬ 3VA1 IEC ТИПОРАЗМЕР 100 КЛАСС ОТКЛЮЧАЮЩЕЙ СПОСОБНОСТИ N ICU=25KA @ 415 В 3-ПОЛ., ЗАЩИТА ЛИНИИ TM210, FTFM, IN=20A ЗАЩИТА ОТ ПЕРЕГРУЗКИ IR=20A ФИКС. ЗАЩИТА ОТ ТОКА КЗ II=16 X IN ШИННОЕ ПРИСОЕДИНЕНИЕ РАСЦЕПИТЕЛЬ МИН. НАПРЯЖЕНИЯ (UVR) 24 В ПОСТ.ТОКА | 350.3 | 15 | 3VA1020-3ED32-0BA0 |  |  | 1 | 1 | 1 |  | LF |  | P360 | 5375 | 1CB
3VA10203ED320BC0 | ВЫКЛЮЧАТЕЛЬ 3VA1 IEC ТИПОРАЗМЕР 100 КЛАСС ОТКЛЮЧАЮЩЕЙ СПОСОБНОСТИ N ICU=25KA @ 415 В 3-ПОЛ., ЗАЩИТА ЛИНИИ TM210, FTFM, IN=20A ЗАЩИТА ОТ ПЕРЕГРУЗКИ IR=20A ФИКС. ЗАЩИТА ОТ ТОКА КЗ II=16 X IN ШИННОЕ ПРИСОЕДИНЕНИЕ РАСЦЕПИТЕЛЬ МИН. НАПРЯЖЕНИЯ (UVR) 24 В ПОСТ.ТОКА 2 ДОП. КОНТАКТА HQ | 404.54 | 15 | 3VA1020-3ED32-0BC0 |  |  | 1 | 1 | 1 |  | LF |  | P360 | 5375 | 1CB
3VA10203ED320BH0 | ВЫКЛЮЧАТЕЛЬ 3VA1 IEC ТИПОРАЗМЕР 100 КЛАСС ОТКЛЮЧАЮЩЕЙ СПОСОБНОСТИ N ICU=25KA @ 415 В 3-ПОЛ., ЗАЩИТА ЛИНИИ TM210, FTFM, IN=20A ЗАЩИТА ОТ ПЕРЕГРУЗКИ IR=20A ФИКС. ЗАЩИТА ОТ ТОКА КЗ II=16 X IN ШИННОЕ ПРИСОЕДИНЕНИЕ РАСЦЕПИТЕЛЬ МИН. НАПРЯЖЕНИЯ (UVR) 24 В ПОСТ.ТОКА 2 ДОП. КОНТАКТА HQ 1 АВАРИЙНЫЙ ДОП. КОНТАКТ HQ | 432.79 | 15 | 3VA1020-3ED32-0BH0 |  |  | 1 | 1 | 1 |  | LF |  | P360 | 5375 | 1CB
3VA10203ED320CA0 | ВЫКЛЮЧАТЕЛЬ 3VA1 IEC ТИПОРАЗМЕР 100 КЛАСС ОТКЛЮЧАЮЩЕЙ СПОСОБНОСТИ N ICU=25KA @ 415 В 3-ПОЛ., ЗАЩИТА ЛИНИИ TM210, FTFM, IN=20A ЗАЩИТА ОТ ПЕРЕГРУЗКИ IR=20A ФИКС. ЗАЩИТА ОТ ТОКА КЗ II=16 X IN ШИННОЕ ПРИСОЕДИНЕНИЕ РАСЦЕПИТЕЛЬ МИН. НАПРЯЖЕНИЯ (UVR) 120-127 В ПЕР.ТОКА 50/60 ГЦ | 350.3 | 15 | 3VA1020-3ED32-0CA0 |  |  | 1 | 1 | 1 |  | LF |  | P360 | 5375 | 1CB
3VA10203ED320CC0 | ВЫКЛЮЧАТЕЛЬ 3VA1 IEC ТИПОРАЗМЕР 100 КЛАСС ОТКЛЮЧАЮЩЕЙ СПОСОБНОСТИ N ICU=25KA @ 415 В 3-ПОЛ., ЗАЩИТА ЛИНИИ TM210, FTFM, IN=20A ЗАЩИТА ОТ ПЕРЕГРУЗКИ IR=20A ФИКС. ЗАЩИТА ОТ ТОКА КЗ II=16 X IN ШИННОЕ ПРИСОЕДИНЕНИЕ РАСЦЕПИТЕЛЬ МИН. НАПРЯЖЕНИЯ (UVR) 120-127 В ПЕР.ТОКА 50/60 ГЦ 2 ДОП. КОНТАКТА HQ | 404.54 | 15 | 3VA1020-3ED32-0CC0 |  |  | 1 | 1 | 1 |  | LF |  | P360 | 5375 | 1CB
3VA10203ED320CH0 | ВЫКЛЮЧАТЕЛЬ 3VA1 IEC ТИПОРАЗМЕР 100 КЛАСС ОТКЛЮЧАЮЩЕЙ СПОСОБНОСТИ N ICU=25KA @ 415 В 3-ПОЛ., ЗАЩИТА ЛИНИИ TM210, FTFM, IN=20A ЗАЩИТА ОТ ПЕРЕГРУЗКИ IR=20A ФИКС. ЗАЩИТА ОТ ТОКА КЗ II=16 X IN ШИННОЕ ПРИСОЕДИНЕНИЕ РАСЦЕПИТЕЛЬ МИН. НАПРЯЖЕНИЯ (UVR) 120-127 В ПЕР.ТОКА 50/60 ГЦ 2 ДОП. КОНТАКТА HQ 1 АВАРИЙНЫЙ ДОП. КОНТАКТ HQ | 432.79 | 15 | 3VA1020-3ED32-0CH0 |  |  | 1 | 1 | 1 |  | LF |  | P360 | 5375 | 1CB
3VA10203ED320DA0 | ВЫКЛЮЧАТЕЛЬ 3VA1 IEC ТИПОРАЗМЕР 100 КЛАСС ОТКЛЮЧАЮЩЕЙ СПОСОБНОСТИ N ICU=25KA @ 415 В 3-ПОЛ., ЗАЩИТА ЛИНИИ TM210, FTFM, IN=20A ЗАЩИТА ОТ ПЕРЕГРУЗКИ IR=20A ФИКС. ЗАЩИТА ОТ ТОКА КЗ II=16 X IN ШИННОЕ ПРИСОЕДИНЕНИЕ РАСЦЕПИТЕЛЬ МИН. НАПРЯЖЕНИЯ (UVR) 208-230 В ПЕР.ТОКА 50/60 ГЦ | 350.3 | 15 | 3VA1020-3ED32-0DA0 |  |  | 1 | 1 | 1 |  | LF |  | P360 | 5375 | 1CB
3VA10203ED320DC0 | ВЫКЛЮЧАТЕЛЬ 3VA1 IEC ТИПОРАЗМЕР 100 КЛАСС ОТКЛЮЧАЮЩЕЙ СПОСОБНОСТИ N ICU=25KA @ 415 В 3-ПОЛ., ЗАЩИТА ЛИНИИ TM210, FTFM, IN=20A ЗАЩИТА ОТ ПЕРЕГРУЗКИ IR=20A ФИКС. ЗАЩИТА ОТ ТОКА КЗ II=16 X IN ШИННОЕ ПРИСОЕДИНЕНИЕ РАСЦЕПИТЕЛЬ МИН. НАПРЯЖЕНИЯ (UVR) 208-230 В ПЕР.ТОКА 50/60 ГЦ 2 ДОП. КОНТАКТА HQ | 404.54 | 15 | 3VA1020-3ED32-0DC0 |  |  | 1 | 1 | 1 |  | LF |  | P360 | 5375 | 1CB
3VA10203ED320DH0 | ВЫКЛЮЧАТЕЛЬ 3VA1 IEC ТИПОРАЗМЕР 100 КЛАСС ОТКЛЮЧАЮЩЕЙ СПОСОБНОСТИ N ICU=25KA @ 415 В 3-ПОЛ., ЗАЩИТА ЛИНИИ TM210, FTFM, IN=20A ЗАЩИТА ОТ ПЕРЕГРУЗКИ IR=20A ФИКС. ЗАЩИТА ОТ ТОКА КЗ II=16 X IN ШИННОЕ ПРИСОЕДИНЕНИЕ РАСЦЕПИТЕЛЬ МИН. НАПРЯЖЕНИЯ (UVR) 208-230 В ПЕР.ТОКА 50/60 ГЦ 2 ДОП. КОНТАКТА HQ 1 АВАРИЙНЫЙ ДОП. КОНТАКТ HQ | 432.79 | 15 | 3VA1020-3ED32-0DH0 |  |  | 1 | 1 | 1 |  | LF |  | P360 | 5375 | 1CB
3VA10203ED320HA0 | ВЫКЛЮЧАТЕЛЬ 3VA1 IEC ТИПОРАЗМЕР 100 КЛАСС ОТКЛЮЧАЮЩЕЙ СПОСОБНОСТИ N ICU=25KA @ 415 В 3-ПОЛ., ЗАЩИТА ЛИНИИ TM210, FTFM, IN=20A ЗАЩИТА ОТ ПЕРЕГРУЗКИ IR=20A ФИКС. ЗАЩИТА ОТ ТОКА КЗ II=16 X IN ШИННОЕ ПРИСОЕДИНЕНИЕ НЕЗАВИСИМЫЙ РАСЦЕПИТЕЛЬ (STL) 12-30 В ПОСТ. ТОКА, 24 В ПЕР. ТОКА 50/60 ГЦ | 320.92 | 15 | 3VA1020-3ED32-0HA0 |  |  | 1 | 1 | 1 |  | LF |  | P360 | 5375 | 1CB
3VA10203ED320HC0 | ВЫКЛЮЧАТЕЛЬ 3VA1 IEC ТИПОРАЗМЕР 100 КЛАСС ОТКЛЮЧАЮЩЕЙ СПОСОБНОСТИ N ICU=25KA @ 415 В 3-ПОЛ., ЗАЩИТА ЛИНИИ TM210, FTFM, IN=20A ЗАЩИТА ОТ ПЕРЕГРУЗКИ IR=20A ФИКС. ЗАЩИТА ОТ ТОКА КЗ II=16 X IN ШИННОЕ ПРИСОЕДИНЕНИЕ НЕЗАВИСИМЫЙ РАСЦЕПИТЕЛЬ (STL) 12-30 В ПОСТ. ТОКА, 24 В ПЕР. ТОКА 50/60 ГЦ 2 ДОП. КОНТАКТА HQ | 375.16 | 15 | 3VA1020-3ED32-0HC0 |  |  | 1 | 1 | 1 |  | LF |  | P360 | 5375 | 1CB
3VA10203ED320HH0 | ВЫКЛЮЧАТЕЛЬ 3VA1 IEC ТИПОРАЗМЕР 100 КЛАСС ОТКЛЮЧАЮЩЕЙ СПОСОБНОСТИ N ICU=25KA @ 415 В 3-ПОЛ., ЗАЩИТА ЛИНИИ TM210, FTFM, IN=20A ЗАЩИТА ОТ ПЕРЕГРУЗКИ IR=20A ФИКС. ЗАЩИТА ОТ ТОКА КЗ II=16 X IN ШИННОЕ ПРИСОЕДИНЕНИЕ НЕЗАВИСИМЫЙ РАСЦЕПИТЕЛЬ (STL) 12-30 В ПОСТ. ТОКА, 24 В ПЕР. ТОКА 50/60 ГЦ 2 ДОП. КОНТАКТА HQ 1 АВАРИЙНЫЙ ДОП. КОНТАКТ HQ | 403.41 | 15 | 3VA1020-3ED32-0HH0 |  |  | 1 | 1 | 1 |  | LF |  | P360 | 5375 | 1CB
3VA10203ED320JA0 | ВЫКЛЮЧАТЕЛЬ 3VA1 IEC ТИПОРАЗМЕР 100 КЛАСС ОТКЛЮЧАЮЩЕЙ СПОСОБНОСТИ N ICU=25KA @ 415 В 3-ПОЛ., ЗАЩИТА ЛИНИИ TM210, FTFM, IN=20A ЗАЩИТА ОТ ПЕРЕГРУЗКИ IR=20A ФИКС. ЗАЩИТА ОТ ТОКА КЗ II=16 X IN ШИННОЕ ПРИСОЕДИНЕНИЕ НЕЗАВИСИМЫЙ РАСЦЕПИТЕЛЬ (STL) 110-127 В ПОСТ. ТОКА, ПЕР. ТОКА 50/60 ГЦ | 320.92 | 15 | 3VA1020-3ED32-0JA0 |  |  | 1 | 1 | 1 |  | LF |  | P360 | 5375 | 1CB
3VA10203ED320JC0 | ВЫКЛЮЧАТЕЛЬ 3VA1 IEC ТИПОРАЗМЕР 100 КЛАСС ОТКЛЮЧАЮЩЕЙ СПОСОБНОСТИ N ICU=25KA @ 415 В 3-ПОЛ., ЗАЩИТА ЛИНИИ TM210, FTFM, IN=20A ЗАЩИТА ОТ ПЕРЕГРУЗКИ IR=20A ФИКС. ЗАЩИТА ОТ ТОКА КЗ II=16 X IN ШИННОЕ ПРИСОЕДИНЕНИЕ НЕЗАВИСИМЫЙ РАСЦЕПИТЕЛЬ (STL) 110-127 В ПОСТ. ТОКА, ПЕР. ТОКА 50/60 ГЦ 2 ДОП. КОНТАКТА HQ | 375.16 | 15 | 3VA1020-3ED32-0JC0 |  |  | 1 | 1 | 1 |  | LF |  | P360 | 5375 | 1CB
3VA10203ED320JH0 | ВЫКЛЮЧАТЕЛЬ 3VA1 IEC ТИПОРАЗМЕР 100 КЛАСС ОТКЛЮЧАЮЩЕЙ СПОСОБНОСТИ N ICU=25KA @ 415 В 3-ПОЛ., ЗАЩИТА ЛИНИИ TM210, FTFM, IN=20A ЗАЩИТА ОТ ПЕРЕГРУЗКИ IR=20A ФИКС. ЗАЩИТА ОТ ТОКА КЗ II=16 X IN ШИННОЕ ПРИСОЕДИНЕНИЕ НЕЗАВИСИМЫЙ РАСЦЕПИТЕЛЬ (STL) 110-127 В ПОСТ. ТОКА, ПЕР. ТОКА 50/60 ГЦ 2 ДОП. КОНТАКТА HQ 1 АВАРИЙНЫЙ ДОП. КОНТАКТ HQ | 403.41 | 15 | 3VA1020-3ED32-0JH0 |  |  | 1 | 1 | 1 |  | LF |  | P360 | 5375 | 1CB
3VA10203ED320KA0 | ВЫКЛЮЧАТЕЛЬ 3VA1 IEC ТИПОРАЗМЕР 100 КЛАСС ОТКЛЮЧАЮЩЕЙ СПОСОБНОСТИ N ICU=25KA @ 415 В 3-ПОЛ., ЗАЩИТА ЛИНИИ TM210, FTFM, IN=20A ЗАЩИТА ОТ ПЕРЕГРУЗКИ IR=20A ФИКС. ЗАЩИТА ОТ ТОКА КЗ II=16 X IN ШИННОЕ ПРИСОЕДИНЕНИЕ НЕЗАВИСИМЫЙ РАСЦЕПИТЕЛЬ (STL) 220-250 В ПОСТ. ТОКА, 208-277 В ПЕР. ТОКА | 320.92 | 15 | 3VA1020-3ED32-0KA0 |  |  | 1 | 1 | 1 |  | LF |  | P360 | 5375 | 1CB
3VA10203ED320KC0 | ВЫКЛЮЧАТЕЛЬ 3VA1 IEC ТИПОРАЗМЕР 100 КЛАСС ОТКЛЮЧАЮЩЕЙ СПОСОБНОСТИ N ICU=25KA @ 415 В 3-ПОЛ., ЗАЩИТА ЛИНИИ TM210, FTFM, IN=20A ЗАЩИТА ОТ ПЕРЕГРУЗКИ IR=20A ФИКС. ЗАЩИТА ОТ ТОКА КЗ II=16 X IN ШИННОЕ ПРИСОЕДИНЕНИЕ НЕЗАВИСИМЫЙ РАСЦЕПИТЕЛЬ (STL) 220-250 В ПОСТ. ТОКА, 208-277 В ПЕР. ТОКА 2 ДОП. КОНТАКТА HQ | 375.16 | 15 | 3VA1020-3ED32-0KC0 |  |  | 1 | 1 | 1 |  | LF |  | P360 | 5375 | 1CB
3VA10203ED320KH0 | ВЫКЛЮЧАТЕЛЬ 3VA1 IEC ТИПОРАЗМЕР 100 КЛАСС ОТКЛЮЧАЮЩЕЙ СПОСОБНОСТИ N ICU=25KA @ 415 В 3-ПОЛ., ЗАЩИТА ЛИНИИ TM210, FTFM, IN=20A ЗАЩИТА ОТ ПЕРЕГРУЗКИ IR=20A ФИКС. ЗАЩИТА ОТ ТОКА КЗ II=16 X IN ШИННОЕ ПРИСОЕДИНЕНИЕ НЕЗАВИСИМЫЙ РАСЦЕПИТЕЛЬ (STL) 220-250 В ПОСТ. ТОКА, 208-277 В ПЕР. ТОКА 2 ДОП. КОНТАКТА HQ 1 АВАРИЙНЫЙ ДОП. КОНТАКТ HQ | 403.41 | 15 | 3VA1020-3ED32-0KH0 |  |  | 1 | 1 | 1 |  | LF |  | P360 | 5375 | 1CB
3VA10203ED360AA0 | ВЫКЛЮЧАТЕЛЬ 3VA1 IEC ТИПОРАЗМЕР 100 КЛАСС ОТКЛЮЧАЮЩЕЙ СПОСОБНОСТИ N ICU=25KA @ 415 В 3-ПОЛ., ЗАЩИТА ЛИНИИ TM210, FTFM, IN=20A ЗАЩИТА ОТ ПЕРЕГРУЗКИ IR=20A ФИКС. ЗАЩИТА ОТ ТОКА КЗ II=10 X IN ПРИСОЕДИНЕНИЕ КАБЕЛЕМ | 247.47 | 15 | 3VA1020-3ED36-0AA0 |  |  | 1 | 1 | 1 |  | LF |  | P360 | 5375 | 1CB
3VA10203ED360AC0 | ВЫКЛЮЧАТЕЛЬ 3VA1 IEC ТИПОРАЗМЕР 100 КЛАСС ОТКЛЮЧАЮЩЕЙ СПОСОБНОСТИ N ICU=25KA @ 415 В 3-ПОЛ., ЗАЩИТА ЛИНИИ TM210, FTFM, IN=20A ЗАЩИТА ОТ ПЕРЕГРУЗКИ IR=20A ФИКС. ЗАЩИТА ОТ ТОКА КЗ II=16 X IN ПРИСОЕДИНЕНИЕ КАБЕЛЕМ 2 ДОП. КОНТАКТ. HQ | 302.84 | 15 | 3VA1020-3ED36-0AC0 |  |  | 1 | 1 | 1 |  | LF |  | P360 | 5375 | 1CB
3VA10203ED360AD0 | ВЫКЛЮЧАТЕЛЬ 3VA1 IEC ТИПОРАЗМЕР 100 КЛАСС ОТКЛЮЧАЮЩЕЙ СПОСОБНОСТИ N ICU=25KA @ 415 В 3-ПОЛ., ЗАЩИТА ЛИНИИ TM210, FTFM, IN=20A ЗАЩИТА ОТ ПЕРЕГРУЗКИ IR=20A ФИКС. ЗАЩИТА ОТ ТОКА КЗ II=16 X IN ПРИСОЕДИНЕНИЕ КАБЕЛЕМ 3 ДОП. КОНТАКТ. HQ | 329.96 | 15 | 3VA1020-3ED36-0AD0 |  |  | 1 | 1 | 1 |  | LF |  | P360 | 5375 | 1CB
3VA10203ED360AE0 | ВЫКЛЮЧАТЕЛЬ 3VA1 IEC ТИПОРАЗМЕР 100 КЛАСС ОТКЛЮЧАЮЩЕЙ СПОСОБНОСТИ N ICU=25KA @ 415 В 3-ПОЛ., ЗАЩИТА ЛИНИИ TM210, FTFM, IN=20A ЗАЩИТА ОТ ПЕРЕГРУЗКИ IR=20A ФИКС. ЗАЩИТА ОТ ТОКА КЗ II=16 X IN ПРИСОЕДИНЕНИЕ КАБЕЛЕМ 4 ДОП. КОНТАКТ. HQ | 358.21 | 15 | 3VA1020-3ED36-0AE0 |  |  | 1 | 1 | 1 |  | LF |  | P360 | 5375 | 1CB
3VA10203ED360AF0 | ВЫКЛЮЧАТЕЛЬ 3VA1 IEC ТИПОРАЗМЕР 100 КЛАСС ОТКЛЮЧАЮЩЕЙ СПОСОБНОСТИ N ICU=25KA @ 415 В 3-ПОЛ., ЗАЩИТА ЛИНИИ TM210, FTFM, IN=20A ЗАЩИТА ОТ ПЕРЕГРУЗКИ IR=20A ФИКС. ЗАЩИТА ОТ ТОКА КЗ II=16 X IN ПРИСОЕДИНЕНИЕ КАБЕЛЕМ 1 ДОП. КОНТАКТ. HQ 1 АВАРИЙНЫЙ ДОП. КОНТАКТ HQ | 302.84 | 15 | 3VA1020-3ED36-0AF0 |  |  | 1 | 1 | 1 |  | LF |  | P360 | 5375 | 1CB
3VA10203ED360AH0 | ВЫКЛЮЧАТЕЛЬ 3VA1 IEC ТИПОРАЗМЕР 100 КЛАСС ОТКЛЮЧАЮЩЕЙ СПОСОБНОСТИ N ICU=25KA @ 415 В 3-ПОЛ., ЗАЩИТА ЛИНИИ TM210, FTFM, IN=20A ЗАЩИТА ОТ ПЕРЕГРУЗКИ IR=20A ФИКС. ЗАЩИТА ОТ ТОКА КЗ II=16 X IN ПРИСОЕДИНЕНИЕ КАБЕЛЕМ 2 ДОП. КОНТАКТ. HQ 1 АВАРИЙНЫЙ ДОП. КОНТАКТ HQ | 329.96 | 15 | 3VA1020-3ED36-0AH0 |  |  | 1 | 1 | 1 |  | LF |  | P360 | 5375 | 1CB
3VA10203ED360BA0 | ВЫКЛЮЧАТЕЛЬ 3VA1 IEC ТИПОРАЗМЕР 100 КЛАСС ОТКЛЮЧАЮЩЕЙ СПОСОБНОСТИ N ICU=25KA @ 415 В 3-ПОЛ., ЗАЩИТА ЛИНИИ TM210, FTFM, IN=20A ЗАЩИТА ОТ ПЕРЕГРУЗКИ IR=20A ФИКС. ЗАЩИТА ОТ ТОКА КЗ II=16 X IN ПРИСОЕДИНЕНИЕ КАБЕЛЕМ РАСЦЕПИТЕЛЬ МИН. НАПРЯЖЕНИЯ (UVR) 24 В ПОСТ.ТОКА | 375.16 | 15 | 3VA1020-3ED36-0BA0 |  |  | 1 | 1 | 1 |  | LF |  | P360 | 5375 | 1CB
3VA10203ED360BC0 | ВЫКЛЮЧАТЕЛЬ 3VA1 IEC ТИПОРАЗМЕР 100 КЛАСС ОТКЛЮЧАЮЩЕЙ СПОСОБНОСТИ N ICU=25KA @ 415 В 3-ПОЛ., ЗАЩИТА ЛИНИИ TM210, FTFM, IN=20A ЗАЩИТА ОТ ПЕРЕГРУЗКИ IR=20A ФИКС. ЗАЩИТА ОТ ТОКА КЗ II=16 X IN ПРИСОЕДИНЕНИЕ КАБЕЛЕМ РАСЦЕПИТЕЛЬ МИН. НАПРЯЖЕНИЯ (UVR) 24 В ПОСТ.ТОКА 2 ДОП. КОНТАКТА HQ | 430.53 | 15 | 3VA1020-3ED36-0BC0 |  |  | 1 | 1 | 1 |  | LF |  | P360 | 5375 | 1CB
3VA10203ED360BH0 | ВЫКЛЮЧАТЕЛЬ 3VA1 IEC ТИПОРАЗМЕР 100 КЛАСС ОТКЛЮЧАЮЩЕЙ СПОСОБНОСТИ N ICU=25KA @ 415 В 3-ПОЛ., ЗАЩИТА ЛИНИИ TM210, FTFM, IN=20A ЗАЩИТА ОТ ПЕРЕГРУЗКИ IR=20A ФИКС. ЗАЩИТА ОТ ТОКА КЗ II=16 X IN ПРИСОЕДИНЕНИЕ КАБЕЛЕМ РАСЦЕПИТЕЛЬ МИН. НАПРЯЖЕНИЯ (UVR) 24 В ПОСТ.ТОКА 2 ДОП. КОНТАКТА HQ 1 АВАРИЙНЫЙ ДОП. КОНТАКТ HQ | 457.65 | 15 | 3VA1020-3ED36-0BH0 |  |  | 1 | 1 | 1 |  | LF |  | P360 | 5375 | 1CB
3VA10203ED360CA0 | ВЫКЛЮЧАТЕЛЬ 3VA1 IEC ТИПОРАЗМЕР 100 КЛАСС ОТКЛЮЧАЮЩЕЙ СПОСОБНОСТИ N ICU=25KA @ 415 В 3-ПОЛ., ЗАЩИТА ЛИНИИ TM210, FTFM, IN=20A ЗАЩИТА ОТ ПЕРЕГРУЗКИ IR=20A ФИКС. ЗАЩИТА ОТ ТОКА КЗ II=16 X IN ПРИСОЕДИНЕНИЕ КАБЕЛЕМ РАСЦЕПИТЕЛЬ МИН. НАПРЯЖЕНИЯ (UVR) 120-127 В ПЕР.ТОКА 50/60 ГЦ | 375.16 | 15 | 3VA1020-3ED36-0CA0 |  |  | 1 | 1 | 1 |  | LF |  | P360 | 5375 | 1CB
3VA10203ED360CC0 | ВЫКЛЮЧАТЕЛЬ 3VA1 IEC ТИПОРАЗМЕР 100 КЛАСС ОТКЛЮЧАЮЩЕЙ СПОСОБНОСТИ N ICU=25KA @ 415 В 3-ПОЛ., ЗАЩИТА ЛИНИИ TM210, FTFM, IN=20A ЗАЩИТА ОТ ПЕРЕГРУЗКИ IR=20A ФИКС. ЗАЩИТА ОТ ТОКА КЗ II=16 X IN ПРИСОЕДИНЕНИЕ КАБЕЛЕМ РАСЦЕПИТЕЛЬ МИН. НАПРЯЖЕНИЯ (UVR) 120-127 В ПЕР.ТОКА 50/60 ГЦ 2 ДОП. КОНТАКТА HQ | 430.53 | 15 | 3VA1020-3ED36-0CC0 |  |  | 1 | 1 | 1 |  | LF |  | P360 | 5375 | 1CB
3VA10203ED360CH0 | ВЫКЛЮЧАТЕЛЬ 3VA1 IEC ТИПОРАЗМЕР 100 КЛАСС ОТКЛЮЧАЮЩЕЙ СПОСОБНОСТИ N ICU=25KA @ 415 В 3-ПОЛ., ЗАЩИТА ЛИНИИ TM210, FTFM, IN=20A ЗАЩИТА ОТ ПЕРЕГРУЗКИ IR=20A ФИКС. ЗАЩИТА ОТ ТОКА КЗ II=16 X IN ПРИСОЕДИНЕНИЕ КАБЕЛЕМ РАСЦЕПИТЕЛЬ МИН. НАПРЯЖЕНИЯ (UVR) 120-127 В ПЕР.ТОКА 50/60 ГЦ 2 ДОП. КОНТАКТА HQ 1 АВАРИЙНЫЙ ДОП. КОНТАКТ HQ | 457.65 | 15 | 3VA1020-3ED36-0CH0 |  |  | 1 | 1 | 1 |  | LF |  | P360 | 5375 | 1CB
3VA10203ED360DA0 | ВЫКЛЮЧАТЕЛЬ 3VA1 IEC ТИПОРАЗМЕР 100 КЛАСС ОТКЛЮЧАЮЩЕЙ СПОСОБНОСТИ N ICU=25KA @ 415 В 3-ПОЛ., ЗАЩИТА ЛИНИИ TM210, FTFM, IN=20A ЗАЩИТА ОТ ПЕРЕГРУЗКИ IR=20A ФИКС. ЗАЩИТА ОТ ТОКА КЗ II=16 X IN ПРИСОЕДИНЕНИЕ КАБЕЛЕМ РАСЦЕПИТЕЛЬ МИН. НАПРЯЖЕНИЯ (UVR) 208-230 В ПЕР.ТОКА 50/60 ГЦ | 375.16 | 15 | 3VA1020-3ED36-0DA0 |  |  | 1 | 1 | 1 |  | LF |  | P360 | 5375 | 1CB
3VA10203ED360DC0 | ВЫКЛЮЧАТЕЛЬ 3VA1 IEC ТИПОРАЗМЕР 100 КЛАСС ОТКЛЮЧАЮЩЕЙ СПОСОБНОСТИ N ICU=25KA @ 415 В 3-ПОЛ., ЗАЩИТА ЛИНИИ TM210, FTFM, IN=20A ЗАЩИТА ОТ ПЕРЕГРУЗКИ IR=20A ФИКС. ЗАЩИТА ОТ ТОКА КЗ II=16 X IN ПРИСОЕДИНЕНИЕ КАБЕЛЕМ РАСЦЕПИТЕЛЬ МИН. НАПРЯЖЕНИЯ (UVR) 208-230 В ПЕР.ТОКА 50/60 ГЦ 2 ДОП. КОНТАКТА HQ | 430.53 | 15 | 3VA1020-3ED36-0DC0 |  |  | 1 | 1 | 1 |  | LF |  | P360 | 5375 | 1CB
3VA10203ED360DH0 | ВЫКЛЮЧАТЕЛЬ 3VA1 IEC ТИПОРАЗМЕР 100 КЛАСС ОТКЛЮЧАЮЩЕЙ СПОСОБНОСТИ N ICU=25KA @ 415 В 3-ПОЛ., ЗАЩИТА ЛИНИИ TM210, FTFM, IN=20A ЗАЩИТА ОТ ПЕРЕГРУЗКИ IR=20A ФИКС. ЗАЩИТА ОТ ТОКА КЗ II=16 X IN ПРИСОЕДИНЕНИЕ КАБЕЛЕМ РАСЦЕПИТЕЛЬ МИН. НАПРЯЖЕНИЯ (UVR) 208-230 В ПЕР.ТОКА 50/60 ГЦ 2 ДОП. КОНТАКТА HQ 1 АВАРИЙНЫЙ ДОП. КОНТАКТ HQ | 457.65 | 15 | 3VA1020-3ED36-0DH0 |  |  | 1 | 1 | 1 |  | LF |  | P360 | 5375 | 1CB
3VA10203ED360HA0 | ВЫКЛЮЧАТЕЛЬ 3VA1 IEC ТИПОРАЗМЕР 100 КЛАСС ОТКЛЮЧАЮЩЕЙ СПОСОБНОСТИ N ICU=25KA @ 415 В 3-ПОЛ., ЗАЩИТА ЛИНИИ TM210, FTFM, IN=20A ЗАЩИТА ОТ ПЕРЕГРУЗКИ IR=20A ФИКС. ЗАЩИТА ОТ ТОКА КЗ II=16 X IN ПРИСОЕДИНЕНИЕ КАБЕЛЕМ НЕЗАВИСИМЫЙ РАСЦЕПИТЕЛЬ (STL) 12-30 В ПОСТ. ТОКА, 24 В ПЕР. ТОКА 50/60 ГЦ | 346.91 | 15 | 3VA1020-3ED36-0HA0 |  |  | 1 | 1 | 1 |  | LF |  | P360 | 5375 | 1CB
3VA10203ED360HC0 | ВЫКЛЮЧАТЕЛЬ 3VA1 IEC ТИПОРАЗМЕР 100 КЛАСС ОТКЛЮЧАЮЩЕЙ СПОСОБНОСТИ N ICU=25KA @ 415 В 3-ПОЛ., ЗАЩИТА ЛИНИИ TM210, FTFM, IN=20A ЗАЩИТА ОТ ПЕРЕГРУЗКИ IR=20A ФИКС. ЗАЩИТА ОТ ТОКА КЗ II=16 X IN ПРИСОЕДИНЕНИЕ КАБЕЛЕМ НЕЗАВИСИМЫЙ РАСЦЕПИТЕЛЬ (STL) 12-30 В ПОСТ. ТОКА, 24 В ПЕР. ТОКА 50/60 ГЦ 2 ДОП. КОНТАКТА HQ | 401.15 | 15 | 3VA1020-3ED36-0HC0 |  |  | 1 | 1 | 1 |  | LF |  | P360 | 5375 | 1CB
3VA10203ED360HH0 | ВЫКЛЮЧАТЕЛЬ 3VA1 IEC ТИПОРАЗМЕР 100 КЛАСС ОТКЛЮЧАЮЩЕЙ СПОСОБНОСТИ N ICU=25KA @ 415 В 3-ПОЛ., ЗАЩИТА ЛИНИИ TM210, FTFM, IN=20A ЗАЩИТА ОТ ПЕРЕГРУЗКИ IR=20A ФИКС. ЗАЩИТА ОТ ТОКА КЗ II=16 X IN ПРИСОЕДИНЕНИЕ КАБЕЛЕМ НЕЗАВИСИМЫЙ РАСЦЕПИТЕЛЬ (STL) 12-30 В ПОСТ. ТОКА, 24 В ПЕР. ТОКА 50/60 ГЦ 2 ДОП. КОНТАКТА HQ 1 АВАРИЙНЫЙ ДОП. КОНТАКТ HQ | 429.4 | 15 | 3VA1020-3ED36-0HH0 |  |  | 1 | 1 | 1 |  | LF |  | P360 | 5375 | 1CB
3VA10203ED360JA0 | ВЫКЛЮЧАТЕЛЬ 3VA1 IEC ТИПОРАЗМЕР 100 КЛАСС ОТКЛЮЧАЮЩЕЙ СПОСОБНОСТИ N ICU=25KA @ 415 В 3-ПОЛ., ЗАЩИТА ЛИНИИ TM210, FTFM, IN=20A ЗАЩИТА ОТ ПЕРЕГРУЗКИ IR=20A ФИКС. ЗАЩИТА ОТ ТОКА КЗ II=16 X IN ПРИСОЕДИНЕНИЕ КАБЕЛЕМ НЕЗАВИСИМЫЙ РАСЦЕПИТЕЛЬ (STL) 110-127 В ПОСТ. ТОКА, ПЕР. ТОКА 50/60 ГЦ | 346.91 | 15 | 3VA1020-3ED36-0JA0 |  |  | 1 | 1 | 1 |  | LF |  | P360 | 5375 | 1CB
3VA10203ED360JC0 | ВЫКЛЮЧАТЕЛЬ 3VA1 IEC ТИПОРАЗМЕР 100 КЛАСС ОТКЛЮЧАЮЩЕЙ СПОСОБНОСТИ N ICU=25KA @ 415 В 3-ПОЛ., ЗАЩИТА ЛИНИИ TM210, FTFM, IN=20A ЗАЩИТА ОТ ПЕРЕГРУЗКИ IR=20A ФИКС. ЗАЩИТА ОТ ТОКА КЗ II=16 X IN ПРИСОЕДИНЕНИЕ КАБЕЛЕМ НЕЗАВИСИМЫЙ РАСЦЕПИТЕЛЬ (STL) 110-127 В ПОСТ. ТОКА, ПЕР. ТОКА 50/60 ГЦ 2 ДОП. КОНТАКТА HQ | 401.15 | 15 | 3VA1020-3ED36-0JC0 |  |  | 1 | 1 | 1 |  | LF |  | P360 | 5375 | 1CB
3VA10203ED360JH0 | ВЫКЛЮЧАТЕЛЬ 3VA1 IEC ТИПОРАЗМЕР 100 КЛАСС ОТКЛЮЧАЮЩЕЙ СПОСОБНОСТИ N ICU=25KA @ 415 В 3-ПОЛ., ЗАЩИТА ЛИНИИ TM210, FTFM, IN=20A ЗАЩИТА ОТ ПЕРЕГРУЗКИ IR=20A ФИКС. ЗАЩИТА ОТ ТОКА КЗ II=16 X IN ПРИСОЕДИНЕНИЕ КАБЕЛЕМ НЕЗАВИСИМЫЙ РАСЦЕПИТЕЛЬ (STL) 110-127 В ПОСТ. ТОКА, ПЕР. ТОКА 50/60 ГЦ 2 ДОП. КОНТАКТА HQ 1 АВАРИЙНЫЙ ДОП. КОНТАКТ HQ | 429.4 | 15 | 3VA1020-3ED36-0JH0 |  |  | 1 | 1 | 1 |  | LF |  | P360 | 5375 | 1CB
3VA10203ED360KA0 | ВЫКЛЮЧАТЕЛЬ 3VA1 IEC ТИПОРАЗМЕР 100 КЛАСС ОТКЛЮЧАЮЩЕЙ СПОСОБНОСТИ N ICU=25KA @ 415 В 3-ПОЛ., ЗАЩИТА ЛИНИИ TM210, FTFM, IN=20A ЗАЩИТА ОТ ПЕРЕГРУЗКИ IR=20A ФИКС. ЗАЩИТА ОТ ТОКА КЗ II=16 X IN ПРИСОЕДИНЕНИЕ КАБЕЛЕМ НЕЗАВИСИМЫЙ РАСЦЕПИТЕЛЬ (STL) 220-250 В ПОСТ. ТОКА, 208-277 В ПЕР. ТОКА | 346.91 | 15 | 3VA1020-3ED36-0KA0 |  |  | 1 | 1 | 1 |  | LF |  | P360 | 5375 | 1CB
3VA10203ED360KC0 | ВЫКЛЮЧАТЕЛЬ 3VA1 IEC ТИПОРАЗМЕР 100 КЛАСС ОТКЛЮЧАЮЩЕЙ СПОСОБНОСТИ N ICU=25KA @ 415 В 3-ПОЛ., ЗАЩИТА ЛИНИИ TM210, FTFM, IN=20A ЗАЩИТА ОТ ПЕРЕГРУЗКИ IR=20A ФИКС. ЗАЩИТА ОТ ТОКА КЗ II=16 X IN ПРИСОЕДИНЕНИЕ КАБЕЛЕМ НЕЗАВИСИМЫЙ РАСЦЕПИТЕЛЬ (STL) 220-250 В ПОСТ. ТОКА, 208-277 В ПЕР. ТОКА 2 ДОП. КОНТАКТА HQ | 401.15 | 15 | 3VA1020-3ED36-0KC0 |  |  | 1 | 1 | 1 |  | LF |  | P360 | 5375 | 1CB
3VA10203ED360KH0 | ВЫКЛЮЧАТЕЛЬ 3VA1 IEC ТИПОРАЗМЕР 100 КЛАСС ОТКЛЮЧАЮЩЕЙ СПОСОБНОСТИ N ICU=25KA @ 415 В 3-ПОЛ., ЗАЩИТА ЛИНИИ TM210, FTFM, IN=20A ЗАЩИТА ОТ ПЕРЕГРУЗКИ IR=20A ФИКС. ЗАЩИТА ОТ ТОКА КЗ II=16 X IN ПРИСОЕДИНЕНИЕ КАБЕЛЕМ НЕЗАВИСИМЫЙ РАСЦЕПИТЕЛЬ (STL) 220-250 В ПОСТ. ТОКА, 208-277 В ПЕР. ТОКА 2 ДОП. КОНТАКТА HQ 1 АВАРИЙНЫЙ ДОП. КОНТАКТ HQ | 429.4 | 15 | 3VA1020-3ED36-0KH0 |  |  | 1 | 1 | 1 |  | LF |  | P360 | 5375 | 1CB
3VA10203ED420AA0 | ВЫКЛЮЧАТЕЛЬ 3VA1 IEC ТИПОРАЗМЕР 100 КЛАСС ОТКЛЮЧАЮЩЕЙ СПОСОБНОСТИ N ICU=25KA @ 415 В 4-ПОЛ., ЗАЩИТА ЛИНИИ TM210, FTFM, IN=20A ЗАЩИТА ОТ ПЕРЕГРУЗКИ IR=20A ФИКС. ЗАЩИТА ОТ ТОКА КЗ II=10 X IN БЕЗ ЗАЩИТЫ НЕЙТРАЛИ ШИННОЕ ПРИСОЕДИНЕНИЕ | 288.15 | 15 | 3VA1020-3ED42-0AA0 |  |  | 1 | 1 | 1 |  | LF |  | P360 | 5375 | 1CB
3VA10203ED460AA0 | ВЫКЛЮЧАТЕЛЬ 3VA1 IEC ТИПОРАЗМЕР 100 КЛАСС ОТКЛЮЧАЮЩЕЙ СПОСОБНОСТИ N ICU=25KA @ 415 В 4-ПОЛ., ЗАЩИТА ЛИНИИ TM210, FTFM, IN=20A ЗАЩИТА ОТ ПЕРЕГРУЗКИ IR=20A ФИКС. ЗАЩИТА ОТ ТОКА КЗ II=10 X IN БЕЗ ЗАЩИТЫ НЕЙТРАЛИ ПРИСОЕДИНЕНИЕ КАБЕЛЕМ | 323.18 | 15 | 3VA1020-3ED46-0AA0 |  |  | 1 | 1 | 1 |  | LF |  | P360 | 5375 | 1CB
3VA10204ED320AA0 | ВЫКЛЮЧАТЕЛЬ 3VA1 IEC ТИПОРАЗМЕР 100 КЛАСС ОТКЛЮЧАЮЩЕЙ СПОСОБНОСТИ S ICU=36KA @ 415 В 3-ПОЛ., ЗАЩИТА ЛИНИИ TM210, FTFM, IN=20A ЗАЩИТА ОТ ПЕРЕГРУЗКИ IR=20A ФИКС. ЗАЩИТА ОТ ТОКА КЗ II=16 X IN ШИННОЕ ПРИСОЕДИНЕНИЕ | 227.13 | 15 | 3VA1020-4ED32-0AA0 |  |  | 1 | 1 | 1 |  | LF |  | P360 | 5375 | 1CB
3VA10204ED320AC0 | ВЫКЛЮЧАТЕЛЬ 3VA1 IEC ТИПОРАЗМЕР 100 КЛАСС ОТКЛЮЧАЮЩЕЙ СПОСОБНОСТИ S ICU=36KA @ 415 В 3-ПОЛ., ЗАЩИТА ЛИНИИ TM210, FTFM, IN=20A ЗАЩИТА ОТ ПЕРЕГРУЗКИ IR=20A ФИКС. ЗАЩИТА ОТ ТОКА КЗ II=16 X IN ШИННОЕ ПРИСОЕДИНЕНИЕ 2 ДОП. КОНТАКТ. HQ | 281.37 | 15 | 3VA1020-4ED32-0AC0 |  |  | 1 | 1 | 1 |  | LF |  | P360 | 5375 | 1CB
3VA10204ED320AD0 | ВЫКЛЮЧАТЕЛЬ 3VA1 IEC ТИПОРАЗМЕР 100 КЛАСС ОТКЛЮЧАЮЩЕЙ СПОСОБНОСТИ S ICU=36KA @ 415 В 3-ПОЛ., ЗАЩИТА ЛИНИИ TM210, FTFM, IN=20A ЗАЩИТА ОТ ПЕРЕГРУЗКИ IR=20A ФИКС. ЗАЩИТА ОТ ТОКА КЗ II=16 X IN ШИННОЕ ПРИСОЕДИНЕНИЕ 3 ДОП. КОНТАКТ. HQ | 309.62 | 15 | 3VA1020-4ED32-0AD0 |  |  | 1 | 1 | 1 |  | LF |  | P360 | 5375 | 1CB
3VA10204ED320AE0 | ВЫКЛЮЧАТЕЛЬ 3VA1 IEC ТИПОРАЗМЕР 100 КЛАСС ОТКЛЮЧАЮЩЕЙ СПОСОБНОСТИ S ICU=36KA @ 415 В 3-ПОЛ., ЗАЩИТА ЛИНИИ TM210, FTFM, IN=20A ЗАЩИТА ОТ ПЕРЕГРУЗКИ IR=20A ФИКС. ЗАЩИТА ОТ ТОКА КЗ II=16 X IN ШИННОЕ ПРИСОЕДИНЕНИЕ 4 ДОП. КОНТАКТ. HQ | 336.74 | 15 | 3VA1020-4ED32-0AE0 |  |  | 1 | 1 | 1 |  | LF |  | P360 | 5375 | 1CB
3VA10204ED320AF0 | ВЫКЛЮЧАТЕЛЬ 3VA1 IEC ТИПОРАЗМЕР 100 КЛАСС ОТКЛЮЧАЮЩЕЙ СПОСОБНОСТИ S ICU=36KA @ 415 В 3-ПОЛ., ЗАЩИТА ЛИНИИ TM210, FTFM, IN=20A ЗАЩИТА ОТ ПЕРЕГРУЗКИ IR=20A ФИКС. ЗАЩИТА ОТ ТОКА КЗ II=16 X IN ШИННОЕ ПРИСОЕДИНЕНИЕ 1 ДОП. КОНТАКТ. HQ 1 АВАРИЙНЫЙ ДОП. КОНТАКТ HQ | 281.37 | 15 | 3VA1020-4ED32-0AF0 |  |  | 1 | 1 | 1 |  | LF |  | P360 | 5375 | 1CB
3VA10204ED320AH0 | ВЫКЛЮЧАТЕЛЬ 3VA1 IEC ТИПОРАЗМЕР 100 КЛАСС ОТКЛЮЧАЮЩЕЙ СПОСОБНОСТИ S ICU=36KA @ 415 В 3-ПОЛ., ЗАЩИТА ЛИНИИ TM210, FTFM, IN=20A ЗАЩИТА ОТ ПЕРЕГРУЗКИ IR=20A ФИКС. ЗАЩИТА ОТ ТОКА КЗ II=16 X IN ШИННОЕ ПРИСОЕДИНЕНИЕ 2 ДОП. КОНТАКТ. HQ 1 АВАРИЙНЫЙ ДОП. КОНТАКТ HQ | 309.62 | 15 | 3VA1020-4ED32-0AH0 |  |  | 1 | 1 | 1 |  | LF |  | P360 | 5375 | 1CB
3VA10204ED320BA0 | ВЫКЛЮЧАТЕЛЬ 3VA1 IEC ТИПОРАЗМЕР 100 КЛАСС ОТКЛЮЧАЮЩЕЙ СПОСОБНОСТИ S ICU=36KA @ 415 В 3-ПОЛ., ЗАЩИТА ЛИНИИ TM210, FTFM, IN=20A ЗАЩИТА ОТ ПЕРЕГРУЗКИ IR=20A ФИКС. ЗАЩИТА ОТ ТОКА КЗ II=16 X IN ШИННОЕ ПРИСОЕДИНЕНИЕ РАСЦЕПИТЕЛЬ МИН. НАПРЯЖЕНИЯ (UVR) 24 В ПОСТ.ТОКА | 354.82 | 15 | 3VA1020-4ED32-0BA0 |  |  | 1 | 1 | 1 |  | LF |  | P360 | 5375 | 1CB
3VA10204ED320BC0 | ВЫКЛЮЧАТЕЛЬ 3VA1 IEC ТИПОРАЗМЕР 100 КЛАСС ОТКЛЮЧАЮЩЕЙ СПОСОБНОСТИ S ICU=36KA @ 415 В 3-ПОЛ., ЗАЩИТА ЛИНИИ TM210, FTFM, IN=20A ЗАЩИТА ОТ ПЕРЕГРУЗКИ IR=20A ФИКС. ЗАЩИТА ОТ ТОКА КЗ II=16 X IN ШИННОЕ ПРИСОЕДИНЕНИЕ РАСЦЕПИТЕЛЬ МИН. НАПРЯЖЕНИЯ (UVR) 24 В ПОСТ.ТОКА 2 ДОП. КОНТАКТА HQ | 409.06 | 15 | 3VA1020-4ED32-0BC0 |  |  | 1 | 1 | 1 |  | LF |  | P360 | 5375 | 1CB
3VA10204ED320BH0 | ВЫКЛЮЧАТЕЛЬ 3VA1 IEC ТИПОРАЗМЕР 100 КЛАСС ОТКЛЮЧАЮЩЕЙ СПОСОБНОСТИ S ICU=36KA @ 415 В 3-ПОЛ., ЗАЩИТА ЛИНИИ TM210, FTFM, IN=20A ЗАЩИТА ОТ ПЕРЕГРУЗКИ IR=20A ФИКС. ЗАЩИТА ОТ ТОКА КЗ II=16 X IN ШИННОЕ ПРИСОЕДИНЕНИЕ РАСЦЕПИТЕЛЬ МИН. НАПРЯЖЕНИЯ (UVR) 24 В ПОСТ.ТОКА 2 ДОП. КОНТАКТА HQ 1 АВАРИЙНЫЙ ДОП. КОНТАКТ HQ | 437.31 | 15 | 3VA1020-4ED32-0BH0 |  |  | 1 | 1 | 1 |  | LF |  | P360 | 5375 | 1CB
3VA10204ED320CA0 | ВЫКЛЮЧАТЕЛЬ 3VA1 IEC ТИПОРАЗМЕР 100 КЛАСС ОТКЛЮЧАЮЩЕЙ СПОСОБНОСТИ S ICU=36KA @ 415 В 3-ПОЛ., ЗАЩИТА ЛИНИИ TM210, FTFM, IN=20A ЗАЩИТА ОТ ПЕРЕГРУЗКИ IR=20A ФИКС. ЗАЩИТА ОТ ТОКА КЗ II=16 X IN ШИННОЕ ПРИСОЕДИНЕНИЕ РАСЦЕПИТЕЛЬ МИН. НАПРЯЖЕНИЯ (UVR) 120-127 В ПЕР.ТОКА 50/60 ГЦ | 354.82 | 15 | 3VA1020-4ED32-0CA0 |  |  | 1 | 1 | 1 |  | LF |  | P360 | 5375 | 1CB
3VA10204ED320CC0 | ВЫКЛЮЧАТЕЛЬ 3VA1 IEC ТИПОРАЗМЕР 100 КЛАСС ОТКЛЮЧАЮЩЕЙ СПОСОБНОСТИ S ICU=36KA @ 415 В 3-ПОЛ., ЗАЩИТА ЛИНИИ TM210, FTFM, IN=20A ЗАЩИТА ОТ ПЕРЕГРУЗКИ IR=20A ФИКС. ЗАЩИТА ОТ ТОКА КЗ II=16 X IN ШИННОЕ ПРИСОЕДИНЕНИЕ РАСЦЕПИТЕЛЬ МИН. НАПРЯЖЕНИЯ (UVR) 120-127 В ПЕР.ТОКА 50/60 ГЦ 2 ДОП. КОНТАКТА HQ | 409.06 | 15 | 3VA1020-4ED32-0CC0 |  |  | 1 | 1 | 1 |  | LF |  | P360 | 5375 | 1CB
3VA10204ED320CH0 | ВЫКЛЮЧАТЕЛЬ 3VA1 IEC ТИПОРАЗМЕР 100 КЛАСС ОТКЛЮЧАЮЩЕЙ СПОСОБНОСТИ S ICU=36KA @ 415 В 3-ПОЛ., ЗАЩИТА ЛИНИИ TM210, FTFM, IN=20A ЗАЩИТА ОТ ПЕРЕГРУЗКИ IR=20A ФИКС. ЗАЩИТА ОТ ТОКА КЗ II=16 X IN ШИННОЕ ПРИСОЕДИНЕНИЕ РАСЦЕПИТЕЛЬ МИН. НАПРЯЖЕНИЯ (UVR) 120-127 В ПЕР.ТОКА 50/60 ГЦ 2 ДОП. КОНТАКТА HQ 1 АВАРИЙНЫЙ ДОП. КОНТАКТ HQ | 437.31 | 15 | 3VA1020-4ED32-0CH0 |  |  | 1 | 1 | 1 |  | LF |  | P360 | 5375 | 1CB
3VA10204ED320DA0 | ВЫКЛЮЧАТЕЛЬ 3VA1 IEC ТИПОРАЗМЕР 100 КЛАСС ОТКЛЮЧАЮЩЕЙ СПОСОБНОСТИ S ICU=36KA @ 415 В 3-ПОЛ., ЗАЩИТА ЛИНИИ TM210, FTFM, IN=20A ЗАЩИТА ОТ ПЕРЕГРУЗКИ IR=20A ФИКС. ЗАЩИТА ОТ ТОКА КЗ II=16 X IN ШИННОЕ ПРИСОЕДИНЕНИЕ РАСЦЕПИТЕЛЬ МИН. НАПРЯЖЕНИЯ (UVR) 208-230 В ПЕР.ТОКА 50/60 ГЦ | 354.82 | 15 | 3VA1020-4ED32-0DA0 |  |  | 1 | 1 | 1 |  | LF |  | P360 | 5375 | 1CB
3VA10204ED320DC0 | ВЫКЛЮЧАТЕЛЬ 3VA1 IEC ТИПОРАЗМЕР 100 КЛАСС ОТКЛЮЧАЮЩЕЙ СПОСОБНОСТИ S ICU=36KA @ 415 В 3-ПОЛ., ЗАЩИТА ЛИНИИ TM210, FTFM, IN=20A ЗАЩИТА ОТ ПЕРЕГРУЗКИ IR=20A ФИКС. ЗАЩИТА ОТ ТОКА КЗ II=16 X IN ШИННОЕ ПРИСОЕДИНЕНИЕ РАСЦЕПИТЕЛЬ МИН. НАПРЯЖЕНИЯ (UVR) 208-230 В ПЕР.ТОКА 50/60 ГЦ 2 ДОП. КОНТАКТА HQ | 409.06 | 15 | 3VA1020-4ED32-0DC0 |  |  | 1 | 1 | 1 |  | LF |  | P360 | 5375 | 1CB
3VA10204ED320DH0 | ВЫКЛЮЧАТЕЛЬ 3VA1 IEC ТИПОРАЗМЕР 100 КЛАСС ОТКЛЮЧАЮЩЕЙ СПОСОБНОСТИ S ICU=36KA @ 415 В 3-ПОЛ., ЗАЩИТА ЛИНИИ TM210, FTFM, IN=20A ЗАЩИТА ОТ ПЕРЕГРУЗКИ IR=20A ФИКС. ЗАЩИТА ОТ ТОКА КЗ II=16 X IN ШИННОЕ ПРИСОЕДИНЕНИЕ РАСЦЕПИТЕЛЬ МИН. НАПРЯЖЕНИЯ (UVR) 208-230 В ПЕР.ТОКА 50/60 ГЦ 2 ДОП. КОНТАКТА HQ 1 АВАРИЙНЫЙ ДОП. КОНТАКТ HQ | 437.31 | 15 | 3VA1020-4ED32-0DH0 |  |  | 1 | 1 | 1 |  | LF |  | P360 | 5375 | 1CB
3VA10204ED320HA0 | ВЫКЛЮЧАТЕЛЬ 3VA1 IEC ТИПОРАЗМЕР 100 КЛАСС ОТКЛЮЧАЮЩЕЙ СПОСОБНОСТИ S ICU=36KA @ 415 В 3-ПОЛ., ЗАЩИТА ЛИНИИ TM210, FTFM, IN=20A ЗАЩИТА ОТ ПЕРЕГРУЗКИ IR=20A ФИКС. ЗАЩИТА ОТ ТОКА КЗ II=16 X IN ШИННОЕ ПРИСОЕДИНЕНИЕ НЕЗАВИСИМЫЙ РАСЦЕПИТЕЛЬ (STL) 12-30 В ПОСТ. ТОКА, 24 В ПЕР. ТОКА 50/60 ГЦ | 325.44 | 15 | 3VA1020-4ED32-0HA0 |  |  | 1 | 1 | 1 |  | LF |  | P360 | 5375 | 1CB
3VA10204ED320HC0 | ВЫКЛЮЧАТЕЛЬ 3VA1 IEC ТИПОРАЗМЕР 100 КЛАСС ОТКЛЮЧАЮЩЕЙ СПОСОБНОСТИ S ICU=36KA @ 415 В 3-ПОЛ., ЗАЩИТА ЛИНИИ TM210, FTFM, IN=20A ЗАЩИТА ОТ ПЕРЕГРУЗКИ IR=20A ФИКС. ЗАЩИТА ОТ ТОКА КЗ II=16 X IN ШИННОЕ ПРИСОЕДИНЕНИЕ НЕЗАВИСИМЫЙ РАСЦЕПИТЕЛЬ (STL) 12-30 В ПОСТ. ТОКА, 24 В ПЕР. ТОКА 50/60 ГЦ 2 ДОП. КОНТАКТА HQ | 379.68 | 15 | 3VA1020-4ED32-0HC0 |  |  | 1 | 1 | 1 |  | LF |  | P360 | 5375 | 1CB
3VA10204ED320HH0 | ВЫКЛЮЧАТЕЛЬ 3VA1 IEC ТИПОРАЗМЕР 100 КЛАСС ОТКЛЮЧАЮЩЕЙ СПОСОБНОСТИ S ICU=36KA @ 415 В 3-ПОЛ., ЗАЩИТА ЛИНИИ TM210, FTFM, IN=20A ЗАЩИТА ОТ ПЕРЕГРУЗКИ IR=20A ФИКС. ЗАЩИТА ОТ ТОКА КЗ II=16 X IN ШИННОЕ ПРИСОЕДИНЕНИЕ НЕЗАВИСИМЫЙ РАСЦЕПИТЕЛЬ (STL) 12-30 В ПОСТ. ТОКА, 24 В ПЕР. ТОКА 50/60 ГЦ 2 ДОП. КОНТАКТА HQ 1 АВАРИЙНЫЙ ДОП. КОНТАКТ HQ | 407.93 | 15 | 3VA1020-4ED32-0HH0 |  |  | 1 | 1 | 1 |  | LF |  | P360 | 5375 | 1CB
3VA10204ED320JA0 | ВЫКЛЮЧАТЕЛЬ 3VA1 IEC ТИПОРАЗМЕР 100 КЛАСС ОТКЛЮЧАЮЩЕЙ СПОСОБНОСТИ S ICU=36KA @ 415 В 3-ПОЛ., ЗАЩИТА ЛИНИИ TM210, FTFM, IN=20A ЗАЩИТА ОТ ПЕРЕГРУЗКИ IR=20A ФИКС. ЗАЩИТА ОТ ТОКА КЗ II=16 X IN ШИННОЕ ПРИСОЕДИНЕНИЕ НЕЗАВИСИМЫЙ РАСЦЕПИТЕЛЬ (STL) 110-127 В ПОСТ. ТОКА, ПЕР. ТОКА 50/60 ГЦ | 325.44 | 15 | 3VA1020-4ED32-0JA0 |  |  | 1 | 1 | 1 |  | LF |  | P360 | 5375 | 1CB
3VA10204ED320JC0 | ВЫКЛЮЧАТЕЛЬ 3VA1 IEC ТИПОРАЗМЕР 100 КЛАСС ОТКЛЮЧАЮЩЕЙ СПОСОБНОСТИ S ICU=36KA @ 415 В 3-ПОЛ., ЗАЩИТА ЛИНИИ TM210, FTFM, IN=20A ЗАЩИТА ОТ ПЕРЕГРУЗКИ IR=20A ФИКС. ЗАЩИТА ОТ ТОКА КЗ II=16 X IN ШИННОЕ ПРИСОЕДИНЕНИЕ НЕЗАВИСИМЫЙ РАСЦЕПИТЕЛЬ (STL) 110-127 В ПОСТ. ТОКА, ПЕР. ТОКА 50/60 ГЦ 2 ДОП. КОНТАКТА HQ | 379.68 | 15 | 3VA1020-4ED32-0JC0 |  |  | 1 | 1 | 1 |  | LF |  | P360 | 5375 | 1CB
3VA10204ED320JH0 | ВЫКЛЮЧАТЕЛЬ 3VA1 IEC ТИПОРАЗМЕР 100 КЛАСС ОТКЛЮЧАЮЩЕЙ СПОСОБНОСТИ S ICU=36KA @ 415 В 3-ПОЛ., ЗАЩИТА ЛИНИИ TM210, FTFM, IN=20A ЗАЩИТА ОТ ПЕРЕГРУЗКИ IR=20A ФИКС. ЗАЩИТА ОТ ТОКА КЗ II=16 X IN ШИННОЕ ПРИСОЕДИНЕНИЕ НЕЗАВИСИМЫЙ РАСЦЕПИТЕЛЬ (STL) 110-127 В ПОСТ. ТОКА, ПЕР. ТОКА 50/60 ГЦ 2 ДОП. КОНТАКТА HQ 1 АВАРИЙНЫЙ ДОП. КОНТАКТ HQ | 407.93 | 15 | 3VA1020-4ED32-0JH0 |  |  | 1 | 1 | 1 |  | LF |  | P360 | 5375 | 1CB
3VA10204ED320KA0 | ВЫКЛЮЧАТЕЛЬ 3VA1 IEC ТИПОРАЗМЕР 100 КЛАСС ОТКЛЮЧАЮЩЕЙ СПОСОБНОСТИ S ICU=36KA @ 415 В 3-ПОЛ., ЗАЩИТА ЛИНИИ TM210, FTFM, IN=20A ЗАЩИТА ОТ ПЕРЕГРУЗКИ IR=20A ФИКС. ЗАЩИТА ОТ ТОКА КЗ II=16 X IN ШИННОЕ ПРИСОЕДИНЕНИЕ НЕЗАВИСИМЫЙ РАСЦЕПИТЕЛЬ (STL) 220-250 В ПОСТ. ТОКА, 208-277 В ПЕР. ТОКА | 325.44 | 15 | 3VA1020-4ED32-0KA0 |  |  | 1 | 1 | 1 |  | LF |  | P360 | 5375 | 1CB
3VA10204ED320KC0 | ВЫКЛЮЧАТЕЛЬ 3VA1 IEC ТИПОРАЗМЕР 100 КЛАСС ОТКЛЮЧАЮЩЕЙ СПОСОБНОСТИ S ICU=36KA @ 415 В 3-ПОЛ., ЗАЩИТА ЛИНИИ TM210, FTFM, IN=20A ЗАЩИТА ОТ ПЕРЕГРУЗКИ IR=20A ФИКС. ЗАЩИТА ОТ ТОКА КЗ II=16 X IN ШИННОЕ ПРИСОЕДИНЕНИЕ НЕЗАВИСИМЫЙ РАСЦЕПИТЕЛЬ (STL) 220-250 В ПОСТ. ТОКА, 208-277 В ПЕР. ТОКА 2 ДОП. КОНТАКТА HQ | 379.68 | 15 | 3VA1020-4ED32-0KC0 |  |  | 1 | 1 | 1 |  | LF |  | P360 | 5375 | 1CB
3VA10204ED320KH0 | ВЫКЛЮЧАТЕЛЬ 3VA1 IEC ТИПОРАЗМЕР 100 КЛАСС ОТКЛЮЧАЮЩЕЙ СПОСОБНОСТИ S ICU=36KA @ 415 В 3-ПОЛ., ЗАЩИТА ЛИНИИ TM210, FTFM, IN=20A ЗАЩИТА ОТ ПЕРЕГРУЗКИ IR=20A ФИКС. ЗАЩИТА ОТ ТОКА КЗ II=16 X IN ШИННОЕ ПРИСОЕДИНЕНИЕ НЕЗАВИСИМЫЙ РАСЦЕПИТЕЛЬ (STL) 220-250 В ПОСТ. ТОКА, 208-277 В ПЕР. ТОКА 2 ДОП. КОНТАКТА HQ 1 АВАРИЙНЫЙ ДОП. КОНТАКТ HQ | 407.93 | 15 | 3VA1020-4ED32-0KH0 |  |  | 1 | 1 | 1 |  | LF |  | P360 | 5375 | 1CB
3VA10204ED360AA0 | ВЫКЛЮЧАТЕЛЬ 3VA1 IEC ТИПОРАЗМЕР 100 КЛАСС ОТКЛЮЧАЮЩЕЙ СПОСОБНОСТИ S ICU=36KA @ 415 В 3-ПОЛ., ЗАЩИТА ЛИНИИ TM210, FTFM, IN=20A ЗАЩИТА ОТ ПЕРЕГРУЗКИ IR=20A ФИКС. ЗАЩИТА ОТ ТОКА КЗ II=16 X IN ПРИСОЕДИНЕНИЕ КАБЕЛЕМ | 251.99 | 15 | 3VA1020-4ED36-0AA0 |  |  | 1 | 1 | 1 |  | LF |  | P360 | 5375 | 1CB
3VA10204ED360AC0 | ВЫКЛЮЧАТЕЛЬ 3VA1 IEC ТИПОРАЗМЕР 100 КЛАСС ОТКЛЮЧАЮЩЕЙ СПОСОБНОСТИ S ICU=36KA @ 415 В 3-ПОЛ., ЗАЩИТА ЛИНИИ TM210, FTFM, IN=20A ЗАЩИТА ОТ ПЕРЕГРУЗКИ IR=20A ФИКС. ЗАЩИТА ОТ ТОКА КЗ II=16 X IN ПРИСОЕДИНЕНИЕ КАБЕЛЕМ 2 ДОП. КОНТАКТ. HQ | 307.36 | 15 | 3VA1020-4ED36-0AC0 |  |  | 1 | 1 | 1 |  | LF |  | P360 | 5375 | 1CB
3VA10204ED360AD0 | ВЫКЛЮЧАТЕЛЬ 3VA1 IEC ТИПОРАЗМЕР 100 КЛАСС ОТКЛЮЧАЮЩЕЙ СПОСОБНОСТИ S ICU=36KA @ 415 В 3-ПОЛ., ЗАЩИТА ЛИНИИ TM210, FTFM, IN=20A ЗАЩИТА ОТ ПЕРЕГРУЗКИ IR=20A ФИКС. ЗАЩИТА ОТ ТОКА КЗ II=16 X IN ПРИСОЕДИНЕНИЕ КАБЕЛЕМ 3 ДОП. КОНТАКТ. HQ | 334.48 | 15 | 3VA1020-4ED36-0AD0 |  |  | 1 | 1 | 1 |  | LF |  | P360 | 5375 | 1CB
3VA10204ED360AE0 | ВЫКЛЮЧАТЕЛЬ 3VA1 IEC ТИПОРАЗМЕР 100 КЛАСС ОТКЛЮЧАЮЩЕЙ СПОСОБНОСТИ S ICU=36KA @ 415 В 3-ПОЛ., ЗАЩИТА ЛИНИИ TM210, FTFM, IN=20A ЗАЩИТА ОТ ПЕРЕГРУЗКИ IR=20A ФИКС. ЗАЩИТА ОТ ТОКА КЗ II=16 X IN ПРИСОЕДИНЕНИЕ КАБЕЛЕМ 4 ДОП. КОНТАКТ. HQ | 362.73 | 15 | 3VA1020-4ED36-0AE0 |  |  | 1 | 1 | 1 |  | LF |  | P360 | 5375 | 1CB
3VA10204ED360AF0 | ВЫКЛЮЧАТЕЛЬ 3VA1 IEC ТИПОРАЗМЕР 100 КЛАСС ОТКЛЮЧАЮЩЕЙ СПОСОБНОСТИ S ICU=36KA @ 415 В 3-ПОЛ., ЗАЩИТА ЛИНИИ TM210, FTFM, IN=20A ЗАЩИТА ОТ ПЕРЕГРУЗКИ IR=20A ФИКС. ЗАЩИТА ОТ ТОКА КЗ II=16 X IN ПРИСОЕДИНЕНИЕ КАБЕЛЕМ 1 ДОП. КОНТАКТ. HQ 1 АВАРИЙНЫЙ ДОП. КОНТАКТ HQ | 307.36 | 15 | 3VA1020-4ED36-0AF0 |  |  | 1 | 1 | 1 |  | LF |  | P360 | 5375 | 1CB
3VA10204ED360AH0 | ВЫКЛЮЧАТЕЛЬ 3VA1 IEC ТИПОРАЗМЕР 100 КЛАСС ОТКЛЮЧАЮЩЕЙ СПОСОБНОСТИ S ICU=36KA @ 415 В 3-ПОЛ., ЗАЩИТА ЛИНИИ TM210, FTFM, IN=20A ЗАЩИТА ОТ ПЕРЕГРУЗКИ IR=20A ФИКС. ЗАЩИТА ОТ ТОКА КЗ II=16 X IN ПРИСОЕДИНЕНИЕ КАБЕЛЕМ 2 ДОП. КОНТАКТ. HQ 1 АВАРИЙНЫЙ ДОП. КОНТАКТ HQ | 334.48 | 15 | 3VA1020-4ED36-0AH0 |  |  | 1 | 1 | 1 |  | LF |  | P360 | 5375 | 1CB
3VA10204ED360BA0 | ВЫКЛЮЧАТЕЛЬ 3VA1 IEC ТИПОРАЗМЕР 100 КЛАСС ОТКЛЮЧАЮЩЕЙ СПОСОБНОСТИ S ICU=36KA @ 415 В 3-ПОЛ., ЗАЩИТА ЛИНИИ TM210, FTFM, IN=20A ЗАЩИТА ОТ ПЕРЕГРУЗКИ IR=20A ФИКС. ЗАЩИТА ОТ ТОКА КЗ II=16 X IN ПРИСОЕДИНЕНИЕ КАБЕЛЕМ РАСЦЕПИТЕЛЬ МИН. НАПРЯЖЕНИЯ (UVR) 24 В ПОСТ.ТОКА | 379.68 | 15 | 3VA1020-4ED36-0BA0 |  |  | 1 | 1 | 1 |  | LF |  | P360 | 5375 | 1CB
3VA10204ED360BC0 | ВЫКЛЮЧАТЕЛЬ 3VA1 IEC ТИПОРАЗМЕР 100 КЛАСС ОТКЛЮЧАЮЩЕЙ СПОСОБНОСТИ S ICU=36KA @ 415 В 3-ПОЛ., ЗАЩИТА ЛИНИИ TM210, FTFM, IN=20A ЗАЩИТА ОТ ПЕРЕГРУЗКИ IR=20A ФИКС. ЗАЩИТА ОТ ТОКА КЗ II=16 X IN ПРИСОЕДИНЕНИЕ КАБЕЛЕМ РАСЦЕПИТЕЛЬ МИН. НАПРЯЖЕНИЯ (UVR) 24 В ПОСТ.ТОКА 2 ДОП. КОНТАКТА HQ | 435.05 | 15 | 3VA1020-4ED36-0BC0 |  |  | 1 | 1 | 1 |  | LF |  | P360 | 5375 | 1CB
3VA10204ED360BH0 | ВЫКЛЮЧАТЕЛЬ 3VA1 IEC ТИПОРАЗМЕР 100 КЛАСС ОТКЛЮЧАЮЩЕЙ СПОСОБНОСТИ S ICU=36KA @ 415 В 3-ПОЛ., ЗАЩИТА ЛИНИИ TM210, FTFM, IN=20A ЗАЩИТА ОТ ПЕРЕГРУЗКИ IR=20A ФИКС. ЗАЩИТА ОТ ТОКА КЗ II=16 X IN ПРИСОЕДИНЕНИЕ КАБЕЛЕМ РАСЦЕПИТЕЛЬ МИН. НАПРЯЖЕНИЯ (UVR) 24 В ПОСТ.ТОКА 2 ДОП. КОНТАКТА HQ 1 АВАРИЙНЫЙ ДОП. КОНТАКТ HQ | 463.3 | 15 | 3VA1020-4ED36-0BH0 |  |  | 1 | 1 | 1 |  | LF |  | P360 | 5375 | 1CB
3VA10204ED360CA0 | ВЫКЛЮЧАТЕЛЬ 3VA1 IEC ТИПОРАЗМЕР 100 КЛАСС ОТКЛЮЧАЮЩЕЙ СПОСОБНОСТИ S ICU=36KA @ 415 В 3-ПОЛ., ЗАЩИТА ЛИНИИ TM210, FTFM, IN=20A ЗАЩИТА ОТ ПЕРЕГРУЗКИ IR=20A ФИКС. ЗАЩИТА ОТ ТОКА КЗ II=16 X IN ПРИСОЕДИНЕНИЕ КАБЕЛЕМ РАСЦЕПИТЕЛЬ МИН. НАПРЯЖЕНИЯ (UVR) 120-127 В ПЕР.ТОКА 50/60 ГЦ | 379.68 | 15 | 3VA1020-4ED36-0CA0 |  |  | 1 | 1 | 1 |  | LF |  | P360 | 5375 | 1CB
3VA10204ED360CC0 | ВЫКЛЮЧАТЕЛЬ 3VA1 IEC ТИПОРАЗМЕР 100 КЛАСС ОТКЛЮЧАЮЩЕЙ СПОСОБНОСТИ S ICU=36KA @ 415 В 3-ПОЛ., ЗАЩИТА ЛИНИИ TM210, FTFM, IN=20A ЗАЩИТА ОТ ПЕРЕГРУЗКИ IR=20A ФИКС. ЗАЩИТА ОТ ТОКА КЗ II=16 X IN ПРИСОЕДИНЕНИЕ КАБЕЛЕМ РАСЦЕПИТЕЛЬ МИН. НАПРЯЖЕНИЯ (UVR) 120-127 В ПЕР.ТОКА 50/60 ГЦ 2 ДОП. КОНТАКТА HQ | 435.05 | 15 | 3VA1020-4ED36-0CC0 |  |  | 1 | 1 | 1 |  | LF |  | P360 | 5375 | 1CB
3VA10204ED360CH0 | ВЫКЛЮЧАТЕЛЬ 3VA1 IEC ТИПОРАЗМЕР 100 КЛАСС ОТКЛЮЧАЮЩЕЙ СПОСОБНОСТИ S ICU=36KA @ 415 В 3-ПОЛ., ЗАЩИТА ЛИНИИ TM210, FTFM, IN=20A ЗАЩИТА ОТ ПЕРЕГРУЗКИ IR=20A ФИКС. ЗАЩИТА ОТ ТОКА КЗ II=16 X IN ПРИСОЕДИНЕНИЕ КАБЕЛЕМ РАСЦЕПИТЕЛЬ МИН. НАПРЯЖЕНИЯ (UVR) 120-127 В ПЕР.ТОКА 50/60 ГЦ 2 ДОП. КОНТАКТА HQ 1 АВАРИЙНЫЙ ДОП. КОНТАКТ HQ | 463.3 | 15 | 3VA1020-4ED36-0CH0 |  |  | 1 | 1 | 1 |  | LF |  | P360 | 5375 | 1CB
3VA10204ED360DA0 | ВЫКЛЮЧАТЕЛЬ 3VA1 IEC ТИПОРАЗМЕР 100 КЛАСС ОТКЛЮЧАЮЩЕЙ СПОСОБНОСТИ S ICU=36KA @ 415 В 3-ПОЛ., ЗАЩИТА ЛИНИИ TM210, FTFM, IN=20A ЗАЩИТА ОТ ПЕРЕГРУЗКИ IR=20A ФИКС. ЗАЩИТА ОТ ТОКА КЗ II=16 X IN ПРИСОЕДИНЕНИЕ КАБЕЛЕМ РАСЦЕПИТЕЛЬ МИН. НАПРЯЖЕНИЯ (UVR) 208-230 В ПЕР.ТОКА 50/60 ГЦ | 379.68 | 15 | 3VA1020-4ED36-0DA0 |  |  | 1 | 1 | 1 |  | LF |  | P360 | 5375 | 1CB
3VA10204ED360DC0 | ВЫКЛЮЧАТЕЛЬ 3VA1 IEC ТИПОРАЗМЕР 100 КЛАСС ОТКЛЮЧАЮЩЕЙ СПОСОБНОСТИ S ICU=36KA @ 415 В 3-ПОЛ., ЗАЩИТА ЛИНИИ TM210, FTFM, IN=20A ЗАЩИТА ОТ ПЕРЕГРУЗКИ IR=20A ФИКС. ЗАЩИТА ОТ ТОКА КЗ II=16 X IN ПРИСОЕДИНЕНИЕ КАБЕЛЕМ РАСЦЕПИТЕЛЬ МИН. НАПРЯЖЕНИЯ (UVR) 208-230 В ПЕР.ТОКА 50/60 ГЦ 2 ДОП. КОНТАКТА HQ | 435.05 | 15 | 3VA1020-4ED36-0DC0 |  |  | 1 | 1 | 1 |  | LF |  | P360 | 5375 | 1CB
3VA10204ED360DH0 | ВЫКЛЮЧАТЕЛЬ 3VA1 IEC ТИПОРАЗМЕР 100 КЛАСС ОТКЛЮЧАЮЩЕЙ СПОСОБНОСТИ S ICU=36KA @ 415 В 3-ПОЛ., ЗАЩИТА ЛИНИИ TM210, FTFM, IN=20A ЗАЩИТА ОТ ПЕРЕГРУЗКИ IR=20A ФИКС. ЗАЩИТА ОТ ТОКА КЗ II=16 X IN ПРИСОЕДИНЕНИЕ КАБЕЛЕМ РАСЦЕПИТЕЛЬ МИН. НАПРЯЖЕНИЯ (UVR) 208-230 В ПЕР.ТОКА 50/60 ГЦ 2 ДОП. КОНТАКТА HQ 1 АВАРИЙНЫЙ ДОП. КОНТАКТ HQ | 463.3 | 15 | 3VA1020-4ED36-0DH0 |  |  | 1 | 1 | 1 |  | LF |  | P360 | 5375 | 1CB
3VA10204ED360HA0 | ВЫКЛЮЧАТЕЛЬ 3VA1 IEC ТИПОРАЗМЕР 100 КЛАСС ОТКЛЮЧАЮЩЕЙ СПОСОБНОСТИ S ICU=36KA @ 415 В 3-ПОЛ., ЗАЩИТА ЛИНИИ TM210, FTFM, IN=20A ЗАЩИТА ОТ ПЕРЕГРУЗКИ IR=20A ФИКС. ЗАЩИТА ОТ ТОКА КЗ II=16 X IN ПРИСОЕДИНЕНИЕ КАБЕЛЕМ НЕЗАВИСИМЫЙ РАСЦЕПИТЕЛЬ (STL) 12-30 В ПОСТ. ТОКА, 24 В ПЕР. ТОКА 50/60 ГЦ | 351.43 | 15 | 3VA1020-4ED36-0HA0 |  |  | 1 | 1 | 1 |  | LF |  | P360 | 5375 | 1CB
3VA10204ED360HC0 | ВЫКЛЮЧАТЕЛЬ 3VA1 IEC ТИПОРАЗМЕР 100 КЛАСС ОТКЛЮЧАЮЩЕЙ СПОСОБНОСТИ S ICU=36KA @ 415 В 3-ПОЛ., ЗАЩИТА ЛИНИИ TM210, FTFM, IN=20A ЗАЩИТА ОТ ПЕРЕГРУЗКИ IR=20A ФИКС. ЗАЩИТА ОТ ТОКА КЗ II=16 X IN ПРИСОЕДИНЕНИЕ КАБЕЛЕМ НЕЗАВИСИМЫЙ РАСЦЕПИТЕЛЬ (STL) 12-30 В ПОСТ. ТОКА, 24 В ПЕР. ТОКА 50/60 ГЦ 2 ДОП. КОНТАКТА HQ | 405.67 | 15 | 3VA1020-4ED36-0HC0 |  |  | 1 | 1 | 1 |  | LF |  | P360 | 5375 | 1CB
3VA10204ED360HH0 | ВЫКЛЮЧАТЕЛЬ 3VA1 IEC ТИПОРАЗМЕР 100 КЛАСС ОТКЛЮЧАЮЩЕЙ СПОСОБНОСТИ S ICU=36KA @ 415 В 3-ПОЛ., ЗАЩИТА ЛИНИИ TM210, FTFM, IN=20A ЗАЩИТА ОТ ПЕРЕГРУЗКИ IR=20A ФИКС. ЗАЩИТА ОТ ТОКА КЗ II=16 X IN ПРИСОЕДИНЕНИЕ КАБЕЛЕМ НЕЗАВИСИМЫЙ РАСЦЕПИТЕЛЬ (STL) 12-30 В ПОСТ. ТОКА, 24 В ПЕР. ТОКА 50/60 ГЦ 2 ДОП. КОНТАКТА HQ 1 АВАРИЙНЫЙ ДОП. КОНТАКТ HQ | 433.92 | 15 | 3VA1020-4ED36-0HH0 |  |  | 1 | 1 | 1 |  | LF |  | P360 | 5375 | 1CB
3VA10204ED360JA0 | ВЫКЛЮЧАТЕЛЬ 3VA1 IEC ТИПОРАЗМЕР 100 КЛАСС ОТКЛЮЧАЮЩЕЙ СПОСОБНОСТИ S ICU=36KA @ 415 В 3-ПОЛ., ЗАЩИТА ЛИНИИ TM210, FTFM, IN=20A ЗАЩИТА ОТ ПЕРЕГРУЗКИ IR=20A ФИКС. ЗАЩИТА ОТ ТОКА КЗ II=16 X IN ПРИСОЕДИНЕНИЕ КАБЕЛЕМ НЕЗАВИСИМЫЙ РАСЦЕПИТЕЛЬ (STL) 110-127 В ПОСТ. ТОКА, ПЕР. ТОКА 50/60 ГЦ | 351.43 | 15 | 3VA1020-4ED36-0JA0 |  |  | 1 | 1 | 1 |  | LF |  | P360 | 5375 | 1CB
3VA10204ED360JC0 | ВЫКЛЮЧАТЕЛЬ 3VA1 IEC ТИПОРАЗМЕР 100 КЛАСС ОТКЛЮЧАЮЩЕЙ СПОСОБНОСТИ S ICU=36KA @ 415 В 3-ПОЛ., ЗАЩИТА ЛИНИИ TM210, FTFM, IN=20A ЗАЩИТА ОТ ПЕРЕГРУЗКИ IR=20A ФИКС. ЗАЩИТА ОТ ТОКА КЗ II=16 X IN ПРИСОЕДИНЕНИЕ КАБЕЛЕМ НЕЗАВИСИМЫЙ РАСЦЕПИТЕЛЬ (STL) 110-127 В ПОСТ. ТОКА, ПЕР. ТОКА 50/60 ГЦ 2 ДОП. КОНТАКТА HQ | 405.67 | 15 | 3VA1020-4ED36-0JC0 |  |  | 1 | 1 | 1 |  | LF |  | P360 | 5375 | 1CB
3VA10204ED360JH0 | ВЫКЛЮЧАТЕЛЬ 3VA1 IEC ТИПОРАЗМЕР 100 КЛАСС ОТКЛЮЧАЮЩЕЙ СПОСОБНОСТИ S ICU=36KA @ 415 В 3-ПОЛ., ЗАЩИТА ЛИНИИ TM210, FTFM, IN=20A ЗАЩИТА ОТ ПЕРЕГРУЗКИ IR=20A ФИКС. ЗАЩИТА ОТ ТОКА КЗ II=16 X IN ПРИСОЕДИНЕНИЕ КАБЕЛЕМ НЕЗАВИСИМЫЙ РАСЦЕПИТЕЛЬ (STL) 110-127 В ПОСТ. ТОКА, ПЕР. ТОКА 50/60 ГЦ 2 ДОП. КОНТАКТА HQ 1 АВАРИЙНЫЙ ДОП. КОНТАКТ HQ | 433.92 | 15 | 3VA1020-4ED36-0JH0 |  |  | 1 | 1 | 1 |  | LF |  | P360 | 5375 | 1CB
3VA10204ED360KA0 | ВЫКЛЮЧАТЕЛЬ 3VA1 IEC ТИПОРАЗМЕР 100 КЛАСС ОТКЛЮЧАЮЩЕЙ СПОСОБНОСТИ S ICU=36KA @ 415 В 3-ПОЛ., ЗАЩИТА ЛИНИИ TM210, FTFM, IN=20A ЗАЩИТА ОТ ПЕРЕГРУЗКИ IR=20A ФИКС. ЗАЩИТА ОТ ТОКА КЗ II=16 X IN ПРИСОЕДИНЕНИЕ КАБЕЛЕМ НЕЗАВИСИМЫЙ РАСЦЕПИТЕЛЬ (STL) 220-250 В ПОСТ. ТОКА, 208-277 В ПЕР. ТОКА | 351.43 | 15 | 3VA1020-4ED36-0KA0 |  |  | 1 | 1 | 1 |  | LF |  | P360 | 5375 | 1CB
3VA10204ED360KC0 | ВЫКЛЮЧАТЕЛЬ 3VA1 IEC ТИПОРАЗМЕР 100 КЛАСС ОТКЛЮЧАЮЩЕЙ СПОСОБНОСТИ S ICU=36KA @ 415 В 3-ПОЛ., ЗАЩИТА ЛИНИИ TM210, FTFM, IN=20A ЗАЩИТА ОТ ПЕРЕГРУЗКИ IR=20A ФИКС. ЗАЩИТА ОТ ТОКА КЗ II=16 X IN ПРИСОЕДИНЕНИЕ КАБЕЛЕМ НЕЗАВИСИМЫЙ РАСЦЕПИТЕЛЬ (STL) 220-250 В ПОСТ. ТОКА, 208-277 В ПЕР. ТОКА 2 ДОП. КОНТАКТА HQ | 405.67 | 15 | 3VA1020-4ED36-0KC0 |  |  | 1 | 1 | 1 |  | LF |  | P360 | 5375 | 1CB
3VA10204ED360KH0 | ВЫКЛЮЧАТЕЛЬ 3VA1 IEC ТИПОРАЗМЕР 100 КЛАСС ОТКЛЮЧАЮЩЕЙ СПОСОБНОСТИ S ICU=36KA @ 415 В 3-ПОЛ., ЗАЩИТА ЛИНИИ TM210, FTFM, IN=20A ЗАЩИТА ОТ ПЕРЕГРУЗКИ IR=20A ФИКС. ЗАЩИТА ОТ ТОКА КЗ II=16 X IN ПРИСОЕДИНЕНИЕ КАБЕЛЕМ НЕЗАВИСИМЫЙ РАСЦЕПИТЕЛЬ (STL) 220-250 В ПОСТ. ТОКА, 208-277 В ПЕР. ТОКА 2 ДОП. КОНТАКТА HQ 1 АВАРИЙНЫЙ ДОП. КОНТАКТ HQ | 433.92 | 15 | 3VA1020-4ED36-0KH0 |  |  | 1 | 1 | 1 |  | LF |  | P360 | 5375 | 1CB
3VA10204ED420AA0 | ВЫКЛЮЧАТЕЛЬ 3VA1 IEC ТИПОРАЗМЕР 100 КЛАСС ОТКЛЮЧАЮЩЕЙ СПОСОБНОСТИ S ICU=36KA @ 415 В 4-ПОЛ., ЗАЩИТА ЛИНИИ TM210, FTFM, IN=20A ЗАЩИТА ОТ ПЕРЕГРУЗКИ IR=20A ФИКС. ЗАЩИТА ОТ ТОКА КЗ II=10 X IN БЕЗ ЗАЩИТЫ НЕЙТРАЛИ ШИННОЕ ПРИСОЕДИНЕНИЕ | 294.93 | 15 | 3VA1020-4ED42-0AA0 |  |  | 1 | 1 | 1 |  | LF |  | P360 | 5375 | 1CB
3VA10204ED460AA0 | ВЫКЛЮЧАТЕЛЬ 3VA1 IEC ТИПОРАЗМЕР 100 КЛАСС ОТКЛЮЧАЮЩЕЙ СПОСОБНОСТИ S ICU=36KA @ 415 В 4-ПОЛ., ЗАЩИТА ЛИНИИ TM210, FTFM, IN=20A ЗАЩИТА ОТ ПЕРЕГРУЗКИ IR=20A ФИКС. ЗАЩИТА ОТ ТОКА КЗ II=10 X IN БЕЗ ЗАЩИТЫ НЕЙТРАЛИ ПРИСОЕДИНЕНИЕ КАБЕЛЕМ | 328.83 | 15 | 3VA1020-4ED46-0AA0 |  |  | 1 | 1 | 1 |  | LF |  | P360 | 5375 | 1CB
3VA10252ED320AA0 | ВЫКЛЮЧАТЕЛЬ 3VA1 IEC ТИПОРАЗМЕР 100 КЛАСС ОТКЛЮЧАЮЩЕЙ СПОСОБНОСТИ B ICU=16KA @ 415 В 3-ПОЛ., ЗАЩИТА ЛИНИИ TM210, FTFM, IN=25A ЗАЩИТА ОТ ПЕРЕГРУЗКИ IR=25A ФИКС. ЗАЩИТА ОТ ТОКА КЗ II=10 X IN ШИННОЕ ПРИСОЕДИНЕНИЕ | 216.96 | 15 | 3VA1025-2ED32-0AA0 |  |  | 1 | 1 | 1 |  | LF |  | P360 | 5375 | 1CB
3VA10252ED320AC0 | ВЫКЛЮЧАТЕЛЬ 3VA1 IEC ТИПОРАЗМЕР 100 КЛАСС ОТКЛЮЧАЮЩЕЙ СПОСОБНОСТИ B ICU=16KA @ 415 В 3-ПОЛ., ЗАЩИТА ЛИНИИ TM210, FTFM, IN=25A ЗАЩИТА ОТ ПЕРЕГРУЗКИ IR=25A ФИКС. ЗАЩИТА ОТ ТОКА КЗ II=12,8 X IN ШИННОЕ ПРИСОЕДИНЕНИЕ 2 ДОП. КОНТАКТ. HQ | 272.33 | 15 | 3VA1025-2ED32-0AC0 |  |  | 1 | 1 | 1 |  | LF |  | P360 | 5375 | 1CB
3VA10252ED320AD0 | ВЫКЛЮЧАТЕЛЬ 3VA1 IEC ТИПОРАЗМЕР 100 КЛАСС ОТКЛЮЧАЮЩЕЙ СПОСОБНОСТИ B ICU=16KA @ 415 В 3-ПОЛ., ЗАЩИТА ЛИНИИ TM210, FTFM, IN=25A ЗАЩИТА ОТ ПЕРЕГРУЗКИ IR=25A ФИКС. ЗАЩИТА ОТ ТОКА КЗ II=12,8 X IN ШИННОЕ ПРИСОЕДИНЕНИЕ 3 ДОП. КОНТАКТ. HQ | 299.45 | 15 | 3VA1025-2ED32-0AD0 |  |  | 1 | 1 | 1 |  | LF |  | P360 | 5375 | 1CB
3VA10252ED320AE0 | ВЫКЛЮЧАТЕЛЬ 3VA1 IEC ТИПОРАЗМЕР 100 КЛАСС ОТКЛЮЧАЮЩЕЙ СПОСОБНОСТИ B ICU=16KA @ 415 В 3-ПОЛ., ЗАЩИТА ЛИНИИ TM210, FTFM, IN=25A ЗАЩИТА ОТ ПЕРЕГРУЗКИ IR=25A ФИКС. ЗАЩИТА ОТ ТОКА КЗ II=12,8 X IN ШИННОЕ ПРИСОЕДИНЕНИЕ 4 ДОП. КОНТАКТ. HQ | 327.7 | 15 | 3VA1025-2ED32-0AE0 |  |  | 1 | 1 | 1 |  | LF |  | P360 | 5375 | 1CB
3VA10252ED320AF0 | ВЫКЛЮЧАТЕЛЬ 3VA1 IEC ТИПОРАЗМЕР 100 КЛАСС ОТКЛЮЧАЮЩЕЙ СПОСОБНОСТИ B ICU=16KA @ 415 В 3-ПОЛ., ЗАЩИТА ЛИНИИ TM210, FTFM, IN=25A ЗАЩИТА ОТ ПЕРЕГРУЗКИ IR=25A ФИКС. ЗАЩИТА ОТ ТОКА КЗ II=12,8 X IN ШИННОЕ ПРИСОЕДИНЕНИЕ 1 ДОП. КОНТАКТ. HQ 1 АВАРИЙНЫЙ ДОП. КОНТАКТ HQ | 272.33 | 15 | 3VA1025-2ED32-0AF0 |  |  | 1 | 1 | 1 |  | LF |  | P360 | 5375 | 1CB
3VA10252ED320AH0 | ВЫКЛЮЧАТЕЛЬ 3VA1 IEC ТИПОРАЗМЕР 100 КЛАСС ОТКЛЮЧАЮЩЕЙ СПОСОБНОСТИ B ICU=16KA @ 415 В 3-ПОЛ., ЗАЩИТА ЛИНИИ TM210, FTFM, IN=25A ЗАЩИТА ОТ ПЕРЕГРУЗКИ IR=25A ФИКС. ЗАЩИТА ОТ ТОКА КЗ II=12,8 X IN ШИННОЕ ПРИСОЕДИНЕНИЕ 2 ДОП. КОНТАКТ. HQ 1 АВАРИЙНЫЙ ДОП. КОНТАКТ HQ | 299.45 | 15 | 3VA1025-2ED32-0AH0 |  |  | 1 | 1 | 1 |  | LF |  | P360 | 5375 | 1CB
3VA10252ED320BA0 | ВЫКЛЮЧАТЕЛЬ 3VA1 IEC ТИПОРАЗМЕР 100 КЛАСС ОТКЛЮЧАЮЩЕЙ СПОСОБНОСТИ B ICU=16KA @ 415 В 3-ПОЛ., ЗАЩИТА ЛИНИИ TM210, FTFM, IN=25A ЗАЩИТА ОТ ПЕРЕГРУЗКИ IR=25A ФИКС. ЗАЩИТА ОТ ТОКА КЗ II=12,8 X IN ШИННОЕ ПРИСОЕДИНЕНИЕ РАСЦЕПИТЕЛЬ МИН. НАПРЯЖЕНИЯ (UVR) 24 В ПОСТ.ТОКА | 345.78 | 15 | 3VA1025-2ED32-0BA0 |  |  | 1 | 1 | 1 |  | LF |  | P360 | 5375 | 1CB
3VA10252ED320BC0 | ВЫКЛЮЧАТЕЛЬ 3VA1 IEC ТИПОРАЗМЕР 100 КЛАСС ОТКЛЮЧАЮЩЕЙ СПОСОБНОСТИ B ICU=16KA @ 415 В 3-ПОЛ., ЗАЩИТА ЛИНИИ TM210, FTFM, IN=25A ЗАЩИТА ОТ ПЕРЕГРУЗКИ IR=25A ФИКС. ЗАЩИТА ОТ ТОКА КЗ II=12,8 X IN ШИННОЕ ПРИСОЕДИНЕНИЕ РАСЦЕПИТЕЛЬ МИН. НАПРЯЖЕНИЯ (UVR) 24 В ПОСТ.ТОКА 2 ДОП. КОНТАКТА HQ | 400.02 | 15 | 3VA1025-2ED32-0BC0 |  |  | 1 | 1 | 1 |  | LF |  | P360 | 5375 | 1CB
3VA10252ED320BH0 | ВЫКЛЮЧАТЕЛЬ 3VA1 IEC ТИПОРАЗМЕР 100 КЛАСС ОТКЛЮЧАЮЩЕЙ СПОСОБНОСТИ B ICU=16KA @ 415 В 3-ПОЛ., ЗАЩИТА ЛИНИИ TM210, FTFM, IN=25A ЗАЩИТА ОТ ПЕРЕГРУЗКИ IR=25A ФИКС. ЗАЩИТА ОТ ТОКА КЗ II=12,8 X IN ШИННОЕ ПРИСОЕДИНЕНИЕ РАСЦЕПИТЕЛЬ МИН. НАПРЯЖЕНИЯ (UVR) 24 В ПОСТ.ТОКА 2 ДОП. КОНТАКТА HQ 1 АВАРИЙНЫЙ ДОП. КОНТАКТ HQ | 428.27 | 15 | 3VA1025-2ED32-0BH0 |  |  | 1 | 1 | 1 |  | LF |  | P360 | 5375 | 1CB
3VA10252ED320CA0 | ВЫКЛЮЧАТЕЛЬ 3VA1 IEC ТИПОРАЗМЕР 100 КЛАСС ОТКЛЮЧАЮЩЕЙ СПОСОБНОСТИ B ICU=16KA @ 415 В 3-ПОЛ., ЗАЩИТА ЛИНИИ TM210, FTFM, IN=25A ЗАЩИТА ОТ ПЕРЕГРУЗКИ IR=25A ФИКС. ЗАЩИТА ОТ ТОКА КЗ II=12,8 X IN ШИННОЕ ПРИСОЕДИНЕНИЕ РАСЦЕПИТЕЛЬ МИН. НАПРЯЖЕНИЯ (UVR) 120-127 В ПЕР.ТОКА 50/60 ГЦ | 345.78 | 15 | 3VA1025-2ED32-0CA0 |  |  | 1 | 1 | 1 |  | LF |  | P360 | 5375 | 1CB
3VA10252ED320CC0 | ВЫКЛЮЧАТЕЛЬ 3VA1 IEC ТИПОРАЗМЕР 100 КЛАСС ОТКЛЮЧАЮЩЕЙ СПОСОБНОСТИ B ICU=16KA @ 415 В 3-ПОЛ., ЗАЩИТА ЛИНИИ TM210, FTFM, IN=25A ЗАЩИТА ОТ ПЕРЕГРУЗКИ IR=25A ФИКС. ЗАЩИТА ОТ ТОКА КЗ II=12,8 X IN ШИННОЕ ПРИСОЕДИНЕНИЕ РАСЦЕПИТЕЛЬ МИН. НАПРЯЖЕНИЯ (UVR) 120-127 В ПЕР.ТОКА 50/60 ГЦ 2 ДОП. КОНТАКТА HQ | 400.02 | 15 | 3VA1025-2ED32-0CC0 |  |  | 1 | 1 | 1 |  | LF |  | P360 | 5375 | 1CB
3VA10252ED320CH0 | ВЫКЛЮЧАТЕЛЬ 3VA1 IEC ТИПОРАЗМЕР 100 КЛАСС ОТКЛЮЧАЮЩЕЙ СПОСОБНОСТИ B ICU=16KA @ 415 В 3-ПОЛ., ЗАЩИТА ЛИНИИ TM210, FTFM, IN=25A ЗАЩИТА ОТ ПЕРЕГРУЗКИ IR=25A ФИКС. ЗАЩИТА ОТ ТОКА КЗ II=12,8 X IN ШИННОЕ ПРИСОЕДИНЕНИЕ РАСЦЕПИТЕЛЬ МИН. НАПРЯЖЕНИЯ (UVR) 120-127 В ПЕР.ТОКА 50/60 ГЦ 2 ДОП. КОНТАКТА HQ 1 АВАРИЙНЫЙ ДОП. КОНТАКТ HQ | 428.27 | 15 | 3VA1025-2ED32-0CH0 |  |  | 1 | 1 | 1 |  | LF |  | P360 | 5375 | 1CB
3VA10252ED320DA0 | ВЫКЛЮЧАТЕЛЬ 3VA1 IEC ТИПОРАЗМЕР 100 КЛАСС ОТКЛЮЧАЮЩЕЙ СПОСОБНОСТИ B ICU=16KA @ 415 В 3-ПОЛ., ЗАЩИТА ЛИНИИ TM210, FTFM, IN=25A ЗАЩИТА ОТ ПЕРЕГРУЗКИ IR=25A ФИКС. ЗАЩИТА ОТ ТОКА КЗ II=12,8 X IN ШИННОЕ ПРИСОЕДИНЕНИЕ РАСЦЕПИТЕЛЬ МИН. НАПРЯЖЕНИЯ (UVR) 208-230 В ПЕР.ТОКА 50/60 ГЦ | 345.78 | 15 | 3VA1025-2ED32-0DA0 |  |  | 1 | 1 | 1 |  | LF |  | P360 | 5375 | 1CB
3VA10252ED320DC0 | ВЫКЛЮЧАТЕЛЬ 3VA1 IEC ТИПОРАЗМЕР 100 КЛАСС ОТКЛЮЧАЮЩЕЙ СПОСОБНОСТИ B ICU=16KA @ 415 В 3-ПОЛ., ЗАЩИТА ЛИНИИ TM210, FTFM, IN=25A ЗАЩИТА ОТ ПЕРЕГРУЗКИ IR=25A ФИКС. ЗАЩИТА ОТ ТОКА КЗ II=12,8 X IN ШИННОЕ ПРИСОЕДИНЕНИЕ РАСЦЕПИТЕЛЬ МИН. НАПРЯЖЕНИЯ (UVR) 208-230 В ПЕР.ТОКА 50/60 ГЦ 2 ДОП. КОНТАКТА HQ | 400.02 | 15 | 3VA1025-2ED32-0DC0 |  |  | 1 | 1 | 1 |  | LF |  | P360 | 5375 | 1CB
3VA10252ED320DH0 | ВЫКЛЮЧАТЕЛЬ 3VA1 IEC ТИПОРАЗМЕР 100 КЛАСС ОТКЛЮЧАЮЩЕЙ СПОСОБНОСТИ B ICU=16KA @ 415 В 3-ПОЛ., ЗАЩИТА ЛИНИИ TM210, FTFM, IN=25A ЗАЩИТА ОТ ПЕРЕГРУЗКИ IR=25A ФИКС. ЗАЩИТА ОТ ТОКА КЗ II=12,8 X IN ШИННОЕ ПРИСОЕДИНЕНИЕ РАСЦЕПИТЕЛЬ МИН. НАПРЯЖЕНИЯ (UVR) 208-230 В ПЕР.ТОКА 50/60 ГЦ 2 ДОП. КОНТАКТА HQ 1 АВАРИЙНЫЙ ДОП. КОНТАКТ HQ | 428.27 | 15 | 3VA1025-2ED32-0DH0 |  |  | 1 | 1 | 1 |  | LF |  | P360 | 5375 | 1CB
3VA10252ED320HA0 | ВЫКЛЮЧАТЕЛЬ 3VA1 IEC ТИПОРАЗМЕР 100 КЛАСС ОТКЛЮЧАЮЩЕЙ СПОСОБНОСТИ B ICU=16KA @ 415 В 3-ПОЛ., ЗАЩИТА ЛИНИИ TM210, FTFM, IN=25A ЗАЩИТА ОТ ПЕРЕГРУЗКИ IR=25A ФИКС. ЗАЩИТА ОТ ТОКА КЗ II=12,8 X IN ШИННОЕ ПРИСОЕДИНЕНИЕ НЕЗАВИСИМЫЙ РАСЦЕПИТЕЛЬ (STL) 12-30 В ПОСТ. ТОКА, 24 В ПЕР. ТОКА 50/60 ГЦ | 316.4 | 15 | 3VA1025-2ED32-0HA0 |  |  | 1 | 1 | 1 |  | LF |  | P360 | 5375 | 1CB
3VA10252ED320HC0 | ВЫКЛЮЧАТЕЛЬ 3VA1 IEC ТИПОРАЗМЕР 100 КЛАСС ОТКЛЮЧАЮЩЕЙ СПОСОБНОСТИ B ICU=16KA @ 415 В 3-ПОЛ., ЗАЩИТА ЛИНИИ TM210, FTFM, IN=25A ЗАЩИТА ОТ ПЕРЕГРУЗКИ IR=25A ФИКС. ЗАЩИТА ОТ ТОКА КЗ II=12,8 X IN ШИННОЕ ПРИСОЕДИНЕНИЕ НЕЗАВИСИМЫЙ РАСЦЕПИТЕЛЬ (STL) 12-30 В ПОСТ. ТОКА, 24 В ПЕР. ТОКА 50/60 ГЦ 2 ДОП. КОНТАКТА HQ | 370.64 | 15 | 3VA1025-2ED32-0HC0 |  |  | 1 | 1 | 1 |  | LF |  | P360 | 5375 | 1CB
3VA10252ED320HH0 | ВЫКЛЮЧАТЕЛЬ 3VA1 IEC ТИПОРАЗМЕР 100 КЛАСС ОТКЛЮЧАЮЩЕЙ СПОСОБНОСТИ B ICU=16KA @ 415 В 3-ПОЛ., ЗАЩИТА ЛИНИИ TM210, FTFM, IN=25A ЗАЩИТА ОТ ПЕРЕГРУЗКИ IR=25A ФИКС. ЗАЩИТА ОТ ТОКА КЗ II=12,8 X IN ШИННОЕ ПРИСОЕДИНЕНИЕ НЕЗАВИСИМЫЙ РАСЦЕПИТЕЛЬ (STL) 12-30 В ПОСТ. ТОКА, 24 В ПЕР. ТОКА 50/60 ГЦ 2 ДОП. КОНТАКТА HQ 1 АВАРИЙНЫЙ ДОП. КОНТАКТ HQ | 398.89 | 15 | 3VA1025-2ED32-0HH0 |  |  | 1 | 1 | 1 |  | LF |  | P360 | 5375 | 1CB
3VA10252ED320JA0 | ВЫКЛЮЧАТЕЛЬ 3VA1 IEC ТИПОРАЗМЕР 100 КЛАСС ОТКЛЮЧАЮЩЕЙ СПОСОБНОСТИ B ICU=16KA @ 415 В 3-ПОЛ., ЗАЩИТА ЛИНИИ TM210, FTFM, IN=25A ЗАЩИТА ОТ ПЕРЕГРУЗКИ IR=25A ФИКС. ЗАЩИТА ОТ ТОКА КЗ II=12,8 X IN ШИННОЕ ПРИСОЕДИНЕНИЕ НЕЗАВИСИМЫЙ РАСЦЕПИТЕЛЬ (STL) 110-127 В ПОСТ. ТОКА, ПЕР. ТОКА 50/60 ГЦ | 316.4 | 15 | 3VA1025-2ED32-0JA0 |  |  | 1 | 1 | 1 |  | LF |  | P360 | 5375 | 1CB
3VA10252ED320JC0 | ВЫКЛЮЧАТЕЛЬ 3VA1 IEC ТИПОРАЗМЕР 100 КЛАСС ОТКЛЮЧАЮЩЕЙ СПОСОБНОСТИ B ICU=16KA @ 415 В 3-ПОЛ., ЗАЩИТА ЛИНИИ TM210, FTFM, IN=25A ЗАЩИТА ОТ ПЕРЕГРУЗКИ IR=25A ФИКС. ЗАЩИТА ОТ ТОКА КЗ II=12,8 X IN ШИННОЕ ПРИСОЕДИНЕНИЕ НЕЗАВИСИМЫЙ РАСЦЕПИТЕЛЬ (STL) 110-127 В ПОСТ. ТОКА, ПЕР. ТОКА 50/60 ГЦ 2 ДОП. КОНТАКТА HQ | 370.64 | 15 | 3VA1025-2ED32-0JC0 |  |  | 1 | 1 | 1 |  | LF |  | P360 | 5375 | 1CB
3VA10252ED320JH0 | ВЫКЛЮЧАТЕЛЬ 3VA1 IEC ТИПОРАЗМЕР 100 КЛАСС ОТКЛЮЧАЮЩЕЙ СПОСОБНОСТИ B ICU=16KA @ 415 В 3-ПОЛ., ЗАЩИТА ЛИНИИ TM210, FTFM, IN=25A ЗАЩИТА ОТ ПЕРЕГРУЗКИ IR=25A ФИКС. ЗАЩИТА ОТ ТОКА КЗ II=12,8 X IN ШИННОЕ ПРИСОЕДИНЕНИЕ НЕЗАВИСИМЫЙ РАСЦЕПИТЕЛЬ (STL) 110-127 В ПОСТ. ТОКА, ПЕР. ТОКА 50/60 ГЦ 2 ДОП. КОНТАКТА HQ 1 АВАРИЙНЫЙ ДОП. КОНТАКТ HQ | 398.89 | 15 | 3VA1025-2ED32-0JH0 |  |  | 1 | 1 | 1 |  | LF |  | P360 | 5375 | 1CB
3VA10252ED320KA0 | ВЫКЛЮЧАТЕЛЬ 3VA1 IEC ТИПОРАЗМЕР 100 КЛАСС ОТКЛЮЧАЮЩЕЙ СПОСОБНОСТИ B ICU=16KA @ 415 В 3-ПОЛ., ЗАЩИТА ЛИНИИ TM210, FTFM, IN=25A ЗАЩИТА ОТ ПЕРЕГРУЗКИ IR=25A ФИКС. ЗАЩИТА ОТ ТОКА КЗ II=12,8 X IN ШИННОЕ ПРИСОЕДИНЕНИЕ НЕЗАВИСИМЫЙ РАСЦЕПИТЕЛЬ (STL) 220-250 В ПОСТ. ТОКА, 208-277 В ПЕР. ТОКА | 316.4 | 15 | 3VA1025-2ED32-0KA0 |  |  | 1 | 1 | 1 |  | LF |  | P360 | 5375 | 1CB
3VA10252ED320KC0 | ВЫКЛЮЧАТЕЛЬ 3VA1 IEC ТИПОРАЗМЕР 100 КЛАСС ОТКЛЮЧАЮЩЕЙ СПОСОБНОСТИ B ICU=16KA @ 415 В 3-ПОЛ., ЗАЩИТА ЛИНИИ TM210, FTFM, IN=25A ЗАЩИТА ОТ ПЕРЕГРУЗКИ IR=25A ФИКС. ЗАЩИТА ОТ ТОКА КЗ II=12,8 X IN ШИННОЕ ПРИСОЕДИНЕНИЕ НЕЗАВИСИМЫЙ РАСЦЕПИТЕЛЬ (STL) 220-250 В ПОСТ. ТОКА, 208-277 В ПЕР. ТОКА 2 ДОП. КОНТАКТА HQ | 370.64 | 15 | 3VA1025-2ED32-0KC0 |  |  | 1 | 1 | 1 |  | LF |  | P360 | 5375 | 1CB
3VA10252ED320KH0 | ВЫКЛЮЧАТЕЛЬ 3VA1 IEC ТИПОРАЗМЕР 100 КЛАСС ОТКЛЮЧАЮЩЕЙ СПОСОБНОСТИ B ICU=16KA @ 415 В 3-ПОЛ., ЗАЩИТА ЛИНИИ TM210, FTFM, IN=25A ЗАЩИТА ОТ ПЕРЕГРУЗКИ IR=25A ФИКС. ЗАЩИТА ОТ ТОКА КЗ II=12,8 X IN ШИННОЕ ПРИСОЕДИНЕНИЕ НЕЗАВИСИМЫЙ РАСЦЕПИТЕЛЬ (STL) 220-250 В ПОСТ. ТОКА, 208-277 В ПЕР. ТОКА 2 ДОП. КОНТАКТА HQ 1 АВАРИЙНЫЙ ДОП. КОНТАКТ HQ | 398.89 | 15 | 3VA1025-2ED32-0KH0 |  |  | 1 | 1 | 1 |  | LF |  | P360 | 5375 | 1CB
3VA10252ED360AA0 | ВЫКЛЮЧАТЕЛЬ 3VA1 IEC ТИПОРАЗМЕР 100 КЛАСС ОТКЛЮЧАЮЩЕЙ СПОСОБНОСТИ B ICU=16KA @ 415 В 3-ПОЛ., ЗАЩИТА ЛИНИИ TM210, FTFM, IN=25A ЗАЩИТА ОТ ПЕРЕГРУЗКИ IR=25A ФИКС. ЗАЩИТА ОТ ТОКА КЗ II=10 X IN ПРИСОЕДИНЕНИЕ КАБЕЛЕМ | 242.95 | 15 | 3VA1025-2ED36-0AA0 |  |  | 1 | 1 | 1 |  | LF |  | P360 | 5375 | 1CB
3VA10252ED420AA0 | ВЫКЛЮЧАТЕЛЬ 3VA1 IEC ТИПОРАЗМЕР 100 КЛАСС ОТКЛЮЧАЮЩЕЙ СПОСОБНОСТИ B ICU=16KA @ 415 В 4-ПОЛ., ЗАЩИТА ЛИНИИ TM210, FTFM, IN=25A ЗАЩИТА ОТ ПЕРЕГРУЗКИ IR=25A ФИКС. ЗАЩИТА ОТ ТОКА КЗ II=10 X IN БЕЗ ЗАЩИТЫ НЕЙТРАЛИ ШИННОЕ ПРИСОЕДИНЕНИЕ | 282.5 | 15 | 3VA1025-2ED42-0AA0 |  |  | 1 | 1 | 1 |  | LF |  | P360 | 5375 | 1CB
3VA10252ED460AA0 | ВЫКЛЮЧАТЕЛЬ 3VA1 IEC ТИПОРАЗМЕР 100 КЛАСС ОТКЛЮЧАЮЩЕЙ СПОСОБНОСТИ B ICU=16KA @ 415 В 4-ПОЛ., ЗАЩИТА ЛИНИИ TM210, FTFM, IN=25A ЗАЩИТА ОТ ПЕРЕГРУЗКИ IR=25A ФИКС. ЗАЩИТА ОТ ТОКА КЗ II=10 X IN БЕЗ ЗАЩИТЫ НЕЙТРАЛИ ПРИСОЕДИНЕНИЕ КАБЕЛЕМ | 317.53 | 15 | 3VA1025-2ED46-0AA0 |  |  | 1 | 1 | 1 |  | LF |  | P360 | 5375 | 1CB
3VA10253ED320AA0 | ВЫКЛЮЧАТЕЛЬ 3VA1 IEC ТИПОРАЗМЕР 100 КЛАСС ОТКЛЮЧАЮЩЕЙ СПОСОБНОСТИ N ICU=25KA @ 415 В 3-ПОЛ., ЗАЩИТА ЛИНИИ TM210, FTFM, IN=25A ЗАЩИТА ОТ ПЕРЕГРУЗКИ IR=25A ФИКС. ЗАЩИТА ОТ ТОКА КЗ II=10 X IN ШИННОЕ ПРИСОЕДИНЕНИЕ | 222.61 | 15 | 3VA1025-3ED32-0AA0 |  |  | 1 | 1 | 1 |  | LF |  | P360 | 5375 | 1CB
3VA10253ED320AC0 | ВЫКЛЮЧАТЕЛЬ 3VA1 IEC ТИПОРАЗМЕР 100 КЛАСС ОТКЛЮЧАЮЩЕЙ СПОСОБНОСТИ N ICU=25KA @ 415 В 3-ПОЛ., ЗАЩИТА ЛИНИИ TM210, FTFM, IN=25A ЗАЩИТА ОТ ПЕРЕГРУЗКИ IR=25A ФИКС. ЗАЩИТА ОТ ТОКА КЗ II=12,8 X IN ШИННОЕ ПРИСОЕДИНЕНИЕ 2 ДОП. КОНТАКТ. HQ | 276.85 | 15 | 3VA1025-3ED32-0AC0 |  |  | 1 | 1 | 1 |  | LF |  | P360 | 5375 | 1CB
3VA10253ED320AD0 | ВЫКЛЮЧАТЕЛЬ 3VA1 IEC ТИПОРАЗМЕР 100 КЛАСС ОТКЛЮЧАЮЩЕЙ СПОСОБНОСТИ N ICU=25KA @ 415 В 3-ПОЛ., ЗАЩИТА ЛИНИИ TM210, FTFM, IN=25A ЗАЩИТА ОТ ПЕРЕГРУЗКИ IR=25A ФИКС. ЗАЩИТА ОТ ТОКА КЗ II=12,8 X IN ШИННОЕ ПРИСОЕДИНЕНИЕ 3 ДОП. КОНТАКТ. HQ | 305.1 | 15 | 3VA1025-3ED32-0AD0 |  |  | 1 | 1 | 1 |  | LF |  | P360 | 5375 | 1CB
3VA10253ED320AE0 | ВЫКЛЮЧАТЕЛЬ 3VA1 IEC ТИПОРАЗМЕР 100 КЛАСС ОТКЛЮЧАЮЩЕЙ СПОСОБНОСТИ N ICU=25KA @ 415 В 3-ПОЛ., ЗАЩИТА ЛИНИИ TM210, FTFM, IN=25A ЗАЩИТА ОТ ПЕРЕГРУЗКИ IR=25A ФИКС. ЗАЩИТА ОТ ТОКА КЗ II=12,8 X IN ШИННОЕ ПРИСОЕДИНЕНИЕ 4 ДОП. КОНТАКТ. HQ | 332.22 | 15 | 3VA1025-3ED32-0AE0 |  |  | 1 | 1 | 1 |  | LF |  | P360 | 5375 | 1CB
3VA10253ED320AF0 | ВЫКЛЮЧАТЕЛЬ 3VA1 IEC ТИПОРАЗМЕР 100 КЛАСС ОТКЛЮЧАЮЩЕЙ СПОСОБНОСТИ N ICU=25KA @ 415 В 3-ПОЛ., ЗАЩИТА ЛИНИИ TM210, FTFM, IN=25A ЗАЩИТА ОТ ПЕРЕГРУЗКИ IR=25A ФИКС. ЗАЩИТА ОТ ТОКА КЗ II=12,8 X IN ШИННОЕ ПРИСОЕДИНЕНИЕ 1 ДОП. КОНТАКТ. HQ 1 АВАРИЙНЫЙ ДОП. КОНТАКТ HQ | 276.85 | 15 | 3VA1025-3ED32-0AF0 |  |  | 1 | 1 | 1 |  | LF |  | P360 | 5375 | 1CB
3VA10253ED320AH0 | ВЫКЛЮЧАТЕЛЬ 3VA1 IEC ТИПОРАЗМЕР 100 КЛАСС ОТКЛЮЧАЮЩЕЙ СПОСОБНОСТИ N ICU=25KA @ 415 В 3-ПОЛ., ЗАЩИТА ЛИНИИ TM210, FTFM, IN=25A ЗАЩИТА ОТ ПЕРЕГРУЗКИ IR=25A ФИКС. ЗАЩИТА ОТ ТОКА КЗ II=12,8 X IN ШИННОЕ ПРИСОЕДИНЕНИЕ 2 ДОП. КОНТАКТ. HQ 1 АВАРИЙНЫЙ ДОП. КОНТАКТ HQ | 305.1 | 15 | 3VA1025-3ED32-0AH0 |  |  | 1 | 1 | 1 |  | LF |  | P360 | 5375 | 1CB
3VA10253ED320BA0 | ВЫКЛЮЧАТЕЛЬ 3VA1 IEC ТИПОРАЗМЕР 100 КЛАСС ОТКЛЮЧАЮЩЕЙ СПОСОБНОСТИ N ICU=25KA @ 415 В 3-ПОЛ., ЗАЩИТА ЛИНИИ TM210, FTFM, IN=25A ЗАЩИТА ОТ ПЕРЕГРУЗКИ IR=25A ФИКС. ЗАЩИТА ОТ ТОКА КЗ II=12,8 X IN ШИННОЕ ПРИСОЕДИНЕНИЕ РАСЦЕПИТЕЛЬ МИН. НАПРЯЖЕНИЯ (UVR) 24 В ПОСТ.ТОКА | 350.3 | 15 | 3VA1025-3ED32-0BA0 |  |  | 1 | 1 | 1 |  | LF |  | P360 | 5375 | 1CB
3VA10253ED320BC0 | ВЫКЛЮЧАТЕЛЬ 3VA1 IEC ТИПОРАЗМЕР 100 КЛАСС ОТКЛЮЧАЮЩЕЙ СПОСОБНОСТИ N ICU=25KA @ 415 В 3-ПОЛ., ЗАЩИТА ЛИНИИ TM210, FTFM, IN=25A ЗАЩИТА ОТ ПЕРЕГРУЗКИ IR=25A ФИКС. ЗАЩИТА ОТ ТОКА КЗ II=12,8 X IN ШИННОЕ ПРИСОЕДИНЕНИЕ РАСЦЕПИТЕЛЬ МИН. НАПРЯЖЕНИЯ (UVR) 24 В ПОСТ.ТОКА 2 ДОП. КОНТАКТА HQ | 404.54 | 15 | 3VA1025-3ED32-0BC0 |  |  | 1 | 1 | 1 |  | LF |  | P360 | 5375 | 1CB
3VA10253ED320BH0 | ВЫКЛЮЧАТЕЛЬ 3VA1 IEC ТИПОРАЗМЕР 100 КЛАСС ОТКЛЮЧАЮЩЕЙ СПОСОБНОСТИ N ICU=25KA @ 415 В 3-ПОЛ., ЗАЩИТА ЛИНИИ TM210, FTFM, IN=25A ЗАЩИТА ОТ ПЕРЕГРУЗКИ IR=25A ФИКС. ЗАЩИТА ОТ ТОКА КЗ II=12,8 X IN ШИННОЕ ПРИСОЕДИНЕНИЕ РАСЦЕПИТЕЛЬ МИН. НАПРЯЖЕНИЯ (UVR) 24 В ПОСТ.ТОКА 2 ДОП. КОНТАКТА HQ 1 АВАРИЙНЫЙ ДОП. КОНТАКТ HQ | 432.79 | 15 | 3VA1025-3ED32-0BH0 |  |  | 1 | 1 | 1 |  | LF |  | P360 | 5375 | 1CB
3VA10253ED320CA0 | ВЫКЛЮЧАТЕЛЬ 3VA1 IEC ТИПОРАЗМЕР 100 КЛАСС ОТКЛЮЧАЮЩЕЙ СПОСОБНОСТИ N ICU=25KA @ 415 В 3-ПОЛ., ЗАЩИТА ЛИНИИ TM210, FTFM, IN=25A ЗАЩИТА ОТ ПЕРЕГРУЗКИ IR=25A ФИКС. ЗАЩИТА ОТ ТОКА КЗ II=12,8 X IN ШИННОЕ ПРИСОЕДИНЕНИЕ РАСЦЕПИТЕЛЬ МИН. НАПРЯЖЕНИЯ (UVR) 120-127 В ПЕР.ТОКА 50/60 ГЦ | 350.3 | 15 | 3VA1025-3ED32-0CA0 |  |  | 1 | 1 | 1 |  | LF |  | P360 | 5375 | 1CB
3VA10253ED320CC0 | ВЫКЛЮЧАТЕЛЬ 3VA1 IEC ТИПОРАЗМЕР 100 КЛАСС ОТКЛЮЧАЮЩЕЙ СПОСОБНОСТИ N ICU=25KA @ 415 В 3-ПОЛ., ЗАЩИТА ЛИНИИ TM210, FTFM, IN=25A ЗАЩИТА ОТ ПЕРЕГРУЗКИ IR=25A ФИКС. ЗАЩИТА ОТ ТОКА КЗ II=12,8 X IN ШИННОЕ ПРИСОЕДИНЕНИЕ РАСЦЕПИТЕЛЬ МИН. НАПРЯЖЕНИЯ (UVR) 120-127 В ПЕР.ТОКА 50/60 ГЦ 2 ДОП. КОНТАКТА HQ | 404.54 | 15 | 3VA1025-3ED32-0CC0 |  |  | 1 | 1 | 1 |  | LF |  | P360 | 5375 | 1CB
3VA10253ED320CH0 | ВЫКЛЮЧАТЕЛЬ 3VA1 IEC ТИПОРАЗМЕР 100 КЛАСС ОТКЛЮЧАЮЩЕЙ СПОСОБНОСТИ N ICU=25KA @ 415 В 3-ПОЛ., ЗАЩИТА ЛИНИИ TM210, FTFM, IN=25A ЗАЩИТА ОТ ПЕРЕГРУЗКИ IR=25A ФИКС. ЗАЩИТА ОТ ТОКА КЗ II=12,8 X IN ШИННОЕ ПРИСОЕДИНЕНИЕ РАСЦЕПИТЕЛЬ МИН. НАПРЯЖЕНИЯ (UVR) 120-127 В ПЕР.ТОКА 50/60 ГЦ 2 ДОП. КОНТАКТА HQ 1 АВАРИЙНЫЙ ДОП. КОНТАКТ HQ | 432.79 | 15 | 3VA1025-3ED32-0CH0 |  |  | 1 | 1 | 1 |  | LF |  | P360 | 5375 | 1CB
3VA10253ED320DA0 | ВЫКЛЮЧАТЕЛЬ 3VA1 IEC ТИПОРАЗМЕР 100 КЛАСС ОТКЛЮЧАЮЩЕЙ СПОСОБНОСТИ N ICU=25KA @ 415 В 3-ПОЛ., ЗАЩИТА ЛИНИИ TM210, FTFM, IN=25A ЗАЩИТА ОТ ПЕРЕГРУЗКИ IR=25A ФИКС. ЗАЩИТА ОТ ТОКА КЗ II=12,8 X IN ШИННОЕ ПРИСОЕДИНЕНИЕ РАСЦЕПИТЕЛЬ МИН. НАПРЯЖЕНИЯ (UVR) 208-230 В ПЕР.ТОКА 50/60 ГЦ | 350.3 | 15 | 3VA1025-3ED32-0DA0 |  |  | 1 | 1 | 1 |  | LF |  | P360 | 5375 | 1CB
3VA10253ED320DC0 | ВЫКЛЮЧАТЕЛЬ 3VA1 IEC ТИПОРАЗМЕР 100 КЛАСС ОТКЛЮЧАЮЩЕЙ СПОСОБНОСТИ N ICU=25KA @ 415 В 3-ПОЛ., ЗАЩИТА ЛИНИИ TM210, FTFM, IN=25A ЗАЩИТА ОТ ПЕРЕГРУЗКИ IR=25A ФИКС. ЗАЩИТА ОТ ТОКА КЗ II=12,8 X IN ШИННОЕ ПРИСОЕДИНЕНИЕ РАСЦЕПИТЕЛЬ МИН. НАПРЯЖЕНИЯ (UVR) 208-230 В ПЕР.ТОКА 50/60 ГЦ 2 ДОП. КОНТАКТА HQ | 404.54 | 15 | 3VA1025-3ED32-0DC0 |  |  | 1 | 1 | 1 |  | LF |  | P360 | 5375 | 1CB
3VA10253ED320DH0 | ВЫКЛЮЧАТЕЛЬ 3VA1 IEC ТИПОРАЗМЕР 100 КЛАСС ОТКЛЮЧАЮЩЕЙ СПОСОБНОСТИ N ICU=25KA @ 415 В 3-ПОЛ., ЗАЩИТА ЛИНИИ TM210, FTFM, IN=25A ЗАЩИТА ОТ ПЕРЕГРУЗКИ IR=25A ФИКС. ЗАЩИТА ОТ ТОКА КЗ II=12,8 X IN ШИННОЕ ПРИСОЕДИНЕНИЕ РАСЦЕПИТЕЛЬ МИН. НАПРЯЖЕНИЯ (UVR) 208-230 В ПЕР.ТОКА 50/60 ГЦ 2 ДОП. КОНТАКТА HQ 1 АВАРИЙНЫЙ ДОП. КОНТАКТ HQ | 432.79 | 15 | 3VA1025-3ED32-0DH0 |  |  | 1 | 1 | 1 |  | LF |  | P360 | 5375 | 1CB
3VA10253ED320HA0 | ВЫКЛЮЧАТЕЛЬ 3VA1 IEC ТИПОРАЗМЕР 100 КЛАСС ОТКЛЮЧАЮЩЕЙ СПОСОБНОСТИ N ICU=25KA @ 415 В 3-ПОЛ., ЗАЩИТА ЛИНИИ TM210, FTFM, IN=25A ЗАЩИТА ОТ ПЕРЕГРУЗКИ IR=25A ФИКС. ЗАЩИТА ОТ ТОКА КЗ II=12,8 X IN ШИННОЕ ПРИСОЕДИНЕНИЕ НЕЗАВИСИМЫЙ РАСЦЕПИТЕЛЬ (STL) 12-30 В ПОСТ. ТОКА, 24 В ПЕР. ТОКА 50/60 ГЦ | 320.92 | 15 | 3VA1025-3ED32-0HA0 |  |  | 1 | 1 | 1 |  | LF |  | P360 | 5375 | 1CB
3VA10253ED320HC0 | ВЫКЛЮЧАТЕЛЬ 3VA1 IEC ТИПОРАЗМЕР 100 КЛАСС ОТКЛЮЧАЮЩЕЙ СПОСОБНОСТИ N ICU=25KA @ 415 В 3-ПОЛ., ЗАЩИТА ЛИНИИ TM210, FTFM, IN=25A ЗАЩИТА ОТ ПЕРЕГРУЗКИ IR=25A ФИКС. ЗАЩИТА ОТ ТОКА КЗ II=12,8 X IN ШИННОЕ ПРИСОЕДИНЕНИЕ НЕЗАВИСИМЫЙ РАСЦЕПИТЕЛЬ (STL) 12-30 В ПОСТ. ТОКА, 24 В ПЕР. ТОКА 50/60 ГЦ 2 ДОП. КОНТАКТА HQ | 375.16 | 15 | 3VA1025-3ED32-0HC0 |  |  | 1 | 1 | 1 |  | LF |  | P360 | 5375 | 1CB
3VA10253ED320HH0 | ВЫКЛЮЧАТЕЛЬ 3VA1 IEC ТИПОРАЗМЕР 100 КЛАСС ОТКЛЮЧАЮЩЕЙ СПОСОБНОСТИ N ICU=25KA @ 415 В 3-ПОЛ., ЗАЩИТА ЛИНИИ TM210, FTFM, IN=25A ЗАЩИТА ОТ ПЕРЕГРУЗКИ IR=25A ФИКС. ЗАЩИТА ОТ ТОКА КЗ II=12,8 X IN ШИННОЕ ПРИСОЕДИНЕНИЕ НЕЗАВИСИМЫЙ РАСЦЕПИТЕЛЬ (STL) 12-30 В ПОСТ. ТОКА, 24 В ПЕР. ТОКА 50/60 ГЦ 2 ДОП. КОНТАКТА HQ 1 АВАРИЙНЫЙ ДОП. КОНТАКТ HQ | 403.41 | 15 | 3VA1025-3ED32-0HH0 |  |  | 1 | 1 | 1 |  | LF |  | P360 | 5375 | 1CB
3VA10253ED320JA0 | ВЫКЛЮЧАТЕЛЬ 3VA1 IEC ТИПОРАЗМЕР 100 КЛАСС ОТКЛЮЧАЮЩЕЙ СПОСОБНОСТИ N ICU=25KA @ 415 В 3-ПОЛ., ЗАЩИТА ЛИНИИ TM210, FTFM, IN=25A ЗАЩИТА ОТ ПЕРЕГРУЗКИ IR=25A ФИКС. ЗАЩИТА ОТ ТОКА КЗ II=12,8 X IN ШИННОЕ ПРИСОЕДИНЕНИЕ НЕЗАВИСИМЫЙ РАСЦЕПИТЕЛЬ (STL) 110-127 В ПОСТ. ТОКА, ПЕР. ТОКА 50/60 ГЦ | 320.92 | 15 | 3VA1025-3ED32-0JA0 |  |  | 1 | 1 | 1 |  | LF |  | P360 | 5375 | 1CB
3VA10253ED320JC0 | ВЫКЛЮЧАТЕЛЬ 3VA1 IEC ТИПОРАЗМЕР 100 КЛАСС ОТКЛЮЧАЮЩЕЙ СПОСОБНОСТИ N ICU=25KA @ 415 В 3-ПОЛ., ЗАЩИТА ЛИНИИ TM210, FTFM, IN=25A ЗАЩИТА ОТ ПЕРЕГРУЗКИ IR=25A ФИКС. ЗАЩИТА ОТ ТОКА КЗ II=12,8 X IN ШИННОЕ ПРИСОЕДИНЕНИЕ НЕЗАВИСИМЫЙ РАСЦЕПИТЕЛЬ (STL) 110-127 В ПОСТ. ТОКА, ПЕР. ТОКА 50/60 ГЦ 2 ДОП. КОНТАКТА HQ | 375.16 | 15 | 3VA1025-3ED32-0JC0 |  |  | 1 | 1 | 1 |  | LF |  | P360 | 5375 | 1CB
3VA10253ED320JH0 | ВЫКЛЮЧАТЕЛЬ 3VA1 IEC ТИПОРАЗМЕР 100 КЛАСС ОТКЛЮЧАЮЩЕЙ СПОСОБНОСТИ N ICU=25KA @ 415 В 3-ПОЛ., ЗАЩИТА ЛИНИИ TM210, FTFM, IN=25A ЗАЩИТА ОТ ПЕРЕГРУЗКИ IR=25A ФИКС. ЗАЩИТА ОТ ТОКА КЗ II=12,8 X IN ШИННОЕ ПРИСОЕДИНЕНИЕ НЕЗАВИСИМЫЙ РАСЦЕПИТЕЛЬ (STL) 110-127 В ПОСТ. ТОКА, ПЕР. ТОКА 50/60 ГЦ 2 ДОП. КОНТАКТА HQ 1 АВАРИЙНЫЙ ДОП. КОНТАКТ HQ | 403.41 | 15 | 3VA1025-3ED32-0JH0 |  |  | 1 | 1 | 1 |  | LF |  | P360 | 5375 | 1CB
3VA10253ED320KA0 | ВЫКЛЮЧАТЕЛЬ 3VA1 IEC ТИПОРАЗМЕР 100 КЛАСС ОТКЛЮЧАЮЩЕЙ СПОСОБНОСТИ N ICU=25KA @ 415 В 3-ПОЛ., ЗАЩИТА ЛИНИИ TM210, FTFM, IN=25A ЗАЩИТА ОТ ПЕРЕГРУЗКИ IR=25A ФИКС. ЗАЩИТА ОТ ТОКА КЗ II=12,8 X IN ШИННОЕ ПРИСОЕДИНЕНИЕ НЕЗАВИСИМЫЙ РАСЦЕПИТЕЛЬ (STL) 220-250 В ПОСТ. ТОКА, 208-277 В ПЕР. ТОКА | 320.92 | 15 | 3VA1025-3ED32-0KA0 |  |  | 1 | 1 | 1 |  | LF |  | P360 | 5375 | 1CB
3VA10253ED320KC0 | ВЫКЛЮЧАТЕЛЬ 3VA1 IEC ТИПОРАЗМЕР 100 КЛАСС ОТКЛЮЧАЮЩЕЙ СПОСОБНОСТИ N ICU=25KA @ 415 В 3-ПОЛ., ЗАЩИТА ЛИНИИ TM210, FTFM, IN=25A ЗАЩИТА ОТ ПЕРЕГРУЗКИ IR=25A ФИКС. ЗАЩИТА ОТ ТОКА КЗ II=12,8 X IN ШИННОЕ ПРИСОЕДИНЕНИЕ НЕЗАВИСИМЫЙ РАСЦЕПИТЕЛЬ (STL) 220-250 В ПОСТ. ТОКА, 208-277 В ПЕР. ТОКА 2 ДОП. КОНТАКТА HQ | 375.16 | 15 | 3VA1025-3ED32-0KC0 |  |  | 1 | 1 | 1 |  | LF |  | P360 | 5375 | 1CB
3VA10253ED320KH0 | ВЫКЛЮЧАТЕЛЬ 3VA1 IEC ТИПОРАЗМЕР 100 КЛАСС ОТКЛЮЧАЮЩЕЙ СПОСОБНОСТИ N ICU=25KA @ 415 В 3-ПОЛ., ЗАЩИТА ЛИНИИ TM210, FTFM, IN=25A ЗАЩИТА ОТ ПЕРЕГРУЗКИ IR=25A ФИКС. ЗАЩИТА ОТ ТОКА КЗ II=12,8 X IN ШИННОЕ ПРИСОЕДИНЕНИЕ НЕЗАВИСИМЫЙ РАСЦЕПИТЕЛЬ (STL) 220-250 В ПОСТ. ТОКА, 208-277 В ПЕР. ТОКА 2 ДОП. КОНТАКТА HQ 1 АВАРИЙНЫЙ ДОП. КОНТАКТ HQ | 403.41 | 15 | 3VA1025-3ED32-0KH0 |  |  | 1 | 1 | 1 |  | LF |  | P360 | 5375 | 1CB
3VA10253ED360AA0 | ВЫКЛЮЧАТЕЛЬ 3VA1 IEC ТИПОРАЗМЕР 100 КЛАСС ОТКЛЮЧАЮЩЕЙ СПОСОБНОСТИ N ICU=25KA @ 415 В 3-ПОЛ., ЗАЩИТА ЛИНИИ TM210, FTFM, IN=25A ЗАЩИТА ОТ ПЕРЕГРУЗКИ IR=25A ФИКС. ЗАЩИТА ОТ ТОКА КЗ II=10 X IN ПРИСОЕДИНЕНИЕ КАБЕЛЕМ | 247.47 | 15 | 3VA1025-3ED36-0AA0 |  |  | 1 | 1 | 1 |  | LF |  | P360 | 5375 | 1CB
3VA10253ED420AA0 | ВЫКЛЮЧАТЕЛЬ 3VA1 IEC ТИПОРАЗМЕР 100 КЛАСС ОТКЛЮЧАЮЩЕЙ СПОСОБНОСТИ N ICU=25KA @ 415 В 4-ПОЛ., ЗАЩИТА ЛИНИИ TM210, FTFM, IN=25A ЗАЩИТА ОТ ПЕРЕГРУЗКИ IR=25A ФИКС. ЗАЩИТА ОТ ТОКА КЗ II=10 X IN БЕЗ ЗАЩИТЫ НЕЙТРАЛИ ШИННОЕ ПРИСОЕДИНЕНИЕ | 288.15 | 15 | 3VA1025-3ED42-0AA0 |  |  | 1 | 1 | 1 |  | LF |  | P360 | 5375 | 1CB
3VA10253ED460AA0 | ВЫКЛЮЧАТЕЛЬ 3VA1 IEC ТИПОРАЗМЕР 100 КЛАСС ОТКЛЮЧАЮЩЕЙ СПОСОБНОСТИ N ICU=25KA @ 415 В 4-ПОЛ., ЗАЩИТА ЛИНИИ TM210, FTFM, IN=25A ЗАЩИТА ОТ ПЕРЕГРУЗКИ IR=25A ФИКС. ЗАЩИТА ОТ ТОКА КЗ II=10 X IN БЕЗ ЗАЩИТЫ НЕЙТРАЛИ ПРИСОЕДИНЕНИЕ КАБЕЛЕМ | 323.18 | 15 | 3VA1025-3ED46-0AA0 |  |  | 1 | 1 | 1 |  | LF |  | P360 | 5375 | 1CB
3VA10254ED320AA0 | ВЫКЛЮЧАТЕЛЬ 3VA1 IEC ТИПОРАЗМЕР 100 КЛАСС ОТКЛЮЧАЮЩЕЙ СПОСОБНОСТИ S ICU=36KA @ 415 В 3-ПОЛ., ЗАЩИТА ЛИНИИ TM210, FTFM, IN=25A ЗАЩИТА ОТ ПЕРЕГРУЗКИ IR=25A ФИКС. ЗАЩИТА ОТ ТОКА КЗ II=12,8 X IN ШИННОЕ ПРИСОЕДИНЕНИЕ | 227.13 | 15 | 3VA1025-4ED32-0AA0 |  |  | 1 | 1 | 1 |  | LF |  | P360 | 5375 | 1CB
3VA10254ED320AC0 | ВЫКЛЮЧАТЕЛЬ 3VA1 IEC ТИПОРАЗМЕР 100 КЛАСС ОТКЛЮЧАЮЩЕЙ СПОСОБНОСТИ S ICU=36KA @ 415 В 3-ПОЛ., ЗАЩИТА ЛИНИИ TM210, FTFM, IN=25A ЗАЩИТА ОТ ПЕРЕГРУЗКИ IR=25A ФИКС. ЗАЩИТА ОТ ТОКА КЗ II=12,8 X IN ШИННОЕ ПРИСОЕДИНЕНИЕ 2 ДОП. КОНТАКТ. HQ | 281.37 | 15 | 3VA1025-4ED32-0AC0 |  |  | 1 | 1 | 1 |  | LF |  | P360 | 5375 | 1CB
3VA10254ED320AD0 | ВЫКЛЮЧАТЕЛЬ 3VA1 IEC ТИПОРАЗМЕР 100 КЛАСС ОТКЛЮЧАЮЩЕЙ СПОСОБНОСТИ S ICU=36KA @ 415 В 3-ПОЛ., ЗАЩИТА ЛИНИИ TM210, FTFM, IN=25A ЗАЩИТА ОТ ПЕРЕГРУЗКИ IR=25A ФИКС. ЗАЩИТА ОТ ТОКА КЗ II=12,8 X IN ШИННОЕ ПРИСОЕДИНЕНИЕ 3 ДОП. КОНТАКТ. HQ | 309.62 | 15 | 3VA1025-4ED32-0AD0 |  |  | 1 | 1 | 1 |  | LF |  | P360 | 5375 | 1CB
3VA10254ED320AE0 | ВЫКЛЮЧАТЕЛЬ 3VA1 IEC ТИПОРАЗМЕР 100 КЛАСС ОТКЛЮЧАЮЩЕЙ СПОСОБНОСТИ S ICU=36KA @ 415 В 3-ПОЛ., ЗАЩИТА ЛИНИИ TM210, FTFM, IN=25A ЗАЩИТА ОТ ПЕРЕГРУЗКИ IR=25A ФИКС. ЗАЩИТА ОТ ТОКА КЗ II=12,8 X IN ШИННОЕ ПРИСОЕДИНЕНИЕ 4 ДОП. КОНТАКТ. HQ | 336.74 | 15 | 3VA1025-4ED32-0AE0 |  |  | 1 | 1 | 1 |  | LF |  | P360 | 5375 | 1CB
3VA10254ED320AF0 | ВЫКЛЮЧАТЕЛЬ 3VA1 IEC ТИПОРАЗМЕР 100 КЛАСС ОТКЛЮЧАЮЩЕЙ СПОСОБНОСТИ S ICU=36KA @ 415 В 3-ПОЛ., ЗАЩИТА ЛИНИИ TM210, FTFM, IN=25A ЗАЩИТА ОТ ПЕРЕГРУЗКИ IR=25A ФИКС. ЗАЩИТА ОТ ТОКА КЗ II=12,8 X IN ШИННОЕ ПРИСОЕДИНЕНИЕ 1 ДОП. КОНТАКТ. HQ 1 АВАРИЙНЫЙ ДОП. КОНТАКТ HQ | 281.37 | 15 | 3VA1025-4ED32-0AF0 |  |  | 1 | 1 | 1 |  | LF |  | P360 | 5375 | 1CB
3VA10254ED320AH0 | ВЫКЛЮЧАТЕЛЬ 3VA1 IEC ТИПОРАЗМЕР 100 КЛАСС ОТКЛЮЧАЮЩЕЙ СПОСОБНОСТИ S ICU=36KA @ 415 В 3-ПОЛ., ЗАЩИТА ЛИНИИ TM210, FTFM, IN=25A ЗАЩИТА ОТ ПЕРЕГРУЗКИ IR=25A ФИКС. ЗАЩИТА ОТ ТОКА КЗ II=12,8 X IN ШИННОЕ ПРИСОЕДИНЕНИЕ 2 ДОП. КОНТАКТ. HQ 1 АВАРИЙНЫЙ ДОП. КОНТАКТ HQ | 309.62 | 15 | 3VA1025-4ED32-0AH0 |  |  | 1 | 1 | 1 |  | LF |  | P360 | 5375 | 1CB
3VA10254ED320BA0 | ВЫКЛЮЧАТЕЛЬ 3VA1 IEC ТИПОРАЗМЕР 100 КЛАСС ОТКЛЮЧАЮЩЕЙ СПОСОБНОСТИ S ICU=36KA @ 415 В 3-ПОЛ., ЗАЩИТА ЛИНИИ TM210, FTFM, IN=25A ЗАЩИТА ОТ ПЕРЕГРУЗКИ IR=25A ФИКС. ЗАЩИТА ОТ ТОКА КЗ II=12,8 X IN ШИННОЕ ПРИСОЕДИНЕНИЕ РАСЦЕПИТЕЛЬ МИН. НАПРЯЖЕНИЯ (UVR) 24 В ПОСТ.ТОКА | 354.82 | 15 | 3VA1025-4ED32-0BA0 |  |  | 1 | 1 | 1 |  | LF |  | P360 | 5375 | 1CB
3VA10254ED320BC0 | ВЫКЛЮЧАТЕЛЬ 3VA1 IEC ТИПОРАЗМЕР 100 КЛАСС ОТКЛЮЧАЮЩЕЙ СПОСОБНОСТИ S ICU=36KA @ 415 В 3-ПОЛ., ЗАЩИТА ЛИНИИ TM210, FTFM, IN=25A ЗАЩИТА ОТ ПЕРЕГРУЗКИ IR=25A ФИКС. ЗАЩИТА ОТ ТОКА КЗ II=12,8 X IN ШИННОЕ ПРИСОЕДИНЕНИЕ РАСЦЕПИТЕЛЬ МИН. НАПРЯЖЕНИЯ (UVR) 24 В ПОСТ.ТОКА 2 ДОП. КОНТАКТА HQ | 409.06 | 15 | 3VA1025-4ED32-0BC0 |  |  | 1 | 1 | 1 |  | LF |  | P360 | 5375 | 1CB
3VA10254ED320BH0 | ВЫКЛЮЧАТЕЛЬ 3VA1 IEC ТИПОРАЗМЕР 100 КЛАСС ОТКЛЮЧАЮЩЕЙ СПОСОБНОСТИ S ICU=36KA @ 415 В 3-ПОЛ., ЗАЩИТА ЛИНИИ TM210, FTFM, IN=25A ЗАЩИТА ОТ ПЕРЕГРУЗКИ IR=25A ФИКС. ЗАЩИТА ОТ ТОКА КЗ II=12,8 X IN ШИННОЕ ПРИСОЕДИНЕНИЕ РАСЦЕПИТЕЛЬ МИН. НАПРЯЖЕНИЯ (UVR) 24 В ПОСТ.ТОКА 2 ДОП. КОНТАКТА HQ 1 АВАРИЙНЫЙ ДОП. КОНТАКТ HQ | 437.31 | 15 | 3VA1025-4ED32-0BH0 |  |  | 1 | 1 | 1 |  | LF |  | P360 | 5375 | 1CB
3VA10254ED320CA0 | ВЫКЛЮЧАТЕЛЬ 3VA1 IEC ТИПОРАЗМЕР 100 КЛАСС ОТКЛЮЧАЮЩЕЙ СПОСОБНОСТИ S ICU=36KA @ 415 В 3-ПОЛ., ЗАЩИТА ЛИНИИ TM210, FTFM, IN=25A ЗАЩИТА ОТ ПЕРЕГРУЗКИ IR=25A ФИКС. ЗАЩИТА ОТ ТОКА КЗ II=12,8 X IN ШИННОЕ ПРИСОЕДИНЕНИЕ РАСЦЕПИТЕЛЬ МИН. НАПРЯЖЕНИЯ (UVR) 120-127 В ПЕР.ТОКА 50/60 ГЦ | 354.82 | 15 | 3VA1025-4ED32-0CA0 |  |  | 1 | 1 | 1 |  | LF |  | P360 | 5375 | 1CB
3VA10254ED320CC0 | ВЫКЛЮЧАТЕЛЬ 3VA1 IEC ТИПОРАЗМЕР 100 КЛАСС ОТКЛЮЧАЮЩЕЙ СПОСОБНОСТИ S ICU=36KA @ 415 В 3-ПОЛ., ЗАЩИТА ЛИНИИ TM210, FTFM, IN=25A ЗАЩИТА ОТ ПЕРЕГРУЗКИ IR=25A ФИКС. ЗАЩИТА ОТ ТОКА КЗ II=12,8 X IN ШИННОЕ ПРИСОЕДИНЕНИЕ РАСЦЕПИТЕЛЬ МИН. НАПРЯЖЕНИЯ (UVR) 120-127 В ПЕР.ТОКА 50/60 ГЦ 2 ДОП. КОНТАКТА HQ | 409.06 | 15 | 3VA1025-4ED32-0CC0 |  |  | 1 | 1 | 1 |  | LF |  | P360 | 5375 | 1CB
3VA10254ED320CH0 | ВЫКЛЮЧАТЕЛЬ 3VA1 IEC ТИПОРАЗМЕР 100 КЛАСС ОТКЛЮЧАЮЩЕЙ СПОСОБНОСТИ S ICU=36KA @ 415 В 3-ПОЛ., ЗАЩИТА ЛИНИИ TM210, FTFM, IN=25A ЗАЩИТА ОТ ПЕРЕГРУЗКИ IR=25A ФИКС. ЗАЩИТА ОТ ТОКА КЗ II=12,8 X IN ШИННОЕ ПРИСОЕДИНЕНИЕ РАСЦЕПИТЕЛЬ МИН. НАПРЯЖЕНИЯ (UVR) 120-127 В ПЕР.ТОКА 50/60 ГЦ 2 ДОП. КОНТАКТА HQ 1 АВАРИЙНЫЙ ДОП. КОНТАКТ HQ | 437.31 | 15 | 3VA1025-4ED32-0CH0 |  |  | 1 | 1 | 1 |  | LF |  | P360 | 5375 | 1CB
3VA10254ED320DA0 | ВЫКЛЮЧАТЕЛЬ 3VA1 IEC ТИПОРАЗМЕР 100 КЛАСС ОТКЛЮЧАЮЩЕЙ СПОСОБНОСТИ S ICU=36KA @ 415 В 3-ПОЛ., ЗАЩИТА ЛИНИИ TM210, FTFM, IN=25A ЗАЩИТА ОТ ПЕРЕГРУЗКИ IR=25A ФИКС. ЗАЩИТА ОТ ТОКА КЗ II=12,8 X IN ШИННОЕ ПРИСОЕДИНЕНИЕ РАСЦЕПИТЕЛЬ МИН. НАПРЯЖЕНИЯ (UVR) 208-230 В ПЕР.ТОКА 50/60 ГЦ | 354.82 | 15 | 3VA1025-4ED32-0DA0 |  |  | 1 | 1 | 1 |  | LF |  | P360 | 5375 | 1CB
3VA10254ED320DC0 | ВЫКЛЮЧАТЕЛЬ 3VA1 IEC ТИПОРАЗМЕР 100 КЛАСС ОТКЛЮЧАЮЩЕЙ СПОСОБНОСТИ S ICU=36KA @ 415 В 3-ПОЛ., ЗАЩИТА ЛИНИИ TM210, FTFM, IN=25A ЗАЩИТА ОТ ПЕРЕГРУЗКИ IR=25A ФИКС. ЗАЩИТА ОТ ТОКА КЗ II=12,8 X IN ШИННОЕ ПРИСОЕДИНЕНИЕ РАСЦЕПИТЕЛЬ МИН. НАПРЯЖЕНИЯ (UVR) 208-230 В ПЕР.ТОКА 50/60 ГЦ 2 ДОП. КОНТАКТА HQ | 409.06 | 15 | 3VA1025-4ED32-0DC0 |  |  | 1 | 1 | 1 |  | LF |  | P360 | 5375 | 1CB
3VA10254ED320DH0 | ВЫКЛЮЧАТЕЛЬ 3VA1 IEC ТИПОРАЗМЕР 100 КЛАСС ОТКЛЮЧАЮЩЕЙ СПОСОБНОСТИ S ICU=36KA @ 415 В 3-ПОЛ., ЗАЩИТА ЛИНИИ TM210, FTFM, IN=25A ЗАЩИТА ОТ ПЕРЕГРУЗКИ IR=25A ФИКС. ЗАЩИТА ОТ ТОКА КЗ II=12,8 X IN ШИННОЕ ПРИСОЕДИНЕНИЕ РАСЦЕПИТЕЛЬ МИН. НАПРЯЖЕНИЯ (UVR) 208-230 В ПЕР.ТОКА 50/60 ГЦ 2 ДОП. КОНТАКТА HQ 1 АВАРИЙНЫЙ ДОП. КОНТАКТ HQ | 437.31 | 15 | 3VA1025-4ED32-0DH0 |  |  | 1 | 1 | 1 |  | LF |  | P360 | 5375 | 1CB
3VA10254ED320HA0 | ВЫКЛЮЧАТЕЛЬ 3VA1 IEC ТИПОРАЗМЕР 100 КЛАСС ОТКЛЮЧАЮЩЕЙ СПОСОБНОСТИ S ICU=36KA @ 415 В 3-ПОЛ., ЗАЩИТА ЛИНИИ TM210, FTFM, IN=25A ЗАЩИТА ОТ ПЕРЕГРУЗКИ IR=25A ФИКС. ЗАЩИТА ОТ ТОКА КЗ II=12,8 X IN ШИННОЕ ПРИСОЕДИНЕНИЕ НЕЗАВИСИМЫЙ РАСЦЕПИТЕЛЬ (STL) 12-30 В ПОСТ. ТОКА, 24 В ПЕР. ТОКА 50/60 ГЦ | 325.44 | 15 | 3VA1025-4ED32-0HA0 |  |  | 1 | 1 | 1 |  | LF |  | P360 | 5375 | 1CB
3VA10254ED320HC0 | ВЫКЛЮЧАТЕЛЬ 3VA1 IEC ТИПОРАЗМЕР 100 КЛАСС ОТКЛЮЧАЮЩЕЙ СПОСОБНОСТИ S ICU=36KA @ 415 В 3-ПОЛ., ЗАЩИТА ЛИНИИ TM210, FTFM, IN=25A ЗАЩИТА ОТ ПЕРЕГРУЗКИ IR=25A ФИКС. ЗАЩИТА ОТ ТОКА КЗ II=12,8 X IN ШИННОЕ ПРИСОЕДИНЕНИЕ НЕЗАВИСИМЫЙ РАСЦЕПИТЕЛЬ (STL) 12-30 В ПОСТ. ТОКА, 24 В ПЕР. ТОКА 50/60 ГЦ 2 ДОП. КОНТАКТА HQ | 379.68 | 15 | 3VA1025-4ED32-0HC0 |  |  | 1 | 1 | 1 |  | LF |  | P360 | 5375 | 1CB
3VA10254ED320HH0 | ВЫКЛЮЧАТЕЛЬ 3VA1 IEC ТИПОРАЗМЕР 100 КЛАСС ОТКЛЮЧАЮЩЕЙ СПОСОБНОСТИ S ICU=36KA @ 415 В 3-ПОЛ., ЗАЩИТА ЛИНИИ TM210, FTFM, IN=25A ЗАЩИТА ОТ ПЕРЕГРУЗКИ IR=25A ФИКС. ЗАЩИТА ОТ ТОКА КЗ II=12,8 X IN ШИННОЕ ПРИСОЕДИНЕНИЕ НЕЗАВИСИМЫЙ РАСЦЕПИТЕЛЬ (STL) 12-30 В ПОСТ. ТОКА, 24 В ПЕР. ТОКА 50/60 ГЦ 2 ДОП. КОНТАКТА HQ 1 АВАРИЙНЫЙ ДОП. КОНТАКТ HQ | 407.93 | 15 | 3VA1025-4ED32-0HH0 |  |  | 1 | 1 | 1 |  | LF |  | P360 | 5375 | 1CB
3VA10254ED320JA0 | ВЫКЛЮЧАТЕЛЬ 3VA1 IEC ТИПОРАЗМЕР 100 КЛАСС ОТКЛЮЧАЮЩЕЙ СПОСОБНОСТИ S ICU=36KA @ 415 В 3-ПОЛ., ЗАЩИТА ЛИНИИ TM210, FTFM, IN=25A ЗАЩИТА ОТ ПЕРЕГРУЗКИ IR=25A ФИКС. ЗАЩИТА ОТ ТОКА КЗ II=12,8 X IN ШИННОЕ ПРИСОЕДИНЕНИЕ НЕЗАВИСИМЫЙ РАСЦЕПИТЕЛЬ (STL) 110-127 В ПОСТ. ТОКА, ПЕР. ТОКА 50/60 ГЦ | 325.44 | 15 | 3VA1025-4ED32-0JA0 |  |  | 1 | 1 | 1 |  | LF |  | P360 | 5375 | 1CB
3VA10254ED320JC0 | ВЫКЛЮЧАТЕЛЬ 3VA1 IEC ТИПОРАЗМЕР 100 КЛАСС ОТКЛЮЧАЮЩЕЙ СПОСОБНОСТИ S ICU=36KA @ 415 В 3-ПОЛ., ЗАЩИТА ЛИНИИ TM210, FTFM, IN=25A ЗАЩИТА ОТ ПЕРЕГРУЗКИ IR=25A ФИКС. ЗАЩИТА ОТ ТОКА КЗ II=12,8 X IN ШИННОЕ ПРИСОЕДИНЕНИЕ НЕЗАВИСИМЫЙ РАСЦЕПИТЕЛЬ (STL) 110-127 В ПОСТ. ТОКА, ПЕР. ТОКА 50/60 ГЦ 2 ДОП. КОНТАКТА HQ | 379.68 | 15 | 3VA1025-4ED32-0JC0 |  |  | 1 | 1 | 1 |  | LF |  | P360 | 5375 | 1CB
3VA10254ED320JH0 | ВЫКЛЮЧАТЕЛЬ 3VA1 IEC ТИПОРАЗМЕР 100 КЛАСС ОТКЛЮЧАЮЩЕЙ СПОСОБНОСТИ S ICU=36KA @ 415 В 3-ПОЛ., ЗАЩИТА ЛИНИИ TM210, FTFM, IN=25A ЗАЩИТА ОТ ПЕРЕГРУЗКИ IR=25A ФИКС. ЗАЩИТА ОТ ТОКА КЗ II=12,8 X IN ШИННОЕ ПРИСОЕДИНЕНИЕ НЕЗАВИСИМЫЙ РАСЦЕПИТЕЛЬ (STL) 110-127 В ПОСТ. ТОКА, ПЕР. ТОКА 50/60 ГЦ 2 ДОП. КОНТАКТА HQ 1 АВАРИЙНЫЙ ДОП. КОНТАКТ HQ | 407.93 | 15 | 3VA1025-4ED32-0JH0 |  |  | 1 | 1 | 1 |  | LF |  | P360 | 5375 | 1CB
3VA10254ED320KA0 | ВЫКЛЮЧАТЕЛЬ 3VA1 IEC ТИПОРАЗМЕР 100 КЛАСС ОТКЛЮЧАЮЩЕЙ СПОСОБНОСТИ S ICU=36KA @ 415 В 3-ПОЛ., ЗАЩИТА ЛИНИИ TM210, FTFM, IN=25A ЗАЩИТА ОТ ПЕРЕГРУЗКИ IR=25A ФИКС. ЗАЩИТА ОТ ТОКА КЗ II=12,8 X IN ШИННОЕ ПРИСОЕДИНЕНИЕ НЕЗАВИСИМЫЙ РАСЦЕПИТЕЛЬ (STL) 220-250 В ПОСТ. ТОКА, 208-277 В ПЕР. ТОКА | 325.44 | 15 | 3VA1025-4ED32-0KA0 |  |  | 1 | 1 | 1 |  | LF |  | P360 | 5375 | 1CB
3VA10254ED320KC0 | ВЫКЛЮЧАТЕЛЬ 3VA1 IEC ТИПОРАЗМЕР 100 КЛАСС ОТКЛЮЧАЮЩЕЙ СПОСОБНОСТИ S ICU=36KA @ 415 В 3-ПОЛ., ЗАЩИТА ЛИНИИ TM210, FTFM, IN=25A ЗАЩИТА ОТ ПЕРЕГРУЗКИ IR=25A ФИКС. ЗАЩИТА ОТ ТОКА КЗ II=12,8 X IN ШИННОЕ ПРИСОЕДИНЕНИЕ НЕЗАВИСИМЫЙ РАСЦЕПИТЕЛЬ (STL) 220-250 В ПОСТ. ТОКА, 208-277 В ПЕР. ТОКА 2 ДОП. КОНТАКТА HQ | 379.68 | 15 | 3VA1025-4ED32-0KC0 |  |  | 1 | 1 | 1 |  | LF |  | P360 | 5375 | 1CB
3VA10254ED320KH0 | ВЫКЛЮЧАТЕЛЬ 3VA1 IEC ТИПОРАЗМЕР 100 КЛАСС ОТКЛЮЧАЮЩЕЙ СПОСОБНОСТИ S ICU=36KA @ 415 В 3-ПОЛ., ЗАЩИТА ЛИНИИ TM210, FTFM, IN=25A ЗАЩИТА ОТ ПЕРЕГРУЗКИ IR=25A ФИКС. ЗАЩИТА ОТ ТОКА КЗ II=12,8 X IN ШИННОЕ ПРИСОЕДИНЕНИЕ НЕЗАВИСИМЫЙ РАСЦЕПИТЕЛЬ (STL) 220-250 В ПОСТ. ТОКА, 208-277 В ПЕР. ТОКА 2 ДОП. КОНТАКТА HQ 1 АВАРИЙНЫЙ ДОП. КОНТАКТ HQ | 407.93 | 15 | 3VA1025-4ED32-0KH0 |  |  | 1 | 1 | 1 |  | LF |  | P360 | 5375 | 1CB
3VA10254ED360AA0 | ВЫКЛЮЧАТЕЛЬ 3VA1 IEC ТИПОРАЗМЕР 100 КЛАСС ОТКЛЮЧАЮЩЕЙ СПОСОБНОСТИ S ICU=36KA @ 415 В 3-ПОЛ., ЗАЩИТА ЛИНИИ TM210, FTFM, IN=25A ЗАЩИТА ОТ ПЕРЕГРУЗКИ IR=25A ФИКС. ЗАЩИТА ОТ ТОКА КЗ II=12,8 X IN ПРИСОЕДИНЕНИЕ КАБЕЛЕМ | 251.99 | 15 | 3VA1025-4ED36-0AA0 |  |  | 1 | 1 | 1 |  | LF |  | P360 | 5375 | 1CB
3VA10254ED420AA0 | ВЫКЛЮЧАТЕЛЬ 3VA1 IEC ТИПОРАЗМЕР 100 КЛАСС ОТКЛЮЧАЮЩЕЙ СПОСОБНОСТИ S ICU=36KA @ 415 В 4-ПОЛ., ЗАЩИТА ЛИНИИ TM210, FTFM, IN=25A ЗАЩИТА ОТ ПЕРЕГРУЗКИ IR=25A ФИКС. ЗАЩИТА ОТ ТОКА КЗ II=10 X IN БЕЗ ЗАЩИТЫ НЕЙТРАЛИ ШИННОЕ ПРИСОЕДИНЕНИЕ | 294.93 | 15 | 3VA1025-4ED42-0AA0 |  |  | 1 | 1 | 1 |  | LF |  | P360 | 5375 | 1CB
3VA10254ED460AA0 | ВЫКЛЮЧАТЕЛЬ 3VA1 IEC ТИПОРАЗМЕР 100 КЛАСС ОТКЛЮЧАЮЩЕЙ СПОСОБНОСТИ S ICU=36KA @ 415 В 4-ПОЛ., ЗАЩИТА ЛИНИИ TM210, FTFM, IN=25A ЗАЩИТА ОТ ПЕРЕГРУЗКИ IR=25A ФИКС. ЗАЩИТА ОТ ТОКА КЗ II=10 X IN БЕЗ ЗАЩИТЫ НЕЙТРАЛИ ПРИСОЕДИНЕНИЕ КАБЕЛЕМ | 328.83 | 15 | 3VA1025-4ED46-0AA0 |  |  | 1 | 1 | 1 |  | LF |  | P360 | 5375 | 1CB
3VA10322ED320AA0 | ВЫКЛЮЧАТЕЛЬ 3VA1 IEC ТИПОРАЗМЕР 100 КЛАСС ОТКЛЮЧАЮЩЕЙ СПОСОБНОСТИ B ICU=16KA @ 415 В 3-ПОЛ., ЗАЩИТА ЛИНИИ TM210, FTFM, IN=32A ЗАЩИТА ОТ ПЕРЕГРУЗКИ IR=32A ФИКС. ЗАЩИТА ОТ ТОКА КЗ II=10 X IN ШИННОЕ ПРИСОЕДИНЕНИЕ | 216.96 | 15 | 3VA1032-2ED32-0AA0 |  |  | 1 | 1 | 1 |  | LF |  | P360 | 5375 | 1CB
3VA10322ED320AC0 | ВЫКЛЮЧАТЕЛЬ 3VA1 IEC ТИПОРАЗМЕР 100 КЛАСС ОТКЛЮЧАЮЩЕЙ СПОСОБНОСТИ B ICU=16KA @ 415 В 3-ПОЛ., ЗАЩИТА ЛИНИИ TM210, FTFM, IN=32A ЗАЩИТА ОТ ПЕРЕГРУЗКИ IR=32A ФИКС. ЗАЩИТА ОТ ТОКА КЗ II=10 X IN ШИННОЕ ПРИСОЕДИНЕНИЕ 2 ДОП. КОНТАКТ. HQ | 272.33 | 15 | 3VA1032-2ED32-0AC0 |  |  | 1 | 1 | 1 |  | LF |  | P360 | 5375 | 1CB
3VA10322ED320AD0 | ВЫКЛЮЧАТЕЛЬ 3VA1 IEC ТИПОРАЗМЕР 100 КЛАСС ОТКЛЮЧАЮЩЕЙ СПОСОБНОСТИ B ICU=16KA @ 415 В 3-ПОЛ., ЗАЩИТА ЛИНИИ TM210, FTFM, IN=32A ЗАЩИТА ОТ ПЕРЕГРУЗКИ IR=32A ФИКС. ЗАЩИТА ОТ ТОКА КЗ II=10 X IN ШИННОЕ ПРИСОЕДИНЕНИЕ 3 ДОП. КОНТАКТ. HQ | 299.45 | 15 | 3VA1032-2ED32-0AD0 |  |  | 1 | 1 | 1 |  | LF |  | P360 | 5375 | 1CB
3VA10322ED320AE0 | ВЫКЛЮЧАТЕЛЬ 3VA1 IEC ТИПОРАЗМЕР 100 КЛАСС ОТКЛЮЧАЮЩЕЙ СПОСОБНОСТИ B ICU=16KA @ 415 В 3-ПОЛ., ЗАЩИТА ЛИНИИ TM210, FTFM, IN=32A ЗАЩИТА ОТ ПЕРЕГРУЗКИ IR=32A ФИКС. ЗАЩИТА ОТ ТОКА КЗ II=10 X IN ШИННОЕ ПРИСОЕДИНЕНИЕ 4 ДОП. КОНТАКТ. HQ | 327.7 | 15 | 3VA1032-2ED32-0AE0 |  |  | 1 | 1 | 1 |  | LF |  | P360 | 5375 | 1CB
3VA10322ED320AF0 | ВЫКЛЮЧАТЕЛЬ 3VA1 IEC ТИПОРАЗМЕР 100 КЛАСС ОТКЛЮЧАЮЩЕЙ СПОСОБНОСТИ B ICU=16KA @ 415 В 3-ПОЛ., ЗАЩИТА ЛИНИИ TM210, FTFM, IN=32A ЗАЩИТА ОТ ПЕРЕГРУЗКИ IR=32A ФИКС. ЗАЩИТА ОТ ТОКА КЗ II=10 X IN ШИННОЕ ПРИСОЕДИНЕНИЕ 1 ДОП. КОНТАКТ. HQ 1 АВАРИЙНЫЙ ДОП. КОНТАКТ HQ | 272.33 | 15 | 3VA1032-2ED32-0AF0 |  |  | 1 | 1 | 1 |  | LF |  | P360 | 5375 | 1CB
3VA10322ED320AH0 | ВЫКЛЮЧАТЕЛЬ 3VA1 IEC ТИПОРАЗМЕР 100 КЛАСС ОТКЛЮЧАЮЩЕЙ СПОСОБНОСТИ B ICU=16KA @ 415 В 3-ПОЛ., ЗАЩИТА ЛИНИИ TM210, FTFM, IN=32A ЗАЩИТА ОТ ПЕРЕГРУЗКИ IR=32A ФИКС. ЗАЩИТА ОТ ТОКА КЗ II=10 X IN ШИННОЕ ПРИСОЕДИНЕНИЕ 2 ДОП. КОНТАКТ. HQ 1 АВАРИЙНЫЙ ДОП. КОНТАКТ HQ | 299.45 | 15 | 3VA1032-2ED32-0AH0 |  |  | 1 | 1 | 1 |  | LF |  | P360 | 5375 | 1CB
3VA10322ED320BA0 | ВЫКЛЮЧАТЕЛЬ 3VA1 IEC ТИПОРАЗМЕР 100 КЛАСС ОТКЛЮЧАЮЩЕЙ СПОСОБНОСТИ B ICU=16KA @ 415 В 3-ПОЛ., ЗАЩИТА ЛИНИИ TM210, FTFM, IN=32A ЗАЩИТА ОТ ПЕРЕГРУЗКИ IR=32A ФИКС. ЗАЩИТА ОТ ТОКА КЗ II=10 X IN ШИННОЕ ПРИСОЕДИНЕНИЕ РАСЦЕПИТЕЛЬ МИН. НАПРЯЖЕНИЯ (UVR) 24 В ПОСТ.ТОКА | 345.78 | 15 | 3VA1032-2ED32-0BA0 |  |  | 1 | 1 | 1 |  | LF |  | P360 | 5375 | 1CB
3VA10322ED320BC0 | ВЫКЛЮЧАТЕЛЬ 3VA1 IEC ТИПОРАЗМЕР 100 КЛАСС ОТКЛЮЧАЮЩЕЙ СПОСОБНОСТИ B ICU=16KA @ 415 В 3-ПОЛ., ЗАЩИТА ЛИНИИ TM210, FTFM, IN=32A ЗАЩИТА ОТ ПЕРЕГРУЗКИ IR=32A ФИКС. ЗАЩИТА ОТ ТОКА КЗ II=10 X IN ШИННОЕ ПРИСОЕДИНЕНИЕ РАСЦЕПИТЕЛЬ МИН. НАПРЯЖЕНИЯ (UVR) 24 В ПОСТ.ТОКА 2 ДОП. КОНТАКТА HQ | 400.02 | 15 | 3VA1032-2ED32-0BC0 |  |  | 1 | 1 | 1 |  | LF |  | P360 | 5375 | 1CB
3VA10322ED320BH0 | ВЫКЛЮЧАТЕЛЬ 3VA1 IEC ТИПОРАЗМЕР 100 КЛАСС ОТКЛЮЧАЮЩЕЙ СПОСОБНОСТИ B ICU=16KA @ 415 В 3-ПОЛ., ЗАЩИТА ЛИНИИ TM210, FTFM, IN=32A ЗАЩИТА ОТ ПЕРЕГРУЗКИ IR=32A ФИКС. ЗАЩИТА ОТ ТОКА КЗ II=10 X IN ШИННОЕ ПРИСОЕДИНЕНИЕ РАСЦЕПИТЕЛЬ МИН. НАПРЯЖЕНИЯ (UVR) 24 В ПОСТ.ТОКА 2 ДОП. КОНТАКТА HQ 1 АВАРИЙНЫЙ ДОП. КОНТАКТ HQ | 428.27 | 15 | 3VA1032-2ED32-0BH0 |  |  | 1 | 1 | 1 |  | LF |  | P360 | 5375 | 1CB
3VA10322ED320CA0 | ВЫКЛЮЧАТЕЛЬ 3VA1 IEC ТИПОРАЗМЕР 100 КЛАСС ОТКЛЮЧАЮЩЕЙ СПОСОБНОСТИ B ICU=16KA @ 415 В 3-ПОЛ., ЗАЩИТА ЛИНИИ TM210, FTFM, IN=32A ЗАЩИТА ОТ ПЕРЕГРУЗКИ IR=32A ФИКС. ЗАЩИТА ОТ ТОКА КЗ II=10 X IN ШИННОЕ ПРИСОЕДИНЕНИЕ РАСЦЕПИТЕЛЬ МИН. НАПРЯЖЕНИЯ (UVR) 120-127 В ПЕР.ТОКА 50/60 ГЦ | 345.78 | 15 | 3VA1032-2ED32-0CA0 |  |  | 1 | 1 | 1 |  | LF |  | P360 | 5375 | 1CB
3VA10322ED320CC0 | ВЫКЛЮЧАТЕЛЬ 3VA1 IEC ТИПОРАЗМЕР 100 КЛАСС ОТКЛЮЧАЮЩЕЙ СПОСОБНОСТИ B ICU=16KA @ 415 В 3-ПОЛ., ЗАЩИТА ЛИНИИ TM210, FTFM, IN=32A ЗАЩИТА ОТ ПЕРЕГРУЗКИ IR=32A ФИКС. ЗАЩИТА ОТ ТОКА КЗ II=10 X IN ШИННОЕ ПРИСОЕДИНЕНИЕ РАСЦЕПИТЕЛЬ МИН. НАПРЯЖЕНИЯ (UVR) 120-127 В ПЕР.ТОКА 50/60 ГЦ 2 ДОП. КОНТАКТА HQ | 400.02 | 15 | 3VA1032-2ED32-0CC0 |  |  | 1 | 1 | 1 |  | LF |  | P360 | 5375 | 1CB
3VA10322ED320CH0 | ВЫКЛЮЧАТЕЛЬ 3VA1 IEC ТИПОРАЗМЕР 100 КЛАСС ОТКЛЮЧАЮЩЕЙ СПОСОБНОСТИ B ICU=16KA @ 415 В 3-ПОЛ., ЗАЩИТА ЛИНИИ TM210, FTFM, IN=32A ЗАЩИТА ОТ ПЕРЕГРУЗКИ IR=32A ФИКС. ЗАЩИТА ОТ ТОКА КЗ II=10 X IN ШИННОЕ ПРИСОЕДИНЕНИЕ РАСЦЕПИТЕЛЬ МИН. НАПРЯЖЕНИЯ (UVR) 120-127 В ПЕР.ТОКА 50/60 ГЦ 2 ДОП. КОНТАКТА HQ 1 АВАРИЙНЫЙ ДОП. КОНТАКТ HQ | 428.27 | 15 | 3VA1032-2ED32-0CH0 |  |  | 1 | 1 | 1 |  | LF |  | P360 | 5375 | 1CB
3VA10322ED320DA0 | ВЫКЛЮЧАТЕЛЬ 3VA1 IEC ТИПОРАЗМЕР 100 КЛАСС ОТКЛЮЧАЮЩЕЙ СПОСОБНОСТИ B ICU=16KA @ 415 В 3-ПОЛ., ЗАЩИТА ЛИНИИ TM210, FTFM, IN=32A ЗАЩИТА ОТ ПЕРЕГРУЗКИ IR=32A ФИКС. ЗАЩИТА ОТ ТОКА КЗ II=10 X IN ШИННОЕ ПРИСОЕДИНЕНИЕ РАСЦЕПИТЕЛЬ МИН. НАПРЯЖЕНИЯ (UVR) 208-230 В ПЕР.ТОКА 50/60 ГЦ | 345.78 | 15 | 3VA1032-2ED32-0DA0 |  |  | 1 | 1 | 1 |  | LF |  | P360 | 5375 | 1CB
3VA10322ED320DC0 | ВЫКЛЮЧАТЕЛЬ 3VA1 IEC ТИПОРАЗМЕР 100 КЛАСС ОТКЛЮЧАЮЩЕЙ СПОСОБНОСТИ B ICU=16KA @ 415 В 3-ПОЛ., ЗАЩИТА ЛИНИИ TM210, FTFM, IN=32A ЗАЩИТА ОТ ПЕРЕГРУЗКИ IR=32A ФИКС. ЗАЩИТА ОТ ТОКА КЗ II=10 X IN ШИННОЕ ПРИСОЕДИНЕНИЕ РАСЦЕПИТЕЛЬ МИН. НАПРЯЖЕНИЯ (UVR) 208-230 В ПЕР.ТОКА 50/60 ГЦ 2 ДОП. КОНТАКТА HQ | 400.02 | 15 | 3VA1032-2ED32-0DC0 |  |  | 1 | 1 | 1 |  | LF |  | P360 | 5375 | 1CB
3VA10322ED320DH0 | ВЫКЛЮЧАТЕЛЬ 3VA1 IEC ТИПОРАЗМЕР 100 КЛАСС ОТКЛЮЧАЮЩЕЙ СПОСОБНОСТИ B ICU=16KA @ 415 В 3-ПОЛ., ЗАЩИТА ЛИНИИ TM210, FTFM, IN=32A ЗАЩИТА ОТ ПЕРЕГРУЗКИ IR=32A ФИКС. ЗАЩИТА ОТ ТОКА КЗ II=10 X IN ШИННОЕ ПРИСОЕДИНЕНИЕ РАСЦЕПИТЕЛЬ МИН. НАПРЯЖЕНИЯ (UVR) 208-230 В ПЕР.ТОКА 50/60 ГЦ 2 ДОП. КОНТАКТА HQ 1 АВАРИЙНЫЙ ДОП. КОНТАКТ HQ | 428.27 | 15 | 3VA1032-2ED32-0DH0 |  |  | 1 | 1 | 1 |  | LF |  | P360 | 5375 | 1CB
3VA10322ED320HA0 | ВЫКЛЮЧАТЕЛЬ 3VA1 IEC ТИПОРАЗМЕР 100 КЛАСС ОТКЛЮЧАЮЩЕЙ СПОСОБНОСТИ B ICU=16KA @ 415 В 3-ПОЛ., ЗАЩИТА ЛИНИИ TM210, FTFM, IN=32A ЗАЩИТА ОТ ПЕРЕГРУЗКИ IR=32A ФИКС. ЗАЩИТА ОТ ТОКА КЗ II=10 X IN ШИННОЕ ПРИСОЕДИНЕНИЕ НЕЗАВИСИМЫЙ РАСЦЕПИТЕЛЬ (STL) 12-30 В ПОСТ. ТОКА, 24 В ПЕР. ТОКА 50/60 ГЦ | 316.4 | 15 | 3VA1032-2ED32-0HA0 |  |  | 1 | 1 | 1 |  | LF |  | P360 | 5375 | 1CB
3VA10322ED320HC0 | ВЫКЛЮЧАТЕЛЬ 3VA1 IEC ТИПОРАЗМЕР 100 КЛАСС ОТКЛЮЧАЮЩЕЙ СПОСОБНОСТИ B ICU=16KA @ 415 В 3-ПОЛ., ЗАЩИТА ЛИНИИ TM210, FTFM, IN=32A ЗАЩИТА ОТ ПЕРЕГРУЗКИ IR=32A ФИКС. ЗАЩИТА ОТ ТОКА КЗ II=10 X IN ШИННОЕ ПРИСОЕДИНЕНИЕ НЕЗАВИСИМЫЙ РАСЦЕПИТЕЛЬ (STL) 12-30 В ПОСТ. ТОКА, 24 В ПЕР. ТОКА 50/60 ГЦ 2 ДОП. КОНТАКТА HQ | 370.64 | 15 | 3VA1032-2ED32-0HC0 |  |  | 1 | 1 | 1 |  | LF |  | P360 | 5375 | 1CB
3VA10322ED320HH0 | ВЫКЛЮЧАТЕЛЬ 3VA1 IEC ТИПОРАЗМЕР 100 КЛАСС ОТКЛЮЧАЮЩЕЙ СПОСОБНОСТИ B ICU=16KA @ 415 В 3-ПОЛ., ЗАЩИТА ЛИНИИ TM210, FTFM, IN=32A ЗАЩИТА ОТ ПЕРЕГРУЗКИ IR=32A ФИКС. ЗАЩИТА ОТ ТОКА КЗ II=10 X IN ШИННОЕ ПРИСОЕДИНЕНИЕ НЕЗАВИСИМЫЙ РАСЦЕПИТЕЛЬ (STL) 12-30 В ПОСТ. ТОКА, 24 В ПЕР. ТОКА 50/60 ГЦ 2 ДОП. КОНТАКТА HQ 1 АВАРИЙНЫЙ ДОП. КОНТАКТ HQ | 398.89 | 15 | 3VA1032-2ED32-0HH0 |  |  | 1 | 1 | 1 |  | LF |  | P360 | 5375 | 1CB
3VA10322ED320JA0 | ВЫКЛЮЧАТЕЛЬ 3VA1 IEC ТИПОРАЗМЕР 100 КЛАСС ОТКЛЮЧАЮЩЕЙ СПОСОБНОСТИ B ICU=16KA @ 415 В 3-ПОЛ., ЗАЩИТА ЛИНИИ TM210, FTFM, IN=32A ЗАЩИТА ОТ ПЕРЕГРУЗКИ IR=32A ФИКС. ЗАЩИТА ОТ ТОКА КЗ II=10 X IN ШИННОЕ ПРИСОЕДИНЕНИЕ НЕЗАВИСИМЫЙ РАСЦЕПИТЕЛЬ (STL) 110-127 В ПОСТ. ТОКА, ПЕР. ТОКА 50/60 ГЦ | 316.4 | 15 | 3VA1032-2ED32-0JA0 |  |  | 1 | 1 | 1 |  | LF |  | P360 | 5375 | 1CB
3VA10322ED320JC0 | ВЫКЛЮЧАТЕЛЬ 3VA1 IEC ТИПОРАЗМЕР 100 КЛАСС ОТКЛЮЧАЮЩЕЙ СПОСОБНОСТИ B ICU=16KA @ 415 В 3-ПОЛ., ЗАЩИТА ЛИНИИ TM210, FTFM, IN=32A ЗАЩИТА ОТ ПЕРЕГРУЗКИ IR=32A ФИКС. ЗАЩИТА ОТ ТОКА КЗ II=10 X IN ШИННОЕ ПРИСОЕДИНЕНИЕ НЕЗАВИСИМЫЙ РАСЦЕПИТЕЛЬ (STL) 110-127 В ПОСТ. ТОКА, ПЕР. ТОКА 50/60 ГЦ 2 ДОП. КОНТАКТА HQ | 370.64 | 15 | 3VA1032-2ED32-0JC0 |  |  | 1 | 1 | 1 |  | LF |  | P360 | 5375 | 1CB
3VA10322ED320JH0 | ВЫКЛЮЧАТЕЛЬ 3VA1 IEC ТИПОРАЗМЕР 100 КЛАСС ОТКЛЮЧАЮЩЕЙ СПОСОБНОСТИ B ICU=16KA @ 415 В 3-ПОЛ., ЗАЩИТА ЛИНИИ TM210, FTFM, IN=32A ЗАЩИТА ОТ ПЕРЕГРУЗКИ IR=32A ФИКС. ЗАЩИТА ОТ ТОКА КЗ II=10 X IN ШИННОЕ ПРИСОЕДИНЕНИЕ НЕЗАВИСИМЫЙ РАСЦЕПИТЕЛЬ (STL) 110-127 В ПОСТ. ТОКА, ПЕР. ТОКА 50/60 ГЦ 2 ДОП. КОНТАКТА HQ 1 АВАРИЙНЫЙ ДОП. КОНТАКТ HQ | 398.89 | 15 | 3VA1032-2ED32-0JH0 |  |  | 1 | 1 | 1 |  | LF |  | P360 | 5375 | 1CB
3VA10322ED320KA0 | ВЫКЛЮЧАТЕЛЬ 3VA1 IEC ТИПОРАЗМЕР 100 КЛАСС ОТКЛЮЧАЮЩЕЙ СПОСОБНОСТИ B ICU=16KA @ 415 В 3-ПОЛ., ЗАЩИТА ЛИНИИ TM210, FTFM, IN=32A ЗАЩИТА ОТ ПЕРЕГРУЗКИ IR=32A ФИКС. ЗАЩИТА ОТ ТОКА КЗ II=10 X IN ШИННОЕ ПРИСОЕДИНЕНИЕ НЕЗАВИСИМЫЙ РАСЦЕПИТЕЛЬ (STL) 220-250 В ПОСТ. ТОКА, 208-277 В ПЕР. ТОКА | 316.4 | 15 | 3VA1032-2ED32-0KA0 |  |  | 1 | 1 | 1 |  | LF |  | P360 | 5375 | 1CB
3VA10322ED320KC0 | ВЫКЛЮЧАТЕЛЬ 3VA1 IEC ТИПОРАЗМЕР 100 КЛАСС ОТКЛЮЧАЮЩЕЙ СПОСОБНОСТИ B ICU=16KA @ 415 В 3-ПОЛ., ЗАЩИТА ЛИНИИ TM210, FTFM, IN=32A ЗАЩИТА ОТ ПЕРЕГРУЗКИ IR=32A ФИКС. ЗАЩИТА ОТ ТОКА КЗ II=10 X IN ШИННОЕ ПРИСОЕДИНЕНИЕ НЕЗАВИСИМЫЙ РАСЦЕПИТЕЛЬ (STL) 220-250 В ПОСТ. ТОКА, 208-277 В ПЕР. ТОКА 2 ДОП. КОНТАКТА HQ | 370.64 | 15 | 3VA1032-2ED32-0KC0 |  |  | 1 | 1 | 1 |  | LF |  | P360 | 5375 | 1CB
3VA10322ED320KH0 | ВЫКЛЮЧАТЕЛЬ 3VA1 IEC ТИПОРАЗМЕР 100 КЛАСС ОТКЛЮЧАЮЩЕЙ СПОСОБНОСТИ B ICU=16KA @ 415 В 3-ПОЛ., ЗАЩИТА ЛИНИИ TM210, FTFM, IN=32A ЗАЩИТА ОТ ПЕРЕГРУЗКИ IR=32A ФИКС. ЗАЩИТА ОТ ТОКА КЗ II=10 X IN ШИННОЕ ПРИСОЕДИНЕНИЕ НЕЗАВИСИМЫЙ РАСЦЕПИТЕЛЬ (STL) 220-250 В ПОСТ. ТОКА, 208-277 В ПЕР. ТОКА 2 ДОП. КОНТАКТА HQ 1 АВАРИЙНЫЙ ДОП. КОНТАКТ HQ | 398.89 | 15 | 3VA1032-2ED32-0KH0 |  |  | 1 | 1 | 1 |  | LF |  | P360 | 5375 | 1CB
3VA10322ED360AA0 | ВЫКЛЮЧАТЕЛЬ 3VA1 IEC ТИПОРАЗМЕР 100 КЛАСС ОТКЛЮЧАЮЩЕЙ СПОСОБНОСТИ B ICU=16KA @ 415 В 3-ПОЛ., ЗАЩИТА ЛИНИИ TM210, FTFM, IN=32A ЗАЩИТА ОТ ПЕРЕГРУЗКИ IR=32A ФИКС. ЗАЩИТА ОТ ТОКА КЗ II=10 X IN ПРИСОЕДИНЕНИЕ КАБЕЛЕМ | 242.95 | 15 | 3VA1032-2ED36-0AA0 |  |  | 1 | 1 | 1 |  | LF |  | P360 | 5375 | 1CB
3VA10322ED360AC0 | ВЫКЛЮЧАТЕЛЬ 3VA1 IEC ТИПОРАЗМЕР 100 КЛАСС ОТКЛЮЧАЮЩЕЙ СПОСОБНОСТИ B ICU=16KA @ 415 В 3-ПОЛ., ЗАЩИТА ЛИНИИ TM210, FTFM, IN=32A ЗАЩИТА ОТ ПЕРЕГРУЗКИ IR=32A ФИКС. ЗАЩИТА ОТ ТОКА КЗ II=10 X IN ПРИСОЕДИНЕНИЕ КАБЕЛЕМ 2 ДОП. КОНТАКТ. HQ | 297.19 | 15 | 3VA1032-2ED36-0AC0 |  |  | 1 | 1 | 1 |  | LF |  | P360 | 5375 | 1CB
3VA10322ED360AD0 | ВЫКЛЮЧАТЕЛЬ 3VA1 IEC ТИПОРАЗМЕР 100 КЛАСС ОТКЛЮЧАЮЩЕЙ СПОСОБНОСТИ B ICU=16KA @ 415 В 3-ПОЛ., ЗАЩИТА ЛИНИИ TM210, FTFM, IN=32A ЗАЩИТА ОТ ПЕРЕГРУЗКИ IR=32A ФИКС. ЗАЩИТА ОТ ТОКА КЗ II=10 X IN ПРИСОЕДИНЕНИЕ КАБЕЛЕМ 3 ДОП. КОНТАКТ. HQ | 325.44 | 15 | 3VA1032-2ED36-0AD0 |  |  | 1 | 1 | 1 |  | LF |  | P360 | 5375 | 1CB
3VA10322ED360AE0 | ВЫКЛЮЧАТЕЛЬ 3VA1 IEC ТИПОРАЗМЕР 100 КЛАСС ОТКЛЮЧАЮЩЕЙ СПОСОБНОСТИ B ICU=16KA @ 415 В 3-ПОЛ., ЗАЩИТА ЛИНИИ TM210, FTFM, IN=32A ЗАЩИТА ОТ ПЕРЕГРУЗКИ IR=32A ФИКС. ЗАЩИТА ОТ ТОКА КЗ II=10 X IN ПРИСОЕДИНЕНИЕ КАБЕЛЕМ 4 ДОП. КОНТАКТ. HQ | 353.69 | 15 | 3VA1032-2ED36-0AE0 |  |  | 1 | 1 | 1 |  | LF |  | P360 | 5375 | 1CB
3VA10322ED360AF0 | ВЫКЛЮЧАТЕЛЬ 3VA1 IEC ТИПОРАЗМЕР 100 КЛАСС ОТКЛЮЧАЮЩЕЙ СПОСОБНОСТИ B ICU=16KA @ 415 В 3-ПОЛ., ЗАЩИТА ЛИНИИ TM210, FTFM, IN=32A ЗАЩИТА ОТ ПЕРЕГРУЗКИ IR=32A ФИКС. ЗАЩИТА ОТ ТОКА КЗ II=10 X IN ПРИСОЕДИНЕНИЕ КАБЕЛЕМ 1 ДОП. КОНТАКТ. HQ 1 АВАРИЙНЫЙ ДОП. КОНТАКТ HQ | 297.19 | 15 | 3VA1032-2ED36-0AF0 |  |  | 1 | 1 | 1 |  | LF |  | P360 | 5375 | 1CB
3VA10322ED360AH0 | ВЫКЛЮЧАТЕЛЬ 3VA1 IEC ТИПОРАЗМЕР 100 КЛАСС ОТКЛЮЧАЮЩЕЙ СПОСОБНОСТИ B ICU=16KA @ 415 В 3-ПОЛ., ЗАЩИТА ЛИНИИ TM210, FTFM, IN=32A ЗАЩИТА ОТ ПЕРЕГРУЗКИ IR=32A ФИКС. ЗАЩИТА ОТ ТОКА КЗ II=10 X IN ПРИСОЕДИНЕНИЕ КАБЕЛЕМ 2 ДОП. КОНТАКТ. HQ 1 АВАРИЙНЫЙ ДОП. КОНТАКТ HQ | 325.44 | 15 | 3VA1032-2ED36-0AH0 |  |  | 1 | 1 | 1 |  | LF |  | P360 | 5375 | 1CB
3VA10322ED360BA0 | ВЫКЛЮЧАТЕЛЬ 3VA1 IEC ТИПОРАЗМЕР 100 КЛАСС ОТКЛЮЧАЮЩЕЙ СПОСОБНОСТИ B ICU=16KA @ 415 В 3-ПОЛ., ЗАЩИТА ЛИНИИ TM210, FTFM, IN=32A ЗАЩИТА ОТ ПЕРЕГРУЗКИ IR=32A ФИКС. ЗАЩИТА ОТ ТОКА КЗ II=10 X IN ПРИСОЕДИНЕНИЕ КАБЕЛЕМ РАСЦЕПИТЕЛЬ МИН. НАПРЯЖЕНИЯ (UVR) 24 В ПОСТ.ТОКА | 370.64 | 15 | 3VA1032-2ED36-0BA0 |  |  | 1 | 1 | 1 |  | LF |  | P360 | 5375 | 1CB
3VA10322ED360BC0 | ВЫКЛЮЧАТЕЛЬ 3VA1 IEC ТИПОРАЗМЕР 100 КЛАСС ОТКЛЮЧАЮЩЕЙ СПОСОБНОСТИ B ICU=16KA @ 415 В 3-ПОЛ., ЗАЩИТА ЛИНИИ TM210, FTFM, IN=32A ЗАЩИТА ОТ ПЕРЕГРУЗКИ IR=32A ФИКС. ЗАЩИТА ОТ ТОКА КЗ II=10 X IN ПРИСОЕДИНЕНИЕ КАБЕЛЕМ РАСЦЕПИТЕЛЬ МИН. НАПРЯЖЕНИЯ (UVR) 24 В ПОСТ.ТОКА 2 ДОП. КОНТАКТА HQ | 426.01 | 15 | 3VA1032-2ED36-0BC0 |  |  | 1 | 1 | 1 |  | LF |  | P360 | 5375 | 1CB
3VA10322ED360BH0 | ВЫКЛЮЧАТЕЛЬ 3VA1 IEC ТИПОРАЗМЕР 100 КЛАСС ОТКЛЮЧАЮЩЕЙ СПОСОБНОСТИ B ICU=16KA @ 415 В 3-ПОЛ., ЗАЩИТА ЛИНИИ TM210, FTFM, IN=32A ЗАЩИТА ОТ ПЕРЕГРУЗКИ IR=32A ФИКС. ЗАЩИТА ОТ ТОКА КЗ II=10 X IN ПРИСОЕДИНЕНИЕ КАБЕЛЕМ РАСЦЕПИТЕЛЬ МИН. НАПРЯЖЕНИЯ (UVR) 24 В ПОСТ.ТОКА 2 ДОП. КОНТАКТА HQ 1 АВАРИЙНЫЙ ДОП. КОНТАКТ HQ | 453.13 | 15 | 3VA1032-2ED36-0BH0 |  |  | 1 | 1 | 1 |  | LF |  | P360 | 5375 | 1CB
3VA10322ED360CA0 | ВЫКЛЮЧАТЕЛЬ 3VA1 IEC ТИПОРАЗМЕР 100 КЛАСС ОТКЛЮЧАЮЩЕЙ СПОСОБНОСТИ B ICU=16KA @ 415 В 3-ПОЛ., ЗАЩИТА ЛИНИИ TM210, FTFM, IN=32A ЗАЩИТА ОТ ПЕРЕГРУЗКИ IR=32A ФИКС. ЗАЩИТА ОТ ТОКА КЗ II=10 X IN ПРИСОЕДИНЕНИЕ КАБЕЛЕМ РАСЦЕПИТЕЛЬ МИН. НАПРЯЖЕНИЯ (UVR) 120-127 В ПЕР.ТОКА 50/60 ГЦ | 370.64 | 15 | 3VA1032-2ED36-0CA0 |  |  | 1 | 1 | 1 |  | LF |  | P360 | 5375 | 1CB
3VA10322ED360CC0 | ВЫКЛЮЧАТЕЛЬ 3VA1 IEC ТИПОРАЗМЕР 100 КЛАСС ОТКЛЮЧАЮЩЕЙ СПОСОБНОСТИ B ICU=16KA @ 415 В 3-ПОЛ., ЗАЩИТА ЛИНИИ TM210, FTFM, IN=32A ЗАЩИТА ОТ ПЕРЕГРУЗКИ IR=32A ФИКС. ЗАЩИТА ОТ ТОКА КЗ II=10 X IN ПРИСОЕДИНЕНИЕ КАБЕЛЕМ РАСЦЕПИТЕЛЬ МИН. НАПРЯЖЕНИЯ (UVR) 120-127 В ПЕР.ТОКА 50/60 ГЦ 2 ДОП. КОНТАКТА HQ | 426.01 | 15 | 3VA1032-2ED36-0CC0 |  |  | 1 | 1 | 1 |  | LF |  | P360 | 5375 | 1CB
3VA10322ED360CH0 | ВЫКЛЮЧАТЕЛЬ 3VA1 IEC ТИПОРАЗМЕР 100 КЛАСС ОТКЛЮЧАЮЩЕЙ СПОСОБНОСТИ B ICU=16KA @ 415 В 3-ПОЛ., ЗАЩИТА ЛИНИИ TM210, FTFM, IN=32A ЗАЩИТА ОТ ПЕРЕГРУЗКИ IR=32A ФИКС. ЗАЩИТА ОТ ТОКА КЗ II=10 X IN ПРИСОЕДИНЕНИЕ КАБЕЛЕМ РАСЦЕПИТЕЛЬ МИН. НАПРЯЖЕНИЯ (UVR) 120-127 В ПЕР.ТОКА 50/60 ГЦ 2 ДОП. КОНТАКТА HQ 1 АВАРИЙНЫЙ ДОП. КОНТАКТ HQ | 453.13 | 15 | 3VA1032-2ED36-0CH0 |  |  | 1 | 1 | 1 |  | LF |  | P360 | 5375 | 1CB
3VA10322ED360DA0 | ВЫКЛЮЧАТЕЛЬ 3VA1 IEC ТИПОРАЗМЕР 100 КЛАСС ОТКЛЮЧАЮЩЕЙ СПОСОБНОСТИ B ICU=16KA @ 415 В 3-ПОЛ., ЗАЩИТА ЛИНИИ TM210, FTFM, IN=32A ЗАЩИТА ОТ ПЕРЕГРУЗКИ IR=32A ФИКС. ЗАЩИТА ОТ ТОКА КЗ II=10 X IN ПРИСОЕДИНЕНИЕ КАБЕЛЕМ РАСЦЕПИТЕЛЬ МИН. НАПРЯЖЕНИЯ (UVR) 208-230 В ПЕР.ТОКА 50/60 ГЦ | 370.64 | 15 | 3VA1032-2ED36-0DA0 |  |  | 1 | 1 | 1 |  | LF |  | P360 | 5375 | 1CB
3VA10322ED360DC0 | ВЫКЛЮЧАТЕЛЬ 3VA1 IEC ТИПОРАЗМЕР 100 КЛАСС ОТКЛЮЧАЮЩЕЙ СПОСОБНОСТИ B ICU=16KA @ 415 В 3-ПОЛ., ЗАЩИТА ЛИНИИ TM210, FTFM, IN=32A ЗАЩИТА ОТ ПЕРЕГРУЗКИ IR=32A ФИКС. ЗАЩИТА ОТ ТОКА КЗ II=10 X IN ПРИСОЕДИНЕНИЕ КАБЕЛЕМ РАСЦЕПИТЕЛЬ МИН. НАПРЯЖЕНИЯ (UVR) 208-230 В ПЕР.ТОКА 50/60 ГЦ 2 ДОП. КОНТАКТА HQ | 426.01 | 15 | 3VA1032-2ED36-0DC0 |  |  | 1 | 1 | 1 |  | LF |  | P360 | 5375 | 1CB
3VA10322ED360DH0 | ВЫКЛЮЧАТЕЛЬ 3VA1 IEC ТИПОРАЗМЕР 100 КЛАСС ОТКЛЮЧАЮЩЕЙ СПОСОБНОСТИ B ICU=16KA @ 415 В 3-ПОЛ., ЗАЩИТА ЛИНИИ TM210, FTFM, IN=32A ЗАЩИТА ОТ ПЕРЕГРУЗКИ IR=32A ФИКС. ЗАЩИТА ОТ ТОКА КЗ II=10 X IN ПРИСОЕДИНЕНИЕ КАБЕЛЕМ РАСЦЕПИТЕЛЬ МИН. НАПРЯЖЕНИЯ (UVR) 208-230 В ПЕР.ТОКА 50/60 ГЦ 2 ДОП. КОНТАКТА HQ 1 АВАРИЙНЫЙ ДОП. КОНТАКТ HQ | 453.13 | 15 | 3VA1032-2ED36-0DH0 |  |  | 1 | 1 | 1 |  | LF |  | P360 | 5375 | 1CB
3VA10322ED360HA0 | ВЫКЛЮЧАТЕЛЬ 3VA1 IEC ТИПОРАЗМЕР 100 КЛАСС ОТКЛЮЧАЮЩЕЙ СПОСОБНОСТИ B ICU=16KA @ 415 В 3-ПОЛ., ЗАЩИТА ЛИНИИ TM210, FTFM, IN=32A ЗАЩИТА ОТ ПЕРЕГРУЗКИ IR=32A ФИКС. ЗАЩИТА ОТ ТОКА КЗ II=10 X IN ПРИСОЕДИНЕНИЕ КАБЕЛЕМ НЕЗАВИСИМЫЙ РАСЦЕПИТЕЛЬ (STL) 12-30 В ПОСТ. ТОКА, 24 В ПЕР. ТОКА 50/60 ГЦ | 342.39 | 15 | 3VA1032-2ED36-0HA0 |  |  | 1 | 1 | 1 |  | LF |  | P360 | 5375 | 1CB
3VA10322ED360HC0 | ВЫКЛЮЧАТЕЛЬ 3VA1 IEC ТИПОРАЗМЕР 100 КЛАСС ОТКЛЮЧАЮЩЕЙ СПОСОБНОСТИ B ICU=16KA @ 415 В 3-ПОЛ., ЗАЩИТА ЛИНИИ TM210, FTFM, IN=32A ЗАЩИТА ОТ ПЕРЕГРУЗКИ IR=32A ФИКС. ЗАЩИТА ОТ ТОКА КЗ II=10 X IN ПРИСОЕДИНЕНИЕ КАБЕЛЕМ НЕЗАВИСИМЫЙ РАСЦЕПИТЕЛЬ (STL) 12-30 В ПОСТ. ТОКА, 24 В ПЕР. ТОКА 50/60 ГЦ 2 ДОП. КОНТАКТА HQ | 396.63 | 15 | 3VA1032-2ED36-0HC0 |  |  | 1 | 1 | 1 |  | LF |  | P360 | 5375 | 1CB
3VA10322ED360HH0 | ВЫКЛЮЧАТЕЛЬ 3VA1 IEC ТИПОРАЗМЕР 100 КЛАСС ОТКЛЮЧАЮЩЕЙ СПОСОБНОСТИ B ICU=16KA @ 415 В 3-ПОЛ., ЗАЩИТА ЛИНИИ TM210, FTFM, IN=32A ЗАЩИТА ОТ ПЕРЕГРУЗКИ IR=32A ФИКС. ЗАЩИТА ОТ ТОКА КЗ II=10 X IN ПРИСОЕДИНЕНИЕ КАБЕЛЕМ НЕЗАВИСИМЫЙ РАСЦЕПИТЕЛЬ (STL) 12-30 В ПОСТ. ТОКА, 24 В ПЕР. ТОКА 50/60 ГЦ 2 ДОП. КОНТАКТА HQ 1 АВАРИЙНЫЙ ДОП. КОНТАКТ HQ | 424.88 | 15 | 3VA1032-2ED36-0HH0 |  |  | 1 | 1 | 1 |  | LF |  | P360 | 5375 | 1CB
3VA10322ED360JA0 | ВЫКЛЮЧАТЕЛЬ 3VA1 IEC ТИПОРАЗМЕР 100 КЛАСС ОТКЛЮЧАЮЩЕЙ СПОСОБНОСТИ B ICU=16KA @ 415 В 3-ПОЛ., ЗАЩИТА ЛИНИИ TM210, FTFM, IN=32A ЗАЩИТА ОТ ПЕРЕГРУЗКИ IR=32A ФИКС. ЗАЩИТА ОТ ТОКА КЗ II=10 X IN ПРИСОЕДИНЕНИЕ КАБЕЛЕМ НЕЗАВИСИМЫЙ РАСЦЕПИТЕЛЬ (STL) 110-127 В ПОСТ. ТОКА, ПЕР. ТОКА 50/60 ГЦ | 342.39 | 15 | 3VA1032-2ED36-0JA0 |  |  | 1 | 1 | 1 |  | LF |  | P360 | 5375 | 1CB
3VA10322ED360JC0 | ВЫКЛЮЧАТЕЛЬ 3VA1 IEC ТИПОРАЗМЕР 100 КЛАСС ОТКЛЮЧАЮЩЕЙ СПОСОБНОСТИ B ICU=16KA @ 415 В 3-ПОЛ., ЗАЩИТА ЛИНИИ TM210, FTFM, IN=32A ЗАЩИТА ОТ ПЕРЕГРУЗКИ IR=32A ФИКС. ЗАЩИТА ОТ ТОКА КЗ II=10 X IN ПРИСОЕДИНЕНИЕ КАБЕЛЕМ НЕЗАВИСИМЫЙ РАСЦЕПИТЕЛЬ (STL) 110-127 В ПОСТ. ТОКА, ПЕР. ТОКА 50/60 ГЦ 2 ДОП. КОНТАКТА HQ | 396.63 | 15 | 3VA1032-2ED36-0JC0 |  |  | 1 | 1 | 1 |  | LF |  | P360 | 5375 | 1CB
3VA10322ED360JH0 | ВЫКЛЮЧАТЕЛЬ 3VA1 IEC ТИПОРАЗМЕР 100 КЛАСС ОТКЛЮЧАЮЩЕЙ СПОСОБНОСТИ B ICU=16KA @ 415 В 3-ПОЛ., ЗАЩИТА ЛИНИИ TM210, FTFM, IN=32A ЗАЩИТА ОТ ПЕРЕГРУЗКИ IR=32A ФИКС. ЗАЩИТА ОТ ТОКА КЗ II=10 X IN ПРИСОЕДИНЕНИЕ КАБЕЛЕМ НЕЗАВИСИМЫЙ РАСЦЕПИТЕЛЬ (STL) 110-127 В ПОСТ. ТОКА, ПЕР. ТОКА 50/60 ГЦ 2 ДОП. КОНТАКТА HQ 1 АВАРИЙНЫЙ ДОП. КОНТАКТ HQ | 424.88 | 15 | 3VA1032-2ED36-0JH0 |  |  | 1 | 1 | 1 |  | LF |  | P360 | 5375 | 1CB
3VA10322ED360KA0 | ВЫКЛЮЧАТЕЛЬ 3VA1 IEC ТИПОРАЗМЕР 100 КЛАСС ОТКЛЮЧАЮЩЕЙ СПОСОБНОСТИ B ICU=16KA @ 415 В 3-ПОЛ., ЗАЩИТА ЛИНИИ TM210, FTFM, IN=32A ЗАЩИТА ОТ ПЕРЕГРУЗКИ IR=32A ФИКС. ЗАЩИТА ОТ ТОКА КЗ II=10 X IN ПРИСОЕДИНЕНИЕ КАБЕЛЕМ НЕЗАВИСИМЫЙ РАСЦЕПИТЕЛЬ (STL) 220-250 В ПОСТ. ТОКА, 208-277 В ПЕР. ТОКА | 342.39 | 15 | 3VA1032-2ED36-0KA0 |  |  | 1 | 1 | 1 |  | LF |  | P360 | 5375 | 1CB
3VA10322ED360KC0 | ВЫКЛЮЧАТЕЛЬ 3VA1 IEC ТИПОРАЗМЕР 100 КЛАСС ОТКЛЮЧАЮЩЕЙ СПОСОБНОСТИ B ICU=16KA @ 415 В 3-ПОЛ., ЗАЩИТА ЛИНИИ TM210, FTFM, IN=32A ЗАЩИТА ОТ ПЕРЕГРУЗКИ IR=32A ФИКС. ЗАЩИТА ОТ ТОКА КЗ II=10 X IN ПРИСОЕДИНЕНИЕ КАБЕЛЕМ НЕЗАВИСИМЫЙ РАСЦЕПИТЕЛЬ (STL) 220-250 В ПОСТ. ТОКА, 208-277 В ПЕР. ТОКА 2 ДОП. КОНТАКТА HQ | 396.63 | 15 | 3VA1032-2ED36-0KC0 |  |  | 1 | 1 | 1 |  | LF |  | P360 | 5375 | 1CB
3VA10322ED360KH0 | ВЫКЛЮЧАТЕЛЬ 3VA1 IEC ТИПОРАЗМЕР 100 КЛАСС ОТКЛЮЧАЮЩЕЙ СПОСОБНОСТИ B ICU=16KA @ 415 В 3-ПОЛ., ЗАЩИТА ЛИНИИ TM210, FTFM, IN=32A ЗАЩИТА ОТ ПЕРЕГРУЗКИ IR=32A ФИКС. ЗАЩИТА ОТ ТОКА КЗ II=10 X IN ПРИСОЕДИНЕНИЕ КАБЕЛЕМ НЕЗАВИСИМЫЙ РАСЦЕПИТЕЛЬ (STL) 220-250 В ПОСТ. ТОКА, 208-277 В ПЕР. ТОКА 2 ДОП. КОНТАКТА HQ 1 АВАРИЙНЫЙ ДОП. КОНТАКТ HQ | 424.88 | 15 | 3VA1032-2ED36-0KH0 |  |  | 1 | 1 | 1 |  | LF |  | P360 | 5375 | 1CB
3VA10322ED420AA0 | ВЫКЛЮЧАТЕЛЬ 3VA1 IEC ТИПОРАЗМЕР 100 КЛАСС ОТКЛЮЧАЮЩЕЙ СПОСОБНОСТИ B ICU=16KA @ 415 В 4-ПОЛ., ЗАЩИТА ЛИНИИ TM210, FTFM, IN=32A ЗАЩИТА ОТ ПЕРЕГРУЗКИ IR=32A ФИКС. ЗАЩИТА ОТ ТОКА КЗ II=10 X IN БЕЗ ЗАЩИТЫ НЕЙТРАЛИ ШИННОЕ ПРИСОЕДИНЕНИЕ | 282.5 | 15 | 3VA1032-2ED42-0AA0 |  |  | 1 | 1 | 1 |  | LF |  | P360 | 5375 | 1CB
3VA10322ED460AA0 | ВЫКЛЮЧАТЕЛЬ 3VA1 IEC ТИПОРАЗМЕР 100 КЛАСС ОТКЛЮЧАЮЩЕЙ СПОСОБНОСТИ B ICU=16KA @ 415 В 4-ПОЛ., ЗАЩИТА ЛИНИИ TM210, FTFM, IN=32A ЗАЩИТА ОТ ПЕРЕГРУЗКИ IR=32A ФИКС. ЗАЩИТА ОТ ТОКА КЗ II=10 X IN БЕЗ ЗАЩИТЫ НЕЙТРАЛИ ПРИСОЕДИНЕНИЕ КАБЕЛЕМ | 317.53 | 15 | 3VA1032-2ED46-0AA0 |  |  | 1 | 1 | 1 |  | LF |  | P360 | 5375 | 1CB
3VA10323ED320AA0 | ВЫКЛЮЧАТЕЛЬ 3VA1 IEC ТИПОРАЗМЕР 100 КЛАСС ОТКЛЮЧАЮЩЕЙ СПОСОБНОСТИ N ICU=25KA @ 415 В 3-ПОЛ., ЗАЩИТА ЛИНИИ TM210, FTFM, IN=32A ЗАЩИТА ОТ ПЕРЕГРУЗКИ IR=32A ФИКС. ЗАЩИТА ОТ ТОКА КЗ II=10 X IN ШИННОЕ ПРИСОЕДИНЕНИЕ | 222.61 | 15 | 3VA1032-3ED32-0AA0 |  |  | 1 | 1 | 1 |  | LF |  | P360 | 5375 | 1CB
3VA10323ED320AC0 | ВЫКЛЮЧАТЕЛЬ 3VA1 IEC ТИПОРАЗМЕР 100 КЛАСС ОТКЛЮЧАЮЩЕЙ СПОСОБНОСТИ N ICU=25KA @ 415 В 3-ПОЛ., ЗАЩИТА ЛИНИИ TM210, FTFM, IN=32A ЗАЩИТА ОТ ПЕРЕГРУЗКИ IR=32A ФИКС. ЗАЩИТА ОТ ТОКА КЗ II=10 X IN ШИННОЕ ПРИСОЕДИНЕНИЕ 2 ДОП. КОНТАКТ. HQ | 276.85 | 15 | 3VA1032-3ED32-0AC0 |  |  | 1 | 1 | 1 |  | LF |  | P360 | 5375 | 1CB
3VA10323ED320AD0 | ВЫКЛЮЧАТЕЛЬ 3VA1 IEC ТИПОРАЗМЕР 100 КЛАСС ОТКЛЮЧАЮЩЕЙ СПОСОБНОСТИ N ICU=25KA @ 415 В 3-ПОЛ., ЗАЩИТА ЛИНИИ TM210, FTFM, IN=32A ЗАЩИТА ОТ ПЕРЕГРУЗКИ IR=32A ФИКС. ЗАЩИТА ОТ ТОКА КЗ II=10 X IN ШИННОЕ ПРИСОЕДИНЕНИЕ 3 ДОП. КОНТАКТ. HQ | 305.1 | 15 | 3VA1032-3ED32-0AD0 |  |  | 1 | 1 | 1 |  | LF |  | P360 | 5375 | 1CB
3VA10323ED320AE0 | ВЫКЛЮЧАТЕЛЬ 3VA1 IEC ТИПОРАЗМЕР 100 КЛАСС ОТКЛЮЧАЮЩЕЙ СПОСОБНОСТИ N ICU=25KA @ 415 В 3-ПОЛ., ЗАЩИТА ЛИНИИ TM210, FTFM, IN=32A ЗАЩИТА ОТ ПЕРЕГРУЗКИ IR=32A ФИКС. ЗАЩИТА ОТ ТОКА КЗ II=10 X IN ШИННОЕ ПРИСОЕДИНЕНИЕ 4 ДОП. КОНТАКТ. HQ | 332.22 | 15 | 3VA1032-3ED32-0AE0 |  |  | 1 | 1 | 1 |  | LF |  | P360 | 5375 | 1CB
3VA10323ED320AF0 | ВЫКЛЮЧАТЕЛЬ 3VA1 IEC ТИПОРАЗМЕР 100 КЛАСС ОТКЛЮЧАЮЩЕЙ СПОСОБНОСТИ N ICU=25KA @ 415 В 3-ПОЛ., ЗАЩИТА ЛИНИИ TM210, FTFM, IN=32A ЗАЩИТА ОТ ПЕРЕГРУЗКИ IR=32A ФИКС. ЗАЩИТА ОТ ТОКА КЗ II=10 X IN ШИННОЕ ПРИСОЕДИНЕНИЕ 1 ДОП. КОНТАКТ. HQ 1 АВАРИЙНЫЙ ДОП. КОНТАКТ HQ | 276.85 | 15 | 3VA1032-3ED32-0AF0 |  |  | 1 | 1 | 1 |  | LF |  | P360 | 5375 | 1CB
3VA10323ED320AH0 | ВЫКЛЮЧАТЕЛЬ 3VA1 IEC ТИПОРАЗМЕР 100 КЛАСС ОТКЛЮЧАЮЩЕЙ СПОСОБНОСТИ N ICU=25KA @ 415 В 3-ПОЛ., ЗАЩИТА ЛИНИИ TM210, FTFM, IN=32A ЗАЩИТА ОТ ПЕРЕГРУЗКИ IR=32A ФИКС. ЗАЩИТА ОТ ТОКА КЗ II=10 X IN ШИННОЕ ПРИСОЕДИНЕНИЕ 2 ДОП. КОНТАКТ. HQ 1 АВАРИЙНЫЙ ДОП. КОНТАКТ HQ | 305.1 | 15 | 3VA1032-3ED32-0AH0 |  |  | 1 | 1 | 1 |  | LF |  | P360 | 5375 | 1CB
3VA10323ED320BA0 | ВЫКЛЮЧАТЕЛЬ 3VA1 IEC ТИПОРАЗМЕР 100 КЛАСС ОТКЛЮЧАЮЩЕЙ СПОСОБНОСТИ N ICU=25KA @ 415 В 3-ПОЛ., ЗАЩИТА ЛИНИИ TM210, FTFM, IN=32A ЗАЩИТА ОТ ПЕРЕГРУЗКИ IR=32A ФИКС. ЗАЩИТА ОТ ТОКА КЗ II=10 X IN ШИННОЕ ПРИСОЕДИНЕНИЕ РАСЦЕПИТЕЛЬ МИН. НАПРЯЖЕНИЯ (UVR) 24 В ПОСТ.ТОКА | 350.3 | 15 | 3VA1032-3ED32-0BA0 |  |  | 1 | 1 | 1 |  | LF |  | P360 | 5375 | 1CB
3VA10323ED320BC0 | ВЫКЛЮЧАТЕЛЬ 3VA1 IEC ТИПОРАЗМЕР 100 КЛАСС ОТКЛЮЧАЮЩЕЙ СПОСОБНОСТИ N ICU=25KA @ 415 В 3-ПОЛ., ЗАЩИТА ЛИНИИ TM210, FTFM, IN=32A ЗАЩИТА ОТ ПЕРЕГРУЗКИ IR=32A ФИКС. ЗАЩИТА ОТ ТОКА КЗ II=10 X IN ШИННОЕ ПРИСОЕДИНЕНИЕ РАСЦЕПИТЕЛЬ МИН. НАПРЯЖЕНИЯ (UVR) 24 В ПОСТ.ТОКА 2 ДОП. КОНТАКТА HQ | 404.54 | 15 | 3VA1032-3ED32-0BC0 |  |  | 1 | 1 | 1 |  | LF |  | P360 | 5375 | 1CB
3VA10323ED320BH0 | ВЫКЛЮЧАТЕЛЬ 3VA1 IEC ТИПОРАЗМЕР 100 КЛАСС ОТКЛЮЧАЮЩЕЙ СПОСОБНОСТИ N ICU=25KA @ 415 В 3-ПОЛ., ЗАЩИТА ЛИНИИ TM210, FTFM, IN=32A ЗАЩИТА ОТ ПЕРЕГРУЗКИ IR=32A ФИКС. ЗАЩИТА ОТ ТОКА КЗ II=10 X IN ШИННОЕ ПРИСОЕДИНЕНИЕ РАСЦЕПИТЕЛЬ МИН. НАПРЯЖЕНИЯ (UVR) 24 В ПОСТ.ТОКА 2 ДОП. КОНТАКТА HQ 1 АВАРИЙНЫЙ ДОП. КОНТАКТ HQ | 432.79 | 15 | 3VA1032-3ED32-0BH0 |  |  | 1 | 1 | 1 |  | LF |  | P360 | 5375 | 1CB
3VA10323ED320CA0 | ВЫКЛЮЧАТЕЛЬ 3VA1 IEC ТИПОРАЗМЕР 100 КЛАСС ОТКЛЮЧАЮЩЕЙ СПОСОБНОСТИ N ICU=25KA @ 415 В 3-ПОЛ., ЗАЩИТА ЛИНИИ TM210, FTFM, IN=32A ЗАЩИТА ОТ ПЕРЕГРУЗКИ IR=32A ФИКС. ЗАЩИТА ОТ ТОКА КЗ II=10 X IN ШИННОЕ ПРИСОЕДИНЕНИЕ РАСЦЕПИТЕЛЬ МИН. НАПРЯЖЕНИЯ (UVR) 120-127 В ПЕР.ТОКА 50/60 ГЦ | 350.3 | 15 | 3VA1032-3ED32-0CA0 |  |  | 1 | 1 | 1 |  | LF |  | P360 | 5375 | 1CB
3VA10323ED320CC0 | ВЫКЛЮЧАТЕЛЬ 3VA1 IEC ТИПОРАЗМЕР 100 КЛАСС ОТКЛЮЧАЮЩЕЙ СПОСОБНОСТИ N ICU=25KA @ 415 В 3-ПОЛ., ЗАЩИТА ЛИНИИ TM210, FTFM, IN=32A ЗАЩИТА ОТ ПЕРЕГРУЗКИ IR=32A ФИКС. ЗАЩИТА ОТ ТОКА КЗ II=10 X IN ШИННОЕ ПРИСОЕДИНЕНИЕ РАСЦЕПИТЕЛЬ МИН. НАПРЯЖЕНИЯ (UVR) 120-127 В ПЕР.ТОКА 50/60 ГЦ 2 ДОП. КОНТАКТА HQ | 404.54 | 15 | 3VA1032-3ED32-0CC0 |  |  | 1 | 1 | 1 |  | LF |  | P360 | 5375 | 1CB
3VA10323ED320CH0 | ВЫКЛЮЧАТЕЛЬ 3VA1 IEC ТИПОРАЗМЕР 100 КЛАСС ОТКЛЮЧАЮЩЕЙ СПОСОБНОСТИ N ICU=25KA @ 415 В 3-ПОЛ., ЗАЩИТА ЛИНИИ TM210, FTFM, IN=32A ЗАЩИТА ОТ ПЕРЕГРУЗКИ IR=32A ФИКС. ЗАЩИТА ОТ ТОКА КЗ II=10 X IN ШИННОЕ ПРИСОЕДИНЕНИЕ РАСЦЕПИТЕЛЬ МИН. НАПРЯЖЕНИЯ (UVR) 120-127 В ПЕР.ТОКА 50/60 ГЦ 2 ДОП. КОНТАКТА HQ 1 АВАРИЙНЫЙ ДОП. КОНТАКТ HQ | 432.79 | 15 | 3VA1032-3ED32-0CH0 |  |  | 1 | 1 | 1 |  | LF |  | P360 | 5375 | 1CB
3VA10323ED320DA0 | ВЫКЛЮЧАТЕЛЬ 3VA1 IEC ТИПОРАЗМЕР 100 КЛАСС ОТКЛЮЧАЮЩЕЙ СПОСОБНОСТИ N ICU=25KA @ 415 В 3-ПОЛ., ЗАЩИТА ЛИНИИ TM210, FTFM, IN=32A ЗАЩИТА ОТ ПЕРЕГРУЗКИ IR=32A ФИКС. ЗАЩИТА ОТ ТОКА КЗ II=10 X IN ШИННОЕ ПРИСОЕДИНЕНИЕ РАСЦЕПИТЕЛЬ МИН. НАПРЯЖЕНИЯ (UVR) 208-230 В ПЕР.ТОКА 50/60 ГЦ | 350.3 | 15 | 3VA1032-3ED32-0DA0 |  |  | 1 | 1 | 1 |  | LF |  | P360 | 5375 | 1CB
3VA10323ED320DC0 | ВЫКЛЮЧАТЕЛЬ 3VA1 IEC ТИПОРАЗМЕР 100 КЛАСС ОТКЛЮЧАЮЩЕЙ СПОСОБНОСТИ N ICU=25KA @ 415 В 3-ПОЛ., ЗАЩИТА ЛИНИИ TM210, FTFM, IN=32A ЗАЩИТА ОТ ПЕРЕГРУЗКИ IR=32A ФИКС. ЗАЩИТА ОТ ТОКА КЗ II=10 X IN ШИННОЕ ПРИСОЕДИНЕНИЕ РАСЦЕПИТЕЛЬ МИН. НАПРЯЖЕНИЯ (UVR) 208-230 В ПЕР.ТОКА 50/60 ГЦ 2 ДОП. КОНТАКТА HQ | 404.54 | 15 | 3VA1032-3ED32-0DC0 |  |  | 1 | 1 | 1 |  | LF |  | P360 | 5375 | 1CB
3VA10323ED320DH0 | ВЫКЛЮЧАТЕЛЬ 3VA1 IEC ТИПОРАЗМЕР 100 КЛАСС ОТКЛЮЧАЮЩЕЙ СПОСОБНОСТИ N ICU=25KA @ 415 В 3-ПОЛ., ЗАЩИТА ЛИНИИ TM210, FTFM, IN=32A ЗАЩИТА ОТ ПЕРЕГРУЗКИ IR=32A ФИКС. ЗАЩИТА ОТ ТОКА КЗ II=10 X IN ШИННОЕ ПРИСОЕДИНЕНИЕ РАСЦЕПИТЕЛЬ МИН. НАПРЯЖЕНИЯ (UVR) 208-230 В ПЕР.ТОКА 50/60 ГЦ 2 ДОП. КОНТАКТА HQ 1 АВАРИЙНЫЙ ДОП. КОНТАКТ HQ | 432.79 | 15 | 3VA1032-3ED32-0DH0 |  |  | 1 | 1 | 1 |  | LF |  | P360 | 5375 | 1CB
3VA10323ED320HA0 | ВЫКЛЮЧАТЕЛЬ 3VA1 IEC ТИПОРАЗМЕР 100 КЛАСС ОТКЛЮЧАЮЩЕЙ СПОСОБНОСТИ N ICU=25KA @ 415 В 3-ПОЛ., ЗАЩИТА ЛИНИИ TM210, FTFM, IN=32A ЗАЩИТА ОТ ПЕРЕГРУЗКИ IR=32A ФИКС. ЗАЩИТА ОТ ТОКА КЗ II=10 X IN ШИННОЕ ПРИСОЕДИНЕНИЕ НЕЗАВИСИМЫЙ РАСЦЕПИТЕЛЬ (STL) 12-30 В ПОСТ. ТОКА, 24 В ПЕР. ТОКА 50/60 ГЦ | 320.92 | 15 | 3VA1032-3ED32-0HA0 |  |  | 1 | 1 | 1 |  | LF |  | P360 | 5375 | 1CB
3VA10323ED320HC0 | ВЫКЛЮЧАТЕЛЬ 3VA1 IEC ТИПОРАЗМЕР 100 КЛАСС ОТКЛЮЧАЮЩЕЙ СПОСОБНОСТИ N ICU=25KA @ 415 В 3-ПОЛ., ЗАЩИТА ЛИНИИ TM210, FTFM, IN=32A ЗАЩИТА ОТ ПЕРЕГРУЗКИ IR=32A ФИКС. ЗАЩИТА ОТ ТОКА КЗ II=10 X IN ШИННОЕ ПРИСОЕДИНЕНИЕ НЕЗАВИСИМЫЙ РАСЦЕПИТЕЛЬ (STL) 12-30 В ПОСТ. ТОКА, 24 В ПЕР. ТОКА 50/60 ГЦ 2 ДОП. КОНТАКТА HQ | 375.16 | 15 | 3VA1032-3ED32-0HC0 |  |  | 1 | 1 | 1 |  | LF |  | P360 | 5375 | 1CB
3VA10323ED320HH0 | ВЫКЛЮЧАТЕЛЬ 3VA1 IEC ТИПОРАЗМЕР 100 КЛАСС ОТКЛЮЧАЮЩЕЙ СПОСОБНОСТИ N ICU=25KA @ 415 В 3-ПОЛ., ЗАЩИТА ЛИНИИ TM210, FTFM, IN=32A ЗАЩИТА ОТ ПЕРЕГРУЗКИ IR=32A ФИКС. ЗАЩИТА ОТ ТОКА КЗ II=10 X IN ШИННОЕ ПРИСОЕДИНЕНИЕ НЕЗАВИСИМЫЙ РАСЦЕПИТЕЛЬ (STL) 12-30 В ПОСТ. ТОКА, 24 В ПЕР. ТОКА 50/60 ГЦ 2 ДОП. КОНТАКТА HQ 1 АВАРИЙНЫЙ ДОП. КОНТАКТ HQ | 403.41 | 15 | 3VA1032-3ED32-0HH0 |  |  | 1 | 1 | 1 |  | LF |  | P360 | 5375 | 1CB
3VA10323ED320JA0 | ВЫКЛЮЧАТЕЛЬ 3VA1 IEC ТИПОРАЗМЕР 100 КЛАСС ОТКЛЮЧАЮЩЕЙ СПОСОБНОСТИ N ICU=25KA @ 415 В 3-ПОЛ., ЗАЩИТА ЛИНИИ TM210, FTFM, IN=32A ЗАЩИТА ОТ ПЕРЕГРУЗКИ IR=32A ФИКС. ЗАЩИТА ОТ ТОКА КЗ II=10 X IN ШИННОЕ ПРИСОЕДИНЕНИЕ НЕЗАВИСИМЫЙ РАСЦЕПИТЕЛЬ (STL) 110-127 В ПОСТ. ТОКА, ПЕР. ТОКА 50/60 ГЦ | 320.92 | 15 | 3VA1032-3ED32-0JA0 |  |  | 1 | 1 | 1 |  | LF |  | P360 | 5375 | 1CB
3VA10323ED320JC0 | ВЫКЛЮЧАТЕЛЬ 3VA1 IEC ТИПОРАЗМЕР 100 КЛАСС ОТКЛЮЧАЮЩЕЙ СПОСОБНОСТИ N ICU=25KA @ 415 В 3-ПОЛ., ЗАЩИТА ЛИНИИ TM210, FTFM, IN=32A ЗАЩИТА ОТ ПЕРЕГРУЗКИ IR=32A ФИКС. ЗАЩИТА ОТ ТОКА КЗ II=10 X IN ШИННОЕ ПРИСОЕДИНЕНИЕ НЕЗАВИСИМЫЙ РАСЦЕПИТЕЛЬ (STL) 110-127 В ПОСТ. ТОКА, ПЕР. ТОКА 50/60 ГЦ 2 ДОП. КОНТАКТА HQ | 375.16 | 15 | 3VA1032-3ED32-0JC0 |  |  | 1 | 1 | 1 |  | LF |  | P360 | 5375 | 1CB
3VA10323ED320JH0 | ВЫКЛЮЧАТЕЛЬ 3VA1 IEC ТИПОРАЗМЕР 100 КЛАСС ОТКЛЮЧАЮЩЕЙ СПОСОБНОСТИ N ICU=25KA @ 415 В 3-ПОЛ., ЗАЩИТА ЛИНИИ TM210, FTFM, IN=32A ЗАЩИТА ОТ ПЕРЕГРУЗКИ IR=32A ФИКС. ЗАЩИТА ОТ ТОКА КЗ II=10 X IN ШИННОЕ ПРИСОЕДИНЕНИЕ НЕЗАВИСИМЫЙ РАСЦЕПИТЕЛЬ (STL) 110-127 В ПОСТ. ТОКА, ПЕР. ТОКА 50/60 ГЦ 2 ДОП. КОНТАКТА HQ 1 АВАРИЙНЫЙ ДОП. КОНТАКТ HQ | 403.41 | 15 | 3VA1032-3ED32-0JH0 |  |  | 1 | 1 | 1 |  | LF |  | P360 | 5375 | 1CB
3VA10323ED320KA0 | ВЫКЛЮЧАТЕЛЬ 3VA1 IEC ТИПОРАЗМЕР 100 КЛАСС ОТКЛЮЧАЮЩЕЙ СПОСОБНОСТИ N ICU=25KA @ 415 В 3-ПОЛ., ЗАЩИТА ЛИНИИ TM210, FTFM, IN=32A ЗАЩИТА ОТ ПЕРЕГРУЗКИ IR=32A ФИКС. ЗАЩИТА ОТ ТОКА КЗ II=10 X IN ШИННОЕ ПРИСОЕДИНЕНИЕ НЕЗАВИСИМЫЙ РАСЦЕПИТЕЛЬ (STL) 220-250 В ПОСТ. ТОКА, 208-277 В ПЕР. ТОКА | 320.92 | 15 | 3VA1032-3ED32-0KA0 |  |  | 1 | 1 | 1 |  | LF |  | P360 | 5375 | 1CB
3VA10323ED320KC0 | ВЫКЛЮЧАТЕЛЬ 3VA1 IEC ТИПОРАЗМЕР 100 КЛАСС ОТКЛЮЧАЮЩЕЙ СПОСОБНОСТИ N ICU=25KA @ 415 В 3-ПОЛ., ЗАЩИТА ЛИНИИ TM210, FTFM, IN=32A ЗАЩИТА ОТ ПЕРЕГРУЗКИ IR=32A ФИКС. ЗАЩИТА ОТ ТОКА КЗ II=10 X IN ШИННОЕ ПРИСОЕДИНЕНИЕ НЕЗАВИСИМЫЙ РАСЦЕПИТЕЛЬ (STL) 220-250 В ПОСТ. ТОКА, 208-277 В ПЕР. ТОКА 2 ДОП. КОНТАКТА HQ | 375.16 | 15 | 3VA1032-3ED32-0KC0 |  |  | 1 | 1 | 1 |  | LF |  | P360 | 5375 | 1CB
3VA10323ED320KH0 | ВЫКЛЮЧАТЕЛЬ 3VA1 IEC ТИПОРАЗМЕР 100 КЛАСС ОТКЛЮЧАЮЩЕЙ СПОСОБНОСТИ N ICU=25KA @ 415 В 3-ПОЛ., ЗАЩИТА ЛИНИИ TM210, FTFM, IN=32A ЗАЩИТА ОТ ПЕРЕГРУЗКИ IR=32A ФИКС. ЗАЩИТА ОТ ТОКА КЗ II=10 X IN ШИННОЕ ПРИСОЕДИНЕНИЕ НЕЗАВИСИМЫЙ РАСЦЕПИТЕЛЬ (STL) 220-250 В ПОСТ. ТОКА, 208-277 В ПЕР. ТОКА 2 ДОП. КОНТАКТА HQ 1 АВАРИЙНЫЙ ДОП. КОНТАКТ HQ | 403.41 | 15 | 3VA1032-3ED32-0KH0 |  |  | 1 | 1 | 1 |  | LF |  | P360 | 5375 | 1CB
3VA10323ED360AA0 | ВЫКЛЮЧАТЕЛЬ 3VA1 IEC ТИПОРАЗМЕР 100 КЛАСС ОТКЛЮЧАЮЩЕЙ СПОСОБНОСТИ N ICU=25KA @ 415 В 3-ПОЛ., ЗАЩИТА ЛИНИИ TM210, FTFM, IN=32A ЗАЩИТА ОТ ПЕРЕГРУЗКИ IR=32A ФИКС. ЗАЩИТА ОТ ТОКА КЗ II=10 X IN ПРИСОЕДИНЕНИЕ КАБЕЛЕМ | 247.47 | 15 | 3VA1032-3ED36-0AA0 |  |  | 1 | 1 | 1 |  | LF |  | P360 | 5375 | 1CB
3VA10323ED360AC0 | ВЫКЛЮЧАТЕЛЬ 3VA1 IEC ТИПОРАЗМЕР 100 КЛАСС ОТКЛЮЧАЮЩЕЙ СПОСОБНОСТИ N ICU=25KA @ 415 В 3-ПОЛ., ЗАЩИТА ЛИНИИ TM210, FTFM, IN=32A ЗАЩИТА ОТ ПЕРЕГРУЗКИ IR=32A ФИКС. ЗАЩИТА ОТ ТОКА КЗ II=10 X IN ПРИСОЕДИНЕНИЕ КАБЕЛЕМ 2 ДОП. КОНТАКТ. HQ | 302.84 | 15 | 3VA1032-3ED36-0AC0 |  |  | 1 | 1 | 1 |  | LF |  | P360 | 5375 | 1CB
3VA10323ED360AD0 | ВЫКЛЮЧАТЕЛЬ 3VA1 IEC ТИПОРАЗМЕР 100 КЛАСС ОТКЛЮЧАЮЩЕЙ СПОСОБНОСТИ N ICU=25KA @ 415 В 3-ПОЛ., ЗАЩИТА ЛИНИИ TM210, FTFM, IN=32A ЗАЩИТА ОТ ПЕРЕГРУЗКИ IR=32A ФИКС. ЗАЩИТА ОТ ТОКА КЗ II=10 X IN ПРИСОЕДИНЕНИЕ КАБЕЛЕМ 3 ДОП. КОНТАКТ. HQ | 329.96 | 15 | 3VA1032-3ED36-0AD0 |  |  | 1 | 1 | 1 |  | LF |  | P360 | 5375 | 1CB
3VA10323ED360AE0 | ВЫКЛЮЧАТЕЛЬ 3VA1 IEC ТИПОРАЗМЕР 100 КЛАСС ОТКЛЮЧАЮЩЕЙ СПОСОБНОСТИ N ICU=25KA @ 415 В 3-ПОЛ., ЗАЩИТА ЛИНИИ TM210, FTFM, IN=32A ЗАЩИТА ОТ ПЕРЕГРУЗКИ IR=32A ФИКС. ЗАЩИТА ОТ ТОКА КЗ II=10 X IN ПРИСОЕДИНЕНИЕ КАБЕЛЕМ 4 ДОП. КОНТАКТ. HQ | 358.21 | 15 | 3VA1032-3ED36-0AE0 |  |  | 1 | 1 | 1 |  | LF |  | P360 | 5375 | 1CB
3VA10323ED360AF0 | ВЫКЛЮЧАТЕЛЬ 3VA1 IEC ТИПОРАЗМЕР 100 КЛАСС ОТКЛЮЧАЮЩЕЙ СПОСОБНОСТИ N ICU=25KA @ 415 В 3-ПОЛ., ЗАЩИТА ЛИНИИ TM210, FTFM, IN=32A ЗАЩИТА ОТ ПЕРЕГРУЗКИ IR=32A ФИКС. ЗАЩИТА ОТ ТОКА КЗ II=10 X IN ПРИСОЕДИНЕНИЕ КАБЕЛЕМ 1 ДОП. КОНТАКТ. HQ 1 АВАРИЙНЫЙ ДОП. КОНТАКТ HQ | 302.84 | 15 | 3VA1032-3ED36-0AF0 |  |  | 1 | 1 | 1 |  | LF |  | P360 | 5375 | 1CB
3VA10323ED360AH0 | ВЫКЛЮЧАТЕЛЬ 3VA1 IEC ТИПОРАЗМЕР 100 КЛАСС ОТКЛЮЧАЮЩЕЙ СПОСОБНОСТИ N ICU=25KA @ 415 В 3-ПОЛ., ЗАЩИТА ЛИНИИ TM210, FTFM, IN=32A ЗАЩИТА ОТ ПЕРЕГРУЗКИ IR=32A ФИКС. ЗАЩИТА ОТ ТОКА КЗ II=10 X IN ПРИСОЕДИНЕНИЕ КАБЕЛЕМ 2 ДОП. КОНТАКТ. HQ 1 АВАРИЙНЫЙ ДОП. КОНТАКТ HQ | 329.96 | 15 | 3VA1032-3ED36-0AH0 |  |  | 1 | 1 | 1 |  | LF |  | P360 | 5375 | 1CB
3VA10323ED360BA0 | ВЫКЛЮЧАТЕЛЬ 3VA1 IEC ТИПОРАЗМЕР 100 КЛАСС ОТКЛЮЧАЮЩЕЙ СПОСОБНОСТИ N ICU=25KA @ 415 В 3-ПОЛ., ЗАЩИТА ЛИНИИ TM210, FTFM, IN=32A ЗАЩИТА ОТ ПЕРЕГРУЗКИ IR=32A ФИКС. ЗАЩИТА ОТ ТОКА КЗ II=10 X IN ПРИСОЕДИНЕНИЕ КАБЕЛЕМ РАСЦЕПИТЕЛЬ МИН. НАПРЯЖЕНИЯ (UVR) 24 В ПОСТ.ТОКА | 375.16 | 15 | 3VA1032-3ED36-0BA0 |  |  | 1 | 1 | 1 |  | LF |  | P360 | 5375 | 1CB
3VA10323ED360BC0 | ВЫКЛЮЧАТЕЛЬ 3VA1 IEC ТИПОРАЗМЕР 100 КЛАСС ОТКЛЮЧАЮЩЕЙ СПОСОБНОСТИ N ICU=25KA @ 415 В 3-ПОЛ., ЗАЩИТА ЛИНИИ TM210, FTFM, IN=32A ЗАЩИТА ОТ ПЕРЕГРУЗКИ IR=32A ФИКС. ЗАЩИТА ОТ ТОКА КЗ II=10 X IN ПРИСОЕДИНЕНИЕ КАБЕЛЕМ РАСЦЕПИТЕЛЬ МИН. НАПРЯЖЕНИЯ (UVR) 24 В ПОСТ.ТОКА 2 ДОП. КОНТАКТА HQ | 430.53 | 15 | 3VA1032-3ED36-0BC0 |  |  | 1 | 1 | 1 |  | LF |  | P360 | 5375 | 1CB
3VA10323ED360BH0 | ВЫКЛЮЧАТЕЛЬ 3VA1 IEC ТИПОРАЗМЕР 100 КЛАСС ОТКЛЮЧАЮЩЕЙ СПОСОБНОСТИ N ICU=25KA @ 415 В 3-ПОЛ., ЗАЩИТА ЛИНИИ TM210, FTFM, IN=32A ЗАЩИТА ОТ ПЕРЕГРУЗКИ IR=32A ФИКС. ЗАЩИТА ОТ ТОКА КЗ II=10 X IN ПРИСОЕДИНЕНИЕ КАБЕЛЕМ РАСЦЕПИТЕЛЬ МИН. НАПРЯЖЕНИЯ (UVR) 24 В ПОСТ.ТОКА 2 ДОП. КОНТАКТА HQ 1 АВАРИЙНЫЙ ДОП. КОНТАКТ HQ | 457.65 | 15 | 3VA1032-3ED36-0BH0 |  |  | 1 | 1 | 1 |  | LF |  | P360 | 5375 | 1CB
3VA10323ED360CA0 | ВЫКЛЮЧАТЕЛЬ 3VA1 IEC ТИПОРАЗМЕР 100 КЛАСС ОТКЛЮЧАЮЩЕЙ СПОСОБНОСТИ N ICU=25KA @ 415 В 3-ПОЛ., ЗАЩИТА ЛИНИИ TM210, FTFM, IN=32A ЗАЩИТА ОТ ПЕРЕГРУЗКИ IR=32A ФИКС. ЗАЩИТА ОТ ТОКА КЗ II=10 X IN ПРИСОЕДИНЕНИЕ КАБЕЛЕМ РАСЦЕПИТЕЛЬ МИН. НАПРЯЖЕНИЯ (UVR) 120-127 В ПЕР.ТОКА 50/60 ГЦ | 375.16 | 15 | 3VA1032-3ED36-0CA0 |  |  | 1 | 1 | 1 |  | LF |  | P360 | 5375 | 1CB
3VA10323ED360CC0 | ВЫКЛЮЧАТЕЛЬ 3VA1 IEC ТИПОРАЗМЕР 100 КЛАСС ОТКЛЮЧАЮЩЕЙ СПОСОБНОСТИ N ICU=25KA @ 415 В 3-ПОЛ., ЗАЩИТА ЛИНИИ TM210, FTFM, IN=32A ЗАЩИТА ОТ ПЕРЕГРУЗКИ IR=32A ФИКС. ЗАЩИТА ОТ ТОКА КЗ II=10 X IN ПРИСОЕДИНЕНИЕ КАБЕЛЕМ РАСЦЕПИТЕЛЬ МИН. НАПРЯЖЕНИЯ (UVR) 120-127 В ПЕР.ТОКА 50/60 ГЦ 2 ДОП. КОНТАКТА HQ | 430.53 | 15 | 3VA1032-3ED36-0CC0 |  |  | 1 | 1 | 1 |  | LF |  | P360 | 5375 | 1CB
3VA10323ED360CH0 | ВЫКЛЮЧАТЕЛЬ 3VA1 IEC ТИПОРАЗМЕР 100 КЛАСС ОТКЛЮЧАЮЩЕЙ СПОСОБНОСТИ N ICU=25KA @ 415 В 3-ПОЛ., ЗАЩИТА ЛИНИИ TM210, FTFM, IN=32A ЗАЩИТА ОТ ПЕРЕГРУЗКИ IR=32A ФИКС. ЗАЩИТА ОТ ТОКА КЗ II=10 X IN ПРИСОЕДИНЕНИЕ КАБЕЛЕМ РАСЦЕПИТЕЛЬ МИН. НАПРЯЖЕНИЯ (UVR) 120-127 В ПЕР.ТОКА 50/60 ГЦ 2 ДОП. КОНТАКТА HQ 1 АВАРИЙНЫЙ ДОП. КОНТАКТ HQ | 457.65 | 15 | 3VA1032-3ED36-0CH0 |  |  | 1 | 1 | 1 |  | LF |  | P360 | 5375 | 1CB
3VA10323ED360DA0 | ВЫКЛЮЧАТЕЛЬ 3VA1 IEC ТИПОРАЗМЕР 100 КЛАСС ОТКЛЮЧАЮЩЕЙ СПОСОБНОСТИ N ICU=25KA @ 415 В 3-ПОЛ., ЗАЩИТА ЛИНИИ TM210, FTFM, IN=32A ЗАЩИТА ОТ ПЕРЕГРУЗКИ IR=32A ФИКС. ЗАЩИТА ОТ ТОКА КЗ II=10 X IN ПРИСОЕДИНЕНИЕ КАБЕЛЕМ РАСЦЕПИТЕЛЬ МИН. НАПРЯЖЕНИЯ (UVR) 208-230 В ПЕР.ТОКА 50/60 ГЦ | 375.16 | 15 | 3VA1032-3ED36-0DA0 |  |  | 1 | 1 | 1 |  | LF |  | P360 | 5375 | 1CB
3VA10323ED360DC0 | ВЫКЛЮЧАТЕЛЬ 3VA1 IEC ТИПОРАЗМЕР 100 КЛАСС ОТКЛЮЧАЮЩЕЙ СПОСОБНОСТИ N ICU=25KA @ 415 В 3-ПОЛ., ЗАЩИТА ЛИНИИ TM210, FTFM, IN=32A ЗАЩИТА ОТ ПЕРЕГРУЗКИ IR=32A ФИКС. ЗАЩИТА ОТ ТОКА КЗ II=10 X IN ПРИСОЕДИНЕНИЕ КАБЕЛЕМ РАСЦЕПИТЕЛЬ МИН. НАПРЯЖЕНИЯ (UVR) 208-230 В ПЕР.ТОКА 50/60 ГЦ 2 ДОП. КОНТАКТА HQ | 430.53 | 15 | 3VA1032-3ED36-0DC0 |  |  | 1 | 1 | 1 |  | LF |  | P360 | 5375 | 1CB
3VA10323ED360DH0 | ВЫКЛЮЧАТЕЛЬ 3VA1 IEC ТИПОРАЗМЕР 100 КЛАСС ОТКЛЮЧАЮЩЕЙ СПОСОБНОСТИ N ICU=25KA @ 415 В 3-ПОЛ., ЗАЩИТА ЛИНИИ TM210, FTFM, IN=32A ЗАЩИТА ОТ ПЕРЕГРУЗКИ IR=32A ФИКС. ЗАЩИТА ОТ ТОКА КЗ II=10 X IN ПРИСОЕДИНЕНИЕ КАБЕЛЕМ РАСЦЕПИТЕЛЬ МИН. НАПРЯЖЕНИЯ (UVR) 208-230 В ПЕР.ТОКА 50/60 ГЦ 2 ДОП. КОНТАКТА HQ 1 АВАРИЙНЫЙ ДОП. КОНТАКТ HQ | 457.65 | 15 | 3VA1032-3ED36-0DH0 |  |  | 1 | 1 | 1 |  | LF |  | P360 | 5375 | 1CB
3VA10323ED360HA0 | ВЫКЛЮЧАТЕЛЬ 3VA1 IEC ТИПОРАЗМЕР 100 КЛАСС ОТКЛЮЧАЮЩЕЙ СПОСОБНОСТИ N ICU=25KA @ 415 В 3-ПОЛ., ЗАЩИТА ЛИНИИ TM210, FTFM, IN=32A ЗАЩИТА ОТ ПЕРЕГРУЗКИ IR=32A ФИКС. ЗАЩИТА ОТ ТОКА КЗ II=10 X IN ПРИСОЕДИНЕНИЕ КАБЕЛЕМ НЕЗАВИСИМЫЙ РАСЦЕПИТЕЛЬ (STL) 12-30 В ПОСТ. ТОКА, 24 В ПЕР. ТОКА 50/60 ГЦ | 346.91 | 15 | 3VA1032-3ED36-0HA0 |  |  | 1 | 1 | 1 |  | LF |  | P360 | 5375 | 1CB
3VA10323ED360HC0 | ВЫКЛЮЧАТЕЛЬ 3VA1 IEC ТИПОРАЗМЕР 100 КЛАСС ОТКЛЮЧАЮЩЕЙ СПОСОБНОСТИ N ICU=25KA @ 415 В 3-ПОЛ., ЗАЩИТА ЛИНИИ TM210, FTFM, IN=32A ЗАЩИТА ОТ ПЕРЕГРУЗКИ IR=32A ФИКС. ЗАЩИТА ОТ ТОКА КЗ II=10 X IN ПРИСОЕДИНЕНИЕ КАБЕЛЕМ НЕЗАВИСИМЫЙ РАСЦЕПИТЕЛЬ (STL) 12-30 В ПОСТ. ТОКА, 24 В ПЕР. ТОКА 50/60 ГЦ 2 ДОП. КОНТАКТА HQ | 401.15 | 15 | 3VA1032-3ED36-0HC0 |  |  | 1 | 1 | 1 |  | LF |  | P360 | 5375 | 1CB
3VA10323ED360HH0 | ВЫКЛЮЧАТЕЛЬ 3VA1 IEC ТИПОРАЗМЕР 100 КЛАСС ОТКЛЮЧАЮЩЕЙ СПОСОБНОСТИ N ICU=25KA @ 415 В 3-ПОЛ., ЗАЩИТА ЛИНИИ TM210, FTFM, IN=32A ЗАЩИТА ОТ ПЕРЕГРУЗКИ IR=32A ФИКС. ЗАЩИТА ОТ ТОКА КЗ II=10 X IN ПРИСОЕДИНЕНИЕ КАБЕЛЕМ НЕЗАВИСИМЫЙ РАСЦЕПИТЕЛЬ (STL) 12-30 В ПОСТ. ТОКА, 24 В ПЕР. ТОКА 50/60 ГЦ 2 ДОП. КОНТАКТА HQ 1 АВАРИЙНЫЙ ДОП. КОНТАКТ HQ | 429.4 | 15 | 3VA1032-3ED36-0HH0 |  |  | 1 | 1 | 1 |  | LF |  | P360 | 5375 | 1CB
3VA10323ED360JA0 | ВЫКЛЮЧАТЕЛЬ 3VA1 IEC ТИПОРАЗМЕР 100 КЛАСС ОТКЛЮЧАЮЩЕЙ СПОСОБНОСТИ N ICU=25KA @ 415 В 3-ПОЛ., ЗАЩИТА ЛИНИИ TM210, FTFM, IN=32A ЗАЩИТА ОТ ПЕРЕГРУЗКИ IR=32A ФИКС. ЗАЩИТА ОТ ТОКА КЗ II=10 X IN ПРИСОЕДИНЕНИЕ КАБЕЛЕМ НЕЗАВИСИМЫЙ РАСЦЕПИТЕЛЬ (STL) 110-127 В ПОСТ. ТОКА, ПЕР. ТОКА 50/60 ГЦ | 346.91 | 15 | 3VA1032-3ED36-0JA0 |  |  | 1 | 1 | 1 |  | LF |  | P360 | 5375 | 1CB
3VA10323ED360JC0 | ВЫКЛЮЧАТЕЛЬ 3VA1 IEC ТИПОРАЗМЕР 100 КЛАСС ОТКЛЮЧАЮЩЕЙ СПОСОБНОСТИ N ICU=25KA @ 415 В 3-ПОЛ., ЗАЩИТА ЛИНИИ TM210, FTFM, IN=32A ЗАЩИТА ОТ ПЕРЕГРУЗКИ IR=32A ФИКС. ЗАЩИТА ОТ ТОКА КЗ II=10 X IN ПРИСОЕДИНЕНИЕ КАБЕЛЕМ НЕЗАВИСИМЫЙ РАСЦЕПИТЕЛЬ (STL) 110-127 В ПОСТ. ТОКА, ПЕР. ТОКА 50/60 ГЦ 2 ДОП. КОНТАКТА HQ | 401.15 | 15 | 3VA1032-3ED36-0JC0 |  |  | 1 | 1 | 1 |  | LF |  | P360 | 5375 | 1CB
3VA10323ED360JH0 | ВЫКЛЮЧАТЕЛЬ 3VA1 IEC ТИПОРАЗМЕР 100 КЛАСС ОТКЛЮЧАЮЩЕЙ СПОСОБНОСТИ N ICU=25KA @ 415 В 3-ПОЛ., ЗАЩИТА ЛИНИИ TM210, FTFM, IN=32A ЗАЩИТА ОТ ПЕРЕГРУЗКИ IR=32A ФИКС. ЗАЩИТА ОТ ТОКА КЗ II=10 X IN ПРИСОЕДИНЕНИЕ КАБЕЛЕМ НЕЗАВИСИМЫЙ РАСЦЕПИТЕЛЬ (STL) 110-127 В ПОСТ. ТОКА, ПЕР. ТОКА 50/60 ГЦ 2 ДОП. КОНТАКТА HQ 1 АВАРИЙНЫЙ ДОП. КОНТАКТ HQ | 429.4 | 15 | 3VA1032-3ED36-0JH0 |  |  | 1 | 1 | 1 |  | LF |  | P360 | 5375 | 1CB
3VA10323ED360KA0 | ВЫКЛЮЧАТЕЛЬ 3VA1 IEC ТИПОРАЗМЕР 100 КЛАСС ОТКЛЮЧАЮЩЕЙ СПОСОБНОСТИ N ICU=25KA @ 415 В 3-ПОЛ., ЗАЩИТА ЛИНИИ TM210, FTFM, IN=32A ЗАЩИТА ОТ ПЕРЕГРУЗКИ IR=32A ФИКС. ЗАЩИТА ОТ ТОКА КЗ II=10 X IN ПРИСОЕДИНЕНИЕ КАБЕЛЕМ НЕЗАВИСИМЫЙ РАСЦЕПИТЕЛЬ (STL) 220-250 В ПОСТ. ТОКА, 208-277 В ПЕР. ТОКА | 346.91 | 15 | 3VA1032-3ED36-0KA0 |  |  | 1 | 1 | 1 |  | LF |  | P360 | 5375 | 1CB
3VA10323ED360KC0 | ВЫКЛЮЧАТЕЛЬ 3VA1 IEC ТИПОРАЗМЕР 100 КЛАСС ОТКЛЮЧАЮЩЕЙ СПОСОБНОСТИ N ICU=25KA @ 415 В 3-ПОЛ., ЗАЩИТА ЛИНИИ TM210, FTFM, IN=32A ЗАЩИТА ОТ ПЕРЕГРУЗКИ IR=32A ФИКС. ЗАЩИТА ОТ ТОКА КЗ II=10 X IN ПРИСОЕДИНЕНИЕ КАБЕЛЕМ НЕЗАВИСИМЫЙ РАСЦЕПИТЕЛЬ (STL) 220-250 В ПОСТ. ТОКА, 208-277 В ПЕР. ТОКА 2 ДОП. КОНТАКТА HQ | 401.15 | 15 | 3VA1032-3ED36-0KC0 |  |  | 1 | 1 | 1 |  | LF |  | P360 | 5375 | 1CB
3VA10323ED360KH0 | ВЫКЛЮЧАТЕЛЬ 3VA1 IEC ТИПОРАЗМЕР 100 КЛАСС ОТКЛЮЧАЮЩЕЙ СПОСОБНОСТИ N ICU=25KA @ 415 В 3-ПОЛ., ЗАЩИТА ЛИНИИ TM210, FTFM, IN=32A ЗАЩИТА ОТ ПЕРЕГРУЗКИ IR=32A ФИКС. ЗАЩИТА ОТ ТОКА КЗ II=10 X IN ПРИСОЕДИНЕНИЕ КАБЕЛЕМ НЕЗАВИСИМЫЙ РАСЦЕПИТЕЛЬ (STL) 220-250 В ПОСТ. ТОКА, 208-277 В ПЕР. ТОКА 2 ДОП. КОНТАКТА HQ 1 АВАРИЙНЫЙ ДОП. КОНТАКТ HQ | 429.4 | 15 | 3VA1032-3ED36-0KH0 |  |  | 1 | 1 | 1 |  | LF |  | P360 | 5375 | 1CB
3VA10323ED420AA0 | ВЫКЛЮЧАТЕЛЬ 3VA1 IEC ТИПОРАЗМЕР 100 КЛАСС ОТКЛЮЧАЮЩЕЙ СПОСОБНОСТИ N ICU=25KA @ 415 В 4-ПОЛ., ЗАЩИТА ЛИНИИ TM210, FTFM, IN=32A ЗАЩИТА ОТ ПЕРЕГРУЗКИ IR=32A ФИКС. ЗАЩИТА ОТ ТОКА КЗ II=10 X IN БЕЗ ЗАЩИТЫ НЕЙТРАЛИ ШИННОЕ ПРИСОЕДИНЕНИЕ | 288.15 | 15 | 3VA1032-3ED42-0AA0 |  |  | 1 | 1 | 1 |  | LF |  | P360 | 5375 | 1CB
3VA10323ED460AA0 | ВЫКЛЮЧАТЕЛЬ 3VA1 IEC ТИПОРАЗМЕР 100 КЛАСС ОТКЛЮЧАЮЩЕЙ СПОСОБНОСТИ N ICU=25KA @ 415 В 4-ПОЛ., ЗАЩИТА ЛИНИИ TM210, FTFM, IN=32A ЗАЩИТА ОТ ПЕРЕГРУЗКИ IR=32A ФИКС. ЗАЩИТА ОТ ТОКА КЗ II=10 X IN БЕЗ ЗАЩИТЫ НЕЙТРАЛИ ПРИСОЕДИНЕНИЕ КАБЕЛЕМ | 323.18 | 15 | 3VA1032-3ED46-0AA0 |  |  | 1 | 1 | 1 |  | LF |  | P360 | 5375 | 1CB
3VA10324ED320AA0 | ВЫКЛЮЧАТЕЛЬ 3VA1 IEC ТИПОРАЗМЕР 100 КЛАСС ОТКЛЮЧАЮЩЕЙ СПОСОБНОСТИ S ICU=36KA @ 415 В 3-ПОЛ., ЗАЩИТА ЛИНИИ TM210, FTFM, IN=32A ЗАЩИТА ОТ ПЕРЕГРУЗКИ IR=32A ФИКС. ЗАЩИТА ОТ ТОКА КЗ II=10 X IN ШИННОЕ ПРИСОЕДИНЕНИЕ | 227.13 | 15 | 3VA1032-4ED32-0AA0 |  |  | 1 | 1 | 1 |  | LF |  | P360 | 5375 | 1CB
3VA10324ED320AC0 | ВЫКЛЮЧАТЕЛЬ 3VA1 IEC ТИПОРАЗМЕР 100 КЛАСС ОТКЛЮЧАЮЩЕЙ СПОСОБНОСТИ S ICU=36KA @ 415 В 3-ПОЛ., ЗАЩИТА ЛИНИИ TM210, FTFM, IN=32A ЗАЩИТА ОТ ПЕРЕГРУЗКИ IR=32A ФИКС. ЗАЩИТА ОТ ТОКА КЗ II=10 X IN ШИННОЕ ПРИСОЕДИНЕНИЕ 2 ДОП. КОНТАКТ. HQ | 281.37 | 15 | 3VA1032-4ED32-0AC0 |  |  | 1 | 1 | 1 |  | LF |  | P360 | 5375 | 1CB
3VA10324ED320AD0 | ВЫКЛЮЧАТЕЛЬ 3VA1 IEC ТИПОРАЗМЕР 100 КЛАСС ОТКЛЮЧАЮЩЕЙ СПОСОБНОСТИ S ICU=36KA @ 415 В 3-ПОЛ., ЗАЩИТА ЛИНИИ TM210, FTFM, IN=32A ЗАЩИТА ОТ ПЕРЕГРУЗКИ IR=32A ФИКС. ЗАЩИТА ОТ ТОКА КЗ II=10 X IN ШИННОЕ ПРИСОЕДИНЕНИЕ 3 ДОП. КОНТАКТ. HQ | 309.62 | 15 | 3VA1032-4ED32-0AD0 |  |  | 1 | 1 | 1 |  | LF |  | P360 | 5375 | 1CB
3VA10324ED320AE0 | ВЫКЛЮЧАТЕЛЬ 3VA1 IEC ТИПОРАЗМЕР 100 КЛАСС ОТКЛЮЧАЮЩЕЙ СПОСОБНОСТИ S ICU=36KA @ 415 В 3-ПОЛ., ЗАЩИТА ЛИНИИ TM210, FTFM, IN=32A ЗАЩИТА ОТ ПЕРЕГРУЗКИ IR=32A ФИКС. ЗАЩИТА ОТ ТОКА КЗ II=10 X IN ШИННОЕ ПРИСОЕДИНЕНИЕ 4 ДОП. КОНТАКТ. HQ | 336.74 | 15 | 3VA1032-4ED32-0AE0 |  |  | 1 | 1 | 1 |  | LF |  | P360 | 5375 | 1CB
3VA10324ED320AF0 | ВЫКЛЮЧАТЕЛЬ 3VA1 IEC ТИПОРАЗМЕР 100 КЛАСС ОТКЛЮЧАЮЩЕЙ СПОСОБНОСТИ S ICU=36KA @ 415 В 3-ПОЛ., ЗАЩИТА ЛИНИИ TM210, FTFM, IN=32A ЗАЩИТА ОТ ПЕРЕГРУЗКИ IR=32A ФИКС. ЗАЩИТА ОТ ТОКА КЗ II=10 X IN ШИННОЕ ПРИСОЕДИНЕНИЕ 1 ДОП. КОНТАКТ. HQ 1 АВАРИЙНЫЙ ДОП. КОНТАКТ HQ | 281.37 | 15 | 3VA1032-4ED32-0AF0 |  |  | 1 | 1 | 1 |  | LF |  | P360 | 5375 | 1CB
3VA10324ED320AH0 | ВЫКЛЮЧАТЕЛЬ 3VA1 IEC ТИПОРАЗМЕР 100 КЛАСС ОТКЛЮЧАЮЩЕЙ СПОСОБНОСТИ S ICU=36KA @ 415 В 3-ПОЛ., ЗАЩИТА ЛИНИИ TM210, FTFM, IN=32A ЗАЩИТА ОТ ПЕРЕГРУЗКИ IR=32A ФИКС. ЗАЩИТА ОТ ТОКА КЗ II=10 X IN ШИННОЕ ПРИСОЕДИНЕНИЕ 2 ДОП. КОНТАКТ. HQ 1 АВАРИЙНЫЙ ДОП. КОНТАКТ HQ | 309.62 | 15 | 3VA1032-4ED32-0AH0 |  |  | 1 | 1 | 1 |  | LF |  | P360 | 5375 | 1CB
3VA10324ED320BA0 | ВЫКЛЮЧАТЕЛЬ 3VA1 IEC ТИПОРАЗМЕР 100 КЛАСС ОТКЛЮЧАЮЩЕЙ СПОСОБНОСТИ S ICU=36KA @ 415 В 3-ПОЛ., ЗАЩИТА ЛИНИИ TM210, FTFM, IN=32A ЗАЩИТА ОТ ПЕРЕГРУЗКИ IR=32A ФИКС. ЗАЩИТА ОТ ТОКА КЗ II=10 X IN ШИННОЕ ПРИСОЕДИНЕНИЕ РАСЦЕПИТЕЛЬ МИН. НАПРЯЖЕНИЯ (UVR) 24 В ПОСТ.ТОКА | 354.82 | 15 | 3VA1032-4ED32-0BA0 |  |  | 1 | 1 | 1 |  | LF |  | P360 | 5375 | 1CB
3VA10324ED320BC0 | ВЫКЛЮЧАТЕЛЬ 3VA1 IEC ТИПОРАЗМЕР 100 КЛАСС ОТКЛЮЧАЮЩЕЙ СПОСОБНОСТИ S ICU=36KA @ 415 В 3-ПОЛ., ЗАЩИТА ЛИНИИ TM210, FTFM, IN=32A ЗАЩИТА ОТ ПЕРЕГРУЗКИ IR=32A ФИКС. ЗАЩИТА ОТ ТОКА КЗ II=10 X IN ШИННОЕ ПРИСОЕДИНЕНИЕ РАСЦЕПИТЕЛЬ МИН. НАПРЯЖЕНИЯ (UVR) 24 В ПОСТ.ТОКА 2 ДОП. КОНТАКТА HQ | 409.06 | 15 | 3VA1032-4ED32-0BC0 |  |  | 1 | 1 | 1 |  | LF |  | P360 | 5375 | 1CB
3VA10324ED320BH0 | ВЫКЛЮЧАТЕЛЬ 3VA1 IEC ТИПОРАЗМЕР 100 КЛАСС ОТКЛЮЧАЮЩЕЙ СПОСОБНОСТИ S ICU=36KA @ 415 В 3-ПОЛ., ЗАЩИТА ЛИНИИ TM210, FTFM, IN=32A ЗАЩИТА ОТ ПЕРЕГРУЗКИ IR=32A ФИКС. ЗАЩИТА ОТ ТОКА КЗ II=10 X IN ШИННОЕ ПРИСОЕДИНЕНИЕ РАСЦЕПИТЕЛЬ МИН. НАПРЯЖЕНИЯ (UVR) 24 В ПОСТ.ТОКА 2 ДОП. КОНТАКТА HQ 1 АВАРИЙНЫЙ ДОП. КОНТАКТ HQ | 437.31 | 15 | 3VA1032-4ED32-0BH0 |  |  | 1 | 1 | 1 |  | LF |  | P360 | 5375 | 1CB
3VA10324ED320CA0 | ВЫКЛЮЧАТЕЛЬ 3VA1 IEC ТИПОРАЗМЕР 100 КЛАСС ОТКЛЮЧАЮЩЕЙ СПОСОБНОСТИ S ICU=36KA @ 415 В 3-ПОЛ., ЗАЩИТА ЛИНИИ TM210, FTFM, IN=32A ЗАЩИТА ОТ ПЕРЕГРУЗКИ IR=32A ФИКС. ЗАЩИТА ОТ ТОКА КЗ II=10 X IN ШИННОЕ ПРИСОЕДИНЕНИЕ РАСЦЕПИТЕЛЬ МИН. НАПРЯЖЕНИЯ (UVR) 120-127 В ПЕР.ТОКА 50/60 ГЦ | 354.82 | 15 | 3VA1032-4ED32-0CA0 |  |  | 1 | 1 | 1 |  | LF |  | P360 | 5375 | 1CB
3VA10324ED320CC0 | ВЫКЛЮЧАТЕЛЬ 3VA1 IEC ТИПОРАЗМЕР 100 КЛАСС ОТКЛЮЧАЮЩЕЙ СПОСОБНОСТИ S ICU=36KA @ 415 В 3-ПОЛ., ЗАЩИТА ЛИНИИ TM210, FTFM, IN=32A ЗАЩИТА ОТ ПЕРЕГРУЗКИ IR=32A ФИКС. ЗАЩИТА ОТ ТОКА КЗ II=10 X IN ШИННОЕ ПРИСОЕДИНЕНИЕ РАСЦЕПИТЕЛЬ МИН. НАПРЯЖЕНИЯ (UVR) 120-127 В ПЕР.ТОКА 50/60 ГЦ 2 ДОП. КОНТАКТА HQ | 409.06 | 15 | 3VA1032-4ED32-0CC0 |  |  | 1 | 1 | 1 |  | LF |  | P360 | 5375 | 1CB
3VA10324ED320CH0 | ВЫКЛЮЧАТЕЛЬ 3VA1 IEC ТИПОРАЗМЕР 100 КЛАСС ОТКЛЮЧАЮЩЕЙ СПОСОБНОСТИ S ICU=36KA @ 415 В 3-ПОЛ., ЗАЩИТА ЛИНИИ TM210, FTFM, IN=32A ЗАЩИТА ОТ ПЕРЕГРУЗКИ IR=32A ФИКС. ЗАЩИТА ОТ ТОКА КЗ II=10 X IN ШИННОЕ ПРИСОЕДИНЕНИЕ РАСЦЕПИТЕЛЬ МИН. НАПРЯЖЕНИЯ (UVR) 120-127 В ПЕР.ТОКА 50/60 ГЦ 2 ДОП. КОНТАКТА HQ 1 АВАРИЙНЫЙ ДОП. КОНТАКТ HQ | 437.31 | 15 | 3VA1032-4ED32-0CH0 |  |  | 1 | 1 | 1 |  | LF |  | P360 | 5375 | 1CB
3VA10324ED320DA0 | ВЫКЛЮЧАТЕЛЬ 3VA1 IEC ТИПОРАЗМЕР 100 КЛАСС ОТКЛЮЧАЮЩЕЙ СПОСОБНОСТИ S ICU=36KA @ 415 В 3-ПОЛ., ЗАЩИТА ЛИНИИ TM210, FTFM, IN=32A ЗАЩИТА ОТ ПЕРЕГРУЗКИ IR=32A ФИКС. ЗАЩИТА ОТ ТОКА КЗ II=10 X IN ШИННОЕ ПРИСОЕДИНЕНИЕ РАСЦЕПИТЕЛЬ МИН. НАПРЯЖЕНИЯ (UVR) 208-230 В ПЕР.ТОКА 50/60 ГЦ | 354.82 | 15 | 3VA1032-4ED32-0DA0 |  |  | 1 | 1 | 1 |  | LF |  | P360 | 5375 | 1CB
3VA10324ED320DC0 | ВЫКЛЮЧАТЕЛЬ 3VA1 IEC ТИПОРАЗМЕР 100 КЛАСС ОТКЛЮЧАЮЩЕЙ СПОСОБНОСТИ S ICU=36KA @ 415 В 3-ПОЛ., ЗАЩИТА ЛИНИИ TM210, FTFM, IN=32A ЗАЩИТА ОТ ПЕРЕГРУЗКИ IR=32A ФИКС. ЗАЩИТА ОТ ТОКА КЗ II=10 X IN ШИННОЕ ПРИСОЕДИНЕНИЕ РАСЦЕПИТЕЛЬ МИН. НАПРЯЖЕНИЯ (UVR) 208-230 В ПЕР.ТОКА 50/60 ГЦ 2 ДОП. КОНТАКТА HQ | 409.06 | 15 | 3VA1032-4ED32-0DC0 |  |  | 1 | 1 | 1 |  | LF |  | P360 | 5375 | 1CB
3VA10324ED320DH0 | ВЫКЛЮЧАТЕЛЬ 3VA1 IEC ТИПОРАЗМЕР 100 КЛАСС ОТКЛЮЧАЮЩЕЙ СПОСОБНОСТИ S ICU=36KA @ 415 В 3-ПОЛ., ЗАЩИТА ЛИНИИ TM210, FTFM, IN=32A ЗАЩИТА ОТ ПЕРЕГРУЗКИ IR=32A ФИКС. ЗАЩИТА ОТ ТОКА КЗ II=10 X IN ШИННОЕ ПРИСОЕДИНЕНИЕ РАСЦЕПИТЕЛЬ МИН. НАПРЯЖЕНИЯ (UVR) 208-230 В ПЕР.ТОКА 50/60 ГЦ 2 ДОП. КОНТАКТА HQ 1 АВАРИЙНЫЙ ДОП. КОНТАКТ HQ | 437.31 | 15 | 3VA1032-4ED32-0DH0 |  |  | 1 | 1 | 1 |  | LF |  | P360 | 5375 | 1CB
3VA10324ED320HA0 | ВЫКЛЮЧАТЕЛЬ 3VA1 IEC ТИПОРАЗМЕР 100 КЛАСС ОТКЛЮЧАЮЩЕЙ СПОСОБНОСТИ S ICU=36KA @ 415 В 3-ПОЛ., ЗАЩИТА ЛИНИИ TM210, FTFM, IN=32A ЗАЩИТА ОТ ПЕРЕГРУЗКИ IR=32A ФИКС. ЗАЩИТА ОТ ТОКА КЗ II=10 X IN ШИННОЕ ПРИСОЕДИНЕНИЕ НЕЗАВИСИМЫЙ РАСЦЕПИТЕЛЬ (STL) 12-30 В ПОСТ. ТОКА, 24 В ПЕР. ТОКА 50/60 ГЦ | 325.44 | 15 | 3VA1032-4ED32-0HA0 |  |  | 1 | 1 | 1 |  | LF |  | P360 | 5375 | 1CB
3VA10324ED320HC0 | ВЫКЛЮЧАТЕЛЬ 3VA1 IEC ТИПОРАЗМЕР 100 КЛАСС ОТКЛЮЧАЮЩЕЙ СПОСОБНОСТИ S ICU=36KA @ 415 В 3-ПОЛ., ЗАЩИТА ЛИНИИ TM210, FTFM, IN=32A ЗАЩИТА ОТ ПЕРЕГРУЗКИ IR=32A ФИКС. ЗАЩИТА ОТ ТОКА КЗ II=10 X IN ШИННОЕ ПРИСОЕДИНЕНИЕ НЕЗАВИСИМЫЙ РАСЦЕПИТЕЛЬ (STL) 12-30 В ПОСТ. ТОКА, 24 В ПЕР. ТОКА 50/60 ГЦ 2 ДОП. КОНТАКТА HQ | 379.68 | 15 | 3VA1032-4ED32-0HC0 |  |  | 1 | 1 | 1 |  | LF |  | P360 | 5375 | 1CB
3VA10324ED320HH0 | ВЫКЛЮЧАТЕЛЬ 3VA1 IEC ТИПОРАЗМЕР 100 КЛАСС ОТКЛЮЧАЮЩЕЙ СПОСОБНОСТИ S ICU=36KA @ 415 В 3-ПОЛ., ЗАЩИТА ЛИНИИ TM210, FTFM, IN=32A ЗАЩИТА ОТ ПЕРЕГРУЗКИ IR=32A ФИКС. ЗАЩИТА ОТ ТОКА КЗ II=10 X IN ШИННОЕ ПРИСОЕДИНЕНИЕ НЕЗАВИСИМЫЙ РАСЦЕПИТЕЛЬ (STL) 12-30 В ПОСТ. ТОКА, 24 В ПЕР. ТОКА 50/60 ГЦ 2 ДОП. КОНТАКТА HQ 1 АВАРИЙНЫЙ ДОП. КОНТАКТ HQ | 407.93 | 15 | 3VA1032-4ED32-0HH0 |  |  | 1 | 1 | 1 |  | LF |  | P360 | 5375 | 1CB
3VA10324ED320JA0 | ВЫКЛЮЧАТЕЛЬ 3VA1 IEC ТИПОРАЗМЕР 100 КЛАСС ОТКЛЮЧАЮЩЕЙ СПОСОБНОСТИ S ICU=36KA @ 415 В 3-ПОЛ., ЗАЩИТА ЛИНИИ TM210, FTFM, IN=32A ЗАЩИТА ОТ ПЕРЕГРУЗКИ IR=32A ФИКС. ЗАЩИТА ОТ ТОКА КЗ II=10 X IN ШИННОЕ ПРИСОЕДИНЕНИЕ НЕЗАВИСИМЫЙ РАСЦЕПИТЕЛЬ (STL) 110-127 В ПОСТ. ТОКА, ПЕР. ТОКА 50/60 ГЦ | 325.44 | 15 | 3VA1032-4ED32-0JA0 |  |  | 1 | 1 | 1 |  | LF |  | P360 | 5375 | 1CB
3VA10324ED320JC0 | ВЫКЛЮЧАТЕЛЬ 3VA1 IEC ТИПОРАЗМЕР 100 КЛАСС ОТКЛЮЧАЮЩЕЙ СПОСОБНОСТИ S ICU=36KA @ 415 В 3-ПОЛ., ЗАЩИТА ЛИНИИ TM210, FTFM, IN=32A ЗАЩИТА ОТ ПЕРЕГРУЗКИ IR=32A ФИКС. ЗАЩИТА ОТ ТОКА КЗ II=10 X IN ШИННОЕ ПРИСОЕДИНЕНИЕ НЕЗАВИСИМЫЙ РАСЦЕПИТЕЛЬ (STL) 110-127 В ПОСТ. ТОКА, ПЕР. ТОКА 50/60 ГЦ 2 ДОП. КОНТАКТА HQ | 379.68 | 15 | 3VA1032-4ED32-0JC0 |  |  | 1 | 1 | 1 |  | LF |  | P360 | 5375 | 1CB
3VA10324ED320JH0 | ВЫКЛЮЧАТЕЛЬ 3VA1 IEC ТИПОРАЗМЕР 100 КЛАСС ОТКЛЮЧАЮЩЕЙ СПОСОБНОСТИ S ICU=36KA @ 415 В 3-ПОЛ., ЗАЩИТА ЛИНИИ TM210, FTFM, IN=32A ЗАЩИТА ОТ ПЕРЕГРУЗКИ IR=32A ФИКС. ЗАЩИТА ОТ ТОКА КЗ II=10 X IN ШИННОЕ ПРИСОЕДИНЕНИЕ НЕЗАВИСИМЫЙ РАСЦЕПИТЕЛЬ (STL) 110-127 В ПОСТ. ТОКА, ПЕР. ТОКА 50/60 ГЦ 2 ДОП. КОНТАКТА HQ 1 АВАРИЙНЫЙ ДОП. КОНТАКТ HQ | 407.93 | 15 | 3VA1032-4ED32-0JH0 |  |  | 1 | 1 | 1 |  | LF |  | P360 | 5375 | 1CB
3VA10324ED320KA0 | ВЫКЛЮЧАТЕЛЬ 3VA1 IEC ТИПОРАЗМЕР 100 КЛАСС ОТКЛЮЧАЮЩЕЙ СПОСОБНОСТИ S ICU=36KA @ 415 В 3-ПОЛ., ЗАЩИТА ЛИНИИ TM210, FTFM, IN=32A ЗАЩИТА ОТ ПЕРЕГРУЗКИ IR=32A ФИКС. ЗАЩИТА ОТ ТОКА КЗ II=10 X IN ШИННОЕ ПРИСОЕДИНЕНИЕ НЕЗАВИСИМЫЙ РАСЦЕПИТЕЛЬ (STL) 220-250 В ПОСТ. ТОКА, 208-277 В ПЕР. ТОКА | 325.44 | 15 | 3VA1032-4ED32-0KA0 |  |  | 1 | 1 | 1 |  | LF |  | P360 | 5375 | 1CB
3VA10324ED320KC0 | ВЫКЛЮЧАТЕЛЬ 3VA1 IEC ТИПОРАЗМЕР 100 КЛАСС ОТКЛЮЧАЮЩЕЙ СПОСОБНОСТИ S ICU=36KA @ 415 В 3-ПОЛ., ЗАЩИТА ЛИНИИ TM210, FTFM, IN=32A ЗАЩИТА ОТ ПЕРЕГРУЗКИ IR=32A ФИКС. ЗАЩИТА ОТ ТОКА КЗ II=10 X IN ШИННОЕ ПРИСОЕДИНЕНИЕ НЕЗАВИСИМЫЙ РАСЦЕПИТЕЛЬ (STL) 220-250 В ПОСТ. ТОКА, 208-277 В ПЕР. ТОКА 2 ДОП. КОНТАКТА HQ | 379.68 | 15 | 3VA1032-4ED32-0KC0 |  |  | 1 | 1 | 1 |  | LF |  | P360 | 5375 | 1CB
3VA10324ED320KH0 | ВЫКЛЮЧАТЕЛЬ 3VA1 IEC ТИПОРАЗМЕР 100 КЛАСС ОТКЛЮЧАЮЩЕЙ СПОСОБНОСТИ S ICU=36KA @ 415 В 3-ПОЛ., ЗАЩИТА ЛИНИИ TM210, FTFM, IN=32A ЗАЩИТА ОТ ПЕРЕГРУЗКИ IR=32A ФИКС. ЗАЩИТА ОТ ТОКА КЗ II=10 X IN ШИННОЕ ПРИСОЕДИНЕНИЕ НЕЗАВИСИМЫЙ РАСЦЕПИТЕЛЬ (STL) 220-250 В ПОСТ. ТОКА, 208-277 В ПЕР. ТОКА 2 ДОП. КОНТАКТА HQ 1 АВАРИЙНЫЙ ДОП. КОНТАКТ HQ | 407.93 | 15 | 3VA1032-4ED32-0KH0 |  |  | 1 | 1 | 1 |  | LF |  | P360 | 5375 | 1CB
3VA10324ED360AA0 | ВЫКЛЮЧАТЕЛЬ 3VA1 IEC ТИПОРАЗМЕР 100 КЛАСС ОТКЛЮЧАЮЩЕЙ СПОСОБНОСТИ S ICU=36KA @ 415 В 3-ПОЛ., ЗАЩИТА ЛИНИИ TM210, FTFM, IN=32A ЗАЩИТА ОТ ПЕРЕГРУЗКИ IR=32A ФИКС. ЗАЩИТА ОТ ТОКА КЗ II=10 X IN ПРИСОЕДИНЕНИЕ КАБЕЛЕМ | 251.99 | 15 | 3VA1032-4ED36-0AA0 |  |  | 1 | 1 | 1 |  | LF |  | P360 | 5375 | 1CB
3VA10324ED360AC0 | ВЫКЛЮЧАТЕЛЬ 3VA1 IEC ТИПОРАЗМЕР 100 КЛАСС ОТКЛЮЧАЮЩЕЙ СПОСОБНОСТИ S ICU=36KA @ 415 В 3-ПОЛ., ЗАЩИТА ЛИНИИ TM210, FTFM, IN=32A ЗАЩИТА ОТ ПЕРЕГРУЗКИ IR=32A ФИКС. ЗАЩИТА ОТ ТОКА КЗ II=10 X IN ПРИСОЕДИНЕНИЕ КАБЕЛЕМ 2 ДОП. КОНТАКТ. HQ | 307.36 | 15 | 3VA1032-4ED36-0AC0 |  |  | 1 | 1 | 1 |  | LF |  | P360 | 5375 | 1CB
3VA10324ED360AD0 | ВЫКЛЮЧАТЕЛЬ 3VA1 IEC ТИПОРАЗМЕР 100 КЛАСС ОТКЛЮЧАЮЩЕЙ СПОСОБНОСТИ S ICU=36KA @ 415 В 3-ПОЛ., ЗАЩИТА ЛИНИИ TM210, FTFM, IN=32A ЗАЩИТА ОТ ПЕРЕГРУЗКИ IR=32A ФИКС. ЗАЩИТА ОТ ТОКА КЗ II=10 X IN ПРИСОЕДИНЕНИЕ КАБЕЛЕМ 3 ДОП. КОНТАКТ. HQ | 334.48 | 15 | 3VA1032-4ED36-0AD0 |  |  | 1 | 1 | 1 |  | LF |  | P360 | 5375 | 1CB
3VA10324ED360AE0 | ВЫКЛЮЧАТЕЛЬ 3VA1 IEC ТИПОРАЗМЕР 100 КЛАСС ОТКЛЮЧАЮЩЕЙ СПОСОБНОСТИ S ICU=36KA @ 415 В 3-ПОЛ., ЗАЩИТА ЛИНИИ TM210, FTFM, IN=32A ЗАЩИТА ОТ ПЕРЕГРУЗКИ IR=32A ФИКС. ЗАЩИТА ОТ ТОКА КЗ II=10 X IN ПРИСОЕДИНЕНИЕ КАБЕЛЕМ 4 ДОП. КОНТАКТ. HQ | 362.73 | 15 | 3VA1032-4ED36-0AE0 |  |  | 1 | 1 | 1 |  | LF |  | P360 | 5375 | 1CB
3VA10324ED360AF0 | ВЫКЛЮЧАТЕЛЬ 3VA1 IEC ТИПОРАЗМЕР 100 КЛАСС ОТКЛЮЧАЮЩЕЙ СПОСОБНОСТИ S ICU=36KA @ 415 В 3-ПОЛ., ЗАЩИТА ЛИНИИ TM210, FTFM, IN=32A ЗАЩИТА ОТ ПЕРЕГРУЗКИ IR=32A ФИКС. ЗАЩИТА ОТ ТОКА КЗ II=10 X IN ПРИСОЕДИНЕНИЕ КАБЕЛЕМ 1 ДОП. КОНТАКТ. HQ 1 АВАРИЙНЫЙ ДОП. КОНТАКТ HQ | 307.36 | 15 | 3VA1032-4ED36-0AF0 |  |  | 1 | 1 | 1 |  | LF |  | P360 | 5375 | 1CB
3VA10324ED360AH0 | ВЫКЛЮЧАТЕЛЬ 3VA1 IEC ТИПОРАЗМЕР 100 КЛАСС ОТКЛЮЧАЮЩЕЙ СПОСОБНОСТИ S ICU=36KA @ 415 В 3-ПОЛ., ЗАЩИТА ЛИНИИ TM210, FTFM, IN=32A ЗАЩИТА ОТ ПЕРЕГРУЗКИ IR=32A ФИКС. ЗАЩИТА ОТ ТОКА КЗ II=10 X IN ПРИСОЕДИНЕНИЕ КАБЕЛЕМ 2 ДОП. КОНТАКТ. HQ 1 АВАРИЙНЫЙ ДОП. КОНТАКТ HQ | 334.48 | 15 | 3VA1032-4ED36-0AH0 |  |  | 1 | 1 | 1 |  | LF |  | P360 | 5375 | 1CB
3VA10324ED360BA0 | ВЫКЛЮЧАТЕЛЬ 3VA1 IEC ТИПОРАЗМЕР 100 КЛАСС ОТКЛЮЧАЮЩЕЙ СПОСОБНОСТИ S ICU=36KA @ 415 В 3-ПОЛ., ЗАЩИТА ЛИНИИ TM210, FTFM, IN=32A ЗАЩИТА ОТ ПЕРЕГРУЗКИ IR=32A ФИКС. ЗАЩИТА ОТ ТОКА КЗ II=10 X IN ПРИСОЕДИНЕНИЕ КАБЕЛЕМ РАСЦЕПИТЕЛЬ МИН. НАПРЯЖЕНИЯ (UVR) 24 В ПОСТ.ТОКА | 379.68 | 15 | 3VA1032-4ED36-0BA0 |  |  | 1 | 1 | 1 |  | LF |  | P360 | 5375 | 1CB
3VA10324ED360BC0 | ВЫКЛЮЧАТЕЛЬ 3VA1 IEC ТИПОРАЗМЕР 100 КЛАСС ОТКЛЮЧАЮЩЕЙ СПОСОБНОСТИ S ICU=36KA @ 415 В 3-ПОЛ., ЗАЩИТА ЛИНИИ TM210, FTFM, IN=32A ЗАЩИТА ОТ ПЕРЕГРУЗКИ IR=32A ФИКС. ЗАЩИТА ОТ ТОКА КЗ II=10 X IN ПРИСОЕДИНЕНИЕ КАБЕЛЕМ РАСЦЕПИТЕЛЬ МИН. НАПРЯЖЕНИЯ (UVR) 24 В ПОСТ.ТОКА 2 ДОП. КОНТАКТА HQ | 435.05 | 15 | 3VA1032-4ED36-0BC0 |  |  | 1 | 1 | 1 |  | LF |  | P360 | 5375 | 1CB
3VA10324ED360BH0 | ВЫКЛЮЧАТЕЛЬ 3VA1 IEC ТИПОРАЗМЕР 100 КЛАСС ОТКЛЮЧАЮЩЕЙ СПОСОБНОСТИ S ICU=36KA @ 415 В 3-ПОЛ., ЗАЩИТА ЛИНИИ TM210, FTFM, IN=32A ЗАЩИТА ОТ ПЕРЕГРУЗКИ IR=32A ФИКС. ЗАЩИТА ОТ ТОКА КЗ II=10 X IN ПРИСОЕДИНЕНИЕ КАБЕЛЕМ РАСЦЕПИТЕЛЬ МИН. НАПРЯЖЕНИЯ (UVR) 24 В ПОСТ.ТОКА 2 ДОП. КОНТАКТА HQ 1 АВАРИЙНЫЙ ДОП. КОНТАКТ HQ | 463.3 | 15 | 3VA1032-4ED36-0BH0 |  |  | 1 | 1 | 1 |  | LF |  | P360 | 5375 | 1CB
3VA10324ED360CA0 | ВЫКЛЮЧАТЕЛЬ 3VA1 IEC ТИПОРАЗМЕР 100 КЛАСС ОТКЛЮЧАЮЩЕЙ СПОСОБНОСТИ S ICU=36KA @ 415 В 3-ПОЛ., ЗАЩИТА ЛИНИИ TM210, FTFM, IN=32A ЗАЩИТА ОТ ПЕРЕГРУЗКИ IR=32A ФИКС. ЗАЩИТА ОТ ТОКА КЗ II=10 X IN ПРИСОЕДИНЕНИЕ КАБЕЛЕМ РАСЦЕПИТЕЛЬ МИН. НАПРЯЖЕНИЯ (UVR) 120-127 В ПЕР.ТОКА 50/60 ГЦ | 379.68 | 15 | 3VA1032-4ED36-0CA0 |  |  | 1 | 1 | 1 |  | LF |  | P360 | 5375 | 1CB
3VA10324ED360CC0 | ВЫКЛЮЧАТЕЛЬ 3VA1 IEC ТИПОРАЗМЕР 100 КЛАСС ОТКЛЮЧАЮЩЕЙ СПОСОБНОСТИ S ICU=36KA @ 415 В 3-ПОЛ., ЗАЩИТА ЛИНИИ TM210, FTFM, IN=32A ЗАЩИТА ОТ ПЕРЕГРУЗКИ IR=32A ФИКС. ЗАЩИТА ОТ ТОКА КЗ II=10 X IN ПРИСОЕДИНЕНИЕ КАБЕЛЕМ РАСЦЕПИТЕЛЬ МИН. НАПРЯЖЕНИЯ (UVR) 120-127 В ПЕР.ТОКА 50/60 ГЦ 2 ДОП. КОНТАКТА HQ | 435.05 | 15 | 3VA1032-4ED36-0CC0 |  |  | 1 | 1 | 1 |  | LF |  | P360 | 5375 | 1CB
3VA10324ED360CH0 | ВЫКЛЮЧАТЕЛЬ 3VA1 IEC ТИПОРАЗМЕР 100 КЛАСС ОТКЛЮЧАЮЩЕЙ СПОСОБНОСТИ S ICU=36KA @ 415 В 3-ПОЛ., ЗАЩИТА ЛИНИИ TM210, FTFM, IN=32A ЗАЩИТА ОТ ПЕРЕГРУЗКИ IR=32A ФИКС. ЗАЩИТА ОТ ТОКА КЗ II=10 X IN ПРИСОЕДИНЕНИЕ КАБЕЛЕМ РАСЦЕПИТЕЛЬ МИН. НАПРЯЖЕНИЯ (UVR) 120-127 В ПЕР.ТОКА 50/60 ГЦ 2 ДОП. КОНТАКТА HQ 1 АВАРИЙНЫЙ ДОП. КОНТАКТ HQ | 463.3 | 15 | 3VA1032-4ED36-0CH0 |  |  | 1 | 1 | 1 |  | LF |  | P360 | 5375 | 1CB
3VA10324ED360DA0 | ВЫКЛЮЧАТЕЛЬ 3VA1 IEC ТИПОРАЗМЕР 100 КЛАСС ОТКЛЮЧАЮЩЕЙ СПОСОБНОСТИ S ICU=36KA @ 415 В 3-ПОЛ., ЗАЩИТА ЛИНИИ TM210, FTFM, IN=32A ЗАЩИТА ОТ ПЕРЕГРУЗКИ IR=32A ФИКС. ЗАЩИТА ОТ ТОКА КЗ II=10 X IN ПРИСОЕДИНЕНИЕ КАБЕЛЕМ РАСЦЕПИТЕЛЬ МИН. НАПРЯЖЕНИЯ (UVR) 208-230 В ПЕР.ТОКА 50/60 ГЦ | 379.68 | 15 | 3VA1032-4ED36-0DA0 |  |  | 1 | 1 | 1 |  | LF |  | P360 | 5375 | 1CB
3VA10324ED360DC0 | ВЫКЛЮЧАТЕЛЬ 3VA1 IEC ТИПОРАЗМЕР 100 КЛАСС ОТКЛЮЧАЮЩЕЙ СПОСОБНОСТИ S ICU=36KA @ 415 В 3-ПОЛ., ЗАЩИТА ЛИНИИ TM210, FTFM, IN=32A ЗАЩИТА ОТ ПЕРЕГРУЗКИ IR=32A ФИКС. ЗАЩИТА ОТ ТОКА КЗ II=10 X IN ПРИСОЕДИНЕНИЕ КАБЕЛЕМ РАСЦЕПИТЕЛЬ МИН. НАПРЯЖЕНИЯ (UVR) 208-230 В ПЕР.ТОКА 50/60 ГЦ 2 ДОП. КОНТАКТА HQ | 435.05 | 15 | 3VA1032-4ED36-0DC0 |  |  | 1 | 1 | 1 |  | LF |  | P360 | 5375 | 1CB
3VA10324ED360DH0 | ВЫКЛЮЧАТЕЛЬ 3VA1 IEC ТИПОРАЗМЕР 100 КЛАСС ОТКЛЮЧАЮЩЕЙ СПОСОБНОСТИ S ICU=36KA @ 415 В 3-ПОЛ., ЗАЩИТА ЛИНИИ TM210, FTFM, IN=32A ЗАЩИТА ОТ ПЕРЕГРУЗКИ IR=32A ФИКС. ЗАЩИТА ОТ ТОКА КЗ II=10 X IN ПРИСОЕДИНЕНИЕ КАБЕЛЕМ РАСЦЕПИТЕЛЬ МИН. НАПРЯЖЕНИЯ (UVR) 208-230 В ПЕР.ТОКА 50/60 ГЦ 2 ДОП. КОНТАКТА HQ 1 АВАРИЙНЫЙ ДОП. КОНТАКТ HQ | 463.3 | 15 | 3VA1032-4ED36-0DH0 |  |  | 1 | 1 | 1 |  | LF |  | P360 | 5375 | 1CB
3VA10324ED360HA0 | ВЫКЛЮЧАТЕЛЬ 3VA1 IEC ТИПОРАЗМЕР 100 КЛАСС ОТКЛЮЧАЮЩЕЙ СПОСОБНОСТИ S ICU=36KA @ 415 В 3-ПОЛ., ЗАЩИТА ЛИНИИ TM210, FTFM, IN=32A ЗАЩИТА ОТ ПЕРЕГРУЗКИ IR=32A ФИКС. ЗАЩИТА ОТ ТОКА КЗ II=10 X IN ПРИСОЕДИНЕНИЕ КАБЕЛЕМ НЕЗАВИСИМЫЙ РАСЦЕПИТЕЛЬ (STL) 12-30 В ПОСТ. ТОКА, 24 В ПЕР. ТОКА 50/60 ГЦ | 351.43 | 15 | 3VA1032-4ED36-0HA0 |  |  | 1 | 1 | 1 |  | LF |  | P360 | 5375 | 1CB
3VA10324ED360HC0 | ВЫКЛЮЧАТЕЛЬ 3VA1 IEC ТИПОРАЗМЕР 100 КЛАСС ОТКЛЮЧАЮЩЕЙ СПОСОБНОСТИ S ICU=36KA @ 415 В 3-ПОЛ., ЗАЩИТА ЛИНИИ TM210, FTFM, IN=32A ЗАЩИТА ОТ ПЕРЕГРУЗКИ IR=32A ФИКС. ЗАЩИТА ОТ ТОКА КЗ II=10 X IN ПРИСОЕДИНЕНИЕ КАБЕЛЕМ НЕЗАВИСИМЫЙ РАСЦЕПИТЕЛЬ (STL) 12-30 В ПОСТ. ТОКА, 24 В ПЕР. ТОКА 50/60 ГЦ 2 ДОП. КОНТАКТА HQ | 405.67 | 15 | 3VA1032-4ED36-0HC0 |  |  | 1 | 1 | 1 |  | LF |  | P360 | 5375 | 1CB
3VA10324ED360HH0 | ВЫКЛЮЧАТЕЛЬ 3VA1 IEC ТИПОРАЗМЕР 100 КЛАСС ОТКЛЮЧАЮЩЕЙ СПОСОБНОСТИ S ICU=36KA @ 415 В 3-ПОЛ., ЗАЩИТА ЛИНИИ TM210, FTFM, IN=32A ЗАЩИТА ОТ ПЕРЕГРУЗКИ IR=32A ФИКС. ЗАЩИТА ОТ ТОКА КЗ II=10 X IN ПРИСОЕДИНЕНИЕ КАБЕЛЕМ НЕЗАВИСИМЫЙ РАСЦЕПИТЕЛЬ (STL) 12-30 В ПОСТ. ТОКА, 24 В ПЕР. ТОКА 50/60 ГЦ 2 ДОП. КОНТАКТА HQ 1 АВАРИЙНЫЙ ДОП. КОНТАКТ HQ | 433.92 | 15 | 3VA1032-4ED36-0HH0 |  |  | 1 | 1 | 1 |  | LF |  | P360 | 5375 | 1CB
3VA10324ED360JA0 | ВЫКЛЮЧАТЕЛЬ 3VA1 IEC ТИПОРАЗМЕР 100 КЛАСС ОТКЛЮЧАЮЩЕЙ СПОСОБНОСТИ S ICU=36KA @ 415 В 3-ПОЛ., ЗАЩИТА ЛИНИИ TM210, FTFM, IN=32A ЗАЩИТА ОТ ПЕРЕГРУЗКИ IR=32A ФИКС. ЗАЩИТА ОТ ТОКА КЗ II=10 X IN ПРИСОЕДИНЕНИЕ КАБЕЛЕМ НЕЗАВИСИМЫЙ РАСЦЕПИТЕЛЬ (STL) 110-127 В ПОСТ. ТОКА, ПЕР. ТОКА 50/60 ГЦ | 351.43 | 15 | 3VA1032-4ED36-0JA0 |  |  | 1 | 1 | 1 |  | LF |  | P360 | 5375 | 1CB
3VA10324ED360JC0 | ВЫКЛЮЧАТЕЛЬ 3VA1 IEC ТИПОРАЗМЕР 100 КЛАСС ОТКЛЮЧАЮЩЕЙ СПОСОБНОСТИ S ICU=36KA @ 415 В 3-ПОЛ., ЗАЩИТА ЛИНИИ TM210, FTFM, IN=32A ЗАЩИТА ОТ ПЕРЕГРУЗКИ IR=32A ФИКС. ЗАЩИТА ОТ ТОКА КЗ II=10 X IN ПРИСОЕДИНЕНИЕ КАБЕЛЕМ НЕЗАВИСИМЫЙ РАСЦЕПИТЕЛЬ (STL) 110-127 В ПОСТ. ТОКА, ПЕР. ТОКА 50/60 ГЦ 2 ДОП. КОНТАКТА HQ | 405.67 | 15 | 3VA1032-4ED36-0JC0 |  |  | 1 | 1 | 1 |  | LF |  | P360 | 5375 | 1CB
3VA10324ED360JH0 | ВЫКЛЮЧАТЕЛЬ 3VA1 IEC ТИПОРАЗМЕР 100 КЛАСС ОТКЛЮЧАЮЩЕЙ СПОСОБНОСТИ S ICU=36KA @ 415 В 3-ПОЛ., ЗАЩИТА ЛИНИИ TM210, FTFM, IN=32A ЗАЩИТА ОТ ПЕРЕГРУЗКИ IR=32A ФИКС. ЗАЩИТА ОТ ТОКА КЗ II=10 X IN ПРИСОЕДИНЕНИЕ КАБЕЛЕМ НЕЗАВИСИМЫЙ РАСЦЕПИТЕЛЬ (STL) 110-127 В ПОСТ. ТОКА, ПЕР. ТОКА 50/60 ГЦ 2 ДОП. КОНТАКТА HQ 1 АВАРИЙНЫЙ ДОП. КОНТАКТ HQ | 433.92 | 15 | 3VA1032-4ED36-0JH0 |  |  | 1 | 1 | 1 |  | LF |  | P360 | 5375 | 1CB
3VA10324ED360KA0 | ВЫКЛЮЧАТЕЛЬ 3VA1 IEC ТИПОРАЗМЕР 100 КЛАСС ОТКЛЮЧАЮЩЕЙ СПОСОБНОСТИ S ICU=36KA @ 415 В 3-ПОЛ., ЗАЩИТА ЛИНИИ TM210, FTFM, IN=32A ЗАЩИТА ОТ ПЕРЕГРУЗКИ IR=32A ФИКС. ЗАЩИТА ОТ ТОКА КЗ II=10 X IN ПРИСОЕДИНЕНИЕ КАБЕЛЕМ НЕЗАВИСИМЫЙ РАСЦЕПИТЕЛЬ (STL) 220-250 В ПОСТ. ТОКА, 208-277 В ПЕР. ТОКА | 351.43 | 15 | 3VA1032-4ED36-0KA0 |  |  | 1 | 1 | 1 |  | LF |  | P360 | 5375 | 1CB
3VA10324ED360KC0 | ВЫКЛЮЧАТЕЛЬ 3VA1 IEC ТИПОРАЗМЕР 100 КЛАСС ОТКЛЮЧАЮЩЕЙ СПОСОБНОСТИ S ICU=36KA @ 415 В 3-ПОЛ., ЗАЩИТА ЛИНИИ TM210, FTFM, IN=32A ЗАЩИТА ОТ ПЕРЕГРУЗКИ IR=32A ФИКС. ЗАЩИТА ОТ ТОКА КЗ II=10 X IN ПРИСОЕДИНЕНИЕ КАБЕЛЕМ НЕЗАВИСИМЫЙ РАСЦЕПИТЕЛЬ (STL) 220-250 В ПОСТ. ТОКА, 208-277 В ПЕР. ТОКА 2 ДОП. КОНТАКТА HQ | 405.67 | 15 | 3VA1032-4ED36-0KC0 |  |  | 1 | 1 | 1 |  | LF |  | P360 | 5375 | 1CB
3VA10324ED360KH0 | ВЫКЛЮЧАТЕЛЬ 3VA1 IEC ТИПОРАЗМЕР 100 КЛАСС ОТКЛЮЧАЮЩЕЙ СПОСОБНОСТИ S ICU=36KA @ 415 В 3-ПОЛ., ЗАЩИТА ЛИНИИ TM210, FTFM, IN=32A ЗАЩИТА ОТ ПЕРЕГРУЗКИ IR=32A ФИКС. ЗАЩИТА ОТ ТОКА КЗ II=10 X IN ПРИСОЕДИНЕНИЕ КАБЕЛЕМ НЕЗАВИСИМЫЙ РАСЦЕПИТЕЛЬ (STL) 220-250 В ПОСТ. ТОКА, 208-277 В ПЕР. ТОКА 2 ДОП. КОНТАКТА HQ 1 АВАРИЙНЫЙ ДОП. КОНТАКТ HQ | 433.92 | 15 | 3VA1032-4ED36-0KH0 |  |  | 1 | 1 | 1 |  | LF |  | P360 | 5375 | 1CB
3VA10324ED420AA0 | ВЫКЛЮЧАТЕЛЬ 3VA1 IEC ТИПОРАЗМЕР 100 КЛАСС ОТКЛЮЧАЮЩЕЙ СПОСОБНОСТИ S ICU=36KA @ 415 В 4-ПОЛ., ЗАЩИТА ЛИНИИ TM210, FTFM, IN=32A ЗАЩИТА ОТ ПЕРЕГРУЗКИ IR=32A ФИКС. ЗАЩИТА ОТ ТОКА КЗ II=10 X IN БЕЗ ЗАЩИТЫ НЕЙТРАЛИ ШИННОЕ ПРИСОЕДИНЕНИЕ | 294.93 | 15 | 3VA1032-4ED42-0AA0 |  |  | 1 | 1 | 1 |  | LF |  | P360 | 5375 | 1CB
3VA10324ED460AA0 | ВЫКЛЮЧАТЕЛЬ 3VA1 IEC ТИПОРАЗМЕР 100 КЛАСС ОТКЛЮЧАЮЩЕЙ СПОСОБНОСТИ S ICU=36KA @ 415 В 4-ПОЛ., ЗАЩИТА ЛИНИИ TM210, FTFM, IN=32A ЗАЩИТА ОТ ПЕРЕГРУЗКИ IR=32A ФИКС. ЗАЩИТА ОТ ТОКА КЗ II=10 X IN БЕЗ ЗАЩИТЫ НЕЙТРАЛИ ПРИСОЕДИНЕНИЕ КАБЕЛЕМ | 328.83 | 15 | 3VA1032-4ED46-0AA0 |  |  | 1 | 1 | 1 |  | LF |  | P360 | 5375 | 1CB
3VA10402ED320AA0 | ВЫКЛЮЧАТЕЛЬ 3VA1 IEC ТИПОРАЗМЕР 100 КЛАСС ОТКЛЮЧАЮЩЕЙ СПОСОБНОСТИ B ICU=16KA @ 415 В 3-ПОЛ., ЗАЩИТА ЛИНИИ TM210, FTFM, IN=40A ЗАЩИТА ОТ ПЕРЕГРУЗКИ IR=40A ФИКС. ЗАЩИТА ОТ ТОКА КЗ II=10 X IN ШИННОЕ ПРИСОЕДИНЕНИЕ | 216.96 | 15 | 3VA1040-2ED32-0AA0 |  |  | 1 | 1 | 1 |  | LF |  | P360 | 5375 | 1CB
3VA10402ED320AC0 | ВЫКЛЮЧАТЕЛЬ 3VA1 IEC ТИПОРАЗМЕР 100 КЛАСС ОТКЛЮЧАЮЩЕЙ СПОСОБНОСТИ B ICU=16KA @ 415 В 3-ПОЛ., ЗАЩИТА ЛИНИИ TM210, FTFM, IN=40A ЗАЩИТА ОТ ПЕРЕГРУЗКИ IR=40A ФИКС. ЗАЩИТА ОТ ТОКА КЗ II=10 X IN ШИННОЕ ПРИСОЕДИНЕНИЕ 2 ДОП. КОНТАКТ. HQ | 272.33 | 15 | 3VA1040-2ED32-0AC0 |  |  | 1 | 1 | 1 |  | LF |  | P360 | 5375 | 1CB
3VA10402ED320AD0 | ВЫКЛЮЧАТЕЛЬ 3VA1 IEC ТИПОРАЗМЕР 100 КЛАСС ОТКЛЮЧАЮЩЕЙ СПОСОБНОСТИ B ICU=16KA @ 415 В 3-ПОЛ., ЗАЩИТА ЛИНИИ TM210, FTFM, IN=40A ЗАЩИТА ОТ ПЕРЕГРУЗКИ IR=40A ФИКС. ЗАЩИТА ОТ ТОКА КЗ II=10 X IN ШИННОЕ ПРИСОЕДИНЕНИЕ 3 ДОП. КОНТАКТ. HQ | 299.45 | 15 | 3VA1040-2ED32-0AD0 |  |  | 1 | 1 | 1 |  | LF |  | P360 | 5375 | 1CB
3VA10402ED320AE0 | ВЫКЛЮЧАТЕЛЬ 3VA1 IEC ТИПОРАЗМЕР 100 КЛАСС ОТКЛЮЧАЮЩЕЙ СПОСОБНОСТИ B ICU=16KA @ 415 В 3-ПОЛ., ЗАЩИТА ЛИНИИ TM210, FTFM, IN=40A ЗАЩИТА ОТ ПЕРЕГРУЗКИ IR=40A ФИКС. ЗАЩИТА ОТ ТОКА КЗ II=10 X IN ШИННОЕ ПРИСОЕДИНЕНИЕ 4 ДОП. КОНТАКТ. HQ | 327.7 | 15 | 3VA1040-2ED32-0AE0 |  |  | 1 | 1 | 1 |  | LF |  | P360 | 5375 | 1CB
3VA10402ED320AF0 | ВЫКЛЮЧАТЕЛЬ 3VA1 IEC ТИПОРАЗМЕР 100 КЛАСС ОТКЛЮЧАЮЩЕЙ СПОСОБНОСТИ B ICU=16KA @ 415 В 3-ПОЛ., ЗАЩИТА ЛИНИИ TM210, FTFM, IN=40A ЗАЩИТА ОТ ПЕРЕГРУЗКИ IR=40A ФИКС. ЗАЩИТА ОТ ТОКА КЗ II=10 X IN ШИННОЕ ПРИСОЕДИНЕНИЕ 1 ДОП. КОНТАКТ. HQ 1 АВАРИЙНЫЙ ДОП. КОНТАКТ HQ | 272.33 | 15 | 3VA1040-2ED32-0AF0 |  |  | 1 | 1 | 1 |  | LF |  | P360 | 5375 | 1CB
3VA10402ED320AH0 | ВЫКЛЮЧАТЕЛЬ 3VA1 IEC ТИПОРАЗМЕР 100 КЛАСС ОТКЛЮЧАЮЩЕЙ СПОСОБНОСТИ B ICU=16KA @ 415 В 3-ПОЛ., ЗАЩИТА ЛИНИИ TM210, FTFM, IN=40A ЗАЩИТА ОТ ПЕРЕГРУЗКИ IR=40A ФИКС. ЗАЩИТА ОТ ТОКА КЗ II=10 X IN ШИННОЕ ПРИСОЕДИНЕНИЕ 2 ДОП. КОНТАКТ. HQ 1 АВАРИЙНЫЙ ДОП. КОНТАКТ HQ | 299.45 | 15 | 3VA1040-2ED32-0AH0 |  |  | 1 | 1 | 1 |  | LF |  | P360 | 5375 | 1CB
3VA10402ED320BA0 | ВЫКЛЮЧАТЕЛЬ 3VA1 IEC ТИПОРАЗМЕР 100 КЛАСС ОТКЛЮЧАЮЩЕЙ СПОСОБНОСТИ B ICU=16KA @ 415 В 3-ПОЛ., ЗАЩИТА ЛИНИИ TM210, FTFM, IN=40A ЗАЩИТА ОТ ПЕРЕГРУЗКИ IR=40A ФИКС. ЗАЩИТА ОТ ТОКА КЗ II=10 X IN ШИННОЕ ПРИСОЕДИНЕНИЕ РАСЦЕПИТЕЛЬ МИН. НАПРЯЖЕНИЯ (UVR) 24 В ПОСТ.ТОКА | 345.78 | 15 | 3VA1040-2ED32-0BA0 |  |  | 1 | 1 | 1 |  | LF |  | P360 | 5375 | 1CB
3VA10402ED320BC0 | ВЫКЛЮЧАТЕЛЬ 3VA1 IEC ТИПОРАЗМЕР 100 КЛАСС ОТКЛЮЧАЮЩЕЙ СПОСОБНОСТИ B ICU=16KA @ 415 В 3-ПОЛ., ЗАЩИТА ЛИНИИ TM210, FTFM, IN=40A ЗАЩИТА ОТ ПЕРЕГРУЗКИ IR=40A ФИКС. ЗАЩИТА ОТ ТОКА КЗ II=10 X IN ШИННОЕ ПРИСОЕДИНЕНИЕ РАСЦЕПИТЕЛЬ МИН. НАПРЯЖЕНИЯ (UVR) 24 В ПОСТ.ТОКА 2 ДОП. КОНТАКТА HQ | 400.02 | 15 | 3VA1040-2ED32-0BC0 |  |  | 1 | 1 | 1 |  | LF |  | P360 | 5375 | 1CB
3VA10402ED320BH0 | ВЫКЛЮЧАТЕЛЬ 3VA1 IEC ТИПОРАЗМЕР 100 КЛАСС ОТКЛЮЧАЮЩЕЙ СПОСОБНОСТИ B ICU=16KA @ 415 В 3-ПОЛ., ЗАЩИТА ЛИНИИ TM210, FTFM, IN=40A ЗАЩИТА ОТ ПЕРЕГРУЗКИ IR=40A ФИКС. ЗАЩИТА ОТ ТОКА КЗ II=10 X IN ШИННОЕ ПРИСОЕДИНЕНИЕ РАСЦЕПИТЕЛЬ МИН. НАПРЯЖЕНИЯ (UVR) 24 В ПОСТ.ТОКА 2 ДОП. КОНТАКТА HQ 1 АВАРИЙНЫЙ ДОП. КОНТАКТ HQ | 428.27 | 15 | 3VA1040-2ED32-0BH0 |  |  | 1 | 1 | 1 |  | LF |  | P360 | 5375 | 1CB
3VA10402ED320CA0 | ВЫКЛЮЧАТЕЛЬ 3VA1 IEC ТИПОРАЗМЕР 100 КЛАСС ОТКЛЮЧАЮЩЕЙ СПОСОБНОСТИ B ICU=16KA @ 415 В 3-ПОЛ., ЗАЩИТА ЛИНИИ TM210, FTFM, IN=40A ЗАЩИТА ОТ ПЕРЕГРУЗКИ IR=40A ФИКС. ЗАЩИТА ОТ ТОКА КЗ II=10 X IN ШИННОЕ ПРИСОЕДИНЕНИЕ РАСЦЕПИТЕЛЬ МИН. НАПРЯЖЕНИЯ (UVR) 120-127 В ПЕР.ТОКА 50/60 ГЦ | 345.78 | 15 | 3VA1040-2ED32-0CA0 |  |  | 1 | 1 | 1 |  | LF |  | P360 | 5375 | 1CB
3VA10402ED320CC0 | ВЫКЛЮЧАТЕЛЬ 3VA1 IEC ТИПОРАЗМЕР 100 КЛАСС ОТКЛЮЧАЮЩЕЙ СПОСОБНОСТИ B ICU=16KA @ 415 В 3-ПОЛ., ЗАЩИТА ЛИНИИ TM210, FTFM, IN=40A ЗАЩИТА ОТ ПЕРЕГРУЗКИ IR=40A ФИКС. ЗАЩИТА ОТ ТОКА КЗ II=10 X IN ШИННОЕ ПРИСОЕДИНЕНИЕ РАСЦЕПИТЕЛЬ МИН. НАПРЯЖЕНИЯ (UVR) 120-127 В ПЕР.ТОКА 50/60 ГЦ 2 ДОП. КОНТАКТА HQ | 400.02 | 15 | 3VA1040-2ED32-0CC0 |  |  | 1 | 1 | 1 |  | LF |  | P360 | 5375 | 1CB
3VA10402ED320CH0 | ВЫКЛЮЧАТЕЛЬ 3VA1 IEC ТИПОРАЗМЕР 100 КЛАСС ОТКЛЮЧАЮЩЕЙ СПОСОБНОСТИ B ICU=16KA @ 415 В 3-ПОЛ., ЗАЩИТА ЛИНИИ TM210, FTFM, IN=40A ЗАЩИТА ОТ ПЕРЕГРУЗКИ IR=40A ФИКС. ЗАЩИТА ОТ ТОКА КЗ II=10 X IN ШИННОЕ ПРИСОЕДИНЕНИЕ РАСЦЕПИТЕЛЬ МИН. НАПРЯЖЕНИЯ (UVR) 120-127 В ПЕР.ТОКА 50/60 ГЦ 2 ДОП. КОНТАКТА HQ 1 АВАРИЙНЫЙ ДОП. КОНТАКТ HQ | 428.27 | 15 | 3VA1040-2ED32-0CH0 |  |  | 1 | 1 | 1 |  | LF |  | P360 | 5375 | 1CB
3VA10402ED320DA0 | ВЫКЛЮЧАТЕЛЬ 3VA1 IEC ТИПОРАЗМЕР 100 КЛАСС ОТКЛЮЧАЮЩЕЙ СПОСОБНОСТИ B ICU=16KA @ 415 В 3-ПОЛ., ЗАЩИТА ЛИНИИ TM210, FTFM, IN=40A ЗАЩИТА ОТ ПЕРЕГРУЗКИ IR=40A ФИКС. ЗАЩИТА ОТ ТОКА КЗ II=10 X IN ШИННОЕ ПРИСОЕДИНЕНИЕ РАСЦЕПИТЕЛЬ МИН. НАПРЯЖЕНИЯ (UVR) 208-230 В ПЕР.ТОКА 50/60 ГЦ | 345.78 | 15 | 3VA1040-2ED32-0DA0 |  |  | 1 | 1 | 1 |  | LF |  | P360 | 5375 | 1CB
3VA10402ED320DC0 | ВЫКЛЮЧАТЕЛЬ 3VA1 IEC ТИПОРАЗМЕР 100 КЛАСС ОТКЛЮЧАЮЩЕЙ СПОСОБНОСТИ B ICU=16KA @ 415 В 3-ПОЛ., ЗАЩИТА ЛИНИИ TM210, FTFM, IN=40A ЗАЩИТА ОТ ПЕРЕГРУЗКИ IR=40A ФИКС. ЗАЩИТА ОТ ТОКА КЗ II=10 X IN ШИННОЕ ПРИСОЕДИНЕНИЕ РАСЦЕПИТЕЛЬ МИН. НАПРЯЖЕНИЯ (UVR) 208-230 В ПЕР.ТОКА 50/60 ГЦ 2 ДОП. КОНТАКТА HQ | 400.02 | 15 | 3VA1040-2ED32-0DC0 |  |  | 1 | 1 | 1 |  | LF |  | P360 | 5375 | 1CB
3VA10402ED320DH0 | ВЫКЛЮЧАТЕЛЬ 3VA1 IEC ТИПОРАЗМЕР 100 КЛАСС ОТКЛЮЧАЮЩЕЙ СПОСОБНОСТИ B ICU=16KA @ 415 В 3-ПОЛ., ЗАЩИТА ЛИНИИ TM210, FTFM, IN=40A ЗАЩИТА ОТ ПЕРЕГРУЗКИ IR=40A ФИКС. ЗАЩИТА ОТ ТОКА КЗ II=10 X IN ШИННОЕ ПРИСОЕДИНЕНИЕ РАСЦЕПИТЕЛЬ МИН. НАПРЯЖЕНИЯ (UVR) 208-230 В ПЕР.ТОКА 50/60 ГЦ 2 ДОП. КОНТАКТА HQ 1 АВАРИЙНЫЙ ДОП. КОНТАКТ HQ | 428.27 | 15 | 3VA1040-2ED32-0DH0 |  |  | 1 | 1 | 1 |  | LF |  | P360 | 5375 | 1CB
3VA10402ED320HA0 | ВЫКЛЮЧАТЕЛЬ 3VA1 IEC ТИПОРАЗМЕР 100 КЛАСС ОТКЛЮЧАЮЩЕЙ СПОСОБНОСТИ B ICU=16KA @ 415 В 3-ПОЛ., ЗАЩИТА ЛИНИИ TM210, FTFM, IN=40A ЗАЩИТА ОТ ПЕРЕГРУЗКИ IR=40A ФИКС. ЗАЩИТА ОТ ТОКА КЗ II=10 X IN ШИННОЕ ПРИСОЕДИНЕНИЕ НЕЗАВИСИМЫЙ РАСЦЕПИТЕЛЬ (STL) 12-30 В ПОСТ. ТОКА, 24 В ПЕР. ТОКА 50/60 ГЦ | 316.4 | 15 | 3VA1040-2ED32-0HA0 |  |  | 1 | 1 | 1 |  | LF |  | P360 | 5375 | 1CB
3VA10402ED320HC0 | ВЫКЛЮЧАТЕЛЬ 3VA1 IEC ТИПОРАЗМЕР 100 КЛАСС ОТКЛЮЧАЮЩЕЙ СПОСОБНОСТИ B ICU=16KA @ 415 В 3-ПОЛ., ЗАЩИТА ЛИНИИ TM210, FTFM, IN=40A ЗАЩИТА ОТ ПЕРЕГРУЗКИ IR=40A ФИКС. ЗАЩИТА ОТ ТОКА КЗ II=10 X IN ШИННОЕ ПРИСОЕДИНЕНИЕ НЕЗАВИСИМЫЙ РАСЦЕПИТЕЛЬ (STL) 12-30 В ПОСТ. ТОКА, 24 В ПЕР. ТОКА 50/60 ГЦ 2 ДОП. КОНТАКТА HQ | 370.64 | 15 | 3VA1040-2ED32-0HC0 |  |  | 1 | 1 | 1 |  | LF |  | P360 | 5375 | 1CB
3VA10402ED320HH0 | ВЫКЛЮЧАТЕЛЬ 3VA1 IEC ТИПОРАЗМЕР 100 КЛАСС ОТКЛЮЧАЮЩЕЙ СПОСОБНОСТИ B ICU=16KA @ 415 В 3-ПОЛ., ЗАЩИТА ЛИНИИ TM210, FTFM, IN=40A ЗАЩИТА ОТ ПЕРЕГРУЗКИ IR=40A ФИКС. ЗАЩИТА ОТ ТОКА КЗ II=10 X IN ШИННОЕ ПРИСОЕДИНЕНИЕ НЕЗАВИСИМЫЙ РАСЦЕПИТЕЛЬ (STL) 12-30 В ПОСТ. ТОКА, 24 В ПЕР. ТОКА 50/60 ГЦ 2 ДОП. КОНТАКТА HQ 1 АВАРИЙНЫЙ ДОП. КОНТАКТ HQ | 398.89 | 15 | 3VA1040-2ED32-0HH0 |  |  | 1 | 1 | 1 |  | LF |  | P360 | 5375 | 1CB
3VA10402ED320JA0 | ВЫКЛЮЧАТЕЛЬ 3VA1 IEC ТИПОРАЗМЕР 100 КЛАСС ОТКЛЮЧАЮЩЕЙ СПОСОБНОСТИ B ICU=16KA @ 415 В 3-ПОЛ., ЗАЩИТА ЛИНИИ TM210, FTFM, IN=40A ЗАЩИТА ОТ ПЕРЕГРУЗКИ IR=40A ФИКС. ЗАЩИТА ОТ ТОКА КЗ II=10 X IN ШИННОЕ ПРИСОЕДИНЕНИЕ НЕЗАВИСИМЫЙ РАСЦЕПИТЕЛЬ (STL) 110-127 В ПОСТ. ТОКА, ПЕР. ТОКА 50/60 ГЦ | 316.4 | 15 | 3VA1040-2ED32-0JA0 |  |  | 1 | 1 | 1 |  | LF |  | P360 | 5375 | 1CB
3VA10402ED320JC0 | ВЫКЛЮЧАТЕЛЬ 3VA1 IEC ТИПОРАЗМЕР 100 КЛАСС ОТКЛЮЧАЮЩЕЙ СПОСОБНОСТИ B ICU=16KA @ 415 В 3-ПОЛ., ЗАЩИТА ЛИНИИ TM210, FTFM, IN=40A ЗАЩИТА ОТ ПЕРЕГРУЗКИ IR=40A ФИКС. ЗАЩИТА ОТ ТОКА КЗ II=10 X IN ШИННОЕ ПРИСОЕДИНЕНИЕ НЕЗАВИСИМЫЙ РАСЦЕПИТЕЛЬ (STL) 110-127 В ПОСТ. ТОКА, ПЕР. ТОКА 50/60 ГЦ 2 ДОП. КОНТАКТА HQ | 370.64 | 15 | 3VA1040-2ED32-0JC0 |  |  | 1 | 1 | 1 |  | LF |  | P360 | 5375 | 1CB
3VA10402ED320JH0 | ВЫКЛЮЧАТЕЛЬ 3VA1 IEC ТИПОРАЗМЕР 100 КЛАСС ОТКЛЮЧАЮЩЕЙ СПОСОБНОСТИ B ICU=16KA @ 415 В 3-ПОЛ., ЗАЩИТА ЛИНИИ TM210, FTFM, IN=40A ЗАЩИТА ОТ ПЕРЕГРУЗКИ IR=40A ФИКС. ЗАЩИТА ОТ ТОКА КЗ II=10 X IN ШИННОЕ ПРИСОЕДИНЕНИЕ НЕЗАВИСИМЫЙ РАСЦЕПИТЕЛЬ (STL) 110-127 В ПОСТ. ТОКА, ПЕР. ТОКА 50/60 ГЦ 2 ДОП. КОНТАКТА HQ 1 АВАРИЙНЫЙ ДОП. КОНТАКТ HQ | 398.89 | 15 | 3VA1040-2ED32-0JH0 |  |  | 1 | 1 | 1 |  | LF |  | P360 | 5375 | 1CB
3VA10402ED320KA0 | ВЫКЛЮЧАТЕЛЬ 3VA1 IEC ТИПОРАЗМЕР 100 КЛАСС ОТКЛЮЧАЮЩЕЙ СПОСОБНОСТИ B ICU=16KA @ 415 В 3-ПОЛ., ЗАЩИТА ЛИНИИ TM210, FTFM, IN=40A ЗАЩИТА ОТ ПЕРЕГРУЗКИ IR=40A ФИКС. ЗАЩИТА ОТ ТОКА КЗ II=10 X IN ШИННОЕ ПРИСОЕДИНЕНИЕ НЕЗАВИСИМЫЙ РАСЦЕПИТЕЛЬ (STL) 220-250 В ПОСТ. ТОКА, 208-277 В ПЕР. ТОКА | 316.4 | 15 | 3VA1040-2ED32-0KA0 |  |  | 1 | 1 | 1 |  | LF |  | P360 | 5375 | 1CB
3VA10402ED320KC0 | ВЫКЛЮЧАТЕЛЬ 3VA1 IEC ТИПОРАЗМЕР 100 КЛАСС ОТКЛЮЧАЮЩЕЙ СПОСОБНОСТИ B ICU=16KA @ 415 В 3-ПОЛ., ЗАЩИТА ЛИНИИ TM210, FTFM, IN=40A ЗАЩИТА ОТ ПЕРЕГРУЗКИ IR=40A ФИКС. ЗАЩИТА ОТ ТОКА КЗ II=10 X IN ШИННОЕ ПРИСОЕДИНЕНИЕ НЕЗАВИСИМЫЙ РАСЦЕПИТЕЛЬ (STL) 220-250 В ПОСТ. ТОКА, 208-277 В ПЕР. ТОКА 2 ДОП. КОНТАКТА HQ | 370.64 | 15 | 3VA1040-2ED32-0KC0 |  |  | 1 | 1 | 1 |  | LF |  | P360 | 5375 | 1CB
3VA10402ED320KH0 | ВЫКЛЮЧАТЕЛЬ 3VA1 IEC ТИПОРАЗМЕР 100 КЛАСС ОТКЛЮЧАЮЩЕЙ СПОСОБНОСТИ B ICU=16KA @ 415 В 3-ПОЛ., ЗАЩИТА ЛИНИИ TM210, FTFM, IN=40A ЗАЩИТА ОТ ПЕРЕГРУЗКИ IR=40A ФИКС. ЗАЩИТА ОТ ТОКА КЗ II=10 X IN ШИННОЕ ПРИСОЕДИНЕНИЕ НЕЗАВИСИМЫЙ РАСЦЕПИТЕЛЬ (STL) 220-250 В ПОСТ. ТОКА, 208-277 В ПЕР. ТОКА 2 ДОП. КОНТАКТА HQ 1 АВАРИЙНЫЙ ДОП. КОНТАКТ HQ | 398.89 | 15 | 3VA1040-2ED32-0KH0 |  |  | 1 | 1 | 1 |  | LF |  | P360 | 5375 | 1CB
3VA10402ED360AA0 | ВЫКЛЮЧАТЕЛЬ 3VA1 IEC ТИПОРАЗМЕР 100 КЛАСС ОТКЛЮЧАЮЩЕЙ СПОСОБНОСТИ B ICU=16KA @ 415 В 3-ПОЛ., ЗАЩИТА ЛИНИИ TM210, FTFM, IN=40A ЗАЩИТА ОТ ПЕРЕГРУЗКИ IR=40A ФИКС. ЗАЩИТА ОТ ТОКА КЗ II=10 X IN ПРИСОЕДИНЕНИЕ КАБЕЛЕМ | 242.95 | 15 | 3VA1040-2ED36-0AA0 |  |  | 1 | 1 | 1 |  | LF |  | P360 | 5375 | 1CB
3VA10402ED420AA0 | ВЫКЛЮЧАТЕЛЬ 3VA1 IEC ТИПОРАЗМЕР 100 КЛАСС ОТКЛЮЧАЮЩЕЙ СПОСОБНОСТИ B ICU=16KA @ 415 В 4-ПОЛ., ЗАЩИТА ЛИНИИ TM210, FTFM, IN=40A ЗАЩИТА ОТ ПЕРЕГРУЗКИ IR=40A ФИКС. ЗАЩИТА ОТ ТОКА КЗ II=10 X IN БЕЗ ЗАЩИТЫ НЕЙТРАЛИ ШИННОЕ ПРИСОЕДИНЕНИЕ | 282.5 | 15 | 3VA1040-2ED42-0AA0 |  |  | 1 | 1 | 1 |  | LF |  | P360 | 5375 | 1CB
3VA10402ED460AA0 | ВЫКЛЮЧАТЕЛЬ 3VA1 IEC ТИПОРАЗМЕР 100 КЛАСС ОТКЛЮЧАЮЩЕЙ СПОСОБНОСТИ B ICU=16KA @ 415 В 4-ПОЛ., ЗАЩИТА ЛИНИИ TM210, FTFM, IN=40A ЗАЩИТА ОТ ПЕРЕГРУЗКИ IR=40A ФИКС. ЗАЩИТА ОТ ТОКА КЗ II=10 X IN БЕЗ ЗАЩИТЫ НЕЙТРАЛИ ПРИСОЕДИНЕНИЕ КАБЕЛЕМ | 317.53 | 15 | 3VA1040-2ED46-0AA0 |  |  | 1 | 1 | 1 |  | LF |  | P360 | 5375 | 1CB
3VA10403ED320AA0 | ВЫКЛЮЧАТЕЛЬ 3VA1 IEC ТИПОРАЗМЕР 100 КЛАСС ОТКЛЮЧАЮЩЕЙ СПОСОБНОСТИ N ICU=25KA @ 415 В 3-ПОЛ., ЗАЩИТА ЛИНИИ TM210, FTFM, IN=40A ЗАЩИТА ОТ ПЕРЕГРУЗКИ IR=40A ФИКС. ЗАЩИТА ОТ ТОКА КЗ II=10 X IN ШИННОЕ ПРИСОЕДИНЕНИЕ | 222.61 | 15 | 3VA1040-3ED32-0AA0 |  |  | 1 | 1 | 1 |  | LF |  | P360 | 5375 | 1CB
3VA10403ED320AC0 | ВЫКЛЮЧАТЕЛЬ 3VA1 IEC ТИПОРАЗМЕР 100 КЛАСС ОТКЛЮЧАЮЩЕЙ СПОСОБНОСТИ N ICU=25KA @ 415 В 3-ПОЛ., ЗАЩИТА ЛИНИИ TM210, FTFM, IN=40A ЗАЩИТА ОТ ПЕРЕГРУЗКИ IR=40A ФИКС. ЗАЩИТА ОТ ТОКА КЗ II=10 X IN ШИННОЕ ПРИСОЕДИНЕНИЕ 2 ДОП. КОНТАКТ. HQ | 276.85 | 15 | 3VA1040-3ED32-0AC0 |  |  | 1 | 1 | 1 |  | LF |  | P360 | 5375 | 1CB
3VA10403ED320AD0 | ВЫКЛЮЧАТЕЛЬ 3VA1 IEC ТИПОРАЗМЕР 100 КЛАСС ОТКЛЮЧАЮЩЕЙ СПОСОБНОСТИ N ICU=25KA @ 415 В 3-ПОЛ., ЗАЩИТА ЛИНИИ TM210, FTFM, IN=40A ЗАЩИТА ОТ ПЕРЕГРУЗКИ IR=40A ФИКС. ЗАЩИТА ОТ ТОКА КЗ II=10 X IN ШИННОЕ ПРИСОЕДИНЕНИЕ 3 ДОП. КОНТАКТ. HQ | 305.1 | 15 | 3VA1040-3ED32-0AD0 |  |  | 1 | 1 | 1 |  | LF |  | P360 | 5375 | 1CB
3VA10403ED320AE0 | ВЫКЛЮЧАТЕЛЬ 3VA1 IEC ТИПОРАЗМЕР 100 КЛАСС ОТКЛЮЧАЮЩЕЙ СПОСОБНОСТИ N ICU=25KA @ 415 В 3-ПОЛ., ЗАЩИТА ЛИНИИ TM210, FTFM, IN=40A ЗАЩИТА ОТ ПЕРЕГРУЗКИ IR=40A ФИКС. ЗАЩИТА ОТ ТОКА КЗ II=10 X IN ШИННОЕ ПРИСОЕДИНЕНИЕ 4 ДОП. КОНТАКТ. HQ | 332.22 | 15 | 3VA1040-3ED32-0AE0 |  |  | 1 | 1 | 1 |  | LF |  | P360 | 5375 | 1CB
3VA10403ED320AF0 | ВЫКЛЮЧАТЕЛЬ 3VA1 IEC ТИПОРАЗМЕР 100 КЛАСС ОТКЛЮЧАЮЩЕЙ СПОСОБНОСТИ N ICU=25KA @ 415 В 3-ПОЛ., ЗАЩИТА ЛИНИИ TM210, FTFM, IN=40A ЗАЩИТА ОТ ПЕРЕГРУЗКИ IR=40A ФИКС. ЗАЩИТА ОТ ТОКА КЗ II=10 X IN ШИННОЕ ПРИСОЕДИНЕНИЕ 1 ДОП. КОНТАКТ. HQ 1 АВАРИЙНЫЙ ДОП. КОНТАКТ HQ | 276.85 | 15 | 3VA1040-3ED32-0AF0 |  |  | 1 | 1 | 1 |  | LF |  | P360 | 5375 | 1CB
3VA10403ED320AH0 | ВЫКЛЮЧАТЕЛЬ 3VA1 IEC ТИПОРАЗМЕР 100 КЛАСС ОТКЛЮЧАЮЩЕЙ СПОСОБНОСТИ N ICU=25KA @ 415 В 3-ПОЛ., ЗАЩИТА ЛИНИИ TM210, FTFM, IN=40A ЗАЩИТА ОТ ПЕРЕГРУЗКИ IR=40A ФИКС. ЗАЩИТА ОТ ТОКА КЗ II=10 X IN ШИННОЕ ПРИСОЕДИНЕНИЕ 2 ДОП. КОНТАКТ. HQ 1 АВАРИЙНЫЙ ДОП. КОНТАКТ HQ | 305.1 | 15 | 3VA1040-3ED32-0AH0 |  |  | 1 | 1 | 1 |  | LF |  | P360 | 5375 | 1CB
3VA10403ED320BA0 | ВЫКЛЮЧАТЕЛЬ 3VA1 IEC ТИПОРАЗМЕР 100 КЛАСС ОТКЛЮЧАЮЩЕЙ СПОСОБНОСТИ N ICU=25KA @ 415 В 3-ПОЛ., ЗАЩИТА ЛИНИИ TM210, FTFM, IN=40A ЗАЩИТА ОТ ПЕРЕГРУЗКИ IR=40A ФИКС. ЗАЩИТА ОТ ТОКА КЗ II=10 X IN ШИННОЕ ПРИСОЕДИНЕНИЕ РАСЦЕПИТЕЛЬ МИН. НАПРЯЖЕНИЯ (UVR) 24 В ПОСТ.ТОКА | 350.3 | 15 | 3VA1040-3ED32-0BA0 |  |  | 1 | 1 | 1 |  | LF |  | P360 | 5375 | 1CB
3VA10403ED320BC0 | ВЫКЛЮЧАТЕЛЬ 3VA1 IEC ТИПОРАЗМЕР 100 КЛАСС ОТКЛЮЧАЮЩЕЙ СПОСОБНОСТИ N ICU=25KA @ 415 В 3-ПОЛ., ЗАЩИТА ЛИНИИ TM210, FTFM, IN=40A ЗАЩИТА ОТ ПЕРЕГРУЗКИ IR=40A ФИКС. ЗАЩИТА ОТ ТОКА КЗ II=10 X IN ШИННОЕ ПРИСОЕДИНЕНИЕ РАСЦЕПИТЕЛЬ МИН. НАПРЯЖЕНИЯ (UVR) 24 В ПОСТ.ТОКА 2 ДОП. КОНТАКТА HQ | 404.54 | 15 | 3VA1040-3ED32-0BC0 |  |  | 1 | 1 | 1 |  | LF |  | P360 | 5375 | 1CB
3VA10403ED320BH0 | ВЫКЛЮЧАТЕЛЬ 3VA1 IEC ТИПОРАЗМЕР 100 КЛАСС ОТКЛЮЧАЮЩЕЙ СПОСОБНОСТИ N ICU=25KA @ 415 В 3-ПОЛ., ЗАЩИТА ЛИНИИ TM210, FTFM, IN=40A ЗАЩИТА ОТ ПЕРЕГРУЗКИ IR=40A ФИКС. ЗАЩИТА ОТ ТОКА КЗ II=10 X IN ШИННОЕ ПРИСОЕДИНЕНИЕ РАСЦЕПИТЕЛЬ МИН. НАПРЯЖЕНИЯ (UVR) 24 В ПОСТ.ТОКА 2 ДОП. КОНТАКТА HQ 1 АВАРИЙНЫЙ ДОП. КОНТАКТ HQ | 432.79 | 15 | 3VA1040-3ED32-0BH0 |  |  | 1 | 1 | 1 |  | LF |  | P360 | 5375 | 1CB
3VA10403ED320CA0 | ВЫКЛЮЧАТЕЛЬ 3VA1 IEC ТИПОРАЗМЕР 100 КЛАСС ОТКЛЮЧАЮЩЕЙ СПОСОБНОСТИ N ICU=25KA @ 415 В 3-ПОЛ., ЗАЩИТА ЛИНИИ TM210, FTFM, IN=40A ЗАЩИТА ОТ ПЕРЕГРУЗКИ IR=40A ФИКС. ЗАЩИТА ОТ ТОКА КЗ II=10 X IN ШИННОЕ ПРИСОЕДИНЕНИЕ РАСЦЕПИТЕЛЬ МИН. НАПРЯЖЕНИЯ (UVR) 120-127 В ПЕР.ТОКА 50/60 ГЦ | 350.3 | 15 | 3VA1040-3ED32-0CA0 |  |  | 1 | 1 | 1 |  | LF |  | P360 | 5375 | 1CB
3VA10403ED320CC0 | ВЫКЛЮЧАТЕЛЬ 3VA1 IEC ТИПОРАЗМЕР 100 КЛАСС ОТКЛЮЧАЮЩЕЙ СПОСОБНОСТИ N ICU=25KA @ 415 В 3-ПОЛ., ЗАЩИТА ЛИНИИ TM210, FTFM, IN=40A ЗАЩИТА ОТ ПЕРЕГРУЗКИ IR=40A ФИКС. ЗАЩИТА ОТ ТОКА КЗ II=10 X IN ШИННОЕ ПРИСОЕДИНЕНИЕ РАСЦЕПИТЕЛЬ МИН. НАПРЯЖЕНИЯ (UVR) 120-127 В ПЕР.ТОКА 50/60 ГЦ 2 ДОП. КОНТАКТА HQ | 404.54 | 15 | 3VA1040-3ED32-0CC0 |  |  | 1 | 1 | 1 |  | LF |  | P360 | 5375 | 1CB
3VA10403ED320CH0 | ВЫКЛЮЧАТЕЛЬ 3VA1 IEC ТИПОРАЗМЕР 100 КЛАСС ОТКЛЮЧАЮЩЕЙ СПОСОБНОСТИ N ICU=25KA @ 415 В 3-ПОЛ., ЗАЩИТА ЛИНИИ TM210, FTFM, IN=40A ЗАЩИТА ОТ ПЕРЕГРУЗКИ IR=40A ФИКС. ЗАЩИТА ОТ ТОКА КЗ II=10 X IN ШИННОЕ ПРИСОЕДИНЕНИЕ РАСЦЕПИТЕЛЬ МИН. НАПРЯЖЕНИЯ (UVR) 120-127 В ПЕР.ТОКА 50/60 ГЦ 2 ДОП. КОНТАКТА HQ 1 АВАРИЙНЫЙ ДОП. КОНТАКТ HQ | 432.79 | 15 | 3VA1040-3ED32-0CH0 |  |  | 1 | 1 | 1 |  | LF |  | P360 | 5375 | 1CB
3VA10403ED320DA0 | ВЫКЛЮЧАТЕЛЬ 3VA1 IEC ТИПОРАЗМЕР 100 КЛАСС ОТКЛЮЧАЮЩЕЙ СПОСОБНОСТИ N ICU=25KA @ 415 В 3-ПОЛ., ЗАЩИТА ЛИНИИ TM210, FTFM, IN=40A ЗАЩИТА ОТ ПЕРЕГРУЗКИ IR=40A ФИКС. ЗАЩИТА ОТ ТОКА КЗ II=10 X IN ШИННОЕ ПРИСОЕДИНЕНИЕ РАСЦЕПИТЕЛЬ МИН. НАПРЯЖЕНИЯ (UVR) 208-230 В ПЕР.ТОКА 50/60 ГЦ | 350.3 | 15 | 3VA1040-3ED32-0DA0 |  |  | 1 | 1 | 1 |  | LF |  | P360 | 5375 | 1CB
3VA10403ED320DC0 | ВЫКЛЮЧАТЕЛЬ 3VA1 IEC ТИПОРАЗМЕР 100 КЛАСС ОТКЛЮЧАЮЩЕЙ СПОСОБНОСТИ N ICU=25KA @ 415 В 3-ПОЛ., ЗАЩИТА ЛИНИИ TM210, FTFM, IN=40A ЗАЩИТА ОТ ПЕРЕГРУЗКИ IR=40A ФИКС. ЗАЩИТА ОТ ТОКА КЗ II=10 X IN ШИННОЕ ПРИСОЕДИНЕНИЕ РАСЦЕПИТЕЛЬ МИН. НАПРЯЖЕНИЯ (UVR) 208-230 В ПЕР.ТОКА 50/60 ГЦ 2 ДОП. КОНТАКТА HQ | 404.54 | 15 | 3VA1040-3ED32-0DC0 |  |  | 1 | 1 | 1 |  | LF |  | P360 | 5375 | 1CB
3VA10403ED320DH0 | ВЫКЛЮЧАТЕЛЬ 3VA1 IEC ТИПОРАЗМЕР 100 КЛАСС ОТКЛЮЧАЮЩЕЙ СПОСОБНОСТИ N ICU=25KA @ 415 В 3-ПОЛ., ЗАЩИТА ЛИНИИ TM210, FTFM, IN=40A ЗАЩИТА ОТ ПЕРЕГРУЗКИ IR=40A ФИКС. ЗАЩИТА ОТ ТОКА КЗ II=10 X IN ШИННОЕ ПРИСОЕДИНЕНИЕ РАСЦЕПИТЕЛЬ МИН. НАПРЯЖЕНИЯ (UVR) 208-230 В ПЕР.ТОКА 50/60 ГЦ 2 ДОП. КОНТАКТА HQ 1 АВАРИЙНЫЙ ДОП. КОНТАКТ HQ | 432.79 | 15 | 3VA1040-3ED32-0DH0 |  |  | 1 | 1 | 1 |  | LF |  | P360 | 5375 | 1CB
3VA10403ED320HA0 | ВЫКЛЮЧАТЕЛЬ 3VA1 IEC ТИПОРАЗМЕР 100 КЛАСС ОТКЛЮЧАЮЩЕЙ СПОСОБНОСТИ N ICU=25KA @ 415 В 3-ПОЛ., ЗАЩИТА ЛИНИИ TM210, FTFM, IN=40A ЗАЩИТА ОТ ПЕРЕГРУЗКИ IR=40A ФИКС. ЗАЩИТА ОТ ТОКА КЗ II=10 X IN ШИННОЕ ПРИСОЕДИНЕНИЕ НЕЗАВИСИМЫЙ РАСЦЕПИТЕЛЬ (STL) 12-30 В ПОСТ. ТОКА, 24 В ПЕР. ТОКА 50/60 ГЦ | 320.92 | 15 | 3VA1040-3ED32-0HA0 |  |  | 1 | 1 | 1 |  | LF |  | P360 | 5375 | 1CB
3VA10403ED320HC0 | ВЫКЛЮЧАТЕЛЬ 3VA1 IEC ТИПОРАЗМЕР 100 КЛАСС ОТКЛЮЧАЮЩЕЙ СПОСОБНОСТИ N ICU=25KA @ 415 В 3-ПОЛ., ЗАЩИТА ЛИНИИ TM210, FTFM, IN=40A ЗАЩИТА ОТ ПЕРЕГРУЗКИ IR=40A ФИКС. ЗАЩИТА ОТ ТОКА КЗ II=10 X IN ШИННОЕ ПРИСОЕДИНЕНИЕ НЕЗАВИСИМЫЙ РАСЦЕПИТЕЛЬ (STL) 12-30 В ПОСТ. ТОКА, 24 В ПЕР. ТОКА 50/60 ГЦ 2 ДОП. КОНТАКТА HQ | 375.16 | 15 | 3VA1040-3ED32-0HC0 |  |  | 1 | 1 | 1 |  | LF |  | P360 | 5375 | 1CB
3VA10403ED320HH0 | ВЫКЛЮЧАТЕЛЬ 3VA1 IEC ТИПОРАЗМЕР 100 КЛАСС ОТКЛЮЧАЮЩЕЙ СПОСОБНОСТИ N ICU=25KA @ 415 В 3-ПОЛ., ЗАЩИТА ЛИНИИ TM210, FTFM, IN=40A ЗАЩИТА ОТ ПЕРЕГРУЗКИ IR=40A ФИКС. ЗАЩИТА ОТ ТОКА КЗ II=10 X IN ШИННОЕ ПРИСОЕДИНЕНИЕ НЕЗАВИСИМЫЙ РАСЦЕПИТЕЛЬ (STL) 12-30 В ПОСТ. ТОКА, 24 В ПЕР. ТОКА 50/60 ГЦ 2 ДОП. КОНТАКТА HQ 1 АВАРИЙНЫЙ ДОП. КОНТАКТ HQ | 403.41 | 15 | 3VA1040-3ED32-0HH0 |  |  | 1 | 1 | 1 |  | LF |  | P360 | 5375 | 1CB
3VA10403ED320JA0 | ВЫКЛЮЧАТЕЛЬ 3VA1 IEC ТИПОРАЗМЕР 100 КЛАСС ОТКЛЮЧАЮЩЕЙ СПОСОБНОСТИ N ICU=25KA @ 415 В 3-ПОЛ., ЗАЩИТА ЛИНИИ TM210, FTFM, IN=40A ЗАЩИТА ОТ ПЕРЕГРУЗКИ IR=40A ФИКС. ЗАЩИТА ОТ ТОКА КЗ II=10 X IN ШИННОЕ ПРИСОЕДИНЕНИЕ НЕЗАВИСИМЫЙ РАСЦЕПИТЕЛЬ (STL) 110-127 В ПОСТ. ТОКА, ПЕР. ТОКА 50/60 ГЦ | 320.92 | 15 | 3VA1040-3ED32-0JA0 |  |  | 1 | 1 | 1 |  | LF |  | P360 | 5375 | 1CB
3VA10403ED320JC0 | ВЫКЛЮЧАТЕЛЬ 3VA1 IEC ТИПОРАЗМЕР 100 КЛАСС ОТКЛЮЧАЮЩЕЙ СПОСОБНОСТИ N ICU=25KA @ 415 В 3-ПОЛ., ЗАЩИТА ЛИНИИ TM210, FTFM, IN=40A ЗАЩИТА ОТ ПЕРЕГРУЗКИ IR=40A ФИКС. ЗАЩИТА ОТ ТОКА КЗ II=10 X IN ШИННОЕ ПРИСОЕДИНЕНИЕ НЕЗАВИСИМЫЙ РАСЦЕПИТЕЛЬ (STL) 110-127 В ПОСТ. ТОКА, ПЕР. ТОКА 50/60 ГЦ 2 ДОП. КОНТАКТА HQ | 375.16 | 15 | 3VA1040-3ED32-0JC0 |  |  | 1 | 1 | 1 |  | LF |  | P360 | 5375 | 1CB
3VA10403ED320JH0 | ВЫКЛЮЧАТЕЛЬ 3VA1 IEC ТИПОРАЗМЕР 100 КЛАСС ОТКЛЮЧАЮЩЕЙ СПОСОБНОСТИ N ICU=25KA @ 415 В 3-ПОЛ., ЗАЩИТА ЛИНИИ TM210, FTFM, IN=40A ЗАЩИТА ОТ ПЕРЕГРУЗКИ IR=40A ФИКС. ЗАЩИТА ОТ ТОКА КЗ II=10 X IN ШИННОЕ ПРИСОЕДИНЕНИЕ НЕЗАВИСИМЫЙ РАСЦЕПИТЕЛЬ (STL) 110-127 В ПОСТ. ТОКА, ПЕР. ТОКА 50/60 ГЦ 2 ДОП. КОНТАКТА HQ 1 АВАРИЙНЫЙ ДОП. КОНТАКТ HQ | 403.41 | 15 | 3VA1040-3ED32-0JH0 |  |  | 1 | 1 | 1 |  | LF |  | P360 | 5375 | 1CB
3VA10403ED320KA0 | ВЫКЛЮЧАТЕЛЬ 3VA1 IEC ТИПОРАЗМЕР 100 КЛАСС ОТКЛЮЧАЮЩЕЙ СПОСОБНОСТИ N ICU=25KA @ 415 В 3-ПОЛ., ЗАЩИТА ЛИНИИ TM210, FTFM, IN=40A ЗАЩИТА ОТ ПЕРЕГРУЗКИ IR=40A ФИКС. ЗАЩИТА ОТ ТОКА КЗ II=10 X IN ШИННОЕ ПРИСОЕДИНЕНИЕ НЕЗАВИСИМЫЙ РАСЦЕПИТЕЛЬ (STL) 220-250 В ПОСТ. ТОКА, 208-277 В ПЕР. ТОКА | 320.92 | 15 | 3VA1040-3ED32-0KA0 |  |  | 1 | 1 | 1 |  | LF |  | P360 | 5375 | 1CB
3VA10403ED320KC0 | ВЫКЛЮЧАТЕЛЬ 3VA1 IEC ТИПОРАЗМЕР 100 КЛАСС ОТКЛЮЧАЮЩЕЙ СПОСОБНОСТИ N ICU=25KA @ 415 В 3-ПОЛ., ЗАЩИТА ЛИНИИ TM210, FTFM, IN=40A ЗАЩИТА ОТ ПЕРЕГРУЗКИ IR=40A ФИКС. ЗАЩИТА ОТ ТОКА КЗ II=10 X IN ШИННОЕ ПРИСОЕДИНЕНИЕ НЕЗАВИСИМЫЙ РАСЦЕПИТЕЛЬ (STL) 220-250 В ПОСТ. ТОКА, 208-277 В ПЕР. ТОКА 2 ДОП. КОНТАКТА HQ | 375.16 | 15 | 3VA1040-3ED32-0KC0 |  |  | 1 | 1 | 1 |  | LF |  | P360 | 5375 | 1CB
3VA10403ED320KH0 | ВЫКЛЮЧАТЕЛЬ 3VA1 IEC ТИПОРАЗМЕР 100 КЛАСС ОТКЛЮЧАЮЩЕЙ СПОСОБНОСТИ N ICU=25KA @ 415 В 3-ПОЛ., ЗАЩИТА ЛИНИИ TM210, FTFM, IN=40A ЗАЩИТА ОТ ПЕРЕГРУЗКИ IR=40A ФИКС. ЗАЩИТА ОТ ТОКА КЗ II=10 X IN ШИННОЕ ПРИСОЕДИНЕНИЕ НЕЗАВИСИМЫЙ РАСЦЕПИТЕЛЬ (STL) 220-250 В ПОСТ. ТОКА, 208-277 В ПЕР. ТОКА 2 ДОП. КОНТАКТА HQ 1 АВАРИЙНЫЙ ДОП. КОНТАКТ HQ | 403.41 | 15 | 3VA1040-3ED32-0KH0 |  |  | 1 | 1 | 1 |  | LF |  | P360 | 5375 | 1CB
3VA10403ED360AA0 | ВЫКЛЮЧАТЕЛЬ 3VA1 IEC ТИПОРАЗМЕР 100 КЛАСС ОТКЛЮЧАЮЩЕЙ СПОСОБНОСТИ N ICU=25KA @ 415 В 3-ПОЛ., ЗАЩИТА ЛИНИИ TM210, FTFM, IN=40A ЗАЩИТА ОТ ПЕРЕГРУЗКИ IR=40A ФИКС. ЗАЩИТА ОТ ТОКА КЗ II=10 X IN ПРИСОЕДИНЕНИЕ КАБЕЛЕМ | 247.47 | 15 | 3VA1040-3ED36-0AA0 |  |  | 1 | 1 | 1 |  | LF |  | P360 | 5375 | 1CB
3VA10403ED360AC0 | ВЫКЛЮЧАТЕЛЬ 3VA1 IEC ТИПОРАЗМЕР 100 КЛАСС ОТКЛЮЧАЮЩЕЙ СПОСОБНОСТИ N ICU=25KA @ 415 В 3-ПОЛ., ЗАЩИТА ЛИНИИ TM210, FTFM, IN=40A ЗАЩИТА ОТ ПЕРЕГРУЗКИ IR=40A ФИКС. ЗАЩИТА ОТ ТОКА КЗ II=10 X IN ПРИСОЕДИНЕНИЕ КАБЕЛЕМ 2 ДОП. КОНТАКТ. HQ | 302.84 | 15 | 3VA1040-3ED36-0AC0 |  |  | 1 | 1 | 1 |  | LF |  | P360 | 5375 | 1CB
3VA10403ED360AD0 | ВЫКЛЮЧАТЕЛЬ 3VA1 IEC ТИПОРАЗМЕР 100 КЛАСС ОТКЛЮЧАЮЩЕЙ СПОСОБНОСТИ N ICU=25KA @ 415 В 3-ПОЛ., ЗАЩИТА ЛИНИИ TM210, FTFM, IN=40A ЗАЩИТА ОТ ПЕРЕГРУЗКИ IR=40A ФИКС. ЗАЩИТА ОТ ТОКА КЗ II=10 X IN ПРИСОЕДИНЕНИЕ КАБЕЛЕМ 3 ДОП. КОНТАКТ. HQ | 329.96 | 15 | 3VA1040-3ED36-0AD0 |  |  | 1 | 1 | 1 |  | LF |  | P360 | 5375 | 1CB
3VA10403ED360AE0 | ВЫКЛЮЧАТЕЛЬ 3VA1 IEC ТИПОРАЗМЕР 100 КЛАСС ОТКЛЮЧАЮЩЕЙ СПОСОБНОСТИ N ICU=25KA @ 415 В 3-ПОЛ., ЗАЩИТА ЛИНИИ TM210, FTFM, IN=40A ЗАЩИТА ОТ ПЕРЕГРУЗКИ IR=40A ФИКС. ЗАЩИТА ОТ ТОКА КЗ II=10 X IN ПРИСОЕДИНЕНИЕ КАБЕЛЕМ 4 ДОП. КОНТАКТ. HQ | 358.21 | 15 | 3VA1040-3ED36-0AE0 |  |  | 1 | 1 | 1 |  | LF |  | P360 | 5375 | 1CB
3VA10403ED360AF0 | ВЫКЛЮЧАТЕЛЬ 3VA1 IEC ТИПОРАЗМЕР 100 КЛАСС ОТКЛЮЧАЮЩЕЙ СПОСОБНОСТИ N ICU=25KA @ 415 В 3-ПОЛ., ЗАЩИТА ЛИНИИ TM210, FTFM, IN=40A ЗАЩИТА ОТ ПЕРЕГРУЗКИ IR=40A ФИКС. ЗАЩИТА ОТ ТОКА КЗ II=10 X IN ПРИСОЕДИНЕНИЕ КАБЕЛЕМ 1 ДОП. КОНТАКТ. HQ 1 АВАРИЙНЫЙ ДОП. КОНТАКТ HQ | 302.84 | 15 | 3VA1040-3ED36-0AF0 |  |  | 1 | 1 | 1 |  | LF |  | P360 | 5375 | 1CB
3VA10403ED360AH0 | ВЫКЛЮЧАТЕЛЬ 3VA1 IEC ТИПОРАЗМЕР 100 КЛАСС ОТКЛЮЧАЮЩЕЙ СПОСОБНОСТИ N ICU=25KA @ 415 В 3-ПОЛ., ЗАЩИТА ЛИНИИ TM210, FTFM, IN=40A ЗАЩИТА ОТ ПЕРЕГРУЗКИ IR=40A ФИКС. ЗАЩИТА ОТ ТОКА КЗ II=10 X IN ПРИСОЕДИНЕНИЕ КАБЕЛЕМ 2 ДОП. КОНТАКТ. HQ 1 АВАРИЙНЫЙ ДОП. КОНТАКТ HQ | 329.96 | 15 | 3VA1040-3ED36-0AH0 |  |  | 1 | 1 | 1 |  | LF |  | P360 | 5375 | 1CB
3VA10403ED360BA0 | ВЫКЛЮЧАТЕЛЬ 3VA1 IEC ТИПОРАЗМЕР 100 КЛАСС ОТКЛЮЧАЮЩЕЙ СПОСОБНОСТИ N ICU=25KA @ 415 В 3-ПОЛ., ЗАЩИТА ЛИНИИ TM210, FTFM, IN=40A ЗАЩИТА ОТ ПЕРЕГРУЗКИ IR=40A ФИКС. ЗАЩИТА ОТ ТОКА КЗ II=10 X IN ПРИСОЕДИНЕНИЕ КАБЕЛЕМ РАСЦЕПИТЕЛЬ МИН. НАПРЯЖЕНИЯ (UVR) 24 В ПОСТ.ТОКА | 375.16 | 15 | 3VA1040-3ED36-0BA0 |  |  | 1 | 1 | 1 |  | LF |  | P360 | 5375 | 1CB
3VA10403ED360BC0 | ВЫКЛЮЧАТЕЛЬ 3VA1 IEC ТИПОРАЗМЕР 100 КЛАСС ОТКЛЮЧАЮЩЕЙ СПОСОБНОСТИ N ICU=25KA @ 415 В 3-ПОЛ., ЗАЩИТА ЛИНИИ TM210, FTFM, IN=40A ЗАЩИТА ОТ ПЕРЕГРУЗКИ IR=40A ФИКС. ЗАЩИТА ОТ ТОКА КЗ II=10 X IN ПРИСОЕДИНЕНИЕ КАБЕЛЕМ РАСЦЕПИТЕЛЬ МИН. НАПРЯЖЕНИЯ (UVR) 24 В ПОСТ.ТОКА 2 ДОП. КОНТАКТА HQ | 430.53 | 15 | 3VA1040-3ED36-0BC0 |  |  | 1 | 1 | 1 |  | LF |  | P360 | 5375 | 1CB
3VA10403ED360BH0 | ВЫКЛЮЧАТЕЛЬ 3VA1 IEC ТИПОРАЗМЕР 100 КЛАСС ОТКЛЮЧАЮЩЕЙ СПОСОБНОСТИ N ICU=25KA @ 415 В 3-ПОЛ., ЗАЩИТА ЛИНИИ TM210, FTFM, IN=40A ЗАЩИТА ОТ ПЕРЕГРУЗКИ IR=40A ФИКС. ЗАЩИТА ОТ ТОКА КЗ II=10 X IN ПРИСОЕДИНЕНИЕ КАБЕЛЕМ РАСЦЕПИТЕЛЬ МИН. НАПРЯЖЕНИЯ (UVR) 24 В ПОСТ.ТОКА 2 ДОП. КОНТАКТА HQ 1 АВАРИЙНЫЙ ДОП. КОНТАКТ HQ | 457.65 | 15 | 3VA1040-3ED36-0BH0 |  |  | 1 | 1 | 1 |  | LF |  | P360 | 5375 | 1CB
3VA10403ED360CA0 | ВЫКЛЮЧАТЕЛЬ 3VA1 IEC ТИПОРАЗМЕР 100 КЛАСС ОТКЛЮЧАЮЩЕЙ СПОСОБНОСТИ N ICU=25KA @ 415 В 3-ПОЛ., ЗАЩИТА ЛИНИИ TM210, FTFM, IN=40A ЗАЩИТА ОТ ПЕРЕГРУЗКИ IR=40A ФИКС. ЗАЩИТА ОТ ТОКА КЗ II=10 X IN ПРИСОЕДИНЕНИЕ КАБЕЛЕМ РАСЦЕПИТЕЛЬ МИН. НАПРЯЖЕНИЯ (UVR) 120-127 В ПЕР.ТОКА 50/60 ГЦ | 375.16 | 15 | 3VA1040-3ED36-0CA0 |  |  | 1 | 1 | 1 |  | LF |  | P360 | 5375 | 1CB
3VA10403ED360CC0 | ВЫКЛЮЧАТЕЛЬ 3VA1 IEC ТИПОРАЗМЕР 100 КЛАСС ОТКЛЮЧАЮЩЕЙ СПОСОБНОСТИ N ICU=25KA @ 415 В 3-ПОЛ., ЗАЩИТА ЛИНИИ TM210, FTFM, IN=40A ЗАЩИТА ОТ ПЕРЕГРУЗКИ IR=40A ФИКС. ЗАЩИТА ОТ ТОКА КЗ II=10 X IN ПРИСОЕДИНЕНИЕ КАБЕЛЕМ РАСЦЕПИТЕЛЬ МИН. НАПРЯЖЕНИЯ (UVR) 120-127 В ПЕР.ТОКА 50/60 ГЦ 2 ДОП. КОНТАКТА HQ | 430.53 | 15 | 3VA1040-3ED36-0CC0 |  |  | 1 | 1 | 1 |  | LF |  | P360 | 5375 | 1CB
3VA10403ED360CH0 | ВЫКЛЮЧАТЕЛЬ 3VA1 IEC ТИПОРАЗМЕР 100 КЛАСС ОТКЛЮЧАЮЩЕЙ СПОСОБНОСТИ N ICU=25KA @ 415 В 3-ПОЛ., ЗАЩИТА ЛИНИИ TM210, FTFM, IN=40A ЗАЩИТА ОТ ПЕРЕГРУЗКИ IR=40A ФИКС. ЗАЩИТА ОТ ТОКА КЗ II=10 X IN ПРИСОЕДИНЕНИЕ КАБЕЛЕМ РАСЦЕПИТЕЛЬ МИН. НАПРЯЖЕНИЯ (UVR) 120-127 В ПЕР.ТОКА 50/60 ГЦ 2 ДОП. КОНТАКТА HQ 1 АВАРИЙНЫЙ ДОП. КОНТАКТ HQ | 457.65 | 15 | 3VA1040-3ED36-0CH0 |  |  | 1 | 1 | 1 |  | LF |  | P360 | 5375 | 1CB
3VA10403ED360DA0 | ВЫКЛЮЧАТЕЛЬ 3VA1 IEC ТИПОРАЗМЕР 100 КЛАСС ОТКЛЮЧАЮЩЕЙ СПОСОБНОСТИ N ICU=25KA @ 415 В 3-ПОЛ., ЗАЩИТА ЛИНИИ TM210, FTFM, IN=40A ЗАЩИТА ОТ ПЕРЕГРУЗКИ IR=40A ФИКС. ЗАЩИТА ОТ ТОКА КЗ II=10 X IN ПРИСОЕДИНЕНИЕ КАБЕЛЕМ РАСЦЕПИТЕЛЬ МИН. НАПРЯЖЕНИЯ (UVR) 208-230 В ПЕР.ТОКА 50/60 ГЦ | 375.16 | 15 | 3VA1040-3ED36-0DA0 |  |  | 1 | 1 | 1 |  | LF |  | P360 | 5375 | 1CB
3VA10403ED360DC0 | ВЫКЛЮЧАТЕЛЬ 3VA1 IEC ТИПОРАЗМЕР 100 КЛАСС ОТКЛЮЧАЮЩЕЙ СПОСОБНОСТИ N ICU=25KA @ 415 В 3-ПОЛ., ЗАЩИТА ЛИНИИ TM210, FTFM, IN=40A ЗАЩИТА ОТ ПЕРЕГРУЗКИ IR=40A ФИКС. ЗАЩИТА ОТ ТОКА КЗ II=10 X IN ПРИСОЕДИНЕНИЕ КАБЕЛЕМ РАСЦЕПИТЕЛЬ МИН. НАПРЯЖЕНИЯ (UVR) 208-230 В ПЕР.ТОКА 50/60 ГЦ 2 ДОП. КОНТАКТА HQ | 430.53 | 15 | 3VA1040-3ED36-0DC0 |  |  | 1 | 1 | 1 |  | LF |  | P360 | 5375 | 1CB
3VA10403ED360DH0 | ВЫКЛЮЧАТЕЛЬ 3VA1 IEC ТИПОРАЗМЕР 100 КЛАСС ОТКЛЮЧАЮЩЕЙ СПОСОБНОСТИ N ICU=25KA @ 415 В 3-ПОЛ., ЗАЩИТА ЛИНИИ TM210, FTFM, IN=40A ЗАЩИТА ОТ ПЕРЕГРУЗКИ IR=40A ФИКС. ЗАЩИТА ОТ ТОКА КЗ II=10 X IN ПРИСОЕДИНЕНИЕ КАБЕЛЕМ РАСЦЕПИТЕЛЬ МИН. НАПРЯЖЕНИЯ (UVR) 208-230 В ПЕР.ТОКА 50/60 ГЦ 2 ДОП. КОНТАКТА HQ 1 АВАРИЙНЫЙ ДОП. КОНТАКТ HQ | 457.65 | 15 | 3VA1040-3ED36-0DH0 |  |  | 1 | 1 | 1 |  | LF |  | P360 | 5375 | 1CB
3VA10403ED360HA0 | ВЫКЛЮЧАТЕЛЬ 3VA1 IEC ТИПОРАЗМЕР 100 КЛАСС ОТКЛЮЧАЮЩЕЙ СПОСОБНОСТИ N ICU=25KA @ 415 В 3-ПОЛ., ЗАЩИТА ЛИНИИ TM210, FTFM, IN=40A ЗАЩИТА ОТ ПЕРЕГРУЗКИ IR=40A ФИКС. ЗАЩИТА ОТ ТОКА КЗ II=10 X IN ПРИСОЕДИНЕНИЕ КАБЕЛЕМ НЕЗАВИСИМЫЙ РАСЦЕПИТЕЛЬ (STL) 12-30 В ПОСТ. ТОКА, 24 В ПЕР. ТОКА 50/60 ГЦ | 346.91 | 15 | 3VA1040-3ED36-0HA0 |  |  | 1 | 1 | 1 |  | LF |  | P360 | 5375 | 1CB
3VA10403ED360HC0 | ВЫКЛЮЧАТЕЛЬ 3VA1 IEC ТИПОРАЗМЕР 100 КЛАСС ОТКЛЮЧАЮЩЕЙ СПОСОБНОСТИ N ICU=25KA @ 415 В 3-ПОЛ., ЗАЩИТА ЛИНИИ TM210, FTFM, IN=40A ЗАЩИТА ОТ ПЕРЕГРУЗКИ IR=40A ФИКС. ЗАЩИТА ОТ ТОКА КЗ II=10 X IN ПРИСОЕДИНЕНИЕ КАБЕЛЕМ НЕЗАВИСИМЫЙ РАСЦЕПИТЕЛЬ (STL) 12-30 В ПОСТ. ТОКА, 24 В ПЕР. ТОКА 50/60 ГЦ 2 ДОП. КОНТАКТА HQ | 401.15 | 15 | 3VA1040-3ED36-0HC0 |  |  | 1 | 1 | 1 |  | LF |  | P360 | 5375 | 1CB
3VA10403ED360HH0 | ВЫКЛЮЧАТЕЛЬ 3VA1 IEC ТИПОРАЗМЕР 100 КЛАСС ОТКЛЮЧАЮЩЕЙ СПОСОБНОСТИ N ICU=25KA @ 415 В 3-ПОЛ., ЗАЩИТА ЛИНИИ TM210, FTFM, IN=40A ЗАЩИТА ОТ ПЕРЕГРУЗКИ IR=40A ФИКС. ЗАЩИТА ОТ ТОКА КЗ II=10 X IN ПРИСОЕДИНЕНИЕ КАБЕЛЕМ НЕЗАВИСИМЫЙ РАСЦЕПИТЕЛЬ (STL) 12-30 В ПОСТ. ТОКА, 24 В ПЕР. ТОКА 50/60 ГЦ 2 ДОП. КОНТАКТА HQ 1 АВАРИЙНЫЙ ДОП. КОНТАКТ HQ | 429.4 | 15 | 3VA1040-3ED36-0HH0 |  |  | 1 | 1 | 1 |  | LF |  | P360 | 5375 | 1CB
3VA10403ED360JA0 | ВЫКЛЮЧАТЕЛЬ 3VA1 IEC ТИПОРАЗМЕР 100 КЛАСС ОТКЛЮЧАЮЩЕЙ СПОСОБНОСТИ N ICU=25KA @ 415 В 3-ПОЛ., ЗАЩИТА ЛИНИИ TM210, FTFM, IN=40A ЗАЩИТА ОТ ПЕРЕГРУЗКИ IR=40A ФИКС. ЗАЩИТА ОТ ТОКА КЗ II=10 X IN ПРИСОЕДИНЕНИЕ КАБЕЛЕМ НЕЗАВИСИМЫЙ РАСЦЕПИТЕЛЬ (STL) 110-127 В ПОСТ. ТОКА, ПЕР. ТОКА 50/60 ГЦ | 346.91 | 15 | 3VA1040-3ED36-0JA0 |  |  | 1 | 1 | 1 |  | LF |  | P360 | 5375 | 1CB
3VA10403ED360JC0 | ВЫКЛЮЧАТЕЛЬ 3VA1 IEC ТИПОРАЗМЕР 100 КЛАСС ОТКЛЮЧАЮЩЕЙ СПОСОБНОСТИ N ICU=25KA @ 415 В 3-ПОЛ., ЗАЩИТА ЛИНИИ TM210, FTFM, IN=40A ЗАЩИТА ОТ ПЕРЕГРУЗКИ IR=40A ФИКС. ЗАЩИТА ОТ ТОКА КЗ II=10 X IN ПРИСОЕДИНЕНИЕ КАБЕЛЕМ НЕЗАВИСИМЫЙ РАСЦЕПИТЕЛЬ (STL) 110-127 В ПОСТ. ТОКА, ПЕР. ТОКА 50/60 ГЦ 2 ДОП. КОНТАКТА HQ | 401.15 | 15 | 3VA1040-3ED36-0JC0 |  |  | 1 | 1 | 1 |  | LF |  | P360 | 5375 | 1CB
3VA10403ED360JH0 | ВЫКЛЮЧАТЕЛЬ 3VA1 IEC ТИПОРАЗМЕР 100 КЛАСС ОТКЛЮЧАЮЩЕЙ СПОСОБНОСТИ N ICU=25KA @ 415 В 3-ПОЛ., ЗАЩИТА ЛИНИИ TM210, FTFM, IN=40A ЗАЩИТА ОТ ПЕРЕГРУЗКИ IR=40A ФИКС. ЗАЩИТА ОТ ТОКА КЗ II=10 X IN ПРИСОЕДИНЕНИЕ КАБЕЛЕМ НЕЗАВИСИМЫЙ РАСЦЕПИТЕЛЬ (STL) 110-127 В ПОСТ. ТОКА, ПЕР. ТОКА 50/60 ГЦ 2 ДОП. КОНТАКТА HQ 1 АВАРИЙНЫЙ ДОП. КОНТАКТ HQ | 429.4 | 15 | 3VA1040-3ED36-0JH0 |  |  | 1 | 1 | 1 |  | LF |  | P360 | 5375 | 1CB
3VA10403ED360KA0 | ВЫКЛЮЧАТЕЛЬ 3VA1 IEC ТИПОРАЗМЕР 100 КЛАСС ОТКЛЮЧАЮЩЕЙ СПОСОБНОСТИ N ICU=25KA @ 415 В 3-ПОЛ., ЗАЩИТА ЛИНИИ TM210, FTFM, IN=40A ЗАЩИТА ОТ ПЕРЕГРУЗКИ IR=40A ФИКС. ЗАЩИТА ОТ ТОКА КЗ II=10 X IN ПРИСОЕДИНЕНИЕ КАБЕЛЕМ НЕЗАВИСИМЫЙ РАСЦЕПИТЕЛЬ (STL) 220-250 В ПОСТ. ТОКА, 208-277 В ПЕР. ТОКА | 346.91 | 15 | 3VA1040-3ED36-0KA0 |  |  | 1 | 1 | 1 |  | LF |  | P360 | 5375 | 1CB
3VA10403ED360KC0 | ВЫКЛЮЧАТЕЛЬ 3VA1 IEC ТИПОРАЗМЕР 100 КЛАСС ОТКЛЮЧАЮЩЕЙ СПОСОБНОСТИ N ICU=25KA @ 415 В 3-ПОЛ., ЗАЩИТА ЛИНИИ TM210, FTFM, IN=40A ЗАЩИТА ОТ ПЕРЕГРУЗКИ IR=40A ФИКС. ЗАЩИТА ОТ ТОКА КЗ II=10 X IN ПРИСОЕДИНЕНИЕ КАБЕЛЕМ НЕЗАВИСИМЫЙ РАСЦЕПИТЕЛЬ (STL) 220-250 В ПОСТ. ТОКА, 208-277 В ПЕР. ТОКА 2 ДОП. КОНТАКТА HQ | 401.15 | 15 | 3VA1040-3ED36-0KC0 |  |  | 1 | 1 | 1 |  | LF |  | P360 | 5375 | 1CB
3VA10403ED360KH0 | ВЫКЛЮЧАТЕЛЬ 3VA1 IEC ТИПОРАЗМЕР 100 КЛАСС ОТКЛЮЧАЮЩЕЙ СПОСОБНОСТИ N ICU=25KA @ 415 В 3-ПОЛ., ЗАЩИТА ЛИНИИ TM210, FTFM, IN=40A ЗАЩИТА ОТ ПЕРЕГРУЗКИ IR=40A ФИКС. ЗАЩИТА ОТ ТОКА КЗ II=10 X IN ПРИСОЕДИНЕНИЕ КАБЕЛЕМ НЕЗАВИСИМЫЙ РАСЦЕПИТЕЛЬ (STL) 220-250 В ПОСТ. ТОКА, 208-277 В ПЕР. ТОКА 2 ДОП. КОНТАКТА HQ 1 АВАРИЙНЫЙ ДОП. КОНТАКТ HQ | 429.4 | 15 | 3VA1040-3ED36-0KH0 |  |  | 1 | 1 | 1 |  | LF |  | P360 | 5375 | 1CB
3VA10403ED420AA0 | ВЫКЛЮЧАТЕЛЬ 3VA1 IEC ТИПОРАЗМЕР 100 КЛАСС ОТКЛЮЧАЮЩЕЙ СПОСОБНОСТИ N ICU=25KA @ 415 В 4-ПОЛ., ЗАЩИТА ЛИНИИ TM210, FTFM, IN=40A ЗАЩИТА ОТ ПЕРЕГРУЗКИ IR=40A ФИКС. ЗАЩИТА ОТ ТОКА КЗ II=10 X IN БЕЗ ЗАЩИТЫ НЕЙТРАЛИ ШИННОЕ ПРИСОЕДИНЕНИЕ | 288.15 | 15 | 3VA1040-3ED42-0AA0 |  |  | 1 | 1 | 1 |  | LF |  | P360 | 5375 | 1CB
3VA10403ED460AA0 | ВЫКЛЮЧАТЕЛЬ 3VA1 IEC ТИПОРАЗМЕР 100 КЛАСС ОТКЛЮЧАЮЩЕЙ СПОСОБНОСТИ N ICU=25KA @ 415 В 4-ПОЛ., ЗАЩИТА ЛИНИИ TM210, FTFM, IN=40A ЗАЩИТА ОТ ПЕРЕГРУЗКИ IR=40A ФИКС. ЗАЩИТА ОТ ТОКА КЗ II=10 X IN БЕЗ ЗАЩИТЫ НЕЙТРАЛИ ПРИСОЕДИНЕНИЕ КАБЕЛЕМ | 323.18 | 15 | 3VA1040-3ED46-0AA0 |  |  | 1 | 1 | 1 |  | LF |  | P360 | 5375 | 1CB
3VA10404ED320AA0 | ВЫКЛЮЧАТЕЛЬ 3VA1 IEC ТИПОРАЗМЕР 100 КЛАСС ОТКЛЮЧАЮЩЕЙ СПОСОБНОСТИ S ICU=36KA @ 415 В 3-ПОЛ., ЗАЩИТА ЛИНИИ TM210, FTFM, IN=40A ЗАЩИТА ОТ ПЕРЕГРУЗКИ IR=40A ФИКС. ЗАЩИТА ОТ ТОКА КЗ II=10 X IN ШИННОЕ ПРИСОЕДИНЕНИЕ | 227.13 | 15 | 3VA1040-4ED32-0AA0 |  |  | 1 | 1 | 1 |  | LF |  | P360 | 5375 | 1CB
3VA10404ED320AC0 | ВЫКЛЮЧАТЕЛЬ 3VA1 IEC ТИПОРАЗМЕР 100 КЛАСС ОТКЛЮЧАЮЩЕЙ СПОСОБНОСТИ S ICU=36KA @ 415 В 3-ПОЛ., ЗАЩИТА ЛИНИИ TM210, FTFM, IN=40A ЗАЩИТА ОТ ПЕРЕГРУЗКИ IR=40A ФИКС. ЗАЩИТА ОТ ТОКА КЗ II=10 X IN ШИННОЕ ПРИСОЕДИНЕНИЕ 2 ДОП. КОНТАКТ. HQ | 281.37 | 15 | 3VA1040-4ED32-0AC0 |  |  | 1 | 1 | 1 |  | LF |  | P360 | 5375 | 1CB
3VA10404ED320AD0 | ВЫКЛЮЧАТЕЛЬ 3VA1 IEC ТИПОРАЗМЕР 100 КЛАСС ОТКЛЮЧАЮЩЕЙ СПОСОБНОСТИ S ICU=36KA @ 415 В 3-ПОЛ., ЗАЩИТА ЛИНИИ TM210, FTFM, IN=40A ЗАЩИТА ОТ ПЕРЕГРУЗКИ IR=40A ФИКС. ЗАЩИТА ОТ ТОКА КЗ II=10 X IN ШИННОЕ ПРИСОЕДИНЕНИЕ 3 ДОП. КОНТАКТ. HQ | 309.62 | 15 | 3VA1040-4ED32-0AD0 |  |  | 1 | 1 | 1 |  | LF |  | P360 | 5375 | 1CB
3VA10404ED320AE0 | ВЫКЛЮЧАТЕЛЬ 3VA1 IEC ТИПОРАЗМЕР 100 КЛАСС ОТКЛЮЧАЮЩЕЙ СПОСОБНОСТИ S ICU=36KA @ 415 В 3-ПОЛ., ЗАЩИТА ЛИНИИ TM210, FTFM, IN=40A ЗАЩИТА ОТ ПЕРЕГРУЗКИ IR=40A ФИКС. ЗАЩИТА ОТ ТОКА КЗ II=10 X IN ШИННОЕ ПРИСОЕДИНЕНИЕ 4 ДОП. КОНТАКТ. HQ | 336.74 | 15 | 3VA1040-4ED32-0AE0 |  |  | 1 | 1 | 1 |  | LF |  | P360 | 5375 | 1CB
3VA10404ED320AF0 | ВЫКЛЮЧАТЕЛЬ 3VA1 IEC ТИПОРАЗМЕР 100 КЛАСС ОТКЛЮЧАЮЩЕЙ СПОСОБНОСТИ S ICU=36KA @ 415 В 3-ПОЛ., ЗАЩИТА ЛИНИИ TM210, FTFM, IN=40A ЗАЩИТА ОТ ПЕРЕГРУЗКИ IR=40A ФИКС. ЗАЩИТА ОТ ТОКА КЗ II=10 X IN ШИННОЕ ПРИСОЕДИНЕНИЕ 1 ДОП. КОНТАКТ. HQ 1 АВАРИЙНЫЙ ДОП. КОНТАКТ HQ | 281.37 | 15 | 3VA1040-4ED32-0AF0 |  |  | 1 | 1 | 1 |  | LF |  | P360 | 5375 | 1CB
3VA10404ED320AH0 | ВЫКЛЮЧАТЕЛЬ 3VA1 IEC ТИПОРАЗМЕР 100 КЛАСС ОТКЛЮЧАЮЩЕЙ СПОСОБНОСТИ S ICU=36KA @ 415 В 3-ПОЛ., ЗАЩИТА ЛИНИИ TM210, FTFM, IN=40A ЗАЩИТА ОТ ПЕРЕГРУЗКИ IR=40A ФИКС. ЗАЩИТА ОТ ТОКА КЗ II=10 X IN ШИННОЕ ПРИСОЕДИНЕНИЕ 2 ДОП. КОНТАКТ. HQ 1 АВАРИЙНЫЙ ДОП. КОНТАКТ HQ | 309.62 | 15 | 3VA1040-4ED32-0AH0 |  |  | 1 | 1 | 1 |  | LF |  | P360 | 5375 | 1CB
3VA10404ED320BA0 | ВЫКЛЮЧАТЕЛЬ 3VA1 IEC ТИПОРАЗМЕР 100 КЛАСС ОТКЛЮЧАЮЩЕЙ СПОСОБНОСТИ S ICU=36KA @ 415 В 3-ПОЛ., ЗАЩИТА ЛИНИИ TM210, FTFM, IN=40A ЗАЩИТА ОТ ПЕРЕГРУЗКИ IR=40A ФИКС. ЗАЩИТА ОТ ТОКА КЗ II=10 X IN ШИННОЕ ПРИСОЕДИНЕНИЕ РАСЦЕПИТЕЛЬ МИН. НАПРЯЖЕНИЯ (UVR) 24 В ПОСТ.ТОКА | 354.82 | 15 | 3VA1040-4ED32-0BA0 |  |  | 1 | 1 | 1 |  | LF |  | P360 | 5375 | 1CB
3VA10404ED320BC0 | ВЫКЛЮЧАТЕЛЬ 3VA1 IEC ТИПОРАЗМЕР 100 КЛАСС ОТКЛЮЧАЮЩЕЙ СПОСОБНОСТИ S ICU=36KA @ 415 В 3-ПОЛ., ЗАЩИТА ЛИНИИ TM210, FTFM, IN=40A ЗАЩИТА ОТ ПЕРЕГРУЗКИ IR=40A ФИКС. ЗАЩИТА ОТ ТОКА КЗ II=10 X IN ШИННОЕ ПРИСОЕДИНЕНИЕ РАСЦЕПИТЕЛЬ МИН. НАПРЯЖЕНИЯ (UVR) 24 В ПОСТ.ТОКА 2 ДОП. КОНТАКТА HQ | 409.06 | 15 | 3VA1040-4ED32-0BC0 |  |  | 1 | 1 | 1 |  | LF |  | P360 | 5375 | 1CB
3VA10404ED320BH0 | ВЫКЛЮЧАТЕЛЬ 3VA1 IEC ТИПОРАЗМЕР 100 КЛАСС ОТКЛЮЧАЮЩЕЙ СПОСОБНОСТИ S ICU=36KA @ 415 В 3-ПОЛ., ЗАЩИТА ЛИНИИ TM210, FTFM, IN=40A ЗАЩИТА ОТ ПЕРЕГРУЗКИ IR=40A ФИКС. ЗАЩИТА ОТ ТОКА КЗ II=10 X IN ШИННОЕ ПРИСОЕДИНЕНИЕ РАСЦЕПИТЕЛЬ МИН. НАПРЯЖЕНИЯ (UVR) 24 В ПОСТ.ТОКА 2 ДОП. КОНТАКТА HQ 1 АВАРИЙНЫЙ ДОП. КОНТАКТ HQ | 437.31 | 15 | 3VA1040-4ED32-0BH0 |  |  | 1 | 1 | 1 |  | LF |  | P360 | 5375 | 1CB
3VA10404ED320CA0 | ВЫКЛЮЧАТЕЛЬ 3VA1 IEC ТИПОРАЗМЕР 100 КЛАСС ОТКЛЮЧАЮЩЕЙ СПОСОБНОСТИ S ICU=36KA @ 415 В 3-ПОЛ., ЗАЩИТА ЛИНИИ TM210, FTFM, IN=40A ЗАЩИТА ОТ ПЕРЕГРУЗКИ IR=40A ФИКС. ЗАЩИТА ОТ ТОКА КЗ II=10 X IN ШИННОЕ ПРИСОЕДИНЕНИЕ РАСЦЕПИТЕЛЬ МИН. НАПРЯЖЕНИЯ (UVR) 120-127 В ПЕР.ТОКА 50/60 ГЦ | 354.82 | 15 | 3VA1040-4ED32-0CA0 |  |  | 1 | 1 | 1 |  | LF |  | P360 | 5375 | 1CB
3VA10404ED320CC0 | ВЫКЛЮЧАТЕЛЬ 3VA1 IEC ТИПОРАЗМЕР 100 КЛАСС ОТКЛЮЧАЮЩЕЙ СПОСОБНОСТИ S ICU=36KA @ 415 В 3-ПОЛ., ЗАЩИТА ЛИНИИ TM210, FTFM, IN=40A ЗАЩИТА ОТ ПЕРЕГРУЗКИ IR=40A ФИКС. ЗАЩИТА ОТ ТОКА КЗ II=10 X IN ШИННОЕ ПРИСОЕДИНЕНИЕ РАСЦЕПИТЕЛЬ МИН. НАПРЯЖЕНИЯ (UVR) 120-127 В ПЕР.ТОКА 50/60 ГЦ 2 ДОП. КОНТАКТА HQ | 409.06 | 15 | 3VA1040-4ED32-0CC0 |  |  | 1 | 1 | 1 |  | LF |  | P360 | 5375 | 1CB
3VA10404ED320CH0 | ВЫКЛЮЧАТЕЛЬ 3VA1 IEC ТИПОРАЗМЕР 100 КЛАСС ОТКЛЮЧАЮЩЕЙ СПОСОБНОСТИ S ICU=36KA @ 415 В 3-ПОЛ., ЗАЩИТА ЛИНИИ TM210, FTFM, IN=40A ЗАЩИТА ОТ ПЕРЕГРУЗКИ IR=40A ФИКС. ЗАЩИТА ОТ ТОКА КЗ II=10 X IN ШИННОЕ ПРИСОЕДИНЕНИЕ РАСЦЕПИТЕЛЬ МИН. НАПРЯЖЕНИЯ (UVR) 120-127 В ПЕР.ТОКА 50/60 ГЦ 2 ДОП. КОНТАКТА HQ 1 АВАРИЙНЫЙ ДОП. КОНТАКТ HQ | 437.31 | 15 | 3VA1040-4ED32-0CH0 |  |  | 1 | 1 | 1 |  | LF |  | P360 | 5375 | 1CB
3VA10404ED320DA0 | ВЫКЛЮЧАТЕЛЬ 3VA1 IEC ТИПОРАЗМЕР 100 КЛАСС ОТКЛЮЧАЮЩЕЙ СПОСОБНОСТИ S ICU=36KA @ 415 В 3-ПОЛ., ЗАЩИТА ЛИНИИ TM210, FTFM, IN=40A ЗАЩИТА ОТ ПЕРЕГРУЗКИ IR=40A ФИКС. ЗАЩИТА ОТ ТОКА КЗ II=10 X IN ШИННОЕ ПРИСОЕДИНЕНИЕ РАСЦЕПИТЕЛЬ МИН. НАПРЯЖЕНИЯ (UVR) 208-230 В ПЕР.ТОКА 50/60 ГЦ | 354.82 | 15 | 3VA1040-4ED32-0DA0 |  |  | 1 | 1 | 1 |  | LF |  | P360 | 5375 | 1CB
3VA10404ED320DC0 | ВЫКЛЮЧАТЕЛЬ 3VA1 IEC ТИПОРАЗМЕР 100 КЛАСС ОТКЛЮЧАЮЩЕЙ СПОСОБНОСТИ S ICU=36KA @ 415 В 3-ПОЛ., ЗАЩИТА ЛИНИИ TM210, FTFM, IN=40A ЗАЩИТА ОТ ПЕРЕГРУЗКИ IR=40A ФИКС. ЗАЩИТА ОТ ТОКА КЗ II=10 X IN ШИННОЕ ПРИСОЕДИНЕНИЕ РАСЦЕПИТЕЛЬ МИН. НАПРЯЖЕНИЯ (UVR) 208-230 В ПЕР.ТОКА 50/60 ГЦ 2 ДОП. КОНТАКТА HQ | 409.06 | 15 | 3VA1040-4ED32-0DC0 |  |  | 1 | 1 | 1 |  | LF |  | P360 | 5375 | 1CB
3VA10404ED320DH0 | ВЫКЛЮЧАТЕЛЬ 3VA1 IEC ТИПОРАЗМЕР 100 КЛАСС ОТКЛЮЧАЮЩЕЙ СПОСОБНОСТИ S ICU=36KA @ 415 В 3-ПОЛ., ЗАЩИТА ЛИНИИ TM210, FTFM, IN=40A ЗАЩИТА ОТ ПЕРЕГРУЗКИ IR=40A ФИКС. ЗАЩИТА ОТ ТОКА КЗ II=10 X IN ШИННОЕ ПРИСОЕДИНЕНИЕ РАСЦЕПИТЕЛЬ МИН. НАПРЯЖЕНИЯ (UVR) 208-230 В ПЕР.ТОКА 50/60 ГЦ 2 ДОП. КОНТАКТА HQ 1 АВАРИЙНЫЙ ДОП. КОНТАКТ HQ | 437.31 | 15 | 3VA1040-4ED32-0DH0 |  |  | 1 | 1 | 1 |  | LF |  | P360 | 5375 | 1CB
3VA10404ED320HA0 | ВЫКЛЮЧАТЕЛЬ 3VA1 IEC ТИПОРАЗМЕР 100 КЛАСС ОТКЛЮЧАЮЩЕЙ СПОСОБНОСТИ S ICU=36KA @ 415 В 3-ПОЛ., ЗАЩИТА ЛИНИИ TM210, FTFM, IN=40A ЗАЩИТА ОТ ПЕРЕГРУЗКИ IR=40A ФИКС. ЗАЩИТА ОТ ТОКА КЗ II=10 X IN ШИННОЕ ПРИСОЕДИНЕНИЕ НЕЗАВИСИМЫЙ РАСЦЕПИТЕЛЬ (STL) 12-30 В ПОСТ. ТОКА, 24 В ПЕР. ТОКА 50/60 ГЦ | 325.44 | 15 | 3VA1040-4ED32-0HA0 |  |  | 1 | 1 | 1 |  | LF |  | P360 | 5375 | 1CB
3VA10404ED320HC0 | ВЫКЛЮЧАТЕЛЬ 3VA1 IEC ТИПОРАЗМЕР 100 КЛАСС ОТКЛЮЧАЮЩЕЙ СПОСОБНОСТИ S ICU=36KA @ 415 В 3-ПОЛ., ЗАЩИТА ЛИНИИ TM210, FTFM, IN=40A ЗАЩИТА ОТ ПЕРЕГРУЗКИ IR=40A ФИКС. ЗАЩИТА ОТ ТОКА КЗ II=10 X IN ШИННОЕ ПРИСОЕДИНЕНИЕ НЕЗАВИСИМЫЙ РАСЦЕПИТЕЛЬ (STL) 12-30 В ПОСТ. ТОКА, 24 В ПЕР. ТОКА 50/60 ГЦ 2 ДОП. КОНТАКТА HQ | 379.68 | 15 | 3VA1040-4ED32-0HC0 |  |  | 1 | 1 | 1 |  | LF |  | P360 | 5375 | 1CB
3VA10404ED320HH0 | ВЫКЛЮЧАТЕЛЬ 3VA1 IEC ТИПОРАЗМЕР 100 КЛАСС ОТКЛЮЧАЮЩЕЙ СПОСОБНОСТИ S ICU=36KA @ 415 В 3-ПОЛ., ЗАЩИТА ЛИНИИ TM210, FTFM, IN=40A ЗАЩИТА ОТ ПЕРЕГРУЗКИ IR=40A ФИКС. ЗАЩИТА ОТ ТОКА КЗ II=10 X IN ШИННОЕ ПРИСОЕДИНЕНИЕ НЕЗАВИСИМЫЙ РАСЦЕПИТЕЛЬ (STL) 12-30 В ПОСТ. ТОКА, 24 В ПЕР. ТОКА 50/60 ГЦ 2 ДОП. КОНТАКТА HQ 1 АВАРИЙНЫЙ ДОП. КОНТАКТ HQ | 407.93 | 15 | 3VA1040-4ED32-0HH0 |  |  | 1 | 1 | 1 |  | LF |  | P360 | 5375 | 1CB
3VA10404ED320JA0 | ВЫКЛЮЧАТЕЛЬ 3VA1 IEC ТИПОРАЗМЕР 100 КЛАСС ОТКЛЮЧАЮЩЕЙ СПОСОБНОСТИ S ICU=36KA @ 415 В 3-ПОЛ., ЗАЩИТА ЛИНИИ TM210, FTFM, IN=40A ЗАЩИТА ОТ ПЕРЕГРУЗКИ IR=40A ФИКС. ЗАЩИТА ОТ ТОКА КЗ II=10 X IN ШИННОЕ ПРИСОЕДИНЕНИЕ НЕЗАВИСИМЫЙ РАСЦЕПИТЕЛЬ (STL) 110-127 В ПОСТ. ТОКА, ПЕР. ТОКА 50/60 ГЦ | 325.44 | 15 | 3VA1040-4ED32-0JA0 |  |  | 1 | 1 | 1 |  | LF |  | P360 | 5375 | 1CB
3VA10404ED320JC0 | ВЫКЛЮЧАТЕЛЬ 3VA1 IEC ТИПОРАЗМЕР 100 КЛАСС ОТКЛЮЧАЮЩЕЙ СПОСОБНОСТИ S ICU=36KA @ 415 В 3-ПОЛ., ЗАЩИТА ЛИНИИ TM210, FTFM, IN=40A ЗАЩИТА ОТ ПЕРЕГРУЗКИ IR=40A ФИКС. ЗАЩИТА ОТ ТОКА КЗ II=10 X IN ШИННОЕ ПРИСОЕДИНЕНИЕ НЕЗАВИСИМЫЙ РАСЦЕПИТЕЛЬ (STL) 110-127 В ПОСТ. ТОКА, ПЕР. ТОКА 50/60 ГЦ 2 ДОП. КОНТАКТА HQ | 379.68 | 15 | 3VA1040-4ED32-0JC0 |  |  | 1 | 1 | 1 |  | LF |  | P360 | 5375 | 1CB
3VA10404ED320JH0 | ВЫКЛЮЧАТЕЛЬ 3VA1 IEC ТИПОРАЗМЕР 100 КЛАСС ОТКЛЮЧАЮЩЕЙ СПОСОБНОСТИ S ICU=36KA @ 415 В 3-ПОЛ., ЗАЩИТА ЛИНИИ TM210, FTFM, IN=40A ЗАЩИТА ОТ ПЕРЕГРУЗКИ IR=40A ФИКС. ЗАЩИТА ОТ ТОКА КЗ II=10 X IN ШИННОЕ ПРИСОЕДИНЕНИЕ НЕЗАВИСИМЫЙ РАСЦЕПИТЕЛЬ (STL) 110-127 В ПОСТ. ТОКА, ПЕР. ТОКА 50/60 ГЦ 2 ДОП. КОНТАКТА HQ 1 АВАРИЙНЫЙ ДОП. КОНТАКТ HQ | 407.93 | 15 | 3VA1040-4ED32-0JH0 |  |  | 1 | 1 | 1 |  | LF |  | P360 | 5375 | 1CB
3VA10404ED320KA0 | ВЫКЛЮЧАТЕЛЬ 3VA1 IEC ТИПОРАЗМЕР 100 КЛАСС ОТКЛЮЧАЮЩЕЙ СПОСОБНОСТИ S ICU=36KA @ 415 В 3-ПОЛ., ЗАЩИТА ЛИНИИ TM210, FTFM, IN=40A ЗАЩИТА ОТ ПЕРЕГРУЗКИ IR=40A ФИКС. ЗАЩИТА ОТ ТОКА КЗ II=10 X IN ШИННОЕ ПРИСОЕДИНЕНИЕ НЕЗАВИСИМЫЙ РАСЦЕПИТЕЛЬ (STL) 220-250 В ПОСТ. ТОКА, 208-277 В ПЕР. ТОКА | 325.44 | 15 | 3VA1040-4ED32-0KA0 |  |  | 1 | 1 | 1 |  | LF |  | P360 | 5375 | 1CB
3VA10404ED320KC0 | ВЫКЛЮЧАТЕЛЬ 3VA1 IEC ТИПОРАЗМЕР 100 КЛАСС ОТКЛЮЧАЮЩЕЙ СПОСОБНОСТИ S ICU=36KA @ 415 В 3-ПОЛ., ЗАЩИТА ЛИНИИ TM210, FTFM, IN=40A ЗАЩИТА ОТ ПЕРЕГРУЗКИ IR=40A ФИКС. ЗАЩИТА ОТ ТОКА КЗ II=10 X IN ШИННОЕ ПРИСОЕДИНЕНИЕ НЕЗАВИСИМЫЙ РАСЦЕПИТЕЛЬ (STL) 220-250 В ПОСТ. ТОКА, 208-277 В ПЕР. ТОКА 2 ДОП. КОНТАКТА HQ | 379.68 | 15 | 3VA1040-4ED32-0KC0 |  |  | 1 | 1 | 1 |  | LF |  | P360 | 5375 | 1CB
3VA10404ED320KH0 | ВЫКЛЮЧАТЕЛЬ 3VA1 IEC ТИПОРАЗМЕР 100 КЛАСС ОТКЛЮЧАЮЩЕЙ СПОСОБНОСТИ S ICU=36KA @ 415 В 3-ПОЛ., ЗАЩИТА ЛИНИИ TM210, FTFM, IN=40A ЗАЩИТА ОТ ПЕРЕГРУЗКИ IR=40A ФИКС. ЗАЩИТА ОТ ТОКА КЗ II=10 X IN ШИННОЕ ПРИСОЕДИНЕНИЕ НЕЗАВИСИМЫЙ РАСЦЕПИТЕЛЬ (STL) 220-250 В ПОСТ. ТОКА, 208-277 В ПЕР. ТОКА 2 ДОП. КОНТАКТА HQ 1 АВАРИЙНЫЙ ДОП. КОНТАКТ HQ | 407.93 | 15 | 3VA1040-4ED32-0KH0 |  |  | 1 | 1 | 1 |  | LF |  | P360 | 5375 | 1CB
3VA10404ED360AA0 | ВЫКЛЮЧАТЕЛЬ 3VA1 IEC ТИПОРАЗМЕР 100 КЛАСС ОТКЛЮЧАЮЩЕЙ СПОСОБНОСТИ S ICU=36KA @ 415 В 3-ПОЛ., ЗАЩИТА ЛИНИИ TM210, FTFM, IN=40A ЗАЩИТА ОТ ПЕРЕГРУЗКИ IR=40A ФИКС. ЗАЩИТА ОТ ТОКА КЗ II=10 X IN ПРИСОЕДИНЕНИЕ КАБЕЛЕМ | 251.99 | 15 | 3VA1040-4ED36-0AA0 |  |  | 1 | 1 | 1 |  | LF |  | P360 | 5375 | 1CB
3VA10404ED420AA0 | ВЫКЛЮЧАТЕЛЬ 3VA1 IEC ТИПОРАЗМЕР 100 КЛАСС ОТКЛЮЧАЮЩЕЙ СПОСОБНОСТИ S ICU=36KA @ 415 В 4-ПОЛ., ЗАЩИТА ЛИНИИ TM210, FTFM, IN=40A ЗАЩИТА ОТ ПЕРЕГРУЗКИ IR=40A ФИКС. ЗАЩИТА ОТ ТОКА КЗ II=10 X IN БЕЗ ЗАЩИТЫ НЕЙТРАЛИ ШИННОЕ ПРИСОЕДИНЕНИЕ | 294.93 | 15 | 3VA1040-4ED42-0AA0 |  |  | 1 | 1 | 1 |  | LF |  | P360 | 5375 | 1CB
3VA10404ED460AA0 | ВЫКЛЮЧАТЕЛЬ 3VA1 IEC ТИПОРАЗМЕР 100 КЛАСС ОТКЛЮЧАЮЩЕЙ СПОСОБНОСТИ S ICU=36KA @ 415 В 4-ПОЛ., ЗАЩИТА ЛИНИИ TM210, FTFM, IN=40A ЗАЩИТА ОТ ПЕРЕГРУЗКИ IR=40A ФИКС. ЗАЩИТА ОТ ТОКА КЗ II=10 X IN БЕЗ ЗАЩИТЫ НЕЙТРАЛИ ПРИСОЕДИНЕНИЕ КАБЕЛЕМ | 328.83 | 15 | 3VA1040-4ED46-0AA0 |  |  | 1 | 1 | 1 |  | LF |  | P360 | 5375 | 1CB
3VA10502ED320AA0 | ВЫКЛЮЧАТЕЛЬ 3VA1 IEC ТИПОРАЗМЕР 100 КЛАСС ОТКЛЮЧАЮЩЕЙ СПОСОБНОСТИ B ICU=16KA @ 415 В 3-ПОЛ., ЗАЩИТА ЛИНИИ TM210, FTFM, IN=50A ЗАЩИТА ОТ ПЕРЕГРУЗКИ IR=50A ФИКС. ЗАЩИТА ОТ ТОКА КЗ II=10 X IN ШИННОЕ ПРИСОЕДИНЕНИЕ | 216.96 | 15 | 3VA1050-2ED32-0AA0 |  |  | 1 | 1 | 1 |  | LF |  | P360 | 5375 | 1CB
3VA10502ED320AC0 | ВЫКЛЮЧАТЕЛЬ 3VA1 IEC ТИПОРАЗМЕР 100 КЛАСС ОТКЛЮЧАЮЩЕЙ СПОСОБНОСТИ B ICU=16KA @ 415 В 3-ПОЛ., ЗАЩИТА ЛИНИИ TM210, FTFM, IN=50A ЗАЩИТА ОТ ПЕРЕГРУЗКИ IR=50A ФИКС. ЗАЩИТА ОТ ТОКА КЗ II=10 X IN ШИННОЕ ПРИСОЕДИНЕНИЕ 2 ДОП. КОНТАКТ. HQ | 272.33 | 15 | 3VA1050-2ED32-0AC0 |  |  | 1 | 1 | 1 |  | LF |  | P360 | 5375 | 1CB
3VA10502ED320AD0 | ВЫКЛЮЧАТЕЛЬ 3VA1 IEC ТИПОРАЗМЕР 100 КЛАСС ОТКЛЮЧАЮЩЕЙ СПОСОБНОСТИ B ICU=16KA @ 415 В 3-ПОЛ., ЗАЩИТА ЛИНИИ TM210, FTFM, IN=50A ЗАЩИТА ОТ ПЕРЕГРУЗКИ IR=50A ФИКС. ЗАЩИТА ОТ ТОКА КЗ II=10 X IN ШИННОЕ ПРИСОЕДИНЕНИЕ 3 ДОП. КОНТАКТ. HQ | 299.45 | 15 | 3VA1050-2ED32-0AD0 |  |  | 1 | 1 | 1 |  | LF |  | P360 | 5375 | 1CB
3VA10502ED320AE0 | ВЫКЛЮЧАТЕЛЬ 3VA1 IEC ТИПОРАЗМЕР 100 КЛАСС ОТКЛЮЧАЮЩЕЙ СПОСОБНОСТИ B ICU=16KA @ 415 В 3-ПОЛ., ЗАЩИТА ЛИНИИ TM210, FTFM, IN=50A ЗАЩИТА ОТ ПЕРЕГРУЗКИ IR=50A ФИКС. ЗАЩИТА ОТ ТОКА КЗ II=10 X IN ШИННОЕ ПРИСОЕДИНЕНИЕ 4 ДОП. КОНТАКТ. HQ | 327.7 | 15 | 3VA1050-2ED32-0AE0 |  |  | 1 | 1 | 1 |  | LF |  | P360 | 5375 | 1CB
3VA10502ED320AF0 | ВЫКЛЮЧАТЕЛЬ 3VA1 IEC ТИПОРАЗМЕР 100 КЛАСС ОТКЛЮЧАЮЩЕЙ СПОСОБНОСТИ B ICU=16KA @ 415 В 3-ПОЛ., ЗАЩИТА ЛИНИИ TM210, FTFM, IN=50A ЗАЩИТА ОТ ПЕРЕГРУЗКИ IR=50A ФИКС. ЗАЩИТА ОТ ТОКА КЗ II=10 X IN ШИННОЕ ПРИСОЕДИНЕНИЕ 1 ДОП. КОНТАКТ. HQ 1 АВАРИЙНЫЙ ДОП. КОНТАКТ HQ | 272.33 | 15 | 3VA1050-2ED32-0AF0 |  |  | 1 | 1 | 1 |  | LF |  | P360 | 5375 | 1CB
3VA10502ED320AH0 | ВЫКЛЮЧАТЕЛЬ 3VA1 IEC ТИПОРАЗМЕР 100 КЛАСС ОТКЛЮЧАЮЩЕЙ СПОСОБНОСТИ B ICU=16KA @ 415 В 3-ПОЛ., ЗАЩИТА ЛИНИИ TM210, FTFM, IN=50A ЗАЩИТА ОТ ПЕРЕГРУЗКИ IR=50A ФИКС. ЗАЩИТА ОТ ТОКА КЗ II=10 X IN ШИННОЕ ПРИСОЕДИНЕНИЕ 2 ДОП. КОНТАКТ. HQ 1 АВАРИЙНЫЙ ДОП. КОНТАКТ HQ | 299.45 | 15 | 3VA1050-2ED32-0AH0 |  |  | 1 | 1 | 1 |  | LF |  | P360 | 5375 | 1CB
3VA10502ED320BA0 | ВЫКЛЮЧАТЕЛЬ 3VA1 IEC ТИПОРАЗМЕР 100 КЛАСС ОТКЛЮЧАЮЩЕЙ СПОСОБНОСТИ B ICU=16KA @ 415 В 3-ПОЛ., ЗАЩИТА ЛИНИИ TM210, FTFM, IN=50A ЗАЩИТА ОТ ПЕРЕГРУЗКИ IR=50A ФИКС. ЗАЩИТА ОТ ТОКА КЗ II=10 X IN ШИННОЕ ПРИСОЕДИНЕНИЕ РАСЦЕПИТЕЛЬ МИН. НАПРЯЖЕНИЯ (UVR) 24 В ПОСТ.ТОКА | 345.78 | 15 | 3VA1050-2ED32-0BA0 |  |  | 1 | 1 | 1 |  | LF |  | P360 | 5375 | 1CB
3VA10502ED320BC0 | ВЫКЛЮЧАТЕЛЬ 3VA1 IEC ТИПОРАЗМЕР 100 КЛАСС ОТКЛЮЧАЮЩЕЙ СПОСОБНОСТИ B ICU=16KA @ 415 В 3-ПОЛ., ЗАЩИТА ЛИНИИ TM210, FTFM, IN=50A ЗАЩИТА ОТ ПЕРЕГРУЗКИ IR=50A ФИКС. ЗАЩИТА ОТ ТОКА КЗ II=10 X IN ШИННОЕ ПРИСОЕДИНЕНИЕ РАСЦЕПИТЕЛЬ МИН. НАПРЯЖЕНИЯ (UVR) 24 В ПОСТ.ТОКА 2 ДОП. КОНТАКТА HQ | 400.02 | 15 | 3VA1050-2ED32-0BC0 |  |  | 1 | 1 | 1 |  | LF |  | P360 | 5375 | 1CB
3VA10502ED320BH0 | ВЫКЛЮЧАТЕЛЬ 3VA1 IEC ТИПОРАЗМЕР 100 КЛАСС ОТКЛЮЧАЮЩЕЙ СПОСОБНОСТИ B ICU=16KA @ 415 В 3-ПОЛ., ЗАЩИТА ЛИНИИ TM210, FTFM, IN=50A ЗАЩИТА ОТ ПЕРЕГРУЗКИ IR=50A ФИКС. ЗАЩИТА ОТ ТОКА КЗ II=10 X IN ШИННОЕ ПРИСОЕДИНЕНИЕ РАСЦЕПИТЕЛЬ МИН. НАПРЯЖЕНИЯ (UVR) 24 В ПОСТ.ТОКА 2 ДОП. КОНТАКТА HQ 1 АВАРИЙНЫЙ ДОП. КОНТАКТ HQ | 428.27 | 15 | 3VA1050-2ED32-0BH0 |  |  | 1 | 1 | 1 |  | LF |  | P360 | 5375 | 1CB
3VA10502ED320CA0 | ВЫКЛЮЧАТЕЛЬ 3VA1 IEC ТИПОРАЗМЕР 100 КЛАСС ОТКЛЮЧАЮЩЕЙ СПОСОБНОСТИ B ICU=16KA @ 415 В 3-ПОЛ., ЗАЩИТА ЛИНИИ TM210, FTFM, IN=50A ЗАЩИТА ОТ ПЕРЕГРУЗКИ IR=50A ФИКС. ЗАЩИТА ОТ ТОКА КЗ II=10 X IN ШИННОЕ ПРИСОЕДИНЕНИЕ РАСЦЕПИТЕЛЬ МИН. НАПРЯЖЕНИЯ (UVR) 120-127 В ПЕР.ТОКА 50/60 ГЦ | 345.78 | 15 | 3VA1050-2ED32-0CA0 |  |  | 1 | 1 | 1 |  | LF |  | P360 | 5375 | 1CB
3VA10502ED320CC0 | ВЫКЛЮЧАТЕЛЬ 3VA1 IEC ТИПОРАЗМЕР 100 КЛАСС ОТКЛЮЧАЮЩЕЙ СПОСОБНОСТИ B ICU=16KA @ 415 В 3-ПОЛ., ЗАЩИТА ЛИНИИ TM210, FTFM, IN=50A ЗАЩИТА ОТ ПЕРЕГРУЗКИ IR=50A ФИКС. ЗАЩИТА ОТ ТОКА КЗ II=10 X IN ШИННОЕ ПРИСОЕДИНЕНИЕ РАСЦЕПИТЕЛЬ МИН. НАПРЯЖЕНИЯ (UVR) 120-127 В ПЕР.ТОКА 50/60 ГЦ 2 ДОП. КОНТАКТА HQ | 400.02 | 15 | 3VA1050-2ED32-0CC0 |  |  | 1 | 1 | 1 |  | LF |  | P360 | 5375 | 1CB
3VA10502ED320CH0 | ВЫКЛЮЧАТЕЛЬ 3VA1 IEC ТИПОРАЗМЕР 100 КЛАСС ОТКЛЮЧАЮЩЕЙ СПОСОБНОСТИ B ICU=16KA @ 415 В 3-ПОЛ., ЗАЩИТА ЛИНИИ TM210, FTFM, IN=50A ЗАЩИТА ОТ ПЕРЕГРУЗКИ IR=50A ФИКС. ЗАЩИТА ОТ ТОКА КЗ II=10 X IN ШИННОЕ ПРИСОЕДИНЕНИЕ РАСЦЕПИТЕЛЬ МИН. НАПРЯЖЕНИЯ (UVR) 120-127 В ПЕР.ТОКА 50/60 ГЦ 2 ДОП. КОНТАКТА HQ 1 АВАРИЙНЫЙ ДОП. КОНТАКТ HQ | 428.27 | 15 | 3VA1050-2ED32-0CH0 |  |  | 1 | 1 | 1 |  | LF |  | P360 | 5375 | 1CB
3VA10502ED320DA0 | ВЫКЛЮЧАТЕЛЬ 3VA1 IEC ТИПОРАЗМЕР 100 КЛАСС ОТКЛЮЧАЮЩЕЙ СПОСОБНОСТИ B ICU=16KA @ 415 В 3-ПОЛ., ЗАЩИТА ЛИНИИ TM210, FTFM, IN=50A ЗАЩИТА ОТ ПЕРЕГРУЗКИ IR=50A ФИКС. ЗАЩИТА ОТ ТОКА КЗ II=10 X IN ШИННОЕ ПРИСОЕДИНЕНИЕ РАСЦЕПИТЕЛЬ МИН. НАПРЯЖЕНИЯ (UVR) 208-230 В ПЕР.ТОКА 50/60 ГЦ | 345.78 | 15 | 3VA1050-2ED32-0DA0 |  |  | 1 | 1 | 1 |  | LF |  | P360 | 5375 | 1CB
3VA10502ED320DC0 | ВЫКЛЮЧАТЕЛЬ 3VA1 IEC ТИПОРАЗМЕР 100 КЛАСС ОТКЛЮЧАЮЩЕЙ СПОСОБНОСТИ B ICU=16KA @ 415 В 3-ПОЛ., ЗАЩИТА ЛИНИИ TM210, FTFM, IN=50A ЗАЩИТА ОТ ПЕРЕГРУЗКИ IR=50A ФИКС. ЗАЩИТА ОТ ТОКА КЗ II=10 X IN ШИННОЕ ПРИСОЕДИНЕНИЕ РАСЦЕПИТЕЛЬ МИН. НАПРЯЖЕНИЯ (UVR) 208-230 В ПЕР.ТОКА 50/60 ГЦ 2 ДОП. КОНТАКТА HQ | 400.02 | 15 | 3VA1050-2ED32-0DC0 |  |  | 1 | 1 | 1 |  | LF |  | P360 | 5375 | 1CB
3VA10502ED320DH0 | ВЫКЛЮЧАТЕЛЬ 3VA1 IEC ТИПОРАЗМЕР 100 КЛАСС ОТКЛЮЧАЮЩЕЙ СПОСОБНОСТИ B ICU=16KA @ 415 В 3-ПОЛ., ЗАЩИТА ЛИНИИ TM210, FTFM, IN=50A ЗАЩИТА ОТ ПЕРЕГРУЗКИ IR=50A ФИКС. ЗАЩИТА ОТ ТОКА КЗ II=10 X IN ШИННОЕ ПРИСОЕДИНЕНИЕ РАСЦЕПИТЕЛЬ МИН. НАПРЯЖЕНИЯ (UVR) 208-230 В ПЕР.ТОКА 50/60 ГЦ 2 ДОП. КОНТАКТА HQ 1 АВАРИЙНЫЙ ДОП. КОНТАКТ HQ | 428.27 | 15 | 3VA1050-2ED32-0DH0 |  |  | 1 | 1 | 1 |  | LF |  | P360 | 5375 | 1CB
3VA10502ED320HA0 | ВЫКЛЮЧАТЕЛЬ 3VA1 IEC ТИПОРАЗМЕР 100 КЛАСС ОТКЛЮЧАЮЩЕЙ СПОСОБНОСТИ B ICU=16KA @ 415 В 3-ПОЛ., ЗАЩИТА ЛИНИИ TM210, FTFM, IN=50A ЗАЩИТА ОТ ПЕРЕГРУЗКИ IR=50A ФИКС. ЗАЩИТА ОТ ТОКА КЗ II=10 X IN ШИННОЕ ПРИСОЕДИНЕНИЕ НЕЗАВИСИМЫЙ РАСЦЕПИТЕЛЬ (STL) 12-30 В ПОСТ. ТОКА, 24 В ПЕР. ТОКА 50/60 ГЦ | 316.4 | 15 | 3VA1050-2ED32-0HA0 |  |  | 1 | 1 | 1 |  | LF |  | P360 | 5375 | 1CB
3VA10502ED320HC0 | ВЫКЛЮЧАТЕЛЬ 3VA1 IEC ТИПОРАЗМЕР 100 КЛАСС ОТКЛЮЧАЮЩЕЙ СПОСОБНОСТИ B ICU=16KA @ 415 В 3-ПОЛ., ЗАЩИТА ЛИНИИ TM210, FTFM, IN=50A ЗАЩИТА ОТ ПЕРЕГРУЗКИ IR=50A ФИКС. ЗАЩИТА ОТ ТОКА КЗ II=10 X IN ШИННОЕ ПРИСОЕДИНЕНИЕ НЕЗАВИСИМЫЙ РАСЦЕПИТЕЛЬ (STL) 12-30 В ПОСТ. ТОКА, 24 В ПЕР. ТОКА 50/60 ГЦ 2 ДОП. КОНТАКТА HQ | 370.64 | 15 | 3VA1050-2ED32-0HC0 |  |  | 1 | 1 | 1 |  | LF |  | P360 | 5375 | 1CB
3VA10502ED320HH0 | ВЫКЛЮЧАТЕЛЬ 3VA1 IEC ТИПОРАЗМЕР 100 КЛАСС ОТКЛЮЧАЮЩЕЙ СПОСОБНОСТИ B ICU=16KA @ 415 В 3-ПОЛ., ЗАЩИТА ЛИНИИ TM210, FTFM, IN=50A ЗАЩИТА ОТ ПЕРЕГРУЗКИ IR=50A ФИКС. ЗАЩИТА ОТ ТОКА КЗ II=10 X IN ШИННОЕ ПРИСОЕДИНЕНИЕ НЕЗАВИСИМЫЙ РАСЦЕПИТЕЛЬ (STL) 12-30 В ПОСТ. ТОКА, 24 В ПЕР. ТОКА 50/60 ГЦ 2 ДОП. КОНТАКТА HQ 1 АВАРИЙНЫЙ ДОП. КОНТАКТ HQ | 398.89 | 15 | 3VA1050-2ED32-0HH0 |  |  | 1 | 1 | 1 |  | LF |  | P360 | 5375 | 1CB
3VA10502ED320JA0 | ВЫКЛЮЧАТЕЛЬ 3VA1 IEC ТИПОРАЗМЕР 100 КЛАСС ОТКЛЮЧАЮЩЕЙ СПОСОБНОСТИ B ICU=16KA @ 415 В 3-ПОЛ., ЗАЩИТА ЛИНИИ TM210, FTFM, IN=50A ЗАЩИТА ОТ ПЕРЕГРУЗКИ IR=50A ФИКС. ЗАЩИТА ОТ ТОКА КЗ II=10 X IN ШИННОЕ ПРИСОЕДИНЕНИЕ НЕЗАВИСИМЫЙ РАСЦЕПИТЕЛЬ (STL) 110-127 В ПОСТ. ТОКА, ПЕР. ТОКА 50/60 ГЦ | 316.4 | 15 | 3VA1050-2ED32-0JA0 |  |  | 1 | 1 | 1 |  | LF |  | P360 | 5375 | 1CB
3VA10502ED320JC0 | ВЫКЛЮЧАТЕЛЬ 3VA1 IEC ТИПОРАЗМЕР 100 КЛАСС ОТКЛЮЧАЮЩЕЙ СПОСОБНОСТИ B ICU=16KA @ 415 В 3-ПОЛ., ЗАЩИТА ЛИНИИ TM210, FTFM, IN=50A ЗАЩИТА ОТ ПЕРЕГРУЗКИ IR=50A ФИКС. ЗАЩИТА ОТ ТОКА КЗ II=10 X IN ШИННОЕ ПРИСОЕДИНЕНИЕ НЕЗАВИСИМЫЙ РАСЦЕПИТЕЛЬ (STL) 110-127 В ПОСТ. ТОКА, ПЕР. ТОКА 50/60 ГЦ 2 ДОП. КОНТАКТА HQ | 370.64 | 15 | 3VA1050-2ED32-0JC0 |  |  | 1 | 1 | 1 |  | LF |  | P360 | 5375 | 1CB
3VA10502ED320JH0 | ВЫКЛЮЧАТЕЛЬ 3VA1 IEC ТИПОРАЗМЕР 100 КЛАСС ОТКЛЮЧАЮЩЕЙ СПОСОБНОСТИ B ICU=16KA @ 415 В 3-ПОЛ., ЗАЩИТА ЛИНИИ TM210, FTFM, IN=50A ЗАЩИТА ОТ ПЕРЕГРУЗКИ IR=50A ФИКС. ЗАЩИТА ОТ ТОКА КЗ II=10 X IN ШИННОЕ ПРИСОЕДИНЕНИЕ НЕЗАВИСИМЫЙ РАСЦЕПИТЕЛЬ (STL) 110-127 В ПОСТ. ТОКА, ПЕР. ТОКА 50/60 ГЦ 2 ДОП. КОНТАКТА HQ 1 АВАРИЙНЫЙ ДОП. КОНТАКТ HQ | 398.89 | 15 | 3VA1050-2ED32-0JH0 |  |  | 1 | 1 | 1 |  | LF |  | P360 | 5375 | 1CB
3VA10502ED320KA0 | ВЫКЛЮЧАТЕЛЬ 3VA1 IEC ТИПОРАЗМЕР 100 КЛАСС ОТКЛЮЧАЮЩЕЙ СПОСОБНОСТИ B ICU=16KA @ 415 В 3-ПОЛ., ЗАЩИТА ЛИНИИ TM210, FTFM, IN=50A ЗАЩИТА ОТ ПЕРЕГРУЗКИ IR=50A ФИКС. ЗАЩИТА ОТ ТОКА КЗ II=10 X IN ШИННОЕ ПРИСОЕДИНЕНИЕ НЕЗАВИСИМЫЙ РАСЦЕПИТЕЛЬ (STL) 220-250 В ПОСТ. ТОКА, 208-277 В ПЕР. ТОКА | 316.4 | 15 | 3VA1050-2ED32-0KA0 |  |  | 1 | 1 | 1 |  | LF |  | P360 | 5375 | 1CB
3VA10502ED320KC0 | ВЫКЛЮЧАТЕЛЬ 3VA1 IEC ТИПОРАЗМЕР 100 КЛАСС ОТКЛЮЧАЮЩЕЙ СПОСОБНОСТИ B ICU=16KA @ 415 В 3-ПОЛ., ЗАЩИТА ЛИНИИ TM210, FTFM, IN=50A ЗАЩИТА ОТ ПЕРЕГРУЗКИ IR=50A ФИКС. ЗАЩИТА ОТ ТОКА КЗ II=10 X IN ШИННОЕ ПРИСОЕДИНЕНИЕ НЕЗАВИСИМЫЙ РАСЦЕПИТЕЛЬ (STL) 220-250 В ПОСТ. ТОКА, 208-277 В ПЕР. ТОКА 2 ДОП. КОНТАКТА HQ | 370.64 | 15 | 3VA1050-2ED32-0KC0 |  |  | 1 | 1 | 1 |  | LF |  | P360 | 5375 | 1CB
3VA10502ED320KH0 | ВЫКЛЮЧАТЕЛЬ 3VA1 IEC ТИПОРАЗМЕР 100 КЛАСС ОТКЛЮЧАЮЩЕЙ СПОСОБНОСТИ B ICU=16KA @ 415 В 3-ПОЛ., ЗАЩИТА ЛИНИИ TM210, FTFM, IN=50A ЗАЩИТА ОТ ПЕРЕГРУЗКИ IR=50A ФИКС. ЗАЩИТА ОТ ТОКА КЗ II=10 X IN ШИННОЕ ПРИСОЕДИНЕНИЕ НЕЗАВИСИМЫЙ РАСЦЕПИТЕЛЬ (STL) 220-250 В ПОСТ. ТОКА, 208-277 В ПЕР. ТОКА 2 ДОП. КОНТАКТА HQ 1 АВАРИЙНЫЙ ДОП. КОНТАКТ HQ | 398.89 | 15 | 3VA1050-2ED32-0KH0 |  |  | 1 | 1 | 1 |  | LF |  | P360 | 5375 | 1CB
3VA10502ED360AA0 | ВЫКЛЮЧАТЕЛЬ 3VA1 IEC ТИПОРАЗМЕР 100 КЛАСС ОТКЛЮЧАЮЩЕЙ СПОСОБНОСТИ B ICU=16KA @ 415 В 3-ПОЛ., ЗАЩИТА ЛИНИИ TM210, FTFM, IN=50A ЗАЩИТА ОТ ПЕРЕГРУЗКИ IR=50A ФИКС. ЗАЩИТА ОТ ТОКА КЗ II=10 X IN ПРИСОЕДИНЕНИЕ КАБЕЛЕМ | 242.95 | 15 | 3VA1050-2ED36-0AA0 |  |  | 1 | 1 | 1 |  | LF |  | P360 | 5375 | 1CB
3VA10502ED360AC0 | ВЫКЛЮЧАТЕЛЬ 3VA1 IEC ТИПОРАЗМЕР 100 КЛАСС ОТКЛЮЧАЮЩЕЙ СПОСОБНОСТИ B ICU=16KA @ 415 В 3-ПОЛ., ЗАЩИТА ЛИНИИ TM210, FTFM, IN=50A ЗАЩИТА ОТ ПЕРЕГРУЗКИ IR=50A ФИКС. ЗАЩИТА ОТ ТОКА КЗ II=10 X IN ПРИСОЕДИНЕНИЕ КАБЕЛЕМ 2 ДОП. КОНТАКТ. HQ | 297.19 | 15 | 3VA1050-2ED36-0AC0 |  |  | 1 | 1 | 1 |  | LF |  | P360 | 5375 | 1CB
3VA10502ED360AD0 | ВЫКЛЮЧАТЕЛЬ 3VA1 IEC ТИПОРАЗМЕР 100 КЛАСС ОТКЛЮЧАЮЩЕЙ СПОСОБНОСТИ B ICU=16KA @ 415 В 3-ПОЛ., ЗАЩИТА ЛИНИИ TM210, FTFM, IN=50A ЗАЩИТА ОТ ПЕРЕГРУЗКИ IR=50A ФИКС. ЗАЩИТА ОТ ТОКА КЗ II=10 X IN ПРИСОЕДИНЕНИЕ КАБЕЛЕМ 3 ДОП. КОНТАКТ. HQ | 325.44 | 15 | 3VA1050-2ED36-0AD0 |  |  | 1 | 1 | 1 |  | LF |  | P360 | 5375 | 1CB
3VA10502ED360AE0 | ВЫКЛЮЧАТЕЛЬ 3VA1 IEC ТИПОРАЗМЕР 100 КЛАСС ОТКЛЮЧАЮЩЕЙ СПОСОБНОСТИ B ICU=16KA @ 415 В 3-ПОЛ., ЗАЩИТА ЛИНИИ TM210, FTFM, IN=50A ЗАЩИТА ОТ ПЕРЕГРУЗКИ IR=50A ФИКС. ЗАЩИТА ОТ ТОКА КЗ II=10 X IN ПРИСОЕДИНЕНИЕ КАБЕЛЕМ 4 ДОП. КОНТАКТ. HQ | 353.69 | 15 | 3VA1050-2ED36-0AE0 |  |  | 1 | 1 | 1 |  | LF |  | P360 | 5375 | 1CB
3VA10502ED360AF0 | ВЫКЛЮЧАТЕЛЬ 3VA1 IEC ТИПОРАЗМЕР 100 КЛАСС ОТКЛЮЧАЮЩЕЙ СПОСОБНОСТИ B ICU=16KA @ 415 В 3-ПОЛ., ЗАЩИТА ЛИНИИ TM210, FTFM, IN=50A ЗАЩИТА ОТ ПЕРЕГРУЗКИ IR=50A ФИКС. ЗАЩИТА ОТ ТОКА КЗ II=10 X IN ПРИСОЕДИНЕНИЕ КАБЕЛЕМ 1 ДОП. КОНТАКТ. HQ 1 АВАРИЙНЫЙ ДОП. КОНТАКТ HQ | 297.19 | 15 | 3VA1050-2ED36-0AF0 |  |  | 1 | 1 | 1 |  | LF |  | P360 | 5375 | 1CB
3VA10502ED360AH0 | ВЫКЛЮЧАТЕЛЬ 3VA1 IEC ТИПОРАЗМЕР 100 КЛАСС ОТКЛЮЧАЮЩЕЙ СПОСОБНОСТИ B ICU=16KA @ 415 В 3-ПОЛ., ЗАЩИТА ЛИНИИ TM210, FTFM, IN=50A ЗАЩИТА ОТ ПЕРЕГРУЗКИ IR=50A ФИКС. ЗАЩИТА ОТ ТОКА КЗ II=10 X IN ПРИСОЕДИНЕНИЕ КАБЕЛЕМ 2 ДОП. КОНТАКТ. HQ 1 АВАРИЙНЫЙ ДОП. КОНТАКТ HQ | 325.44 | 15 | 3VA1050-2ED36-0AH0 |  |  | 1 | 1 | 1 |  | LF |  | P360 | 5375 | 1CB
3VA10502ED360BA0 | ВЫКЛЮЧАТЕЛЬ 3VA1 IEC ТИПОРАЗМЕР 100 КЛАСС ОТКЛЮЧАЮЩЕЙ СПОСОБНОСТИ B ICU=16KA @ 415 В 3-ПОЛ., ЗАЩИТА ЛИНИИ TM210, FTFM, IN=50A ЗАЩИТА ОТ ПЕРЕГРУЗКИ IR=50A ФИКС. ЗАЩИТА ОТ ТОКА КЗ II=10 X IN ПРИСОЕДИНЕНИЕ КАБЕЛЕМ РАСЦЕПИТЕЛЬ МИН. НАПРЯЖЕНИЯ (UVR) 24 В ПОСТ.ТОКА | 370.64 | 15 | 3VA1050-2ED36-0BA0 |  |  | 1 | 1 | 1 |  | LF |  | P360 | 5375 | 1CB
3VA10502ED360BC0 | ВЫКЛЮЧАТЕЛЬ 3VA1 IEC ТИПОРАЗМЕР 100 КЛАСС ОТКЛЮЧАЮЩЕЙ СПОСОБНОСТИ B ICU=16KA @ 415 В 3-ПОЛ., ЗАЩИТА ЛИНИИ TM210, FTFM, IN=50A ЗАЩИТА ОТ ПЕРЕГРУЗКИ IR=50A ФИКС. ЗАЩИТА ОТ ТОКА КЗ II=10 X IN ПРИСОЕДИНЕНИЕ КАБЕЛЕМ РАСЦЕПИТЕЛЬ МИН. НАПРЯЖЕНИЯ (UVR) 24 В ПОСТ.ТОКА 2 ДОП. КОНТАКТА HQ | 426.01 | 15 | 3VA1050-2ED36-0BC0 |  |  | 1 | 1 | 1 |  | LF |  | P360 | 5375 | 1CB
3VA10502ED360BH0 | ВЫКЛЮЧАТЕЛЬ 3VA1 IEC ТИПОРАЗМЕР 100 КЛАСС ОТКЛЮЧАЮЩЕЙ СПОСОБНОСТИ B ICU=16KA @ 415 В 3-ПОЛ., ЗАЩИТА ЛИНИИ TM210, FTFM, IN=50A ЗАЩИТА ОТ ПЕРЕГРУЗКИ IR=50A ФИКС. ЗАЩИТА ОТ ТОКА КЗ II=10 X IN ПРИСОЕДИНЕНИЕ КАБЕЛЕМ РАСЦЕПИТЕЛЬ МИН. НАПРЯЖЕНИЯ (UVR) 24 В ПОСТ.ТОКА 2 ДОП. КОНТАКТА HQ 1 АВАРИЙНЫЙ ДОП. КОНТАКТ HQ | 453.13 | 15 | 3VA1050-2ED36-0BH0 |  |  | 1 | 1 | 1 |  | LF |  | P360 | 5375 | 1CB
3VA10502ED360CA0 | ВЫКЛЮЧАТЕЛЬ 3VA1 IEC ТИПОРАЗМЕР 100 КЛАСС ОТКЛЮЧАЮЩЕЙ СПОСОБНОСТИ B ICU=16KA @ 415 В 3-ПОЛ., ЗАЩИТА ЛИНИИ TM210, FTFM, IN=50A ЗАЩИТА ОТ ПЕРЕГРУЗКИ IR=50A ФИКС. ЗАЩИТА ОТ ТОКА КЗ II=10 X IN ПРИСОЕДИНЕНИЕ КАБЕЛЕМ РАСЦЕПИТЕЛЬ МИН. НАПРЯЖЕНИЯ (UVR) 120-127 В ПЕР.ТОКА 50/60 ГЦ | 370.64 | 15 | 3VA1050-2ED36-0CA0 |  |  | 1 | 1 | 1 |  | LF |  | P360 | 5375 | 1CB
3VA10502ED360CC0 | ВЫКЛЮЧАТЕЛЬ 3VA1 IEC ТИПОРАЗМЕР 100 КЛАСС ОТКЛЮЧАЮЩЕЙ СПОСОБНОСТИ B ICU=16KA @ 415 В 3-ПОЛ., ЗАЩИТА ЛИНИИ TM210, FTFM, IN=50A ЗАЩИТА ОТ ПЕРЕГРУЗКИ IR=50A ФИКС. ЗАЩИТА ОТ ТОКА КЗ II=10 X IN ПРИСОЕДИНЕНИЕ КАБЕЛЕМ РАСЦЕПИТЕЛЬ МИН. НАПРЯЖЕНИЯ (UVR) 120-127 В ПЕР.ТОКА 50/60 ГЦ 2 ДОП. КОНТАКТА HQ | 426.01 | 15 | 3VA1050-2ED36-0CC0 |  |  | 1 | 1 | 1 |  | LF |  | P360 | 5375 | 1CB
3VA10502ED360CH0 | ВЫКЛЮЧАТЕЛЬ 3VA1 IEC ТИПОРАЗМЕР 100 КЛАСС ОТКЛЮЧАЮЩЕЙ СПОСОБНОСТИ B ICU=16KA @ 415 В 3-ПОЛ., ЗАЩИТА ЛИНИИ TM210, FTFM, IN=50A ЗАЩИТА ОТ ПЕРЕГРУЗКИ IR=50A ФИКС. ЗАЩИТА ОТ ТОКА КЗ II=10 X IN ПРИСОЕДИНЕНИЕ КАБЕЛЕМ РАСЦЕПИТЕЛЬ МИН. НАПРЯЖЕНИЯ (UVR) 120-127 В ПЕР.ТОКА 50/60 ГЦ 2 ДОП. КОНТАКТА HQ 1 АВАРИЙНЫЙ ДОП. КОНТАКТ HQ | 453.13 | 15 | 3VA1050-2ED36-0CH0 |  |  | 1 | 1 | 1 |  | LF |  | P360 | 5375 | 1CB
3VA10502ED360DA0 | ВЫКЛЮЧАТЕЛЬ 3VA1 IEC ТИПОРАЗМЕР 100 КЛАСС ОТКЛЮЧАЮЩЕЙ СПОСОБНОСТИ B ICU=16KA @ 415 В 3-ПОЛ., ЗАЩИТА ЛИНИИ TM210, FTFM, IN=50A ЗАЩИТА ОТ ПЕРЕГРУЗКИ IR=50A ФИКС. ЗАЩИТА ОТ ТОКА КЗ II=10 X IN ПРИСОЕДИНЕНИЕ КАБЕЛЕМ РАСЦЕПИТЕЛЬ МИН. НАПРЯЖЕНИЯ (UVR) 208-230 В ПЕР.ТОКА 50/60 ГЦ | 370.64 | 15 | 3VA1050-2ED36-0DA0 |  |  | 1 | 1 | 1 |  | LF |  | P360 | 5375 | 1CB
3VA10502ED360DC0 | ВЫКЛЮЧАТЕЛЬ 3VA1 IEC ТИПОРАЗМЕР 100 КЛАСС ОТКЛЮЧАЮЩЕЙ СПОСОБНОСТИ B ICU=16KA @ 415 В 3-ПОЛ., ЗАЩИТА ЛИНИИ TM210, FTFM, IN=50A ЗАЩИТА ОТ ПЕРЕГРУЗКИ IR=50A ФИКС. ЗАЩИТА ОТ ТОКА КЗ II=10 X IN ПРИСОЕДИНЕНИЕ КАБЕЛЕМ РАСЦЕПИТЕЛЬ МИН. НАПРЯЖЕНИЯ (UVR) 208-230 В ПЕР.ТОКА 50/60 ГЦ 2 ДОП. КОНТАКТА HQ | 426.01 | 15 | 3VA1050-2ED36-0DC0 |  |  | 1 | 1 | 1 |  | LF |  | P360 | 5375 | 1CB
3VA10502ED360DH0 | ВЫКЛЮЧАТЕЛЬ 3VA1 IEC ТИПОРАЗМЕР 100 КЛАСС ОТКЛЮЧАЮЩЕЙ СПОСОБНОСТИ B ICU=16KA @ 415 В 3-ПОЛ., ЗАЩИТА ЛИНИИ TM210, FTFM, IN=50A ЗАЩИТА ОТ ПЕРЕГРУЗКИ IR=50A ФИКС. ЗАЩИТА ОТ ТОКА КЗ II=10 X IN ПРИСОЕДИНЕНИЕ КАБЕЛЕМ РАСЦЕПИТЕЛЬ МИН. НАПРЯЖЕНИЯ (UVR) 208-230 В ПЕР.ТОКА 50/60 ГЦ 2 ДОП. КОНТАКТА HQ 1 АВАРИЙНЫЙ ДОП. КОНТАКТ HQ | 453.13 | 15 | 3VA1050-2ED36-0DH0 |  |  | 1 | 1 | 1 |  | LF |  | P360 | 5375 | 1CB
3VA10502ED360HA0 | ВЫКЛЮЧАТЕЛЬ 3VA1 IEC ТИПОРАЗМЕР 100 КЛАСС ОТКЛЮЧАЮЩЕЙ СПОСОБНОСТИ B ICU=16KA @ 415 В 3-ПОЛ., ЗАЩИТА ЛИНИИ TM210, FTFM, IN=50A ЗАЩИТА ОТ ПЕРЕГРУЗКИ IR=50A ФИКС. ЗАЩИТА ОТ ТОКА КЗ II=10 X IN ПРИСОЕДИНЕНИЕ КАБЕЛЕМ НЕЗАВИСИМЫЙ РАСЦЕПИТЕЛЬ (STL) 12-30 В ПОСТ. ТОКА, 24 В ПЕР. ТОКА 50/60 ГЦ | 342.39 | 15 | 3VA1050-2ED36-0HA0 |  |  | 1 | 1 | 1 |  | LF |  | P360 | 5375 | 1CB
3VA10502ED360HC0 | ВЫКЛЮЧАТЕЛЬ 3VA1 IEC ТИПОРАЗМЕР 100 КЛАСС ОТКЛЮЧАЮЩЕЙ СПОСОБНОСТИ B ICU=16KA @ 415 В 3-ПОЛ., ЗАЩИТА ЛИНИИ TM210, FTFM, IN=50A ЗАЩИТА ОТ ПЕРЕГРУЗКИ IR=50A ФИКС. ЗАЩИТА ОТ ТОКА КЗ II=10 X IN ПРИСОЕДИНЕНИЕ КАБЕЛЕМ НЕЗАВИСИМЫЙ РАСЦЕПИТЕЛЬ (STL) 12-30 В ПОСТ. ТОКА, 24 В ПЕР. ТОКА 50/60 ГЦ 2 ДОП. КОНТАКТА HQ | 396.63 | 15 | 3VA1050-2ED36-0HC0 |  |  | 1 | 1 | 1 |  | LF |  | P360 | 5375 | 1CB
3VA10502ED360HH0 | ВЫКЛЮЧАТЕЛЬ 3VA1 IEC ТИПОРАЗМЕР 100 КЛАСС ОТКЛЮЧАЮЩЕЙ СПОСОБНОСТИ B ICU=16KA @ 415 В 3-ПОЛ., ЗАЩИТА ЛИНИИ TM210, FTFM, IN=50A ЗАЩИТА ОТ ПЕРЕГРУЗКИ IR=50A ФИКС. ЗАЩИТА ОТ ТОКА КЗ II=10 X IN ПРИСОЕДИНЕНИЕ КАБЕЛЕМ НЕЗАВИСИМЫЙ РАСЦЕПИТЕЛЬ (STL) 12-30 В ПОСТ. ТОКА, 24 В ПЕР. ТОКА 50/60 ГЦ 2 ДОП. КОНТАКТА HQ 1 АВАРИЙНЫЙ ДОП. КОНТАКТ HQ | 424.88 | 15 | 3VA1050-2ED36-0HH0 |  |  | 1 | 1 | 1 |  | LF |  | P360 | 5375 | 1CB
3VA10502ED360JA0 | ВЫКЛЮЧАТЕЛЬ 3VA1 IEC ТИПОРАЗМЕР 100 КЛАСС ОТКЛЮЧАЮЩЕЙ СПОСОБНОСТИ B ICU=16KA @ 415 В 3-ПОЛ., ЗАЩИТА ЛИНИИ TM210, FTFM, IN=50A ЗАЩИТА ОТ ПЕРЕГРУЗКИ IR=50A ФИКС. ЗАЩИТА ОТ ТОКА КЗ II=10 X IN ПРИСОЕДИНЕНИЕ КАБЕЛЕМ НЕЗАВИСИМЫЙ РАСЦЕПИТЕЛЬ (STL) 110-127 В ПОСТ. ТОКА, ПЕР. ТОКА 50/60 ГЦ | 342.39 | 15 | 3VA1050-2ED36-0JA0 |  |  | 1 | 1 | 1 |  | LF |  | P360 | 5375 | 1CB
3VA10502ED360JC0 | ВЫКЛЮЧАТЕЛЬ 3VA1 IEC ТИПОРАЗМЕР 100 КЛАСС ОТКЛЮЧАЮЩЕЙ СПОСОБНОСТИ B ICU=16KA @ 415 В 3-ПОЛ., ЗАЩИТА ЛИНИИ TM210, FTFM, IN=50A ЗАЩИТА ОТ ПЕРЕГРУЗКИ IR=50A ФИКС. ЗАЩИТА ОТ ТОКА КЗ II=10 X IN ПРИСОЕДИНЕНИЕ КАБЕЛЕМ НЕЗАВИСИМЫЙ РАСЦЕПИТЕЛЬ (STL) 110-127 В ПОСТ. ТОКА, ПЕР. ТОКА 50/60 ГЦ 2 ДОП. КОНТАКТА HQ | 396.63 | 15 | 3VA1050-2ED36-0JC0 |  |  | 1 | 1 | 1 |  | LF |  | P360 | 5375 | 1CB
3VA10502ED360JH0 | ВЫКЛЮЧАТЕЛЬ 3VA1 IEC ТИПОРАЗМЕР 100 КЛАСС ОТКЛЮЧАЮЩЕЙ СПОСОБНОСТИ B ICU=16KA @ 415 В 3-ПОЛ., ЗАЩИТА ЛИНИИ TM210, FTFM, IN=50A ЗАЩИТА ОТ ПЕРЕГРУЗКИ IR=50A ФИКС. ЗАЩИТА ОТ ТОКА КЗ II=10 X IN ПРИСОЕДИНЕНИЕ КАБЕЛЕМ НЕЗАВИСИМЫЙ РАСЦЕПИТЕЛЬ (STL) 110-127 В ПОСТ. ТОКА, ПЕР. ТОКА 50/60 ГЦ 2 ДОП. КОНТАКТА HQ 1 АВАРИЙНЫЙ ДОП. КОНТАКТ HQ | 424.88 | 15 | 3VA1050-2ED36-0JH0 |  |  | 1 | 1 | 1 |  | LF |  | P360 | 5375 | 1CB
3VA10502ED360KA0 | ВЫКЛЮЧАТЕЛЬ 3VA1 IEC ТИПОРАЗМЕР 100 КЛАСС ОТКЛЮЧАЮЩЕЙ СПОСОБНОСТИ B ICU=16KA @ 415 В 3-ПОЛ., ЗАЩИТА ЛИНИИ TM210, FTFM, IN=50A ЗАЩИТА ОТ ПЕРЕГРУЗКИ IR=50A ФИКС. ЗАЩИТА ОТ ТОКА КЗ II=10 X IN ПРИСОЕДИНЕНИЕ КАБЕЛЕМ НЕЗАВИСИМЫЙ РАСЦЕПИТЕЛЬ (STL) 220-250 В ПОСТ. ТОКА, 208-277 В ПЕР. ТОКА | 342.39 | 15 | 3VA1050-2ED36-0KA0 |  |  | 1 | 1 | 1 |  | LF |  | P360 | 5375 | 1CB
3VA10502ED360KC0 | ВЫКЛЮЧАТЕЛЬ 3VA1 IEC ТИПОРАЗМЕР 100 КЛАСС ОТКЛЮЧАЮЩЕЙ СПОСОБНОСТИ B ICU=16KA @ 415 В 3-ПОЛ., ЗАЩИТА ЛИНИИ TM210, FTFM, IN=50A ЗАЩИТА ОТ ПЕРЕГРУЗКИ IR=50A ФИКС. ЗАЩИТА ОТ ТОКА КЗ II=10 X IN ПРИСОЕДИНЕНИЕ КАБЕЛЕМ НЕЗАВИСИМЫЙ РАСЦЕПИТЕЛЬ (STL) 220-250 В ПОСТ. ТОКА, 208-277 В ПЕР. ТОКА 2 ДОП. КОНТАКТА HQ | 396.63 | 15 | 3VA1050-2ED36-0KC0 |  |  | 1 | 1 | 1 |  | LF |  | P360 | 5375 | 1CB
3VA10502ED360KH0 | ВЫКЛЮЧАТЕЛЬ 3VA1 IEC ТИПОРАЗМЕР 100 КЛАСС ОТКЛЮЧАЮЩЕЙ СПОСОБНОСТИ B ICU=16KA @ 415 В 3-ПОЛ., ЗАЩИТА ЛИНИИ TM210, FTFM, IN=50A ЗАЩИТА ОТ ПЕРЕГРУЗКИ IR=50A ФИКС. ЗАЩИТА ОТ ТОКА КЗ II=10 X IN ПРИСОЕДИНЕНИЕ КАБЕЛЕМ НЕЗАВИСИМЫЙ РАСЦЕПИТЕЛЬ (STL) 220-250 В ПОСТ. ТОКА, 208-277 В ПЕР. ТОКА 2 ДОП. КОНТАКТА HQ 1 АВАРИЙНЫЙ ДОП. КОНТАКТ HQ | 424.88 | 15 | 3VA1050-2ED36-0KH0 |  |  | 1 | 1 | 1 |  | LF |  | P360 | 5375 | 1CB
3VA10502ED420AA0 | ВЫКЛЮЧАТЕЛЬ 3VA1 IEC ТИПОРАЗМЕР 100 КЛАСС ОТКЛЮЧАЮЩЕЙ СПОСОБНОСТИ B ICU=16KA @ 415 В 4-ПОЛ., ЗАЩИТА ЛИНИИ TM210, FTFM, IN=50A ЗАЩИТА ОТ ПЕРЕГРУЗКИ IR=50A ФИКС. ЗАЩИТА ОТ ТОКА КЗ II=10 X IN БЕЗ ЗАЩИТЫ НЕЙТРАЛИ ШИННОЕ ПРИСОЕДИНЕНИЕ | 282.5 | 15 | 3VA1050-2ED42-0AA0 |  |  | 1 | 1 | 1 |  | LF |  | P360 | 5375 | 1CB
3VA10502ED420AC0 | ВЫКЛЮЧАТЕЛЬ 3VA1 IEC ТИПОРАЗМЕР 100 КЛАСС ОТКЛЮЧАЮЩЕЙ СПОСОБНОСТИ B ICU=16KA @ 415 В 4-ПОЛ., ЗАЩИТА ЛИНИИ TM210, FTFM, IN=50A ЗАЩИТА ОТ ПЕРЕГРУЗКИ IR=50A ФИКС. ЗАЩИТА ОТ ТОКА КЗ II=10 X IN БЕЗ ЗАЩИТЫ НЕЙТРАЛИ ШИННОЕ ПРИСОЕДИНЕНИЕ 2 ДОП. КОНТАКТА HQ | 336.74 | 15 | 3VA1050-2ED42-0AC0 |  |  | 1 | 1 | 1 |  | LF |  | P360 | 5375 | 1CB
3VA10502ED420AD0 | ВЫКЛЮЧАТЕЛЬ 3VA1 IEC ТИПОРАЗМЕР 100 КЛАСС ОТКЛЮЧАЮЩЕЙ СПОСОБНОСТИ B ICU=16KA @ 415 В 4-ПОЛ., ЗАЩИТА ЛИНИИ TM210, FTFM, IN=50A ЗАЩИТА ОТ ПЕРЕГРУЗКИ IR=50A ФИКС. ЗАЩИТА ОТ ТОКА КЗ II=10 X IN БЕЗ ЗАЩИТЫ НЕЙТРАЛИ ШИННОЕ ПРИСОЕДИНЕНИЕ 3 ДОП. КОНТАКТА HQ | 364.99 | 15 | 3VA1050-2ED42-0AD0 |  |  | 1 | 1 | 1 |  | LF |  | P360 | 5375 | 1CB
3VA10502ED420AE0 | ВЫКЛЮЧАТЕЛЬ 3VA1 IEC ТИПОРАЗМЕР 100 КЛАСС ОТКЛЮЧАЮЩЕЙ СПОСОБНОСТИ B ICU=16KA @ 415 В 4-ПОЛ., ЗАЩИТА ЛИНИИ TM210, FTFM, IN=50A ЗАЩИТА ОТ ПЕРЕГРУЗКИ IR=50A ФИКС. ЗАЩИТА ОТ ТОКА КЗ II=10 X IN БЕЗ ЗАЩИТЫ НЕЙТРАЛИ ШИННОЕ ПРИСОЕДИНЕНИЕ 4 ДОП. КОНТАКТА HQ | 393.24 | 15 | 3VA1050-2ED42-0AE0 |  |  | 1 | 1 | 1 |  | LF |  | P360 | 5375 | 1CB
3VA10502ED420AF0 | ВЫКЛЮЧАТЕЛЬ 3VA1 IEC ТИПОРАЗМЕР 100 КЛАСС ОТКЛЮЧАЮЩЕЙ СПОСОБНОСТИ B ICU=16KA @ 415 В 4-ПОЛ., ЗАЩИТА ЛИНИИ TM210, FTFM, IN=50A ЗАЩИТА ОТ ПЕРЕГРУЗКИ IR=50A ФИКС. ЗАЩИТА ОТ ТОКА КЗ II=10 X IN БЕЗ ЗАЩИТЫ НЕЙТРАЛИ ШИННОЕ ПРИСОЕДИНЕНИЕ 1 ДОП. КОНТАКТ HQ 1 АВАРИЙНЫЙ ДОП. КОНТАКТ HQ | 336.74 | 15 | 3VA1050-2ED42-0AF0 |  |  | 1 | 1 | 1 |  | LF |  | P360 | 5375 | 1CB
3VA10502ED420AH0 | ВЫКЛЮЧАТЕЛЬ 3VA1 IEC ТИПОРАЗМЕР 100 КЛАСС ОТКЛЮЧАЮЩЕЙ СПОСОБНОСТИ B ICU=16KA @ 415 В 4-ПОЛ., ЗАЩИТА ЛИНИИ TM210, FTFM, IN=50A ЗАЩИТА ОТ ПЕРЕГРУЗКИ IR=50A ФИКС. ЗАЩИТА ОТ ТОКА КЗ II=10 X IN БЕЗ ЗАЩИТЫ НЕЙТРАЛИ ШИННОЕ ПРИСОЕДИНЕНИЕ 2 ДОП. КОНТАКТА HQ 1 АВАРИЙНЫЙ ДОП. КОНТАКТ HQ | 364.99 | 15 | 3VA1050-2ED42-0AH0 |  |  | 1 | 1 | 1 |  | LF |  | P360 | 5375 | 1CB
3VA10502ED420BA0 | ВЫКЛЮЧАТЕЛЬ 3VA1 IEC ТИПОРАЗМЕР 100 КЛАСС ОТКЛЮЧАЮЩЕЙ СПОСОБНОСТИ B ICU=16KA @ 415 В 4-ПОЛ., ЗАЩИТА ЛИНИИ TM210, FTFM, IN=50A ЗАЩИТА ОТ ПЕРЕГРУЗКИ IR=50A ФИКС. ЗАЩИТА ОТ ТОКА КЗ II=10 X IN БЕЗ ЗАЩИТЫ НЕЙТРАЛИ ШИННОЕ ПРИСОЕДИНЕНИЕ РАСЦЕПИТЕЛЬ МИНИМАЛЬНОГО НАПРЯЖЕНИЯ (UVR) 24 В ПОСТ. ТОКА | 410.19 | 15 | 3VA1050-2ED42-0BA0 |  |  | 1 | 1 | 1 |  | LF |  | P360 | 5375 | 1CB
3VA10502ED420BC0 | ВЫКЛЮЧАТЕЛЬ 3VA1 IEC ТИПОРАЗМЕР 100 КЛАСС ОТКЛЮЧАЮЩЕЙ СПОСОБНОСТИ B ICU=16KA @ 415 В 4-ПОЛ., ЗАЩИТА ЛИНИИ TM210, FTFM, IN=50A ЗАЩИТА ОТ ПЕРЕГРУЗКИ IR=50A ФИКС. ЗАЩИТА ОТ ТОКА КЗ II=10 X IN БЕЗ ЗАЩИТЫ НЕЙТРАЛИ ШИННОЕ ПРИСОЕДИНЕНИЕ РАСЦЕПИТЕЛЬ МИНИМАЛЬНОГО НАПРЯЖЕНИЯ (UVR) 24 В ПОСТ. ТОКА 2 ДОП. КОНТАКТА HQ | 465.56 | 15 | 3VA1050-2ED42-0BC0 |  |  | 1 | 1 | 1 |  | LF |  | P360 | 5375 | 1CB
3VA10502ED420BH0 | ВЫКЛЮЧАТЕЛЬ 3VA1 IEC ТИПОРАЗМЕР 100 КЛАСС ОТКЛЮЧАЮЩЕЙ СПОСОБНОСТИ B ICU=16KA @ 415 В 4-ПОЛ., ЗАЩИТА ЛИНИИ TM210, FTFM, IN=50A ЗАЩИТА ОТ ПЕРЕГРУЗКИ IR=50A ФИКС. ЗАЩИТА ОТ ТОКА КЗ II=10 X IN БЕЗ ЗАЩИТЫ НЕЙТРАЛИ ШИННОЕ ПРИСОЕДИНЕНИЕ РАСЦЕПИТЕЛЬ МИНИМАЛЬНОГО НАПРЯЖЕНИЯ (UVR) 24 В ПОСТ. ТОКА 2 ДОП. КОНТАКТА HQ 1 АВАРИЙНЫЙ ДОП. КОНТАКТ HQ | 492.68 | 15 | 3VA1050-2ED42-0BH0 |  |  | 1 | 1 | 1 |  | LF |  | P360 | 5375 | 1CB
3VA10502ED420CA0 | ВЫКЛЮЧАТЕЛЬ 3VA1 IEC ТИПОРАЗМЕР 100 КЛАСС ОТКЛЮЧАЮЩЕЙ СПОСОБНОСТИ B ICU=16KA @ 415 В 4-ПОЛ., ЗАЩИТА ЛИНИИ TM210, FTFM, IN=50A ЗАЩИТА ОТ ПЕРЕГРУЗКИ IR=50A ФИКС. ЗАЩИТА ОТ ТОКА КЗ II=10 X IN БЕЗ ЗАЩИТЫ НЕЙТРАЛИ ШИННОЕ ПРИСОЕДИНЕНИЕ РАСЦЕПИТЕЛЬ МИНИМАЛЬНОГО НАПРЯЖЕНИЯ (UVR) 120-127 В ПЕР. ТОКА 50/60 ГЦ | 410.19 | 15 | 3VA1050-2ED42-0CA0 |  |  | 1 | 1 | 1 |  | LF |  | P360 | 5375 | 1CB
3VA10502ED420CC0 | ВЫКЛЮЧАТЕЛЬ 3VA1 IEC ТИПОРАЗМЕР 100 КЛАСС ОТКЛЮЧАЮЩЕЙ СПОСОБНОСТИ B ICU=16KA @ 415 В 4-ПОЛ., ЗАЩИТА ЛИНИИ TM210, FTFM, IN=50A ЗАЩИТА ОТ ПЕРЕГРУЗКИ IR=50A ФИКС. ЗАЩИТА ОТ ТОКА КЗ II=10 X IN БЕЗ ЗАЩИТЫ НЕЙТРАЛИ ШИННОЕ ПРИСОЕДИНЕНИЕ РАСЦЕПИТЕЛЬ МИНИМАЛЬНОГО НАПРЯЖЕНИЯ (UVR) 120-127 В ПЕР. ТОКА 50/60 ГЦ 2 ДОП. КОНТАКТА HQ | 465.56 | 15 | 3VA1050-2ED42-0CC0 |  |  | 1 | 1 | 1 |  | LF |  | P360 | 5375 | 1CB
3VA10502ED420CH0 | ВЫКЛЮЧАТЕЛЬ 3VA1 IEC ТИПОРАЗМЕР 100 КЛАСС ОТКЛЮЧАЮЩЕЙ СПОСОБНОСТИ B ICU=16KA @ 415 В 4-ПОЛ., ЗАЩИТА ЛИНИИ TM210, FTFM, IN=50A ЗАЩИТА ОТ ПЕРЕГРУЗКИ IR=50A ФИКС. ЗАЩИТА ОТ ТОКА КЗ II=10 X IN БЕЗ ЗАЩИТЫ НЕЙТРАЛИ ШИННОЕ ПРИСОЕДИНЕНИЕ РАСЦЕПИТЕЛЬ МИНИМАЛЬНОГО НАПРЯЖЕНИЯ (UVR) 120-127 В ПЕР. ТОКА 50/60 ГЦ 2 ДОП. КОНТАКТА HQ 1 АВАРИЙНЫЙ ДОП. КОНТАКТ HQ | 492.68 | 15 | 3VA1050-2ED42-0CH0 |  |  | 1 | 1 | 1 |  | LF |  | P360 | 5375 | 1CB
3VA10502ED420DA0 | ВЫКЛЮЧАТЕЛЬ 3VA1 IEC ТИПОРАЗМЕР 100 КЛАСС ОТКЛЮЧАЮЩЕЙ СПОСОБНОСТИ B ICU=16KA @ 415 В 4-ПОЛ., ЗАЩИТА ЛИНИИ TM210, FTFM, IN=50A ЗАЩИТА ОТ ПЕРЕГРУЗКИ IR=50A ФИКС. ЗАЩИТА ОТ ТОКА КЗ II=10 X IN БЕЗ ЗАЩИТЫ НЕЙТРАЛИ ШИННОЕ ПРИСОЕДИНЕНИЕ РАСЦЕПИТЕЛЬ МИНИМАЛЬНОГО НАПРЯЖЕНИЯ (UVR) 208-230 В ПЕР. ТОКА 50/60 ГЦ | 410.19 | 15 | 3VA1050-2ED42-0DA0 |  |  | 1 | 1 | 1 |  | LF |  | P360 | 5375 | 1CB
3VA10502ED420DC0 | ВЫКЛЮЧАТЕЛЬ 3VA1 IEC ТИПОРАЗМЕР 100 КЛАСС ОТКЛЮЧАЮЩЕЙ СПОСОБНОСТИ B ICU=16KA @ 415 В 4-ПОЛ., ЗАЩИТА ЛИНИИ TM210, FTFM, IN=50A ЗАЩИТА ОТ ПЕРЕГРУЗКИ IR=50A ФИКС. ЗАЩИТА ОТ ТОКА КЗ II=10 X IN БЕЗ ЗАЩИТЫ НЕЙТРАЛИ ШИННОЕ ПРИСОЕДИНЕНИЕ РАСЦЕПИТЕЛЬ МИНИМАЛЬНОГО НАПРЯЖЕНИЯ (UVR) 208-230 В ПЕР. ТОКА 50/60 ГЦ 2 ДОП. КОНТАКТА HQ | 465.56 | 15 | 3VA1050-2ED42-0DC0 |  |  | 1 | 1 | 1 |  | LF |  | P360 | 5375 | 1CB
3VA10502ED420DH0 | ВЫКЛЮЧАТЕЛЬ 3VA1 IEC ТИПОРАЗМЕР 100 КЛАСС ОТКЛЮЧАЮЩЕЙ СПОСОБНОСТИ B ICU=16KA @ 415 В 4-ПОЛ., ЗАЩИТА ЛИНИИ TM210, FTFM, IN=50A ЗАЩИТА ОТ ПЕРЕГРУЗКИ IR=50A ФИКС. ЗАЩИТА ОТ ТОКА КЗ II=10 X IN БЕЗ ЗАЩИТЫ НЕЙТРАЛИ ШИННОЕ ПРИСОЕДИНЕНИЕ РАСЦЕПИТЕЛЬ МИНИМАЛЬНОГО НАПРЯЖЕНИЯ (UVR) 208-230 В ПЕР. ТОКА 50/60 ГЦ 2 ДОП. КОНТАКТА HQ 1 АВАРИЙНЫЙ ДОП. КОНТАКТ HQ | 492.68 | 15 | 3VA1050-2ED42-0DH0 |  |  | 1 | 1 | 1 |  | LF |  | P360 | 5375 | 1CB
3VA10502ED420HA0 | ВЫКЛЮЧАТЕЛЬ 3VA1 IEC ТИПОРАЗМЕР 100 КЛАСС ОТКЛЮЧАЮЩЕЙ СПОСОБНОСТИ B ICU=16KA @ 415 В 4-ПОЛ., ЗАЩИТА ЛИНИИ TM210, FTFM, IN=50A ЗАЩИТА ОТ ПЕРЕГРУЗКИ IR=50A ФИКС. ЗАЩИТА ОТ ТОКА КЗ II=10 X IN БЕЗ ЗАЩИТЫ НЕЙТРАЛИ ШИННОЕ ПРИСОЕДИНЕНИЕ НЕЗАВИСИМЫЙ РАСЦЕПИТЕЛЬ (STL) 12-30 В ПОСТ. ТОКА, 24 В ПЕР. ТОКА 50/60 ГЦ | 381.94 | 15 | 3VA1050-2ED42-0HA0 |  |  | 1 | 1 | 1 |  | LF |  | P360 | 5375 | 1CB
3VA10502ED420HC0 | ВЫКЛЮЧАТЕЛЬ 3VA1 IEC ТИПОРАЗМЕР 100 КЛАСС ОТКЛЮЧАЮЩЕЙ СПОСОБНОСТИ B ICU=16KA @ 415 В 4-ПОЛ., ЗАЩИТА ЛИНИИ TM210, FTFM, IN=50A ЗАЩИТА ОТ ПЕРЕГРУЗКИ IR=50A ФИКС. ЗАЩИТА ОТ ТОКА КЗ II=10 X IN БЕЗ ЗАЩИТЫ НЕЙТРАЛИ ШИННОЕ ПРИСОЕДИНЕНИЕ НЕЗАВИСИМЫЙ РАСЦЕПИТЕЛЬ (STL) 12-30 В ПОСТ. ТОКА, 24 В ПЕР. ТОКА 50/60 ГЦ 2 ДОП. КОНТАКТА HQ | 436.18 | 15 | 3VA1050-2ED42-0HC0 |  |  | 1 | 1 | 1 |  | LF |  | P360 | 5375 | 1CB
3VA10502ED420HH0 | ВЫКЛЮЧАТЕЛЬ 3VA1 IEC ТИПОРАЗМЕР 100 КЛАСС ОТКЛЮЧАЮЩЕЙ СПОСОБНОСТИ B ICU=16KA @ 415 В 4-ПОЛ., ЗАЩИТА ЛИНИИ TM210, FTFM, IN=50A ЗАЩИТА ОТ ПЕРЕГРУЗКИ IR=50A ФИКС. ЗАЩИТА ОТ ТОКА КЗ II=10 X IN БЕЗ ЗАЩИТЫ НЕЙТРАЛИ ШИННОЕ ПРИСОЕДИНЕНИЕ НЕЗАВИСИМЫЙ РАСЦЕПИТЕЛЬ (STL) 12-30 В ПОСТ. ТОКА, 24 В ПЕР. ТОКА 50/60 ГЦ 2 ДОП. КОНТАКТА HQ 1 АВАРИЙНЫЙ ДОП. КОНТАКТ HQ | 464.43 | 15 | 3VA1050-2ED42-0HH0 |  |  | 1 | 1 | 1 |  | LF |  | P360 | 5375 | 1CB
3VA10502ED420JA0 | ВЫКЛЮЧАТЕЛЬ 3VA1 IEC ТИПОРАЗМЕР 100 КЛАСС ОТКЛЮЧАЮЩЕЙ СПОСОБНОСТИ B ICU=16KA @ 415 В 4-ПОЛ., ЗАЩИТА ЛИНИИ TM210, FTFM, IN=50A ЗАЩИТА ОТ ПЕРЕГРУЗКИ IR=50A ФИКС. ЗАЩИТА ОТ ТОКА КЗ II=10 X IN БЕЗ ЗАЩИТЫ НЕЙТРАЛИ ШИННОЕ ПРИСОЕДИНЕНИЕ НЕЗАВИСИМЫЙ РАСЦЕПИТЕЛЬ (STL) 110-127 В ПОСТ. ТОКА, В ПЕР. ТОКА 50/60 ГЦ | 381.94 | 15 | 3VA1050-2ED42-0JA0 |  |  | 1 | 1 | 1 |  | LF |  | P360 | 5375 | 1CB
3VA10502ED420JC0 | ВЫКЛЮЧАТЕЛЬ 3VA1 IEC ТИПОРАЗМЕР 100 КЛАСС ОТКЛЮЧАЮЩЕЙ СПОСОБНОСТИ B ICU=16KA @ 415 В 4-ПОЛ., ЗАЩИТА ЛИНИИ TM210, FTFM, IN=50A ЗАЩИТА ОТ ПЕРЕГРУЗКИ IR=50A ФИКС. ЗАЩИТА ОТ ТОКА КЗ II=10 X IN БЕЗ ЗАЩИТЫ НЕЙТРАЛИ ШИННОЕ ПРИСОЕДИНЕНИЕ НЕЗАВИСИМЫЙ РАСЦЕПИТЕЛЬ (STL) 110-127 В ПОСТ. ТОКА, В ПЕР. ТОКА 50/60 ГЦ 2 ДОП. КОНТАКТА HQ | 436.18 | 15 | 3VA1050-2ED42-0JC0 |  |  | 1 | 1 | 1 |  | LF |  | P360 | 5375 | 1CB
3VA10502ED420JH0 | ВЫКЛЮЧАТЕЛЬ 3VA1 IEC ТИПОРАЗМЕР 100 КЛАСС ОТКЛЮЧАЮЩЕЙ СПОСОБНОСТИ B ICU=16KA @ 415 В 4-ПОЛ., ЗАЩИТА ЛИНИИ TM210, FTFM, IN=50A ЗАЩИТА ОТ ПЕРЕГРУЗКИ IR=50A ФИКС. ЗАЩИТА ОТ ТОКА КЗ II=10 X IN БЕЗ ЗАЩИТЫ НЕЙТРАЛИ ШИННОЕ ПРИСОЕДИНЕНИЕ НЕЗАВИСИМЫЙ РАСЦЕПИТЕЛЬ (STL) 110-127 В ПОСТ. ТОКА, В ПЕР. ТОКА 50/60 ГЦ 2 ДОП. КОНТАКТА HQ 1 АВАРИЙНЫЙ ДОП. КОНТАКТ HQ | 464.43 | 15 | 3VA1050-2ED42-0JH0 |  |  | 1 | 1 | 1 |  | LF |  | P360 | 5375 | 1CB
3VA10502ED420KA0 | ВЫКЛЮЧАТЕЛЬ 3VA1 IEC ТИПОРАЗМЕР 100 КЛАСС ОТКЛЮЧАЮЩЕЙ СПОСОБНОСТИ B ICU=16KA @ 415 В 4-ПОЛ., ЗАЩИТА ЛИНИИ TM210, FTFM, IN=50A ЗАЩИТА ОТ ПЕРЕГРУЗКИ IR=50A ФИКС. ЗАЩИТА ОТ ТОКА КЗ II=10 X IN БЕЗ ЗАЩИТЫ НЕЙТРАЛИ ШИННОЕ ПРИСОЕДИНЕНИЕ НЕЗАВИСИМЫЙ РАСЦЕПИТЕЛЬ (STL) 220-250 В ПОСТ. ТОКА, 208-277 В ПЕР. ТОКА | 381.94 | 15 | 3VA1050-2ED42-0KA0 |  |  | 1 | 1 | 1 |  | LF |  | P360 | 5375 | 1CB
3VA10502ED420KC0 | ВЫКЛЮЧАТЕЛЬ 3VA1 IEC ТИПОРАЗМЕР 100 КЛАСС ОТКЛЮЧАЮЩЕЙ СПОСОБНОСТИ B ICU=16KA @ 415 В 4-ПОЛ., ЗАЩИТА ЛИНИИ TM210, FTFM, IN=50A ЗАЩИТА ОТ ПЕРЕГРУЗКИ IR=50A ФИКС. ЗАЩИТА ОТ ТОКА КЗ II=10 X IN БЕЗ ЗАЩИТЫ НЕЙТРАЛИ ШИННОЕ ПРИСОЕДИНЕНИЕ НЕЗАВИСИМЫЙ РАСЦЕПИТЕЛЬ (STL) 220-250 В ПОСТ. ТОКА, 208-277 В ПЕР. ТОКА 2 ДОП. КОНТАКТА HQ | 436.18 | 15 | 3VA1050-2ED42-0KC0 |  |  | 1 | 1 | 1 |  | LF |  | P360 | 5375 | 1CB
3VA10502ED420KH0 | ВЫКЛЮЧАТЕЛЬ 3VA1 IEC ТИПОРАЗМЕР 100 КЛАСС ОТКЛЮЧАЮЩЕЙ СПОСОБНОСТИ B ICU=16KA @ 415 В 4-ПОЛ., ЗАЩИТА ЛИНИИ TM210, FTFM, IN=50A ЗАЩИТА ОТ ПЕРЕГРУЗКИ IR=50A ФИКС. ЗАЩИТА ОТ ТОКА КЗ II=10 X IN БЕЗ ЗАЩИТЫ НЕЙТРАЛИ ШИННОЕ ПРИСОЕДИНЕНИЕ НЕЗАВИСИМЫЙ РАСЦЕПИТЕЛЬ (STL) 220-250 В ПОСТ. ТОКА, 208-277 В ПЕР. ТОКА 2 ДОП. КОНТАКТА HQ 1 АВАРИЙНЫЙ ДОП. КОНТАКТ HQ | 464.43 | 15 | 3VA1050-2ED42-0KH0 |  |  | 1 | 1 | 1 |  | LF |  | P360 | 5375 | 1CB
3VA10502ED460AA0 | ВЫКЛЮЧАТЕЛЬ 3VA1 IEC ТИПОРАЗМЕР 100 КЛАСС ОТКЛЮЧАЮЩЕЙ СПОСОБНОСТИ B ICU=16KA @ 415 В 4-ПОЛ., ЗАЩИТА ЛИНИИ TM210, FTFM, IN=50A ЗАЩИТА ОТ ПЕРЕГРУЗКИ IR=50A ФИКС. ЗАЩИТА ОТ ТОКА КЗ II=10 X IN БЕЗ ЗАЩИТЫ НЕЙТРАЛИ ПРИСОЕДИНЕНИЕ КАБЕЛЕМ | 317.53 | 15 | 3VA1050-2ED46-0AA0 |  |  | 1 | 1 | 1 |  | LF |  | P360 | 5375 | 1CB
3VA10503ED320AA0 | ВЫКЛЮЧАТЕЛЬ 3VA1 IEC ТИПОРАЗМЕР 100 КЛАСС ОТКЛЮЧАЮЩЕЙ СПОСОБНОСТИ N ICU=25KA @ 415 В 3-ПОЛ., ЗАЩИТА ЛИНИИ TM210, FTFM, IN=50A ЗАЩИТА ОТ ПЕРЕГРУЗКИ IR=50A ФИКС. ЗАЩИТА ОТ ТОКА КЗ II=10 X IN ШИННОЕ ПРИСОЕДИНЕНИЕ | 222.61 | 15 | 3VA1050-3ED32-0AA0 |  |  | 1 | 1 | 1 |  | LF |  | P360 | 5375 | 1CB
3VA10503ED320AC0 | ВЫКЛЮЧАТЕЛЬ 3VA1 IEC ТИПОРАЗМЕР 100 КЛАСС ОТКЛЮЧАЮЩЕЙ СПОСОБНОСТИ N ICU=25KA @ 415 В 3-ПОЛ., ЗАЩИТА ЛИНИИ TM210, FTFM, IN=50A ЗАЩИТА ОТ ПЕРЕГРУЗКИ IR=50A ФИКС. ЗАЩИТА ОТ ТОКА КЗ II=10 X IN ШИННОЕ ПРИСОЕДИНЕНИЕ 2 ДОП. КОНТАКТ. HQ | 276.85 | 15 | 3VA1050-3ED32-0AC0 |  |  | 1 | 1 | 1 |  | LF |  | P360 | 5375 | 1CB
3VA10503ED320AD0 | ВЫКЛЮЧАТЕЛЬ 3VA1 IEC ТИПОРАЗМЕР 100 КЛАСС ОТКЛЮЧАЮЩЕЙ СПОСОБНОСТИ N ICU=25KA @ 415 В 3-ПОЛ., ЗАЩИТА ЛИНИИ TM210, FTFM, IN=50A ЗАЩИТА ОТ ПЕРЕГРУЗКИ IR=50A ФИКС. ЗАЩИТА ОТ ТОКА КЗ II=10 X IN ШИННОЕ ПРИСОЕДИНЕНИЕ 3 ДОП. КОНТАКТ. HQ | 305.1 | 15 | 3VA1050-3ED32-0AD0 |  |  | 1 | 1 | 1 |  | LF |  | P360 | 5375 | 1CB
3VA10503ED320AE0 | ВЫКЛЮЧАТЕЛЬ 3VA1 IEC ТИПОРАЗМЕР 100 КЛАСС ОТКЛЮЧАЮЩЕЙ СПОСОБНОСТИ N ICU=25KA @ 415 В 3-ПОЛ., ЗАЩИТА ЛИНИИ TM210, FTFM, IN=50A ЗАЩИТА ОТ ПЕРЕГРУЗКИ IR=50A ФИКС. ЗАЩИТА ОТ ТОКА КЗ II=10 X IN ШИННОЕ ПРИСОЕДИНЕНИЕ 4 ДОП. КОНТАКТ. HQ | 332.22 | 15 | 3VA1050-3ED32-0AE0 |  |  | 1 | 1 | 1 |  | LF |  | P360 | 5375 | 1CB
3VA10503ED320AF0 | ВЫКЛЮЧАТЕЛЬ 3VA1 IEC ТИПОРАЗМЕР 100 КЛАСС ОТКЛЮЧАЮЩЕЙ СПОСОБНОСТИ N ICU=25KA @ 415 В 3-ПОЛ., ЗАЩИТА ЛИНИИ TM210, FTFM, IN=50A ЗАЩИТА ОТ ПЕРЕГРУЗКИ IR=50A ФИКС. ЗАЩИТА ОТ ТОКА КЗ II=10 X IN ШИННОЕ ПРИСОЕДИНЕНИЕ 1 ДОП. КОНТАКТ. HQ 1 АВАРИЙНЫЙ ДОП. КОНТАКТ HQ | 276.85 | 15 | 3VA1050-3ED32-0AF0 |  |  | 1 | 1 | 1 |  | LF |  | P360 | 5375 | 1CB
3VA10503ED320AH0 | ВЫКЛЮЧАТЕЛЬ 3VA1 IEC ТИПОРАЗМЕР 100 КЛАСС ОТКЛЮЧАЮЩЕЙ СПОСОБНОСТИ N ICU=25KA @ 415 В 3-ПОЛ., ЗАЩИТА ЛИНИИ TM210, FTFM, IN=50A ЗАЩИТА ОТ ПЕРЕГРУЗКИ IR=50A ФИКС. ЗАЩИТА ОТ ТОКА КЗ II=10 X IN ШИННОЕ ПРИСОЕДИНЕНИЕ 2 ДОП. КОНТАКТ. HQ 1 АВАРИЙНЫЙ ДОП. КОНТАКТ HQ | 305.1 | 15 | 3VA1050-3ED32-0AH0 |  |  | 1 | 1 | 1 |  | LF |  | P360 | 5375 | 1CB
3VA10503ED320BA0 | ВЫКЛЮЧАТЕЛЬ 3VA1 IEC ТИПОРАЗМЕР 100 КЛАСС ОТКЛЮЧАЮЩЕЙ СПОСОБНОСТИ N ICU=25KA @ 415 В 3-ПОЛ., ЗАЩИТА ЛИНИИ TM210, FTFM, IN=50A ЗАЩИТА ОТ ПЕРЕГРУЗКИ IR=50A ФИКС. ЗАЩИТА ОТ ТОКА КЗ II=10 X IN ШИННОЕ ПРИСОЕДИНЕНИЕ РАСЦЕПИТЕЛЬ МИН. НАПРЯЖЕНИЯ (UVR) 24 В ПОСТ.ТОКА | 350.3 | 15 | 3VA1050-3ED32-0BA0 |  |  | 1 | 1 | 1 |  | LF |  | P360 | 5375 | 1CB
3VA10503ED320BC0 | ВЫКЛЮЧАТЕЛЬ 3VA1 IEC ТИПОРАЗМЕР 100 КЛАСС ОТКЛЮЧАЮЩЕЙ СПОСОБНОСТИ N ICU=25KA @ 415 В 3-ПОЛ., ЗАЩИТА ЛИНИИ TM210, FTFM, IN=50A ЗАЩИТА ОТ ПЕРЕГРУЗКИ IR=50A ФИКС. ЗАЩИТА ОТ ТОКА КЗ II=10 X IN ШИННОЕ ПРИСОЕДИНЕНИЕ РАСЦЕПИТЕЛЬ МИН. НАПРЯЖЕНИЯ (UVR) 24 В ПОСТ.ТОКА 2 ДОП. КОНТАКТА HQ | 404.54 | 15 | 3VA1050-3ED32-0BC0 |  |  | 1 | 1 | 1 |  | LF |  | P360 | 5375 | 1CB
3VA10503ED320BH0 | ВЫКЛЮЧАТЕЛЬ 3VA1 IEC ТИПОРАЗМЕР 100 КЛАСС ОТКЛЮЧАЮЩЕЙ СПОСОБНОСТИ N ICU=25KA @ 415 В 3-ПОЛ., ЗАЩИТА ЛИНИИ TM210, FTFM, IN=50A ЗАЩИТА ОТ ПЕРЕГРУЗКИ IR=50A ФИКС. ЗАЩИТА ОТ ТОКА КЗ II=10 X IN ШИННОЕ ПРИСОЕДИНЕНИЕ РАСЦЕПИТЕЛЬ МИН. НАПРЯЖЕНИЯ (UVR) 24 В ПОСТ.ТОКА 2 ДОП. КОНТАКТА HQ 1 АВАРИЙНЫЙ ДОП. КОНТАКТ HQ | 432.79 | 15 | 3VA1050-3ED32-0BH0 |  |  | 1 | 1 | 1 |  | LF |  | P360 | 5375 | 1CB
3VA10503ED320CA0 | ВЫКЛЮЧАТЕЛЬ 3VA1 IEC ТИПОРАЗМЕР 100 КЛАСС ОТКЛЮЧАЮЩЕЙ СПОСОБНОСТИ N ICU=25KA @ 415 В 3-ПОЛ., ЗАЩИТА ЛИНИИ TM210, FTFM, IN=50A ЗАЩИТА ОТ ПЕРЕГРУЗКИ IR=50A ФИКС. ЗАЩИТА ОТ ТОКА КЗ II=10 X IN ШИННОЕ ПРИСОЕДИНЕНИЕ РАСЦЕПИТЕЛЬ МИН. НАПРЯЖЕНИЯ (UVR) 120-127 В ПЕР.ТОКА 50/60 ГЦ | 350.3 | 15 | 3VA1050-3ED32-0CA0 |  |  | 1 | 1 | 1 |  | LF |  | P360 | 5375 | 1CB
3VA10503ED320CC0 | ВЫКЛЮЧАТЕЛЬ 3VA1 IEC ТИПОРАЗМЕР 100 КЛАСС ОТКЛЮЧАЮЩЕЙ СПОСОБНОСТИ N ICU=25KA @ 415 В 3-ПОЛ., ЗАЩИТА ЛИНИИ TM210, FTFM, IN=50A ЗАЩИТА ОТ ПЕРЕГРУЗКИ IR=50A ФИКС. ЗАЩИТА ОТ ТОКА КЗ II=10 X IN ШИННОЕ ПРИСОЕДИНЕНИЕ РАСЦЕПИТЕЛЬ МИН. НАПРЯЖЕНИЯ (UVR) 120-127 В ПЕР.ТОКА 50/60 ГЦ 2 ДОП. КОНТАКТА HQ | 404.54 | 15 | 3VA1050-3ED32-0CC0 |  |  | 1 | 1 | 1 |  | LF |  | P360 | 5375 | 1CB
3VA10503ED320CH0 | ВЫКЛЮЧАТЕЛЬ 3VA1 IEC ТИПОРАЗМЕР 100 КЛАСС ОТКЛЮЧАЮЩЕЙ СПОСОБНОСТИ N ICU=25KA @ 415 В 3-ПОЛ., ЗАЩИТА ЛИНИИ TM210, FTFM, IN=50A ЗАЩИТА ОТ ПЕРЕГРУЗКИ IR=50A ФИКС. ЗАЩИТА ОТ ТОКА КЗ II=10 X IN ШИННОЕ ПРИСОЕДИНЕНИЕ РАСЦЕПИТЕЛЬ МИН. НАПРЯЖЕНИЯ (UVR) 120-127 В ПЕР.ТОКА 50/60 ГЦ 2 ДОП. КОНТАКТА HQ 1 АВАРИЙНЫЙ ДОП. КОНТАКТ HQ | 432.79 | 15 | 3VA1050-3ED32-0CH0 |  |  | 1 | 1 | 1 |  | LF |  | P360 | 5375 | 1CB
3VA10503ED320DA0 | ВЫКЛЮЧАТЕЛЬ 3VA1 IEC ТИПОРАЗМЕР 100 КЛАСС ОТКЛЮЧАЮЩЕЙ СПОСОБНОСТИ N ICU=25KA @ 415 В 3-ПОЛ., ЗАЩИТА ЛИНИИ TM210, FTFM, IN=50A ЗАЩИТА ОТ ПЕРЕГРУЗКИ IR=50A ФИКС. ЗАЩИТА ОТ ТОКА КЗ II=10 X IN ШИННОЕ ПРИСОЕДИНЕНИЕ РАСЦЕПИТЕЛЬ МИН. НАПРЯЖЕНИЯ (UVR) 208-230 В ПЕР.ТОКА 50/60 ГЦ | 350.3 | 15 | 3VA1050-3ED32-0DA0 |  |  | 1 | 1 | 1 |  | LF |  | P360 | 5375 | 1CB
3VA10503ED320DC0 | ВЫКЛЮЧАТЕЛЬ 3VA1 IEC ТИПОРАЗМЕР 100 КЛАСС ОТКЛЮЧАЮЩЕЙ СПОСОБНОСТИ N ICU=25KA @ 415 В 3-ПОЛ., ЗАЩИТА ЛИНИИ TM210, FTFM, IN=50A ЗАЩИТА ОТ ПЕРЕГРУЗКИ IR=50A ФИКС. ЗАЩИТА ОТ ТОКА КЗ II=10 X IN ШИННОЕ ПРИСОЕДИНЕНИЕ РАСЦЕПИТЕЛЬ МИН. НАПРЯЖЕНИЯ (UVR) 208-230 В ПЕР.ТОКА 50/60 ГЦ 2 ДОП. КОНТАКТА HQ | 404.54 | 15 | 3VA1050-3ED32-0DC0 |  |  | 1 | 1 | 1 |  | LF |  | P360 | 5375 | 1CB
3VA10503ED320DH0 | ВЫКЛЮЧАТЕЛЬ 3VA1 IEC ТИПОРАЗМЕР 100 КЛАСС ОТКЛЮЧАЮЩЕЙ СПОСОБНОСТИ N ICU=25KA @ 415 В 3-ПОЛ., ЗАЩИТА ЛИНИИ TM210, FTFM, IN=50A ЗАЩИТА ОТ ПЕРЕГРУЗКИ IR=50A ФИКС. ЗАЩИТА ОТ ТОКА КЗ II=10 X IN ШИННОЕ ПРИСОЕДИНЕНИЕ РАСЦЕПИТЕЛЬ МИН. НАПРЯЖЕНИЯ (UVR) 208-230 В ПЕР.ТОКА 50/60 ГЦ 2 ДОП. КОНТАКТА HQ 1 АВАРИЙНЫЙ ДОП. КОНТАКТ HQ | 432.79 | 15 | 3VA1050-3ED32-0DH0 |  |  | 1 | 1 | 1 |  | LF |  | P360 | 5375 | 1CB
3VA10503ED320HA0 | ВЫКЛЮЧАТЕЛЬ 3VA1 IEC ТИПОРАЗМЕР 100 КЛАСС ОТКЛЮЧАЮЩЕЙ СПОСОБНОСТИ N ICU=25KA @ 415 В 3-ПОЛ., ЗАЩИТА ЛИНИИ TM210, FTFM, IN=50A ЗАЩИТА ОТ ПЕРЕГРУЗКИ IR=50A ФИКС. ЗАЩИТА ОТ ТОКА КЗ II=10 X IN ШИННОЕ ПРИСОЕДИНЕНИЕ НЕЗАВИСИМЫЙ РАСЦЕПИТЕЛЬ (STL) 12-30 В ПОСТ. ТОКА, 24 В ПЕР. ТОКА 50/60 ГЦ | 320.92 | 15 | 3VA1050-3ED32-0HA0 |  |  | 1 | 1 | 1 |  | LF |  | P360 | 5375 | 1CB
3VA10503ED320HC0 | ВЫКЛЮЧАТЕЛЬ 3VA1 IEC ТИПОРАЗМЕР 100 КЛАСС ОТКЛЮЧАЮЩЕЙ СПОСОБНОСТИ N ICU=25KA @ 415 В 3-ПОЛ., ЗАЩИТА ЛИНИИ TM210, FTFM, IN=50A ЗАЩИТА ОТ ПЕРЕГРУЗКИ IR=50A ФИКС. ЗАЩИТА ОТ ТОКА КЗ II=10 X IN ШИННОЕ ПРИСОЕДИНЕНИЕ НЕЗАВИСИМЫЙ РАСЦЕПИТЕЛЬ (STL) 12-30 В ПОСТ. ТОКА, 24 В ПЕР. ТОКА 50/60 ГЦ 2 ДОП. КОНТАКТА HQ | 375.16 | 15 | 3VA1050-3ED32-0HC0 |  |  | 1 | 1 | 1 |  | LF |  | P360 | 5375 | 1CB
3VA10503ED320HH0 | ВЫКЛЮЧАТЕЛЬ 3VA1 IEC ТИПОРАЗМЕР 100 КЛАСС ОТКЛЮЧАЮЩЕЙ СПОСОБНОСТИ N ICU=25KA @ 415 В 3-ПОЛ., ЗАЩИТА ЛИНИИ TM210, FTFM, IN=50A ЗАЩИТА ОТ ПЕРЕГРУЗКИ IR=50A ФИКС. ЗАЩИТА ОТ ТОКА КЗ II=10 X IN ШИННОЕ ПРИСОЕДИНЕНИЕ НЕЗАВИСИМЫЙ РАСЦЕПИТЕЛЬ (STL) 12-30 В ПОСТ. ТОКА, 24 В ПЕР. ТОКА 50/60 ГЦ 2 ДОП. КОНТАКТА HQ 1 АВАРИЙНЫЙ ДОП. КОНТАКТ HQ | 403.41 | 15 | 3VA1050-3ED32-0HH0 |  |  | 1 | 1 | 1 |  | LF |  | P360 | 5375 | 1CB
3VA10503ED320JA0 | ВЫКЛЮЧАТЕЛЬ 3VA1 IEC ТИПОРАЗМЕР 100 КЛАСС ОТКЛЮЧАЮЩЕЙ СПОСОБНОСТИ N ICU=25KA @ 415 В 3-ПОЛ., ЗАЩИТА ЛИНИИ TM210, FTFM, IN=50A ЗАЩИТА ОТ ПЕРЕГРУЗКИ IR=50A ФИКС. ЗАЩИТА ОТ ТОКА КЗ II=10 X IN ШИННОЕ ПРИСОЕДИНЕНИЕ НЕЗАВИСИМЫЙ РАСЦЕПИТЕЛЬ (STL) 110-127 В ПОСТ. ТОКА, ПЕР. ТОКА 50/60 ГЦ | 320.92 | 15 | 3VA1050-3ED32-0JA0 |  |  | 1 | 1 | 1 |  | LF |  | P360 | 5375 | 1CB
3VA10503ED320JC0 | ВЫКЛЮЧАТЕЛЬ 3VA1 IEC ТИПОРАЗМЕР 100 КЛАСС ОТКЛЮЧАЮЩЕЙ СПОСОБНОСТИ N ICU=25KA @ 415 В 3-ПОЛ., ЗАЩИТА ЛИНИИ TM210, FTFM, IN=50A ЗАЩИТА ОТ ПЕРЕГРУЗКИ IR=50A ФИКС. ЗАЩИТА ОТ ТОКА КЗ II=10 X IN ШИННОЕ ПРИСОЕДИНЕНИЕ НЕЗАВИСИМЫЙ РАСЦЕПИТЕЛЬ (STL) 110-127 В ПОСТ. ТОКА, ПЕР. ТОКА 50/60 ГЦ 2 ДОП. КОНТАКТА HQ | 375.16 | 15 | 3VA1050-3ED32-0JC0 |  |  | 1 | 1 | 1 |  | LF |  | P360 | 5375 | 1CB
3VA10503ED320JH0 | ВЫКЛЮЧАТЕЛЬ 3VA1 IEC ТИПОРАЗМЕР 100 КЛАСС ОТКЛЮЧАЮЩЕЙ СПОСОБНОСТИ N ICU=25KA @ 415 В 3-ПОЛ., ЗАЩИТА ЛИНИИ TM210, FTFM, IN=50A ЗАЩИТА ОТ ПЕРЕГРУЗКИ IR=50A ФИКС. ЗАЩИТА ОТ ТОКА КЗ II=10 X IN ШИННОЕ ПРИСОЕДИНЕНИЕ НЕЗАВИСИМЫЙ РАСЦЕПИТЕЛЬ (STL) 110-127 В ПОСТ. ТОКА, ПЕР. ТОКА 50/60 ГЦ 2 ДОП. КОНТАКТА HQ 1 АВАРИЙНЫЙ ДОП. КОНТАКТ HQ | 403.41 | 15 | 3VA1050-3ED32-0JH0 |  |  | 1 | 1 | 1 |  | LF |  | P360 | 5375 | 1CB
3VA10503ED320KA0 | ВЫКЛЮЧАТЕЛЬ 3VA1 IEC ТИПОРАЗМЕР 100 КЛАСС ОТКЛЮЧАЮЩЕЙ СПОСОБНОСТИ N ICU=25KA @ 415 В 3-ПОЛ., ЗАЩИТА ЛИНИИ TM210, FTFM, IN=50A ЗАЩИТА ОТ ПЕРЕГРУЗКИ IR=50A ФИКС. ЗАЩИТА ОТ ТОКА КЗ II=10 X IN ШИННОЕ ПРИСОЕДИНЕНИЕ НЕЗАВИСИМЫЙ РАСЦЕПИТЕЛЬ (STL) 220-250 В ПОСТ. ТОКА, 208-277 В ПЕР. ТОКА | 320.92 | 15 | 3VA1050-3ED32-0KA0 |  |  | 1 | 1 | 1 |  | LF |  | P360 | 5375 | 1CB
3VA10503ED320KC0 | ВЫКЛЮЧАТЕЛЬ 3VA1 IEC ТИПОРАЗМЕР 100 КЛАСС ОТКЛЮЧАЮЩЕЙ СПОСОБНОСТИ N ICU=25KA @ 415 В 3-ПОЛ., ЗАЩИТА ЛИНИИ TM210, FTFM, IN=50A ЗАЩИТА ОТ ПЕРЕГРУЗКИ IR=50A ФИКС. ЗАЩИТА ОТ ТОКА КЗ II=10 X IN ШИННОЕ ПРИСОЕДИНЕНИЕ НЕЗАВИСИМЫЙ РАСЦЕПИТЕЛЬ (STL) 220-250 В ПОСТ. ТОКА, 208-277 В ПЕР. ТОКА 2 ДОП. КОНТАКТА HQ | 375.16 | 15 | 3VA1050-3ED32-0KC0 |  |  | 1 | 1 | 1 |  | LF |  | P360 | 5375 | 1CB
3VA10503ED320KH0 | ВЫКЛЮЧАТЕЛЬ 3VA1 IEC ТИПОРАЗМЕР 100 КЛАСС ОТКЛЮЧАЮЩЕЙ СПОСОБНОСТИ N ICU=25KA @ 415 В 3-ПОЛ., ЗАЩИТА ЛИНИИ TM210, FTFM, IN=50A ЗАЩИТА ОТ ПЕРЕГРУЗКИ IR=50A ФИКС. ЗАЩИТА ОТ ТОКА КЗ II=10 X IN ШИННОЕ ПРИСОЕДИНЕНИЕ НЕЗАВИСИМЫЙ РАСЦЕПИТЕЛЬ (STL) 220-250 В ПОСТ. ТОКА, 208-277 В ПЕР. ТОКА 2 ДОП. КОНТАКТА HQ 1 АВАРИЙНЫЙ ДОП. КОНТАКТ HQ | 403.41 | 15 | 3VA1050-3ED32-0KH0 |  |  | 1 | 1 | 1 |  | LF |  | P360 | 5375 | 1CB
3VA10503ED360AA0 | ВЫКЛЮЧАТЕЛЬ 3VA1 IEC ТИПОРАЗМЕР 100 КЛАСС ОТКЛЮЧАЮЩЕЙ СПОСОБНОСТИ N ICU=25KA @ 415 В 3-ПОЛ., ЗАЩИТА ЛИНИИ TM210, FTFM, IN=50A ЗАЩИТА ОТ ПЕРЕГРУЗКИ IR=50A ФИКС. ЗАЩИТА ОТ ТОКА КЗ II=10 X IN ПРИСОЕДИНЕНИЕ КАБЕЛЕМ | 247.47 | 15 | 3VA1050-3ED36-0AA0 |  |  | 1 | 1 | 1 |  | LF |  | P360 | 5375 | 1CB
3VA10503ED360AC0 | ВЫКЛЮЧАТЕЛЬ 3VA1 IEC ТИПОРАЗМЕР 100 КЛАСС ОТКЛЮЧАЮЩЕЙ СПОСОБНОСТИ N ICU=25KA @ 415 В 3-ПОЛ., ЗАЩИТА ЛИНИИ TM210, FTFM, IN=50A ЗАЩИТА ОТ ПЕРЕГРУЗКИ IR=50A ФИКС. ЗАЩИТА ОТ ТОКА КЗ II=10 X IN ПРИСОЕДИНЕНИЕ КАБЕЛЕМ 2 ДОП. КОНТАКТ. HQ | 302.84 | 15 | 3VA1050-3ED36-0AC0 |  |  | 1 | 1 | 1 |  | LF |  | P360 | 5375 | 1CB
3VA10503ED360AD0 | ВЫКЛЮЧАТЕЛЬ 3VA1 IEC ТИПОРАЗМЕР 100 КЛАСС ОТКЛЮЧАЮЩЕЙ СПОСОБНОСТИ N ICU=25KA @ 415 В 3-ПОЛ., ЗАЩИТА ЛИНИИ TM210, FTFM, IN=50A ЗАЩИТА ОТ ПЕРЕГРУЗКИ IR=50A ФИКС. ЗАЩИТА ОТ ТОКА КЗ II=10 X IN ПРИСОЕДИНЕНИЕ КАБЕЛЕМ 3 ДОП. КОНТАКТ. HQ | 329.96 | 15 | 3VA1050-3ED36-0AD0 |  |  | 1 | 1 | 1 |  | LF |  | P360 | 5375 | 1CB
3VA10503ED360AE0 | ВЫКЛЮЧАТЕЛЬ 3VA1 IEC ТИПОРАЗМЕР 100 КЛАСС ОТКЛЮЧАЮЩЕЙ СПОСОБНОСТИ N ICU=25KA @ 415 В 3-ПОЛ., ЗАЩИТА ЛИНИИ TM210, FTFM, IN=50A ЗАЩИТА ОТ ПЕРЕГРУЗКИ IR=50A ФИКС. ЗАЩИТА ОТ ТОКА КЗ II=10 X IN ПРИСОЕДИНЕНИЕ КАБЕЛЕМ 4 ДОП. КОНТАКТ. HQ | 358.21 | 15 | 3VA1050-3ED36-0AE0 |  |  | 1 | 1 | 1 |  | LF |  | P360 | 5375 | 1CB
3VA10503ED360AF0 | ВЫКЛЮЧАТЕЛЬ 3VA1 IEC ТИПОРАЗМЕР 100 КЛАСС ОТКЛЮЧАЮЩЕЙ СПОСОБНОСТИ N ICU=25KA @ 415 В 3-ПОЛ., ЗАЩИТА ЛИНИИ TM210, FTFM, IN=50A ЗАЩИТА ОТ ПЕРЕГРУЗКИ IR=50A ФИКС. ЗАЩИТА ОТ ТОКА КЗ II=10 X IN ПРИСОЕДИНЕНИЕ КАБЕЛЕМ 1 ДОП. КОНТАКТ. HQ 1 АВАРИЙНЫЙ ДОП. КОНТАКТ HQ | 302.84 | 15 | 3VA1050-3ED36-0AF0 |  |  | 1 | 1 | 1 |  | LF |  | P360 | 5375 | 1CB
3VA10503ED360AH0 | ВЫКЛЮЧАТЕЛЬ 3VA1 IEC ТИПОРАЗМЕР 100 КЛАСС ОТКЛЮЧАЮЩЕЙ СПОСОБНОСТИ N ICU=25KA @ 415 В 3-ПОЛ., ЗАЩИТА ЛИНИИ TM210, FTFM, IN=50A ЗАЩИТА ОТ ПЕРЕГРУЗКИ IR=50A ФИКС. ЗАЩИТА ОТ ТОКА КЗ II=10 X IN ПРИСОЕДИНЕНИЕ КАБЕЛЕМ 2 ДОП. КОНТАКТ. HQ 1 АВАРИЙНЫЙ ДОП. КОНТАКТ HQ | 329.96 | 15 | 3VA1050-3ED36-0AH0 |  |  | 1 | 1 | 1 |  | LF |  | P360 | 5375 | 1CB
3VA10503ED360BA0 | ВЫКЛЮЧАТЕЛЬ 3VA1 IEC ТИПОРАЗМЕР 100 КЛАСС ОТКЛЮЧАЮЩЕЙ СПОСОБНОСТИ N ICU=25KA @ 415 В 3-ПОЛ., ЗАЩИТА ЛИНИИ TM210, FTFM, IN=50A ЗАЩИТА ОТ ПЕРЕГРУЗКИ IR=50A ФИКС. ЗАЩИТА ОТ ТОКА КЗ II=10 X IN ПРИСОЕДИНЕНИЕ КАБЕЛЕМ РАСЦЕПИТЕЛЬ МИН. НАПРЯЖЕНИЯ (UVR) 24 В ПОСТ.ТОКА | 375.16 | 15 | 3VA1050-3ED36-0BA0 |  |  | 1 | 1 | 1 |  | LF |  | P360 | 5375 | 1CB
3VA10503ED360BC0 | ВЫКЛЮЧАТЕЛЬ 3VA1 IEC ТИПОРАЗМЕР 100 КЛАСС ОТКЛЮЧАЮЩЕЙ СПОСОБНОСТИ N ICU=25KA @ 415 В 3-ПОЛ., ЗАЩИТА ЛИНИИ TM210, FTFM, IN=50A ЗАЩИТА ОТ ПЕРЕГРУЗКИ IR=50A ФИКС. ЗАЩИТА ОТ ТОКА КЗ II=10 X IN ПРИСОЕДИНЕНИЕ КАБЕЛЕМ РАСЦЕПИТЕЛЬ МИН. НАПРЯЖЕНИЯ (UVR) 24 В ПОСТ.ТОКА 2 ДОП. КОНТАКТА HQ | 430.53 | 15 | 3VA1050-3ED36-0BC0 |  |  | 1 | 1 | 1 |  | LF |  | P360 | 5375 | 1CB
3VA10503ED360BH0 | ВЫКЛЮЧАТЕЛЬ 3VA1 IEC ТИПОРАЗМЕР 100 КЛАСС ОТКЛЮЧАЮЩЕЙ СПОСОБНОСТИ N ICU=25KA @ 415 В 3-ПОЛ., ЗАЩИТА ЛИНИИ TM210, FTFM, IN=50A ЗАЩИТА ОТ ПЕРЕГРУЗКИ IR=50A ФИКС. ЗАЩИТА ОТ ТОКА КЗ II=10 X IN ПРИСОЕДИНЕНИЕ КАБЕЛЕМ РАСЦЕПИТЕЛЬ МИН. НАПРЯЖЕНИЯ (UVR) 24 В ПОСТ.ТОКА 2 ДОП. КОНТАКТА HQ 1 АВАРИЙНЫЙ ДОП. КОНТАКТ HQ | 457.65 | 15 | 3VA1050-3ED36-0BH0 |  |  | 1 | 1 | 1 |  | LF |  | P360 | 5375 | 1CB
3VA10503ED360CA0 | ВЫКЛЮЧАТЕЛЬ 3VA1 IEC ТИПОРАЗМЕР 100 КЛАСС ОТКЛЮЧАЮЩЕЙ СПОСОБНОСТИ N ICU=25KA @ 415 В 3-ПОЛ., ЗАЩИТА ЛИНИИ TM210, FTFM, IN=50A ЗАЩИТА ОТ ПЕРЕГРУЗКИ IR=50A ФИКС. ЗАЩИТА ОТ ТОКА КЗ II=10 X IN ПРИСОЕДИНЕНИЕ КАБЕЛЕМ РАСЦЕПИТЕЛЬ МИН. НАПРЯЖЕНИЯ (UVR) 120-127 В ПЕР.ТОКА 50/60 ГЦ | 375.16 | 15 | 3VA1050-3ED36-0CA0 |  |  | 1 | 1 | 1 |  | LF |  | P360 | 5375 | 1CB
3VA10503ED360CC0 | ВЫКЛЮЧАТЕЛЬ 3VA1 IEC ТИПОРАЗМЕР 100 КЛАСС ОТКЛЮЧАЮЩЕЙ СПОСОБНОСТИ N ICU=25KA @ 415 В 3-ПОЛ., ЗАЩИТА ЛИНИИ TM210, FTFM, IN=50A ЗАЩИТА ОТ ПЕРЕГРУЗКИ IR=50A ФИКС. ЗАЩИТА ОТ ТОКА КЗ II=10 X IN ПРИСОЕДИНЕНИЕ КАБЕЛЕМ РАСЦЕПИТЕЛЬ МИН. НАПРЯЖЕНИЯ (UVR) 120-127 В ПЕР.ТОКА 50/60 ГЦ 2 ДОП. КОНТАКТА HQ | 430.53 | 15 | 3VA1050-3ED36-0CC0 |  |  | 1 | 1 | 1 |  | LF |  | P360 | 5375 | 1CB
3VA10503ED360CH0 | ВЫКЛЮЧАТЕЛЬ 3VA1 IEC ТИПОРАЗМЕР 100 КЛАСС ОТКЛЮЧАЮЩЕЙ СПОСОБНОСТИ N ICU=25KA @ 415 В 3-ПОЛ., ЗАЩИТА ЛИНИИ TM210, FTFM, IN=50A ЗАЩИТА ОТ ПЕРЕГРУЗКИ IR=50A ФИКС. ЗАЩИТА ОТ ТОКА КЗ II=10 X IN ПРИСОЕДИНЕНИЕ КАБЕЛЕМ РАСЦЕПИТЕЛЬ МИН. НАПРЯЖЕНИЯ (UVR) 120-127 В ПЕР.ТОКА 50/60 ГЦ 2 ДОП. КОНТАКТА HQ 1 АВАРИЙНЫЙ ДОП. КОНТАКТ HQ | 457.65 | 15 | 3VA1050-3ED36-0CH0 |  |  | 1 | 1 | 1 |  | LF |  | P360 | 5375 | 1CB
3VA10503ED360DA0 | ВЫКЛЮЧАТЕЛЬ 3VA1 IEC ТИПОРАЗМЕР 100 КЛАСС ОТКЛЮЧАЮЩЕЙ СПОСОБНОСТИ N ICU=25KA @ 415 В 3-ПОЛ., ЗАЩИТА ЛИНИИ TM210, FTFM, IN=50A ЗАЩИТА ОТ ПЕРЕГРУЗКИ IR=50A ФИКС. ЗАЩИТА ОТ ТОКА КЗ II=10 X IN ПРИСОЕДИНЕНИЕ КАБЕЛЕМ РАСЦЕПИТЕЛЬ МИН. НАПРЯЖЕНИЯ (UVR) 208-230 В ПЕР.ТОКА 50/60 ГЦ | 375.16 | 15 | 3VA1050-3ED36-0DA0 |  |  | 1 | 1 | 1 |  | LF |  | P360 | 5375 | 1CB
3VA10503ED360DC0 | ВЫКЛЮЧАТЕЛЬ 3VA1 IEC ТИПОРАЗМЕР 100 КЛАСС ОТКЛЮЧАЮЩЕЙ СПОСОБНОСТИ N ICU=25KA @ 415 В 3-ПОЛ., ЗАЩИТА ЛИНИИ TM210, FTFM, IN=50A ЗАЩИТА ОТ ПЕРЕГРУЗКИ IR=50A ФИКС. ЗАЩИТА ОТ ТОКА КЗ II=10 X IN ПРИСОЕДИНЕНИЕ КАБЕЛЕМ РАСЦЕПИТЕЛЬ МИН. НАПРЯЖЕНИЯ (UVR) 208-230 В ПЕР.ТОКА 50/60 ГЦ 2 ДОП. КОНТАКТА HQ | 430.53 | 15 | 3VA1050-3ED36-0DC0 |  |  | 1 | 1 | 1 |  | LF |  | P360 | 5375 | 1CB
3VA10503ED360DH0 | ВЫКЛЮЧАТЕЛЬ 3VA1 IEC ТИПОРАЗМЕР 100 КЛАСС ОТКЛЮЧАЮЩЕЙ СПОСОБНОСТИ N ICU=25KA @ 415 В 3-ПОЛ., ЗАЩИТА ЛИНИИ TM210, FTFM, IN=50A ЗАЩИТА ОТ ПЕРЕГРУЗКИ IR=50A ФИКС. ЗАЩИТА ОТ ТОКА КЗ II=10 X IN ПРИСОЕДИНЕНИЕ КАБЕЛЕМ РАСЦЕПИТЕЛЬ МИН. НАПРЯЖЕНИЯ (UVR) 208-230 В ПЕР.ТОКА 50/60 ГЦ 2 ДОП. КОНТАКТА HQ 1 АВАРИЙНЫЙ ДОП. КОНТАКТ HQ | 457.65 | 15 | 3VA1050-3ED36-0DH0 |  |  | 1 | 1 | 1 |  | LF |  | P360 | 5375 | 1CB
3VA10503ED360HA0 | ВЫКЛЮЧАТЕЛЬ 3VA1 IEC ТИПОРАЗМЕР 100 КЛАСС ОТКЛЮЧАЮЩЕЙ СПОСОБНОСТИ N ICU=25KA @ 415 В 3-ПОЛ., ЗАЩИТА ЛИНИИ TM210, FTFM, IN=50A ЗАЩИТА ОТ ПЕРЕГРУЗКИ IR=50A ФИКС. ЗАЩИТА ОТ ТОКА КЗ II=10 X IN ПРИСОЕДИНЕНИЕ КАБЕЛЕМ НЕЗАВИСИМЫЙ РАСЦЕПИТЕЛЬ (STL) 12-30 В ПОСТ. ТОКА, 24 В ПЕР. ТОКА 50/60 ГЦ | 346.91 | 15 | 3VA1050-3ED36-0HA0 |  |  | 1 | 1 | 1 |  | LF |  | P360 | 5375 | 1CB
3VA10503ED360HC0 | ВЫКЛЮЧАТЕЛЬ 3VA1 IEC ТИПОРАЗМЕР 100 КЛАСС ОТКЛЮЧАЮЩЕЙ СПОСОБНОСТИ N ICU=25KA @ 415 В 3-ПОЛ., ЗАЩИТА ЛИНИИ TM210, FTFM, IN=50A ЗАЩИТА ОТ ПЕРЕГРУЗКИ IR=50A ФИКС. ЗАЩИТА ОТ ТОКА КЗ II=10 X IN ПРИСОЕДИНЕНИЕ КАБЕЛЕМ НЕЗАВИСИМЫЙ РАСЦЕПИТЕЛЬ (STL) 12-30 В ПОСТ. ТОКА, 24 В ПЕР. ТОКА 50/60 ГЦ 2 ДОП. КОНТАКТА HQ | 401.15 | 15 | 3VA1050-3ED36-0HC0 |  |  | 1 | 1 | 1 |  | LF |  | P360 | 5375 | 1CB
3VA10503ED360HH0 | ВЫКЛЮЧАТЕЛЬ 3VA1 IEC ТИПОРАЗМЕР 100 КЛАСС ОТКЛЮЧАЮЩЕЙ СПОСОБНОСТИ N ICU=25KA @ 415 В 3-ПОЛ., ЗАЩИТА ЛИНИИ TM210, FTFM, IN=50A ЗАЩИТА ОТ ПЕРЕГРУЗКИ IR=50A ФИКС. ЗАЩИТА ОТ ТОКА КЗ II=10 X IN ПРИСОЕДИНЕНИЕ КАБЕЛЕМ НЕЗАВИСИМЫЙ РАСЦЕПИТЕЛЬ (STL) 12-30 В ПОСТ. ТОКА, 24 В ПЕР. ТОКА 50/60 ГЦ 2 ДОП. КОНТАКТА HQ 1 АВАРИЙНЫЙ ДОП. КОНТАКТ HQ | 429.4 | 15 | 3VA1050-3ED36-0HH0 |  |  | 1 | 1 | 1 |  | LF |  | P360 | 5375 | 1CB
3VA10503ED360JA0 | ВЫКЛЮЧАТЕЛЬ 3VA1 IEC ТИПОРАЗМЕР 100 КЛАСС ОТКЛЮЧАЮЩЕЙ СПОСОБНОСТИ N ICU=25KA @ 415 В 3-ПОЛ., ЗАЩИТА ЛИНИИ TM210, FTFM, IN=50A ЗАЩИТА ОТ ПЕРЕГРУЗКИ IR=50A ФИКС. ЗАЩИТА ОТ ТОКА КЗ II=10 X IN ПРИСОЕДИНЕНИЕ КАБЕЛЕМ НЕЗАВИСИМЫЙ РАСЦЕПИТЕЛЬ (STL) 110-127 В ПОСТ. ТОКА, ПЕР. ТОКА 50/60 ГЦ | 346.91 | 15 | 3VA1050-3ED36-0JA0 |  |  | 1 | 1 | 1 |  | LF |  | P360 | 5375 | 1CB
3VA10503ED360JC0 | ВЫКЛЮЧАТЕЛЬ 3VA1 IEC ТИПОРАЗМЕР 100 КЛАСС ОТКЛЮЧАЮЩЕЙ СПОСОБНОСТИ N ICU=25KA @ 415 В 3-ПОЛ., ЗАЩИТА ЛИНИИ TM210, FTFM, IN=50A ЗАЩИТА ОТ ПЕРЕГРУЗКИ IR=50A ФИКС. ЗАЩИТА ОТ ТОКА КЗ II=10 X IN ПРИСОЕДИНЕНИЕ КАБЕЛЕМ НЕЗАВИСИМЫЙ РАСЦЕПИТЕЛЬ (STL) 110-127 В ПОСТ. ТОКА, ПЕР. ТОКА 50/60 ГЦ 2 ДОП. КОНТАКТА HQ | 401.15 | 15 | 3VA1050-3ED36-0JC0 |  |  | 1 | 1 | 1 |  | LF |  | P360 | 5375 | 1CB
3VA10503ED360JH0 | ВЫКЛЮЧАТЕЛЬ 3VA1 IEC ТИПОРАЗМЕР 100 КЛАСС ОТКЛЮЧАЮЩЕЙ СПОСОБНОСТИ N ICU=25KA @ 415 В 3-ПОЛ., ЗАЩИТА ЛИНИИ TM210, FTFM, IN=50A ЗАЩИТА ОТ ПЕРЕГРУЗКИ IR=50A ФИКС. ЗАЩИТА ОТ ТОКА КЗ II=10 X IN ПРИСОЕДИНЕНИЕ КАБЕЛЕМ НЕЗАВИСИМЫЙ РАСЦЕПИТЕЛЬ (STL) 110-127 В ПОСТ. ТОКА, ПЕР. ТОКА 50/60 ГЦ 2 ДОП. КОНТАКТА HQ 1 АВАРИЙНЫЙ ДОП. КОНТАКТ HQ | 429.4 | 15 | 3VA1050-3ED36-0JH0 |  |  | 1 | 1 | 1 |  | LF |  | P360 | 5375 | 1CB
3VA10503ED360KA0 | ВЫКЛЮЧАТЕЛЬ 3VA1 IEC ТИПОРАЗМЕР 100 КЛАСС ОТКЛЮЧАЮЩЕЙ СПОСОБНОСТИ N ICU=25KA @ 415 В 3-ПОЛ., ЗАЩИТА ЛИНИИ TM210, FTFM, IN=50A ЗАЩИТА ОТ ПЕРЕГРУЗКИ IR=50A ФИКС. ЗАЩИТА ОТ ТОКА КЗ II=10 X IN ПРИСОЕДИНЕНИЕ КАБЕЛЕМ НЕЗАВИСИМЫЙ РАСЦЕПИТЕЛЬ (STL) 220-250 В ПОСТ. ТОКА, 208-277 В ПЕР. ТОКА | 346.91 | 15 | 3VA1050-3ED36-0KA0 |  |  | 1 | 1 | 1 |  | LF |  | P360 | 5375 | 1CB
3VA10503ED360KC0 | ВЫКЛЮЧАТЕЛЬ 3VA1 IEC ТИПОРАЗМЕР 100 КЛАСС ОТКЛЮЧАЮЩЕЙ СПОСОБНОСТИ N ICU=25KA @ 415 В 3-ПОЛ., ЗАЩИТА ЛИНИИ TM210, FTFM, IN=50A ЗАЩИТА ОТ ПЕРЕГРУЗКИ IR=50A ФИКС. ЗАЩИТА ОТ ТОКА КЗ II=10 X IN ПРИСОЕДИНЕНИЕ КАБЕЛЕМ НЕЗАВИСИМЫЙ РАСЦЕПИТЕЛЬ (STL) 220-250 В ПОСТ. ТОКА, 208-277 В ПЕР. ТОКА 2 ДОП. КОНТАКТА HQ | 401.15 | 15 | 3VA1050-3ED36-0KC0 |  |  | 1 | 1 | 1 |  | LF |  | P360 | 5375 | 1CB
3VA10503ED360KH0 | ВЫКЛЮЧАТЕЛЬ 3VA1 IEC ТИПОРАЗМЕР 100 КЛАСС ОТКЛЮЧАЮЩЕЙ СПОСОБНОСТИ N ICU=25KA @ 415 В 3-ПОЛ., ЗАЩИТА ЛИНИИ TM210, FTFM, IN=50A ЗАЩИТА ОТ ПЕРЕГРУЗКИ IR=50A ФИКС. ЗАЩИТА ОТ ТОКА КЗ II=10 X IN ПРИСОЕДИНЕНИЕ КАБЕЛЕМ НЕЗАВИСИМЫЙ РАСЦЕПИТЕЛЬ (STL) 220-250 В ПОСТ. ТОКА, 208-277 В ПЕР. ТОКА 2 ДОП. КОНТАКТА HQ 1 АВАРИЙНЫЙ ДОП. КОНТАКТ HQ | 429.4 | 15 | 3VA1050-3ED36-0KH0 |  |  | 1 | 1 | 1 |  | LF |  | P360 | 5375 | 1CB
3VA10503ED420AA0 | ВЫКЛЮЧАТЕЛЬ 3VA1 IEC ТИПОРАЗМЕР 100 КЛАСС ОТКЛЮЧАЮЩЕЙ СПОСОБНОСТИ N ICU=25KA @ 415 В 4-ПОЛ., ЗАЩИТА ЛИНИИ TM210, FTFM, IN=50A ЗАЩИТА ОТ ПЕРЕГРУЗКИ IR=50A ФИКС. ЗАЩИТА ОТ ТОКА КЗ II=10 X IN БЕЗ ЗАЩИТЫ НЕЙТРАЛИ ШИННОЕ ПРИСОЕДИНЕНИЕ | 288.15 | 15 | 3VA1050-3ED42-0AA0 |  |  | 1 | 1 | 1 |  | LF |  | P360 | 5375 | 1CB
3VA10503ED420AC0 | ВЫКЛЮЧАТЕЛЬ 3VA1 IEC ТИПОРАЗМЕР 100 КЛАСС ОТКЛЮЧАЮЩЕЙ СПОСОБНОСТИ N ICU=25KA @ 415 В 4-ПОЛ., ЗАЩИТА ЛИНИИ TM210, FTFM, IN=50A ЗАЩИТА ОТ ПЕРЕГРУЗКИ IR=50A ФИКС. ЗАЩИТА ОТ ТОКА КЗ II=10 X IN БЕЗ ЗАЩИТЫ НЕЙТРАЛИ ШИННОЕ ПРИСОЕДИНЕНИЕ 2 ДОП. КОНТАКТА HQ | 343.52 | 15 | 3VA1050-3ED42-0AC0 |  |  | 1 | 1 | 1 |  | LF |  | P360 | 5375 | 1CB
3VA10503ED420AD0 | ВЫКЛЮЧАТЕЛЬ 3VA1 IEC ТИПОРАЗМЕР 100 КЛАСС ОТКЛЮЧАЮЩЕЙ СПОСОБНОСТИ N ICU=25KA @ 415 В 4-ПОЛ., ЗАЩИТА ЛИНИИ TM210, FTFM, IN=50A ЗАЩИТА ОТ ПЕРЕГРУЗКИ IR=50A ФИКС. ЗАЩИТА ОТ ТОКА КЗ II=10 X IN БЕЗ ЗАЩИТЫ НЕЙТРАЛИ ШИННОЕ ПРИСОЕДИНЕНИЕ 3 ДОП. КОНТАКТА HQ | 370.64 | 15 | 3VA1050-3ED42-0AD0 |  |  | 1 | 1 | 1 |  | LF |  | P360 | 5375 | 1CB
3VA10503ED420AE0 | ВЫКЛЮЧАТЕЛЬ 3VA1 IEC ТИПОРАЗМЕР 100 КЛАСС ОТКЛЮЧАЮЩЕЙ СПОСОБНОСТИ N ICU=25KA @ 415 В 4-ПОЛ., ЗАЩИТА ЛИНИИ TM210, FTFM, IN=50A ЗАЩИТА ОТ ПЕРЕГРУЗКИ IR=50A ФИКС. ЗАЩИТА ОТ ТОКА КЗ II=10 X IN БЕЗ ЗАЩИТЫ НЕЙТРАЛИ ШИННОЕ ПРИСОЕДИНЕНИЕ 4 ДОП. КОНТАКТА HQ | 398.89 | 15 | 3VA1050-3ED42-0AE0 |  |  | 1 | 1 | 1 |  | LF |  | P360 | 5375 | 1CB
3VA10503ED420AF0 | ВЫКЛЮЧАТЕЛЬ 3VA1 IEC ТИПОРАЗМЕР 100 КЛАСС ОТКЛЮЧАЮЩЕЙ СПОСОБНОСТИ N ICU=25KA @ 415 В 4-ПОЛ., ЗАЩИТА ЛИНИИ TM210, FTFM, IN=50A ЗАЩИТА ОТ ПЕРЕГРУЗКИ IR=50A ФИКС. ЗАЩИТА ОТ ТОКА КЗ II=10 X IN БЕЗ ЗАЩИТЫ НЕЙТРАЛИ ШИННОЕ ПРИСОЕДИНЕНИЕ 1 ДОП. КОНТАКТ HQ 1 АВАРИЙНЫЙ ДОП. КОНТАКТ HQ | 343.52 | 15 | 3VA1050-3ED42-0AF0 |  |  | 1 | 1 | 1 |  | LF |  | P360 | 5375 | 1CB
3VA10503ED420AH0 | ВЫКЛЮЧАТЕЛЬ 3VA1 IEC ТИПОРАЗМЕР 100 КЛАСС ОТКЛЮЧАЮЩЕЙ СПОСОБНОСТИ N ICU=25KA @ 415 В 4-ПОЛ., ЗАЩИТА ЛИНИИ TM210, FTFM, IN=50A ЗАЩИТА ОТ ПЕРЕГРУЗКИ IR=50A ФИКС. ЗАЩИТА ОТ ТОКА КЗ II=10 X IN БЕЗ ЗАЩИТЫ НЕЙТРАЛИ ШИННОЕ ПРИСОЕДИНЕНИЕ 2 ДОП. КОНТАКТА HQ 1 АВАРИЙНЫЙ ДОП. КОНТАКТ HQ | 370.64 | 15 | 3VA1050-3ED42-0AH0 |  |  | 1 | 1 | 1 |  | LF |  | P360 | 5375 | 1CB
3VA10503ED420BA0 | ВЫКЛЮЧАТЕЛЬ 3VA1 IEC ТИПОРАЗМЕР 100 КЛАСС ОТКЛЮЧАЮЩЕЙ СПОСОБНОСТИ N ICU=25KA @ 415 В 4-ПОЛ., ЗАЩИТА ЛИНИИ TM210, FTFM, IN=50A ЗАЩИТА ОТ ПЕРЕГРУЗКИ IR=50A ФИКС. ЗАЩИТА ОТ ТОКА КЗ II=10 X IN БЕЗ ЗАЩИТЫ НЕЙТРАЛИ ШИННОЕ ПРИСОЕДИНЕНИЕ РАСЦЕПИТЕЛЬ МИНИМАЛЬНОГО НАПРЯЖЕНИЯ (UVR) 24 В ПОСТ. ТОКА | 415.84 | 15 | 3VA1050-3ED42-0BA0 |  |  | 1 | 1 | 1 |  | LF |  | P360 | 5375 | 1CB
3VA10503ED420BC0 | ВЫКЛЮЧАТЕЛЬ 3VA1 IEC ТИПОРАЗМЕР 100 КЛАСС ОТКЛЮЧАЮЩЕЙ СПОСОБНОСТИ N ICU=25KA @ 415 В 4-ПОЛ., ЗАЩИТА ЛИНИИ TM210, FTFM, IN=50A ЗАЩИТА ОТ ПЕРЕГРУЗКИ IR=50A ФИКС. ЗАЩИТА ОТ ТОКА КЗ II=10 X IN БЕЗ ЗАЩИТЫ НЕЙТРАЛИ ШИННОЕ ПРИСОЕДИНЕНИЕ РАСЦЕПИТЕЛЬ МИНИМАЛЬНОГО НАПРЯЖЕНИЯ (UVR) 24 В ПОСТ. ТОКА 2 ДОП. КОНТАКТА HQ | 471.21 | 15 | 3VA1050-3ED42-0BC0 |  |  | 1 | 1 | 1 |  | LF |  | P360 | 5375 | 1CB
3VA10503ED420BH0 | ВЫКЛЮЧАТЕЛЬ 3VA1 IEC ТИПОРАЗМЕР 100 КЛАСС ОТКЛЮЧАЮЩЕЙ СПОСОБНОСТИ N ICU=25KA @ 415 В 4-ПОЛ., ЗАЩИТА ЛИНИИ TM210, FTFM, IN=50A ЗАЩИТА ОТ ПЕРЕГРУЗКИ IR=50A ФИКС. ЗАЩИТА ОТ ТОКА КЗ II=10 X IN БЕЗ ЗАЩИТЫ НЕЙТРАЛИ ШИННОЕ ПРИСОЕДИНЕНИЕ РАСЦЕПИТЕЛЬ МИНИМАЛЬНОГО НАПРЯЖЕНИЯ (UVR) 24 В ПОСТ. ТОКА 2 ДОП. КОНТАКТА HQ 1 АВАРИЙНЫЙ ДОП. КОНТАКТ HQ | 498.33 | 15 | 3VA1050-3ED42-0BH0 |  |  | 1 | 1 | 1 |  | LF |  | P360 | 5375 | 1CB
3VA10503ED420CA0 | ВЫКЛЮЧАТЕЛЬ 3VA1 IEC ТИПОРАЗМЕР 100 КЛАСС ОТКЛЮЧАЮЩЕЙ СПОСОБНОСТИ N ICU=25KA @ 415 В 4-ПОЛ., ЗАЩИТА ЛИНИИ TM210, FTFM, IN=50A ЗАЩИТА ОТ ПЕРЕГРУЗКИ IR=50A ФИКС. ЗАЩИТА ОТ ТОКА КЗ II=10 X IN БЕЗ ЗАЩИТЫ НЕЙТРАЛИ ШИННОЕ ПРИСОЕДИНЕНИЕ РАСЦЕПИТЕЛЬ МИНИМАЛЬНОГО НАПРЯЖЕНИЯ (UVR) 120-127 В ПЕР. ТОКА 50/60 ГЦ | 415.84 | 15 | 3VA1050-3ED42-0CA0 |  |  | 1 | 1 | 1 |  | LF |  | P360 | 5375 | 1CB
3VA10503ED420CC0 | ВЫКЛЮЧАТЕЛЬ 3VA1 IEC ТИПОРАЗМЕР 100 КЛАСС ОТКЛЮЧАЮЩЕЙ СПОСОБНОСТИ N ICU=25KA @ 415 В 4-ПОЛ., ЗАЩИТА ЛИНИИ TM210, FTFM, IN=50A ЗАЩИТА ОТ ПЕРЕГРУЗКИ IR=50A ФИКС. ЗАЩИТА ОТ ТОКА КЗ II=10 X IN БЕЗ ЗАЩИТЫ НЕЙТРАЛИ ШИННОЕ ПРИСОЕДИНЕНИЕ РАСЦЕПИТЕЛЬ МИНИМАЛЬНОГО НАПРЯЖЕНИЯ (UVR) 120-127 В ПЕР. ТОКА 50/60 ГЦ 2 ДОП. КОНТАКТА HQ | 471.21 | 15 | 3VA1050-3ED42-0CC0 |  |  | 1 | 1 | 1 |  | LF |  | P360 | 5375 | 1CB
3VA10503ED420CH0 | ВЫКЛЮЧАТЕЛЬ 3VA1 IEC ТИПОРАЗМЕР 100 КЛАСС ОТКЛЮЧАЮЩЕЙ СПОСОБНОСТИ N ICU=25KA @ 415 В 4-ПОЛ., ЗАЩИТА ЛИНИИ TM210, FTFM, IN=50A ЗАЩИТА ОТ ПЕРЕГРУЗКИ IR=50A ФИКС. ЗАЩИТА ОТ ТОКА КЗ II=10 X IN БЕЗ ЗАЩИТЫ НЕЙТРАЛИ ШИННОЕ ПРИСОЕДИНЕНИЕ РАСЦЕПИТЕЛЬ МИНИМАЛЬНОГО НАПРЯЖЕНИЯ (UVR) 120-127 В ПЕР. ТОКА 50/60 ГЦ 2 ДОП. КОНТАКТА HQ 1 АВАРИЙНЫЙ ДОП. КОНТАКТ HQ | 498.33 | 15 | 3VA1050-3ED42-0CH0 |  |  | 1 | 1 | 1 |  | LF |  | P360 | 5375 | 1CB
3VA10503ED420DA0 | ВЫКЛЮЧАТЕЛЬ 3VA1 IEC ТИПОРАЗМЕР 100 КЛАСС ОТКЛЮЧАЮЩЕЙ СПОСОБНОСТИ N ICU=25KA @ 415 В 4-ПОЛ., ЗАЩИТА ЛИНИИ TM210, FTFM, IN=50A ЗАЩИТА ОТ ПЕРЕГРУЗКИ IR=50A ФИКС. ЗАЩИТА ОТ ТОКА КЗ II=10 X IN БЕЗ ЗАЩИТЫ НЕЙТРАЛИ ШИННОЕ ПРИСОЕДИНЕНИЕ РАСЦЕПИТЕЛЬ МИНИМАЛЬНОГО НАПРЯЖЕНИЯ (UVR) 208-230 В ПЕР. ТОКА 50/60 ГЦ | 415.84 | 15 | 3VA1050-3ED42-0DA0 |  |  | 1 | 1 | 1 |  | LF |  | P360 | 5375 | 1CB
3VA10503ED420DC0 | ВЫКЛЮЧАТЕЛЬ 3VA1 IEC ТИПОРАЗМЕР 100 КЛАСС ОТКЛЮЧАЮЩЕЙ СПОСОБНОСТИ N ICU=25KA @ 415 В 4-ПОЛ., ЗАЩИТА ЛИНИИ TM210, FTFM, IN=50A ЗАЩИТА ОТ ПЕРЕГРУЗКИ IR=50A ФИКС. ЗАЩИТА ОТ ТОКА КЗ II=10 X IN БЕЗ ЗАЩИТЫ НЕЙТРАЛИ ШИННОЕ ПРИСОЕДИНЕНИЕ РАСЦЕПИТЕЛЬ МИНИМАЛЬНОГО НАПРЯЖЕНИЯ (UVR) 208-230 В ПЕР. ТОКА 50/60 ГЦ 2 ДОП. КОНТАКТА HQ | 471.21 | 15 | 3VA1050-3ED42-0DC0 |  |  | 1 | 1 | 1 |  | LF |  | P360 | 5375 | 1CB
3VA10503ED420DH0 | ВЫКЛЮЧАТЕЛЬ 3VA1 IEC ТИПОРАЗМЕР 100 КЛАСС ОТКЛЮЧАЮЩЕЙ СПОСОБНОСТИ N ICU=25KA @ 415 В 4-ПОЛ., ЗАЩИТА ЛИНИИ TM210, FTFM, IN=50A ЗАЩИТА ОТ ПЕРЕГРУЗКИ IR=50A ФИКС. ЗАЩИТА ОТ ТОКА КЗ II=10 X IN БЕЗ ЗАЩИТЫ НЕЙТРАЛИ ШИННОЕ ПРИСОЕДИНЕНИЕ РАСЦЕПИТЕЛЬ МИНИМАЛЬНОГО НАПРЯЖЕНИЯ (UVR) 208-230 В ПЕР. ТОКА 50/60 ГЦ 2 ДОП. КОНТАКТА HQ 1 АВАРИЙНЫЙ ДОП. КОНТАКТ HQ | 498.33 | 15 | 3VA1050-3ED42-0DH0 |  |  | 1 | 1 | 1 |  | LF |  | P360 | 5375 | 1CB
3VA10503ED420HA0 | ВЫКЛЮЧАТЕЛЬ 3VA1 IEC ТИПОРАЗМЕР 100 КЛАСС ОТКЛЮЧАЮЩЕЙ СПОСОБНОСТИ N ICU=25KA @ 415 В 4-ПОЛ., ЗАЩИТА ЛИНИИ TM210, FTFM, IN=50A ЗАЩИТА ОТ ПЕРЕГРУЗКИ IR=50A ФИКС. ЗАЩИТА ОТ ТОКА КЗ II=10 X IN БЕЗ ЗАЩИТЫ НЕЙТРАЛИ ШИННОЕ ПРИСОЕДИНЕНИЕ НЕЗАВИСИМЫЙ РАСЦЕПИТЕЛЬ (STL) 12-30 В ПОСТ. ТОКА, 24 В ПЕР. ТОКА 50/60 ГЦ | 387.59 | 15 | 3VA1050-3ED42-0HA0 |  |  | 1 | 1 | 1 |  | LF |  | P360 | 5375 | 1CB
3VA10503ED420HC0 | ВЫКЛЮЧАТЕЛЬ 3VA1 IEC ТИПОРАЗМЕР 100 КЛАСС ОТКЛЮЧАЮЩЕЙ СПОСОБНОСТИ N ICU=25KA @ 415 В 4-ПОЛ., ЗАЩИТА ЛИНИИ TM210, FTFM, IN=50A ЗАЩИТА ОТ ПЕРЕГРУЗКИ IR=50A ФИКС. ЗАЩИТА ОТ ТОКА КЗ II=10 X IN БЕЗ ЗАЩИТЫ НЕЙТРАЛИ ШИННОЕ ПРИСОЕДИНЕНИЕ НЕЗАВИСИМЫЙ РАСЦЕПИТЕЛЬ (STL) 12-30 В ПОСТ. ТОКА, 24 В ПЕР. ТОКА 50/60 ГЦ 2 ДОП. КОНТАКТА HQ | 441.83 | 15 | 3VA1050-3ED42-0HC0 |  |  | 1 | 1 | 1 |  | LF |  | P360 | 5375 | 1CB
3VA10503ED420HH0 | ВЫКЛЮЧАТЕЛЬ 3VA1 IEC ТИПОРАЗМЕР 100 КЛАСС ОТКЛЮЧАЮЩЕЙ СПОСОБНОСТИ N ICU=25KA @ 415 В 4-ПОЛ., ЗАЩИТА ЛИНИИ TM210, FTFM, IN=50A ЗАЩИТА ОТ ПЕРЕГРУЗКИ IR=50A ФИКС. ЗАЩИТА ОТ ТОКА КЗ II=10 X IN БЕЗ ЗАЩИТЫ НЕЙТРАЛИ ШИННОЕ ПРИСОЕДИНЕНИЕ НЕЗАВИСИМЫЙ РАСЦЕПИТЕЛЬ (STL) 12-30 В ПОСТ. ТОКА, 24 В ПЕР. ТОКА 50/60 ГЦ 2 ДОП. КОНТАКТА HQ 1 АВАРИЙНЫЙ ДОП. КОНТАКТ HQ | 470.08 | 15 | 3VA1050-3ED42-0HH0 |  |  | 1 | 1 | 1 |  | LF |  | P360 | 5375 | 1CB
3VA10503ED420JA0 | ВЫКЛЮЧАТЕЛЬ 3VA1 IEC ТИПОРАЗМЕР 100 КЛАСС ОТКЛЮЧАЮЩЕЙ СПОСОБНОСТИ N ICU=25KA @ 415 В 4-ПОЛ., ЗАЩИТА ЛИНИИ TM210, FTFM, IN=50A ЗАЩИТА ОТ ПЕРЕГРУЗКИ IR=50A ФИКС. ЗАЩИТА ОТ ТОКА КЗ II=10 X IN БЕЗ ЗАЩИТЫ НЕЙТРАЛИ ШИННОЕ ПРИСОЕДИНЕНИЕ НЕЗАВИСИМЫЙ РАСЦЕПИТЕЛЬ (STL) 110-127 В ПОСТ. ТОКА, В ПЕР. ТОКА 50/60 ГЦ | 387.59 | 15 | 3VA1050-3ED42-0JA0 |  |  | 1 | 1 | 1 |  | LF |  | P360 | 5375 | 1CB
3VA10503ED420JC0 | ВЫКЛЮЧАТЕЛЬ 3VA1 IEC ТИПОРАЗМЕР 100 КЛАСС ОТКЛЮЧАЮЩЕЙ СПОСОБНОСТИ N ICU=25KA @ 415 В 4-ПОЛ., ЗАЩИТА ЛИНИИ TM210, FTFM, IN=50A ЗАЩИТА ОТ ПЕРЕГРУЗКИ IR=50A ФИКС. ЗАЩИТА ОТ ТОКА КЗ II=10 X IN БЕЗ ЗАЩИТЫ НЕЙТРАЛИ ШИННОЕ ПРИСОЕДИНЕНИЕ НЕЗАВИСИМЫЙ РАСЦЕПИТЕЛЬ (STL) 110-127 В ПОСТ. ТОКА, В ПЕР. ТОКА 50/60 ГЦ 2 ДОП. КОНТАКТА HQ | 441.83 | 15 | 3VA1050-3ED42-0JC0 |  |  | 1 | 1 | 1 |  | LF |  | P360 | 5375 | 1CB
3VA10503ED420JH0 | ВЫКЛЮЧАТЕЛЬ 3VA1 IEC ТИПОРАЗМЕР 100 КЛАСС ОТКЛЮЧАЮЩЕЙ СПОСОБНОСТИ N ICU=25KA @ 415 В 4-ПОЛ., ЗАЩИТА ЛИНИИ TM210, FTFM, IN=50A ЗАЩИТА ОТ ПЕРЕГРУЗКИ IR=50A ФИКС. ЗАЩИТА ОТ ТОКА КЗ II=10 X IN БЕЗ ЗАЩИТЫ НЕЙТРАЛИ ШИННОЕ ПРИСОЕДИНЕНИЕ НЕЗАВИСИМЫЙ РАСЦЕПИТЕЛЬ (STL) 110-127 В ПОСТ. ТОКА, В ПЕР. ТОКА 50/60 ГЦ 2 ДОП. КОНТАКТА HQ 1 АВАРИЙНЫЙ ДОП. КОНТАКТ HQ | 470.08 | 15 | 3VA1050-3ED42-0JH0 |  |  | 1 | 1 | 1 |  | LF |  | P360 | 5375 | 1CB
3VA10503ED420KA0 | ВЫКЛЮЧАТЕЛЬ 3VA1 IEC ТИПОРАЗМЕР 100 КЛАСС ОТКЛЮЧАЮЩЕЙ СПОСОБНОСТИ N ICU=25KA @ 415 В 4-ПОЛ., ЗАЩИТА ЛИНИИ TM210, FTFM, IN=50A ЗАЩИТА ОТ ПЕРЕГРУЗКИ IR=50A ФИКС. ЗАЩИТА ОТ ТОКА КЗ II=10 X IN БЕЗ ЗАЩИТЫ НЕЙТРАЛИ ШИННОЕ ПРИСОЕДИНЕНИЕ НЕЗАВИСИМЫЙ РАСЦЕПИТЕЛЬ (STL) 220-250 В ПОСТ. ТОКА, 208-277 В ПЕР. ТОКА | 387.59 | 15 | 3VA1050-3ED42-0KA0 |  |  | 1 | 1 | 1 |  | LF |  | P360 | 5375 | 1CB
3VA10503ED420KC0 | ВЫКЛЮЧАТЕЛЬ 3VA1 IEC ТИПОРАЗМЕР 100 КЛАСС ОТКЛЮЧАЮЩЕЙ СПОСОБНОСТИ N ICU=25KA @ 415 В 4-ПОЛ., ЗАЩИТА ЛИНИИ TM210, FTFM, IN=50A ЗАЩИТА ОТ ПЕРЕГРУЗКИ IR=50A ФИКС. ЗАЩИТА ОТ ТОКА КЗ II=10 X IN БЕЗ ЗАЩИТЫ НЕЙТРАЛИ ШИННОЕ ПРИСОЕДИНЕНИЕ НЕЗАВИСИМЫЙ РАСЦЕПИТЕЛЬ (STL) 220-250 В ПОСТ. ТОКА, 208-277 В ПЕР. ТОКА 2 ДОП. КОНТАКТА HQ | 441.83 | 15 | 3VA1050-3ED42-0KC0 |  |  | 1 | 1 | 1 |  | LF |  | P360 | 5375 | 1CB
3VA10503ED420KH0 | ВЫКЛЮЧАТЕЛЬ 3VA1 IEC ТИПОРАЗМЕР 100 КЛАСС ОТКЛЮЧАЮЩЕЙ СПОСОБНОСТИ N ICU=25KA @ 415 В 4-ПОЛ., ЗАЩИТА ЛИНИИ TM210, FTFM, IN=50A ЗАЩИТА ОТ ПЕРЕГРУЗКИ IR=50A ФИКС. ЗАЩИТА ОТ ТОКА КЗ II=10 X IN БЕЗ ЗАЩИТЫ НЕЙТРАЛИ ШИННОЕ ПРИСОЕДИНЕНИЕ НЕЗАВИСИМЫЙ РАСЦЕПИТЕЛЬ (STL) 220-250 В ПОСТ. ТОКА, 208-277 В ПЕР. ТОКА 2 ДОП. КОНТАКТА HQ 1 АВАРИЙНЫЙ ДОП. КОНТАКТ HQ | 470.08 | 15 | 3VA1050-3ED42-0KH0 |  |  | 1 | 1 | 1 |  | LF |  | P360 | 5375 | 1CB
3VA10503ED460AA0 | ВЫКЛЮЧАТЕЛЬ 3VA1 IEC ТИПОРАЗМЕР 100 КЛАСС ОТКЛЮЧАЮЩЕЙ СПОСОБНОСТИ N ICU=25KA @ 415 В 4-ПОЛ., ЗАЩИТА ЛИНИИ TM210, FTFM, IN=50A ЗАЩИТА ОТ ПЕРЕГРУЗКИ IR=50A ФИКС. ЗАЩИТА ОТ ТОКА КЗ II=10 X IN БЕЗ ЗАЩИТЫ НЕЙТРАЛИ ПРИСОЕДИНЕНИЕ КАБЕЛЕМ | 323.18 | 15 | 3VA1050-3ED46-0AA0 |  |  | 1 | 1 | 1 |  | LF |  | P360 | 5375 | 1CB
3VA10504ED320AA0 | ВЫКЛЮЧАТЕЛЬ 3VA1 IEC ТИПОРАЗМЕР 100 КЛАСС ОТКЛЮЧАЮЩЕЙ СПОСОБНОСТИ S ICU=36KA @ 415 В 3-ПОЛ., ЗАЩИТА ЛИНИИ TM210, FTFM, IN=50A ЗАЩИТА ОТ ПЕРЕГРУЗКИ IR=50A ФИКС. ЗАЩИТА ОТ ТОКА КЗ II=10 X IN ШИННОЕ ПРИСОЕДИНЕНИЕ | 227.13 | 15 | 3VA1050-4ED32-0AA0 |  |  | 1 | 1 | 1 |  | LF |  | P360 | 5375 | 1CB
3VA10504ED320AC0 | ВЫКЛЮЧАТЕЛЬ 3VA1 IEC ТИПОРАЗМЕР 100 КЛАСС ОТКЛЮЧАЮЩЕЙ СПОСОБНОСТИ S ICU=36KA @ 415 В 3-ПОЛ., ЗАЩИТА ЛИНИИ TM210, FTFM, IN=50A ЗАЩИТА ОТ ПЕРЕГРУЗКИ IR=50A ФИКС. ЗАЩИТА ОТ ТОКА КЗ II=10 X IN ШИННОЕ ПРИСОЕДИНЕНИЕ 2 ДОП. КОНТАКТ. HQ | 281.37 | 15 | 3VA1050-4ED32-0AC0 |  |  | 1 | 1 | 1 |  | LF |  | P360 | 5375 | 1CB
3VA10504ED320AD0 | ВЫКЛЮЧАТЕЛЬ 3VA1 IEC ТИПОРАЗМЕР 100 КЛАСС ОТКЛЮЧАЮЩЕЙ СПОСОБНОСТИ S ICU=36KA @ 415 В 3-ПОЛ., ЗАЩИТА ЛИНИИ TM210, FTFM, IN=50A ЗАЩИТА ОТ ПЕРЕГРУЗКИ IR=50A ФИКС. ЗАЩИТА ОТ ТОКА КЗ II=10 X IN ШИННОЕ ПРИСОЕДИНЕНИЕ 3 ДОП. КОНТАКТ. HQ | 309.62 | 15 | 3VA1050-4ED32-0AD0 |  |  | 1 | 1 | 1 |  | LF |  | P360 | 5375 | 1CB
3VA10504ED320AE0 | ВЫКЛЮЧАТЕЛЬ 3VA1 IEC ТИПОРАЗМЕР 100 КЛАСС ОТКЛЮЧАЮЩЕЙ СПОСОБНОСТИ S ICU=36KA @ 415 В 3-ПОЛ., ЗАЩИТА ЛИНИИ TM210, FTFM, IN=50A ЗАЩИТА ОТ ПЕРЕГРУЗКИ IR=50A ФИКС. ЗАЩИТА ОТ ТОКА КЗ II=10 X IN ШИННОЕ ПРИСОЕДИНЕНИЕ 4 ДОП. КОНТАКТ. HQ | 336.74 | 15 | 3VA1050-4ED32-0AE0 |  |  | 1 | 1 | 1 |  | LF |  | P360 | 5375 | 1CB
3VA10504ED320AF0 | ВЫКЛЮЧАТЕЛЬ 3VA1 IEC ТИПОРАЗМЕР 100 КЛАСС ОТКЛЮЧАЮЩЕЙ СПОСОБНОСТИ S ICU=36KA @ 415 В 3-ПОЛ., ЗАЩИТА ЛИНИИ TM210, FTFM, IN=50A ЗАЩИТА ОТ ПЕРЕГРУЗКИ IR=50A ФИКС. ЗАЩИТА ОТ ТОКА КЗ II=10 X IN ШИННОЕ ПРИСОЕДИНЕНИЕ 1 ДОП. КОНТАКТ. HQ 1 АВАРИЙНЫЙ ДОП. КОНТАКТ HQ | 281.37 | 15 | 3VA1050-4ED32-0AF0 |  |  | 1 | 1 | 1 |  | LF |  | P360 | 5375 | 1CB
3VA10504ED320AH0 | ВЫКЛЮЧАТЕЛЬ 3VA1 IEC ТИПОРАЗМЕР 100 КЛАСС ОТКЛЮЧАЮЩЕЙ СПОСОБНОСТИ S ICU=36KA @ 415 В 3-ПОЛ., ЗАЩИТА ЛИНИИ TM210, FTFM, IN=50A ЗАЩИТА ОТ ПЕРЕГРУЗКИ IR=50A ФИКС. ЗАЩИТА ОТ ТОКА КЗ II=10 X IN ШИННОЕ ПРИСОЕДИНЕНИЕ 2 ДОП. КОНТАКТ. HQ 1 АВАРИЙНЫЙ ДОП. КОНТАКТ HQ | 309.62 | 15 | 3VA1050-4ED32-0AH0 |  |  | 1 | 1 | 1 |  | LF |  | P360 | 5375 | 1CB
3VA10504ED320BA0 | ВЫКЛЮЧАТЕЛЬ 3VA1 IEC ТИПОРАЗМЕР 100 КЛАСС ОТКЛЮЧАЮЩЕЙ СПОСОБНОСТИ S ICU=36KA @ 415 В 3-ПОЛ., ЗАЩИТА ЛИНИИ TM210, FTFM, IN=50A ЗАЩИТА ОТ ПЕРЕГРУЗКИ IR=50A ФИКС. ЗАЩИТА ОТ ТОКА КЗ II=10 X IN ШИННОЕ ПРИСОЕДИНЕНИЕ РАСЦЕПИТЕЛЬ МИН. НАПРЯЖЕНИЯ (UVR) 24 В ПОСТ.ТОКА | 354.82 | 15 | 3VA1050-4ED32-0BA0 |  |  | 1 | 1 | 1 |  | LF |  | P360 | 5375 | 1CB
3VA10504ED320BC0 | ВЫКЛЮЧАТЕЛЬ 3VA1 IEC ТИПОРАЗМЕР 100 КЛАСС ОТКЛЮЧАЮЩЕЙ СПОСОБНОСТИ S ICU=36KA @ 415 В 3-ПОЛ., ЗАЩИТА ЛИНИИ TM210, FTFM, IN=50A ЗАЩИТА ОТ ПЕРЕГРУЗКИ IR=50A ФИКС. ЗАЩИТА ОТ ТОКА КЗ II=10 X IN ШИННОЕ ПРИСОЕДИНЕНИЕ РАСЦЕПИТЕЛЬ МИН. НАПРЯЖЕНИЯ (UVR) 24 В ПОСТ.ТОКА 2 ДОП. КОНТАКТА HQ | 409.06 | 15 | 3VA1050-4ED32-0BC0 |  |  | 1 | 1 | 1 |  | LF |  | P360 | 5375 | 1CB
3VA10504ED320BH0 | ВЫКЛЮЧАТЕЛЬ 3VA1 IEC ТИПОРАЗМЕР 100 КЛАСС ОТКЛЮЧАЮЩЕЙ СПОСОБНОСТИ S ICU=36KA @ 415 В 3-ПОЛ., ЗАЩИТА ЛИНИИ TM210, FTFM, IN=50A ЗАЩИТА ОТ ПЕРЕГРУЗКИ IR=50A ФИКС. ЗАЩИТА ОТ ТОКА КЗ II=10 X IN ШИННОЕ ПРИСОЕДИНЕНИЕ РАСЦЕПИТЕЛЬ МИН. НАПРЯЖЕНИЯ (UVR) 24 В ПОСТ.ТОКА 2 ДОП. КОНТАКТА HQ 1 АВАРИЙНЫЙ ДОП. КОНТАКТ HQ | 437.31 | 15 | 3VA1050-4ED32-0BH0 |  |  | 1 | 1 | 1 |  | LF |  | P360 | 5375 | 1CB
3VA10504ED320CA0 | ВЫКЛЮЧАТЕЛЬ 3VA1 IEC ТИПОРАЗМЕР 100 КЛАСС ОТКЛЮЧАЮЩЕЙ СПОСОБНОСТИ S ICU=36KA @ 415 В 3-ПОЛ., ЗАЩИТА ЛИНИИ TM210, FTFM, IN=50A ЗАЩИТА ОТ ПЕРЕГРУЗКИ IR=50A ФИКС. ЗАЩИТА ОТ ТОКА КЗ II=10 X IN ШИННОЕ ПРИСОЕДИНЕНИЕ РАСЦЕПИТЕЛЬ МИН. НАПРЯЖЕНИЯ (UVR) 120-127 В ПЕР.ТОКА 50/60 ГЦ | 354.82 | 15 | 3VA1050-4ED32-0CA0 |  |  | 1 | 1 | 1 |  | LF |  | P360 | 5375 | 1CB
3VA10504ED320CC0 | ВЫКЛЮЧАТЕЛЬ 3VA1 IEC ТИПОРАЗМЕР 100 КЛАСС ОТКЛЮЧАЮЩЕЙ СПОСОБНОСТИ S ICU=36KA @ 415 В 3-ПОЛ., ЗАЩИТА ЛИНИИ TM210, FTFM, IN=50A ЗАЩИТА ОТ ПЕРЕГРУЗКИ IR=50A ФИКС. ЗАЩИТА ОТ ТОКА КЗ II=10 X IN ШИННОЕ ПРИСОЕДИНЕНИЕ РАСЦЕПИТЕЛЬ МИН. НАПРЯЖЕНИЯ (UVR) 120-127 В ПЕР.ТОКА 50/60 ГЦ 2 ДОП. КОНТАКТА HQ | 409.06 | 15 | 3VA1050-4ED32-0CC0 |  |  | 1 | 1 | 1 |  | LF |  | P360 | 5375 | 1CB
3VA10504ED320CH0 | ВЫКЛЮЧАТЕЛЬ 3VA1 IEC ТИПОРАЗМЕР 100 КЛАСС ОТКЛЮЧАЮЩЕЙ СПОСОБНОСТИ S ICU=36KA @ 415 В 3-ПОЛ., ЗАЩИТА ЛИНИИ TM210, FTFM, IN=50A ЗАЩИТА ОТ ПЕРЕГРУЗКИ IR=50A ФИКС. ЗАЩИТА ОТ ТОКА КЗ II=10 X IN ШИННОЕ ПРИСОЕДИНЕНИЕ РАСЦЕПИТЕЛЬ МИН. НАПРЯЖЕНИЯ (UVR) 120-127 В ПЕР.ТОКА 50/60 ГЦ 2 ДОП. КОНТАКТА HQ 1 АВАРИЙНЫЙ ДОП. КОНТАКТ HQ | 437.31 | 15 | 3VA1050-4ED32-0CH0 |  |  | 1 | 1 | 1 |  | LF |  | P360 | 5375 | 1CB
3VA10504ED320DA0 | ВЫКЛЮЧАТЕЛЬ 3VA1 IEC ТИПОРАЗМЕР 100 КЛАСС ОТКЛЮЧАЮЩЕЙ СПОСОБНОСТИ S ICU=36KA @ 415 В 3-ПОЛ., ЗАЩИТА ЛИНИИ TM210, FTFM, IN=50A ЗАЩИТА ОТ ПЕРЕГРУЗКИ IR=50A ФИКС. ЗАЩИТА ОТ ТОКА КЗ II=10 X IN ШИННОЕ ПРИСОЕДИНЕНИЕ РАСЦЕПИТЕЛЬ МИН. НАПРЯЖЕНИЯ (UVR) 208-230 В ПЕР.ТОКА 50/60 ГЦ | 354.82 | 15 | 3VA1050-4ED32-0DA0 |  |  | 1 | 1 | 1 |  | LF |  | P360 | 5375 | 1CB
3VA10504ED320DC0 | ВЫКЛЮЧАТЕЛЬ 3VA1 IEC ТИПОРАЗМЕР 100 КЛАСС ОТКЛЮЧАЮЩЕЙ СПОСОБНОСТИ S ICU=36KA @ 415 В 3-ПОЛ., ЗАЩИТА ЛИНИИ TM210, FTFM, IN=50A ЗАЩИТА ОТ ПЕРЕГРУЗКИ IR=50A ФИКС. ЗАЩИТА ОТ ТОКА КЗ II=10 X IN ШИННОЕ ПРИСОЕДИНЕНИЕ РАСЦЕПИТЕЛЬ МИН. НАПРЯЖЕНИЯ (UVR) 208-230 В ПЕР.ТОКА 50/60 ГЦ 2 ДОП. КОНТАКТА HQ | 409.06 | 15 | 3VA1050-4ED32-0DC0 |  |  | 1 | 1 | 1 |  | LF |  | P360 | 5375 | 1CB
3VA10504ED320DH0 | ВЫКЛЮЧАТЕЛЬ 3VA1 IEC ТИПОРАЗМЕР 100 КЛАСС ОТКЛЮЧАЮЩЕЙ СПОСОБНОСТИ S ICU=36KA @ 415 В 3-ПОЛ., ЗАЩИТА ЛИНИИ TM210, FTFM, IN=50A ЗАЩИТА ОТ ПЕРЕГРУЗКИ IR=50A ФИКС. ЗАЩИТА ОТ ТОКА КЗ II=10 X IN ШИННОЕ ПРИСОЕДИНЕНИЕ РАСЦЕПИТЕЛЬ МИН. НАПРЯЖЕНИЯ (UVR) 208-230 В ПЕР.ТОКА 50/60 ГЦ 2 ДОП. КОНТАКТА HQ 1 АВАРИЙНЫЙ ДОП. КОНТАКТ HQ | 437.31 | 15 | 3VA1050-4ED32-0DH0 |  |  | 1 | 1 | 1 |  | LF |  | P360 | 5375 | 1CB
3VA10504ED320HA0 | ВЫКЛЮЧАТЕЛЬ 3VA1 IEC ТИПОРАЗМЕР 100 КЛАСС ОТКЛЮЧАЮЩЕЙ СПОСОБНОСТИ S ICU=36KA @ 415 В 3-ПОЛ., ЗАЩИТА ЛИНИИ TM210, FTFM, IN=50A ЗАЩИТА ОТ ПЕРЕГРУЗКИ IR=50A ФИКС. ЗАЩИТА ОТ ТОКА КЗ II=10 X IN ШИННОЕ ПРИСОЕДИНЕНИЕ НЕЗАВИСИМЫЙ РАСЦЕПИТЕЛЬ (STL) 12-30 В ПОСТ. ТОКА, 24 В ПЕР. ТОКА 50/60 ГЦ | 325.44 | 15 | 3VA1050-4ED32-0HA0 |  |  | 1 | 1 | 1 |  | LF |  | P360 | 5375 | 1CB
3VA10504ED320HC0 | ВЫКЛЮЧАТЕЛЬ 3VA1 IEC ТИПОРАЗМЕР 100 КЛАСС ОТКЛЮЧАЮЩЕЙ СПОСОБНОСТИ S ICU=36KA @ 415 В 3-ПОЛ., ЗАЩИТА ЛИНИИ TM210, FTFM, IN=50A ЗАЩИТА ОТ ПЕРЕГРУЗКИ IR=50A ФИКС. ЗАЩИТА ОТ ТОКА КЗ II=10 X IN ШИННОЕ ПРИСОЕДИНЕНИЕ НЕЗАВИСИМЫЙ РАСЦЕПИТЕЛЬ (STL) 12-30 В ПОСТ. ТОКА, 24 В ПЕР. ТОКА 50/60 ГЦ 2 ДОП. КОНТАКТА HQ | 379.68 | 15 | 3VA1050-4ED32-0HC0 |  |  | 1 | 1 | 1 |  | LF |  | P360 | 5375 | 1CB
3VA10504ED320HH0 | ВЫКЛЮЧАТЕЛЬ 3VA1 IEC ТИПОРАЗМЕР 100 КЛАСС ОТКЛЮЧАЮЩЕЙ СПОСОБНОСТИ S ICU=36KA @ 415 В 3-ПОЛ., ЗАЩИТА ЛИНИИ TM210, FTFM, IN=50A ЗАЩИТА ОТ ПЕРЕГРУЗКИ IR=50A ФИКС. ЗАЩИТА ОТ ТОКА КЗ II=10 X IN ШИННОЕ ПРИСОЕДИНЕНИЕ НЕЗАВИСИМЫЙ РАСЦЕПИТЕЛЬ (STL) 12-30 В ПОСТ. ТОКА, 24 В ПЕР. ТОКА 50/60 ГЦ 2 ДОП. КОНТАКТА HQ 1 АВАРИЙНЫЙ ДОП. КОНТАКТ HQ | 407.93 | 15 | 3VA1050-4ED32-0HH0 |  |  | 1 | 1 | 1 |  | LF |  | P360 | 5375 | 1CB
3VA10504ED320JA0 | ВЫКЛЮЧАТЕЛЬ 3VA1 IEC ТИПОРАЗМЕР 100 КЛАСС ОТКЛЮЧАЮЩЕЙ СПОСОБНОСТИ S ICU=36KA @ 415 В 3-ПОЛ., ЗАЩИТА ЛИНИИ TM210, FTFM, IN=50A ЗАЩИТА ОТ ПЕРЕГРУЗКИ IR=50A ФИКС. ЗАЩИТА ОТ ТОКА КЗ II=10 X IN ШИННОЕ ПРИСОЕДИНЕНИЕ НЕЗАВИСИМЫЙ РАСЦЕПИТЕЛЬ (STL) 110-127 В ПОСТ. ТОКА, ПЕР. ТОКА 50/60 ГЦ | 325.44 | 15 | 3VA1050-4ED32-0JA0 |  |  | 1 | 1 | 1 |  | LF |  | P360 | 5375 | 1CB
3VA10504ED320JC0 | ВЫКЛЮЧАТЕЛЬ 3VA1 IEC ТИПОРАЗМЕР 100 КЛАСС ОТКЛЮЧАЮЩЕЙ СПОСОБНОСТИ S ICU=36KA @ 415 В 3-ПОЛ., ЗАЩИТА ЛИНИИ TM210, FTFM, IN=50A ЗАЩИТА ОТ ПЕРЕГРУЗКИ IR=50A ФИКС. ЗАЩИТА ОТ ТОКА КЗ II=10 X IN ШИННОЕ ПРИСОЕДИНЕНИЕ НЕЗАВИСИМЫЙ РАСЦЕПИТЕЛЬ (STL) 110-127 В ПОСТ. ТОКА, ПЕР. ТОКА 50/60 ГЦ 2 ДОП. КОНТАКТА HQ | 379.68 | 15 | 3VA1050-4ED32-0JC0 |  |  | 1 | 1 | 1 |  | LF |  | P360 | 5375 | 1CB
3VA10504ED320JH0 | ВЫКЛЮЧАТЕЛЬ 3VA1 IEC ТИПОРАЗМЕР 100 КЛАСС ОТКЛЮЧАЮЩЕЙ СПОСОБНОСТИ S ICU=36KA @ 415 В 3-ПОЛ., ЗАЩИТА ЛИНИИ TM210, FTFM, IN=50A ЗАЩИТА ОТ ПЕРЕГРУЗКИ IR=50A ФИКС. ЗАЩИТА ОТ ТОКА КЗ II=10 X IN ШИННОЕ ПРИСОЕДИНЕНИЕ НЕЗАВИСИМЫЙ РАСЦЕПИТЕЛЬ (STL) 110-127 В ПОСТ. ТОКА, ПЕР. ТОКА 50/60 ГЦ 2 ДОП. КОНТАКТА HQ 1 АВАРИЙНЫЙ ДОП. КОНТАКТ HQ | 407.93 | 15 | 3VA1050-4ED32-0JH0 |  |  | 1 | 1 | 1 |  | LF |  | P360 | 5375 | 1CB
3VA10504ED320KA0 | ВЫКЛЮЧАТЕЛЬ 3VA1 IEC ТИПОРАЗМЕР 100 КЛАСС ОТКЛЮЧАЮЩЕЙ СПОСОБНОСТИ S ICU=36KA @ 415 В 3-ПОЛ., ЗАЩИТА ЛИНИИ TM210, FTFM, IN=50A ЗАЩИТА ОТ ПЕРЕГРУЗКИ IR=50A ФИКС. ЗАЩИТА ОТ ТОКА КЗ II=10 X IN ШИННОЕ ПРИСОЕДИНЕНИЕ НЕЗАВИСИМЫЙ РАСЦЕПИТЕЛЬ (STL) 220-250 В ПОСТ. ТОКА, 208-277 В ПЕР. ТОКА | 325.44 | 15 | 3VA1050-4ED32-0KA0 |  |  | 1 | 1 | 1 |  | LF |  | P360 | 5375 | 1CB
3VA10504ED320KC0 | ВЫКЛЮЧАТЕЛЬ 3VA1 IEC ТИПОРАЗМЕР 100 КЛАСС ОТКЛЮЧАЮЩЕЙ СПОСОБНОСТИ S ICU=36KA @ 415 В 3-ПОЛ., ЗАЩИТА ЛИНИИ TM210, FTFM, IN=50A ЗАЩИТА ОТ ПЕРЕГРУЗКИ IR=50A ФИКС. ЗАЩИТА ОТ ТОКА КЗ II=10 X IN ШИННОЕ ПРИСОЕДИНЕНИЕ НЕЗАВИСИМЫЙ РАСЦЕПИТЕЛЬ (STL) 220-250 В ПОСТ. ТОКА, 208-277 В ПЕР. ТОКА 2 ДОП. КОНТАКТА HQ | 379.68 | 15 | 3VA1050-4ED32-0KC0 |  |  | 1 | 1 | 1 |  | LF |  | P360 | 5375 | 1CB
3VA10504ED320KH0 | ВЫКЛЮЧАТЕЛЬ 3VA1 IEC ТИПОРАЗМЕР 100 КЛАСС ОТКЛЮЧАЮЩЕЙ СПОСОБНОСТИ S ICU=36KA @ 415 В 3-ПОЛ., ЗАЩИТА ЛИНИИ TM210, FTFM, IN=50A ЗАЩИТА ОТ ПЕРЕГРУЗКИ IR=50A ФИКС. ЗАЩИТА ОТ ТОКА КЗ II=10 X IN ШИННОЕ ПРИСОЕДИНЕНИЕ НЕЗАВИСИМЫЙ РАСЦЕПИТЕЛЬ (STL) 220-250 В ПОСТ. ТОКА, 208-277 В ПЕР. ТОКА 2 ДОП. КОНТАКТА HQ 1 АВАРИЙНЫЙ ДОП. КОНТАКТ HQ | 407.93 | 15 | 3VA1050-4ED32-0KH0 |  |  | 1 | 1 | 1 |  | LF |  | P360 | 5375 | 1CB
3VA10504ED360AA0 | ВЫКЛЮЧАТЕЛЬ 3VA1 IEC ТИПОРАЗМЕР 100 КЛАСС ОТКЛЮЧАЮЩЕЙ СПОСОБНОСТИ S ICU=36KA @ 415 В 3-ПОЛ., ЗАЩИТА ЛИНИИ TM210, FTFM, IN=50A ЗАЩИТА ОТ ПЕРЕГРУЗКИ IR=50A ФИКС. ЗАЩИТА ОТ ТОКА КЗ II=10 X IN ПРИСОЕДИНЕНИЕ КАБЕЛЕМ | 251.99 | 15 | 3VA1050-4ED36-0AA0 |  |  | 1 | 1 | 1 |  | LF |  | P360 | 5375 | 1CB
3VA10504ED360AC0 | ВЫКЛЮЧАТЕЛЬ 3VA1 IEC ТИПОРАЗМЕР 100 КЛАСС ОТКЛЮЧАЮЩЕЙ СПОСОБНОСТИ S ICU=36KA @ 415 В 3-ПОЛ., ЗАЩИТА ЛИНИИ TM210, FTFM, IN=50A ЗАЩИТА ОТ ПЕРЕГРУЗКИ IR=50A ФИКС. ЗАЩИТА ОТ ТОКА КЗ II=10 X IN ПРИСОЕДИНЕНИЕ КАБЕЛЕМ 2 ДОП. КОНТАКТ. HQ | 307.36 | 15 | 3VA1050-4ED36-0AC0 |  |  | 1 | 1 | 1 |  | LF |  | P360 | 5375 | 1CB
3VA10504ED360AD0 | ВЫКЛЮЧАТЕЛЬ 3VA1 IEC ТИПОРАЗМЕР 100 КЛАСС ОТКЛЮЧАЮЩЕЙ СПОСОБНОСТИ S ICU=36KA @ 415 В 3-ПОЛ., ЗАЩИТА ЛИНИИ TM210, FTFM, IN=50A ЗАЩИТА ОТ ПЕРЕГРУЗКИ IR=50A ФИКС. ЗАЩИТА ОТ ТОКА КЗ II=10 X IN ПРИСОЕДИНЕНИЕ КАБЕЛЕМ 3 ДОП. КОНТАКТ. HQ | 334.48 | 15 | 3VA1050-4ED36-0AD0 |  |  | 1 | 1 | 1 |  | LF |  | P360 | 5375 | 1CB
3VA10504ED360AE0 | ВЫКЛЮЧАТЕЛЬ 3VA1 IEC ТИПОРАЗМЕР 100 КЛАСС ОТКЛЮЧАЮЩЕЙ СПОСОБНОСТИ S ICU=36KA @ 415 В 3-ПОЛ., ЗАЩИТА ЛИНИИ TM210, FTFM, IN=50A ЗАЩИТА ОТ ПЕРЕГРУЗКИ IR=50A ФИКС. ЗАЩИТА ОТ ТОКА КЗ II=10 X IN ПРИСОЕДИНЕНИЕ КАБЕЛЕМ 4 ДОП. КОНТАКТ. HQ | 362.73 | 15 | 3VA1050-4ED36-0AE0 |  |  | 1 | 1 | 1 |  | LF |  | P360 | 5375 | 1CB
3VA10504ED360AF0 | ВЫКЛЮЧАТЕЛЬ 3VA1 IEC ТИПОРАЗМЕР 100 КЛАСС ОТКЛЮЧАЮЩЕЙ СПОСОБНОСТИ S ICU=36KA @ 415 В 3-ПОЛ., ЗАЩИТА ЛИНИИ TM210, FTFM, IN=50A ЗАЩИТА ОТ ПЕРЕГРУЗКИ IR=50A ФИКС. ЗАЩИТА ОТ ТОКА КЗ II=10 X IN ПРИСОЕДИНЕНИЕ КАБЕЛЕМ 1 ДОП. КОНТАКТ. HQ 1 АВАРИЙНЫЙ ДОП. КОНТАКТ HQ | 307.36 | 15 | 3VA1050-4ED36-0AF0 |  |  | 1 | 1 | 1 |  | LF |  | P360 | 5375 | 1CB
3VA10504ED360AH0 | ВЫКЛЮЧАТЕЛЬ 3VA1 IEC ТИПОРАЗМЕР 100 КЛАСС ОТКЛЮЧАЮЩЕЙ СПОСОБНОСТИ S ICU=36KA @ 415 В 3-ПОЛ., ЗАЩИТА ЛИНИИ TM210, FTFM, IN=50A ЗАЩИТА ОТ ПЕРЕГРУЗКИ IR=50A ФИКС. ЗАЩИТА ОТ ТОКА КЗ II=10 X IN ПРИСОЕДИНЕНИЕ КАБЕЛЕМ 2 ДОП. КОНТАКТ. HQ 1 АВАРИЙНЫЙ ДОП. КОНТАКТ HQ | 334.48 | 15 | 3VA1050-4ED36-0AH0 |  |  | 1 | 1 | 1 |  | LF |  | P360 | 5375 | 1CB
3VA10504ED360BA0 | ВЫКЛЮЧАТЕЛЬ 3VA1 IEC ТИПОРАЗМЕР 100 КЛАСС ОТКЛЮЧАЮЩЕЙ СПОСОБНОСТИ S ICU=36KA @ 415 В 3-ПОЛ., ЗАЩИТА ЛИНИИ TM210, FTFM, IN=50A ЗАЩИТА ОТ ПЕРЕГРУЗКИ IR=50A ФИКС. ЗАЩИТА ОТ ТОКА КЗ II=10 X IN ПРИСОЕДИНЕНИЕ КАБЕЛЕМ РАСЦЕПИТЕЛЬ МИН. НАПРЯЖЕНИЯ (UVR) 24 В ПОСТ.ТОКА | 379.68 | 15 | 3VA1050-4ED36-0BA0 |  |  | 1 | 1 | 1 |  | LF |  | P360 | 5375 | 1CB
3VA10504ED360BC0 | ВЫКЛЮЧАТЕЛЬ 3VA1 IEC ТИПОРАЗМЕР 100 КЛАСС ОТКЛЮЧАЮЩЕЙ СПОСОБНОСТИ S ICU=36KA @ 415 В 3-ПОЛ., ЗАЩИТА ЛИНИИ TM210, FTFM, IN=50A ЗАЩИТА ОТ ПЕРЕГРУЗКИ IR=50A ФИКС. ЗАЩИТА ОТ ТОКА КЗ II=10 X IN ПРИСОЕДИНЕНИЕ КАБЕЛЕМ РАСЦЕПИТЕЛЬ МИН. НАПРЯЖЕНИЯ (UVR) 24 В ПОСТ.ТОКА 2 ДОП. КОНТАКТА HQ | 435.05 | 15 | 3VA1050-4ED36-0BC0 |  |  | 1 | 1 | 1 |  | LF |  | P360 | 5375 | 1CB
3VA10504ED360BH0 | ВЫКЛЮЧАТЕЛЬ 3VA1 IEC ТИПОРАЗМЕР 100 КЛАСС ОТКЛЮЧАЮЩЕЙ СПОСОБНОСТИ S ICU=36KA @ 415 В 3-ПОЛ., ЗАЩИТА ЛИНИИ TM210, FTFM, IN=50A ЗАЩИТА ОТ ПЕРЕГРУЗКИ IR=50A ФИКС. ЗАЩИТА ОТ ТОКА КЗ II=10 X IN ПРИСОЕДИНЕНИЕ КАБЕЛЕМ РАСЦЕПИТЕЛЬ МИН. НАПРЯЖЕНИЯ (UVR) 24 В ПОСТ.ТОКА 2 ДОП. КОНТАКТА HQ 1 АВАРИЙНЫЙ ДОП. КОНТАКТ HQ | 463.3 | 15 | 3VA1050-4ED36-0BH0 |  |  | 1 | 1 | 1 |  | LF |  | P360 | 5375 | 1CB
3VA10504ED360CA0 | ВЫКЛЮЧАТЕЛЬ 3VA1 IEC ТИПОРАЗМЕР 100 КЛАСС ОТКЛЮЧАЮЩЕЙ СПОСОБНОСТИ S ICU=36KA @ 415 В 3-ПОЛ., ЗАЩИТА ЛИНИИ TM210, FTFM, IN=50A ЗАЩИТА ОТ ПЕРЕГРУЗКИ IR=50A ФИКС. ЗАЩИТА ОТ ТОКА КЗ II=10 X IN ПРИСОЕДИНЕНИЕ КАБЕЛЕМ РАСЦЕПИТЕЛЬ МИН. НАПРЯЖЕНИЯ (UVR) 120-127 В ПЕР.ТОКА 50/60 ГЦ | 379.68 | 15 | 3VA1050-4ED36-0CA0 |  |  | 1 | 1 | 1 |  | LF |  | P360 | 5375 | 1CB
3VA10504ED360CC0 | ВЫКЛЮЧАТЕЛЬ 3VA1 IEC ТИПОРАЗМЕР 100 КЛАСС ОТКЛЮЧАЮЩЕЙ СПОСОБНОСТИ S ICU=36KA @ 415 В 3-ПОЛ., ЗАЩИТА ЛИНИИ TM210, FTFM, IN=50A ЗАЩИТА ОТ ПЕРЕГРУЗКИ IR=50A ФИКС. ЗАЩИТА ОТ ТОКА КЗ II=10 X IN ПРИСОЕДИНЕНИЕ КАБЕЛЕМ РАСЦЕПИТЕЛЬ МИН. НАПРЯЖЕНИЯ (UVR) 120-127 В ПЕР.ТОКА 50/60 ГЦ 2 ДОП. КОНТАКТА HQ | 435.05 | 15 | 3VA1050-4ED36-0CC0 |  |  | 1 | 1 | 1 |  | LF |  | P360 | 5375 | 1CB
3VA10504ED360CH0 | ВЫКЛЮЧАТЕЛЬ 3VA1 IEC ТИПОРАЗМЕР 100 КЛАСС ОТКЛЮЧАЮЩЕЙ СПОСОБНОСТИ S ICU=36KA @ 415 В 3-ПОЛ., ЗАЩИТА ЛИНИИ TM210, FTFM, IN=50A ЗАЩИТА ОТ ПЕРЕГРУЗКИ IR=50A ФИКС. ЗАЩИТА ОТ ТОКА КЗ II=10 X IN ПРИСОЕДИНЕНИЕ КАБЕЛЕМ РАСЦЕПИТЕЛЬ МИН. НАПРЯЖЕНИЯ (UVR) 120-127 В ПЕР.ТОКА 50/60 ГЦ 2 ДОП. КОНТАКТА HQ 1 АВАРИЙНЫЙ ДОП. КОНТАКТ HQ | 463.3 | 15 | 3VA1050-4ED36-0CH0 |  |  | 1 | 1 | 1 |  | LF |  | P360 | 5375 | 1CB
3VA10504ED360DA0 | ВЫКЛЮЧАТЕЛЬ 3VA1 IEC ТИПОРАЗМЕР 100 КЛАСС ОТКЛЮЧАЮЩЕЙ СПОСОБНОСТИ S ICU=36KA @ 415 В 3-ПОЛ., ЗАЩИТА ЛИНИИ TM210, FTFM, IN=50A ЗАЩИТА ОТ ПЕРЕГРУЗКИ IR=50A ФИКС. ЗАЩИТА ОТ ТОКА КЗ II=10 X IN ПРИСОЕДИНЕНИЕ КАБЕЛЕМ РАСЦЕПИТЕЛЬ МИН. НАПРЯЖЕНИЯ (UVR) 208-230 В ПЕР.ТОКА 50/60 ГЦ | 379.68 | 15 | 3VA1050-4ED36-0DA0 |  |  | 1 | 1 | 1 |  | LF |  | P360 | 5375 | 1CB
3VA10504ED360DC0 | ВЫКЛЮЧАТЕЛЬ 3VA1 IEC ТИПОРАЗМЕР 100 КЛАСС ОТКЛЮЧАЮЩЕЙ СПОСОБНОСТИ S ICU=36KA @ 415 В 3-ПОЛ., ЗАЩИТА ЛИНИИ TM210, FTFM, IN=50A ЗАЩИТА ОТ ПЕРЕГРУЗКИ IR=50A ФИКС. ЗАЩИТА ОТ ТОКА КЗ II=10 X IN ПРИСОЕДИНЕНИЕ КАБЕЛЕМ РАСЦЕПИТЕЛЬ МИН. НАПРЯЖЕНИЯ (UVR) 208-230 В ПЕР.ТОКА 50/60 ГЦ 2 ДОП. КОНТАКТА HQ | 435.05 | 15 | 3VA1050-4ED36-0DC0 |  |  | 1 | 1 | 1 |  | LF |  | P360 | 5375 | 1CB
3VA10504ED360DH0 | ВЫКЛЮЧАТЕЛЬ 3VA1 IEC ТИПОРАЗМЕР 100 КЛАСС ОТКЛЮЧАЮЩЕЙ СПОСОБНОСТИ S ICU=36KA @ 415 В 3-ПОЛ., ЗАЩИТА ЛИНИИ TM210, FTFM, IN=50A ЗАЩИТА ОТ ПЕРЕГРУЗКИ IR=50A ФИКС. ЗАЩИТА ОТ ТОКА КЗ II=10 X IN ПРИСОЕДИНЕНИЕ КАБЕЛЕМ РАСЦЕПИТЕЛЬ МИН. НАПРЯЖЕНИЯ (UVR) 208-230 В ПЕР.ТОКА 50/60 ГЦ 2 ДОП. КОНТАКТА HQ 1 АВАРИЙНЫЙ ДОП. КОНТАКТ HQ | 463.3 | 15 | 3VA1050-4ED36-0DH0 |  |  | 1 | 1 | 1 |  | LF |  | P360 | 5375 | 1CB
3VA10504ED360HA0 | ВЫКЛЮЧАТЕЛЬ 3VA1 IEC ТИПОРАЗМЕР 100 КЛАСС ОТКЛЮЧАЮЩЕЙ СПОСОБНОСТИ S ICU=36KA @ 415 В 3-ПОЛ., ЗАЩИТА ЛИНИИ TM210, FTFM, IN=50A ЗАЩИТА ОТ ПЕРЕГРУЗКИ IR=50A ФИКС. ЗАЩИТА ОТ ТОКА КЗ II=10 X IN ПРИСОЕДИНЕНИЕ КАБЕЛЕМ НЕЗАВИСИМЫЙ РАСЦЕПИТЕЛЬ (STL) 12-30 В ПОСТ. ТОКА, 24 В ПЕР. ТОКА 50/60 ГЦ | 351.43 | 15 | 3VA1050-4ED36-0HA0 |  |  | 1 | 1 | 1 |  | LF |  | P360 | 5375 | 1CB
3VA10504ED360HC0 | ВЫКЛЮЧАТЕЛЬ 3VA1 IEC ТИПОРАЗМЕР 100 КЛАСС ОТКЛЮЧАЮЩЕЙ СПОСОБНОСТИ S ICU=36KA @ 415 В 3-ПОЛ., ЗАЩИТА ЛИНИИ TM210, FTFM, IN=50A ЗАЩИТА ОТ ПЕРЕГРУЗКИ IR=50A ФИКС. ЗАЩИТА ОТ ТОКА КЗ II=10 X IN ПРИСОЕДИНЕНИЕ КАБЕЛЕМ НЕЗАВИСИМЫЙ РАСЦЕПИТЕЛЬ (STL) 12-30 В ПОСТ. ТОКА, 24 В ПЕР. ТОКА 50/60 ГЦ 2 ДОП. КОНТАКТА HQ | 405.67 | 15 | 3VA1050-4ED36-0HC0 |  |  | 1 | 1 | 1 |  | LF |  | P360 | 5375 | 1CB
3VA10504ED360HH0 | ВЫКЛЮЧАТЕЛЬ 3VA1 IEC ТИПОРАЗМЕР 100 КЛАСС ОТКЛЮЧАЮЩЕЙ СПОСОБНОСТИ S ICU=36KA @ 415 В 3-ПОЛ., ЗАЩИТА ЛИНИИ TM210, FTFM, IN=50A ЗАЩИТА ОТ ПЕРЕГРУЗКИ IR=50A ФИКС. ЗАЩИТА ОТ ТОКА КЗ II=10 X IN ПРИСОЕДИНЕНИЕ КАБЕЛЕМ НЕЗАВИСИМЫЙ РАСЦЕПИТЕЛЬ (STL) 12-30 В ПОСТ. ТОКА, 24 В ПЕР. ТОКА 50/60 ГЦ 2 ДОП. КОНТАКТА HQ 1 АВАРИЙНЫЙ ДОП. КОНТАКТ HQ | 433.92 | 15 | 3VA1050-4ED36-0HH0 |  |  | 1 | 1 | 1 |  | LF |  | P360 | 5375 | 1CB
3VA10504ED360JA0 | ВЫКЛЮЧАТЕЛЬ 3VA1 IEC ТИПОРАЗМЕР 100 КЛАСС ОТКЛЮЧАЮЩЕЙ СПОСОБНОСТИ S ICU=36KA @ 415 В 3-ПОЛ., ЗАЩИТА ЛИНИИ TM210, FTFM, IN=50A ЗАЩИТА ОТ ПЕРЕГРУЗКИ IR=50A ФИКС. ЗАЩИТА ОТ ТОКА КЗ II=10 X IN ПРИСОЕДИНЕНИЕ КАБЕЛЕМ НЕЗАВИСИМЫЙ РАСЦЕПИТЕЛЬ (STL) 110-127 В ПОСТ. ТОКА, ПЕР. ТОКА 50/60 ГЦ | 351.43 | 15 | 3VA1050-4ED36-0JA0 |  |  | 1 | 1 | 1 |  | LF |  | P360 | 5375 | 1CB
3VA10504ED360JC0 | ВЫКЛЮЧАТЕЛЬ 3VA1 IEC ТИПОРАЗМЕР 100 КЛАСС ОТКЛЮЧАЮЩЕЙ СПОСОБНОСТИ S ICU=36KA @ 415 В 3-ПОЛ., ЗАЩИТА ЛИНИИ TM210, FTFM, IN=50A ЗАЩИТА ОТ ПЕРЕГРУЗКИ IR=50A ФИКС. ЗАЩИТА ОТ ТОКА КЗ II=10 X IN ПРИСОЕДИНЕНИЕ КАБЕЛЕМ НЕЗАВИСИМЫЙ РАСЦЕПИТЕЛЬ (STL) 110-127 В ПОСТ. ТОКА, ПЕР. ТОКА 50/60 ГЦ 2 ДОП. КОНТАКТА HQ | 405.67 | 15 | 3VA1050-4ED36-0JC0 |  |  | 1 | 1 | 1 |  | LF |  | P360 | 5375 | 1CB
3VA10504ED360JH0 | ВЫКЛЮЧАТЕЛЬ 3VA1 IEC ТИПОРАЗМЕР 100 КЛАСС ОТКЛЮЧАЮЩЕЙ СПОСОБНОСТИ S ICU=36KA @ 415 В 3-ПОЛ., ЗАЩИТА ЛИНИИ TM210, FTFM, IN=50A ЗАЩИТА ОТ ПЕРЕГРУЗКИ IR=50A ФИКС. ЗАЩИТА ОТ ТОКА КЗ II=10 X IN ПРИСОЕДИНЕНИЕ КАБЕЛЕМ НЕЗАВИСИМЫЙ РАСЦЕПИТЕЛЬ (STL) 110-127 В ПОСТ. ТОКА, ПЕР. ТОКА 50/60 ГЦ 2 ДОП. КОНТАКТА HQ 1 АВАРИЙНЫЙ ДОП. КОНТАКТ HQ | 433.92 | 15 | 3VA1050-4ED36-0JH0 |  |  | 1 | 1 | 1 |  | LF |  | P360 | 5375 | 1CB
3VA10504ED360KA0 | ВЫКЛЮЧАТЕЛЬ 3VA1 IEC ТИПОРАЗМЕР 100 КЛАСС ОТКЛЮЧАЮЩЕЙ СПОСОБНОСТИ S ICU=36KA @ 415 В 3-ПОЛ., ЗАЩИТА ЛИНИИ TM210, FTFM, IN=50A ЗАЩИТА ОТ ПЕРЕГРУЗКИ IR=50A ФИКС. ЗАЩИТА ОТ ТОКА КЗ II=10 X IN ПРИСОЕДИНЕНИЕ КАБЕЛЕМ НЕЗАВИСИМЫЙ РАСЦЕПИТЕЛЬ (STL) 220-250 В ПОСТ. ТОКА, 208-277 В ПЕР. ТОКА | 351.43 | 15 | 3VA1050-4ED36-0KA0 |  |  | 1 | 1 | 1 |  | LF |  | P360 | 5375 | 1CB
3VA10504ED360KC0 | ВЫКЛЮЧАТЕЛЬ 3VA1 IEC ТИПОРАЗМЕР 100 КЛАСС ОТКЛЮЧАЮЩЕЙ СПОСОБНОСТИ S ICU=36KA @ 415 В 3-ПОЛ., ЗАЩИТА ЛИНИИ TM210, FTFM, IN=50A ЗАЩИТА ОТ ПЕРЕГРУЗКИ IR=50A ФИКС. ЗАЩИТА ОТ ТОКА КЗ II=10 X IN ПРИСОЕДИНЕНИЕ КАБЕЛЕМ НЕЗАВИСИМЫЙ РАСЦЕПИТЕЛЬ (STL) 220-250 В ПОСТ. ТОКА, 208-277 В ПЕР. ТОКА 2 ДОП. КОНТАКТА HQ | 405.67 | 15 | 3VA1050-4ED36-0KC0 |  |  | 1 | 1 | 1 |  | LF |  | P360 | 5375 | 1CB
3VA10504ED360KH0 | ВЫКЛЮЧАТЕЛЬ 3VA1 IEC ТИПОРАЗМЕР 100 КЛАСС ОТКЛЮЧАЮЩЕЙ СПОСОБНОСТИ S ICU=36KA @ 415 В 3-ПОЛ., ЗАЩИТА ЛИНИИ TM210, FTFM, IN=50A ЗАЩИТА ОТ ПЕРЕГРУЗКИ IR=50A ФИКС. ЗАЩИТА ОТ ТОКА КЗ II=10 X IN ПРИСОЕДИНЕНИЕ КАБЕЛЕМ НЕЗАВИСИМЫЙ РАСЦЕПИТЕЛЬ (STL) 220-250 В ПОСТ. ТОКА, 208-277 В ПЕР. ТОКА 2 ДОП. КОНТАКТА HQ 1 АВАРИЙНЫЙ ДОП. КОНТАКТ HQ | 433.92 | 15 | 3VA1050-4ED36-0KH0 |  |  | 1 | 1 | 1 |  | LF |  | P360 | 5375 | 1CB
3VA10504ED420AA0 | ВЫКЛЮЧАТЕЛЬ 3VA1 IEC ТИПОРАЗМЕР 100 КЛАСС ОТКЛЮЧАЮЩЕЙ СПОСОБНОСТИ S ICU=36KA @ 415 В 4-ПОЛ., ЗАЩИТА ЛИНИИ TM210, FTFM, IN=50A ЗАЩИТА ОТ ПЕРЕГРУЗКИ IR=50A ФИКС. ЗАЩИТА ОТ ТОКА КЗ II=10 X IN БЕЗ ЗАЩИТЫ НЕЙТРАЛИ ШИННОЕ ПРИСОЕДИНЕНИЕ | 294.93 | 15 | 3VA1050-4ED42-0AA0 |  |  | 1 | 1 | 1 |  | LF |  | P360 | 5375 | 1CB
3VA10504ED420AC0 | ВЫКЛЮЧАТЕЛЬ 3VA1 IEC ТИПОРАЗМЕР 100 КЛАСС ОТКЛЮЧАЮЩЕЙ СПОСОБНОСТИ S ICU=36KA @ 415 В 4-ПОЛ., ЗАЩИТА ЛИНИИ TM210, FTFM, IN=50A ЗАЩИТА ОТ ПЕРЕГРУЗКИ IR=50A ФИКС. ЗАЩИТА ОТ ТОКА КЗ II=10 X IN БЕЗ ЗАЩИТЫ НЕЙТРАЛИ ШИННОЕ ПРИСОЕДИНЕНИЕ 2 ДОП. КОНТАКТА HQ | 350.3 | 15 | 3VA1050-4ED42-0AC0 |  |  | 1 | 1 | 1 |  | LF |  | P360 | 5375 | 1CB
3VA10504ED420AD0 | ВЫКЛЮЧАТЕЛЬ 3VA1 IEC ТИПОРАЗМЕР 100 КЛАСС ОТКЛЮЧАЮЩЕЙ СПОСОБНОСТИ S ICU=36KA @ 415 В 4-ПОЛ., ЗАЩИТА ЛИНИИ TM210, FTFM, IN=50A ЗАЩИТА ОТ ПЕРЕГРУЗКИ IR=50A ФИКС. ЗАЩИТА ОТ ТОКА КЗ II=10 X IN БЕЗ ЗАЩИТЫ НЕЙТРАЛИ ШИННОЕ ПРИСОЕДИНЕНИЕ 3 ДОП. КОНТАКТА HQ | 377.42 | 15 | 3VA1050-4ED42-0AD0 |  |  | 1 | 1 | 1 |  | LF |  | P360 | 5375 | 1CB
3VA10504ED420AE0 | ВЫКЛЮЧАТЕЛЬ 3VA1 IEC ТИПОРАЗМЕР 100 КЛАСС ОТКЛЮЧАЮЩЕЙ СПОСОБНОСТИ S ICU=36KA @ 415 В 4-ПОЛ., ЗАЩИТА ЛИНИИ TM210, FTFM, IN=50A ЗАЩИТА ОТ ПЕРЕГРУЗКИ IR=50A ФИКС. ЗАЩИТА ОТ ТОКА КЗ II=10 X IN БЕЗ ЗАЩИТЫ НЕЙТРАЛИ ШИННОЕ ПРИСОЕДИНЕНИЕ 4 ДОП. КОНТАКТА HQ | 405.67 | 15 | 3VA1050-4ED42-0AE0 |  |  | 1 | 1 | 1 |  | LF |  | P360 | 5375 | 1CB
3VA10504ED420AF0 | ВЫКЛЮЧАТЕЛЬ 3VA1 IEC ТИПОРАЗМЕР 100 КЛАСС ОТКЛЮЧАЮЩЕЙ СПОСОБНОСТИ S ICU=36KA @ 415 В 4-ПОЛ., ЗАЩИТА ЛИНИИ TM210, FTFM, IN=50A ЗАЩИТА ОТ ПЕРЕГРУЗКИ IR=50A ФИКС. ЗАЩИТА ОТ ТОКА КЗ II=10 X IN БЕЗ ЗАЩИТЫ НЕЙТРАЛИ ШИННОЕ ПРИСОЕДИНЕНИЕ 1 ДОП. КОНТАКТ HQ 1 АВАРИЙНЫЙ ДОП. КОНТАКТ HQ | 350.3 | 15 | 3VA1050-4ED42-0AF0 |  |  | 1 | 1 | 1 |  | LF |  | P360 | 5375 | 1CB
3VA10504ED420AH0 | ВЫКЛЮЧАТЕЛЬ 3VA1 IEC ТИПОРАЗМЕР 100 КЛАСС ОТКЛЮЧАЮЩЕЙ СПОСОБНОСТИ S ICU=36KA @ 415 В 4-ПОЛ., ЗАЩИТА ЛИНИИ TM210, FTFM, IN=50A ЗАЩИТА ОТ ПЕРЕГРУЗКИ IR=50A ФИКС. ЗАЩИТА ОТ ТОКА КЗ II=10 X IN БЕЗ ЗАЩИТЫ НЕЙТРАЛИ ШИННОЕ ПРИСОЕДИНЕНИЕ 2 ДОП. КОНТАКТА HQ 1 АВАРИЙНЫЙ ДОП. КОНТАКТ HQ | 377.42 | 15 | 3VA1050-4ED42-0AH0 |  |  | 1 | 1 | 1 |  | LF |  | P360 | 5375 | 1CB
3VA10504ED420BA0 | ВЫКЛЮЧАТЕЛЬ 3VA1 IEC ТИПОРАЗМЕР 100 КЛАСС ОТКЛЮЧАЮЩЕЙ СПОСОБНОСТИ S ICU=36KA @ 415 В 4-ПОЛ., ЗАЩИТА ЛИНИИ TM210, FTFM, IN=50A ЗАЩИТА ОТ ПЕРЕГРУЗКИ IR=50A ФИКС. ЗАЩИТА ОТ ТОКА КЗ II=10 X IN БЕЗ ЗАЩИТЫ НЕЙТРАЛИ ШИННОЕ ПРИСОЕДИНЕНИЕ РАСЦЕПИТЕЛЬ МИНИМАЛЬНОГО НАПРЯЖЕНИЯ (UVR) 24 В ПОСТ. ТОКА | 423.75 | 15 | 3VA1050-4ED42-0BA0 |  |  | 1 | 1 | 1 |  | LF |  | P360 | 5375 | 1CB
3VA10504ED420BC0 | ВЫКЛЮЧАТЕЛЬ 3VA1 IEC ТИПОРАЗМЕР 100 КЛАСС ОТКЛЮЧАЮЩЕЙ СПОСОБНОСТИ S ICU=36KA @ 415 В 4-ПОЛ., ЗАЩИТА ЛИНИИ TM210, FTFM, IN=50A ЗАЩИТА ОТ ПЕРЕГРУЗКИ IR=50A ФИКС. ЗАЩИТА ОТ ТОКА КЗ II=10 X IN БЕЗ ЗАЩИТЫ НЕЙТРАЛИ ШИННОЕ ПРИСОЕДИНЕНИЕ РАСЦЕПИТЕЛЬ МИНИМАЛЬНОГО НАПРЯЖЕНИЯ (UVR) 24 В ПОСТ. ТОКА 2 ДОП. КОНТАКТА HQ | 477.99 | 15 | 3VA1050-4ED42-0BC0 |  |  | 1 | 1 | 1 |  | LF |  | P360 | 5375 | 1CB
3VA10504ED420BH0 | ВЫКЛЮЧАТЕЛЬ 3VA1 IEC ТИПОРАЗМЕР 100 КЛАСС ОТКЛЮЧАЮЩЕЙ СПОСОБНОСТИ S ICU=36KA @ 415 В 4-ПОЛ., ЗАЩИТА ЛИНИИ TM210, FTFM, IN=50A ЗАЩИТА ОТ ПЕРЕГРУЗКИ IR=50A ФИКС. ЗАЩИТА ОТ ТОКА КЗ II=10 X IN БЕЗ ЗАЩИТЫ НЕЙТРАЛИ ШИННОЕ ПРИСОЕДИНЕНИЕ РАСЦЕПИТЕЛЬ МИНИМАЛЬНОГО НАПРЯЖЕНИЯ (UVR) 24 В ПОСТ. ТОКА 2 ДОП. КОНТАКТА HQ 1 АВАРИЙНЫЙ ДОП. КОНТАКТ HQ | 506.24 | 15 | 3VA1050-4ED42-0BH0 |  |  | 1 | 1 | 1 |  | LF |  | P360 | 5375 | 1CB
3VA10504ED420CA0 | ВЫКЛЮЧАТЕЛЬ 3VA1 IEC ТИПОРАЗМЕР 100 КЛАСС ОТКЛЮЧАЮЩЕЙ СПОСОБНОСТИ S ICU=36KA @ 415 В 4-ПОЛ., ЗАЩИТА ЛИНИИ TM210, FTFM, IN=50A ЗАЩИТА ОТ ПЕРЕГРУЗКИ IR=50A ФИКС. ЗАЩИТА ОТ ТОКА КЗ II=10 X IN БЕЗ ЗАЩИТЫ НЕЙТРАЛИ ШИННОЕ ПРИСОЕДИНЕНИЕ РАСЦЕПИТЕЛЬ МИНИМАЛЬНОГО НАПРЯЖЕНИЯ (UVR) 120-127 В ПЕР. ТОКА 50/60 ГЦ | 423.75 | 15 | 3VA1050-4ED42-0CA0 |  |  | 1 | 1 | 1 |  | LF |  | P360 | 5375 | 1CB
3VA10504ED420CC0 | ВЫКЛЮЧАТЕЛЬ 3VA1 IEC ТИПОРАЗМЕР 100 КЛАСС ОТКЛЮЧАЮЩЕЙ СПОСОБНОСТИ S ICU=36KA @ 415 В 4-ПОЛ., ЗАЩИТА ЛИНИИ TM210, FTFM, IN=50A ЗАЩИТА ОТ ПЕРЕГРУЗКИ IR=50A ФИКС. ЗАЩИТА ОТ ТОКА КЗ II=10 X IN БЕЗ ЗАЩИТЫ НЕЙТРАЛИ ШИННОЕ ПРИСОЕДИНЕНИЕ РАСЦЕПИТЕЛЬ МИНИМАЛЬНОГО НАПРЯЖЕНИЯ (UVR) 120-127 В ПЕР. ТОКА 50/60 ГЦ 2 ДОП. КОНТАКТА HQ | 477.99 | 15 | 3VA1050-4ED42-0CC0 |  |  | 1 | 1 | 1 |  | LF |  | P360 | 5375 | 1CB
3VA10504ED420CH0 | ВЫКЛЮЧАТЕЛЬ 3VA1 IEC ТИПОРАЗМЕР 100 КЛАСС ОТКЛЮЧАЮЩЕЙ СПОСОБНОСТИ S ICU=36KA @ 415 В 4-ПОЛ., ЗАЩИТА ЛИНИИ TM210, FTFM, IN=50A ЗАЩИТА ОТ ПЕРЕГРУЗКИ IR=50A ФИКС. ЗАЩИТА ОТ ТОКА КЗ II=10 X IN БЕЗ ЗАЩИТЫ НЕЙТРАЛИ ШИННОЕ ПРИСОЕДИНЕНИЕ РАСЦЕПИТЕЛЬ МИНИМАЛЬНОГО НАПРЯЖЕНИЯ (UVR) 120-127 В ПЕР. ТОКА 50/60 ГЦ 2 ДОП. КОНТАКТА HQ 1 АВАРИЙНЫЙ ДОП. КОНТАКТ HQ | 506.24 | 15 | 3VA1050-4ED42-0CH0 |  |  | 1 | 1 | 1 |  | LF |  | P360 | 5375 | 1CB
3VA10504ED420DA0 | ВЫКЛЮЧАТЕЛЬ 3VA1 IEC ТИПОРАЗМЕР 100 КЛАСС ОТКЛЮЧАЮЩЕЙ СПОСОБНОСТИ S ICU=36KA @ 415 В 4-ПОЛ., ЗАЩИТА ЛИНИИ TM210, FTFM, IN=50A ЗАЩИТА ОТ ПЕРЕГРУЗКИ IR=50A ФИКС. ЗАЩИТА ОТ ТОКА КЗ II=10 X IN БЕЗ ЗАЩИТЫ НЕЙТРАЛИ ШИННОЕ ПРИСОЕДИНЕНИЕ РАСЦЕПИТЕЛЬ МИНИМАЛЬНОГО НАПРЯЖЕНИЯ (UVR) 208-230 В ПЕР. ТОКА 50/60 ГЦ | 423.75 | 15 | 3VA1050-4ED42-0DA0 |  |  | 1 | 1 | 1 |  | LF |  | P360 | 5375 | 1CB
3VA10504ED420DC0 | ВЫКЛЮЧАТЕЛЬ 3VA1 IEC ТИПОРАЗМЕР 100 КЛАСС ОТКЛЮЧАЮЩЕЙ СПОСОБНОСТИ S ICU=36KA @ 415 В 4-ПОЛ., ЗАЩИТА ЛИНИИ TM210, FTFM, IN=50A ЗАЩИТА ОТ ПЕРЕГРУЗКИ IR=50A ФИКС. ЗАЩИТА ОТ ТОКА КЗ II=10 X IN БЕЗ ЗАЩИТЫ НЕЙТРАЛИ ШИННОЕ ПРИСОЕДИНЕНИЕ РАСЦЕПИТЕЛЬ МИНИМАЛЬНОГО НАПРЯЖЕНИЯ (UVR) 208-230 В ПЕР. ТОКА 50/60 ГЦ 2 ДОП. КОНТАКТА HQ | 477.99 | 15 | 3VA1050-4ED42-0DC0 |  |  | 1 | 1 | 1 |  | LF |  | P360 | 5375 | 1CB
3VA10504ED420DH0 | ВЫКЛЮЧАТЕЛЬ 3VA1 IEC ТИПОРАЗМЕР 100 КЛАСС ОТКЛЮЧАЮЩЕЙ СПОСОБНОСТИ S ICU=36KA @ 415 В 4-ПОЛ., ЗАЩИТА ЛИНИИ TM210, FTFM, IN=50A ЗАЩИТА ОТ ПЕРЕГРУЗКИ IR=50A ФИКС. ЗАЩИТА ОТ ТОКА КЗ II=10 X IN БЕЗ ЗАЩИТЫ НЕЙТРАЛИ ШИННОЕ ПРИСОЕДИНЕНИЕ РАСЦЕПИТЕЛЬ МИНИМАЛЬНОГО НАПРЯЖЕНИЯ (UVR) 208-230 В ПЕР. ТОКА 50/60 ГЦ 2 ДОП. КОНТАКТА HQ 1 АВАРИЙНЫЙ ДОП. КОНТАКТ HQ | 506.24 | 15 | 3VA1050-4ED42-0DH0 |  |  | 1 | 1 | 1 |  | LF |  | P360 | 5375 | 1CB
3VA10504ED420HA0 | ВЫКЛЮЧАТЕЛЬ 3VA1 IEC ТИПОРАЗМЕР 100 КЛАСС ОТКЛЮЧАЮЩЕЙ СПОСОБНОСТИ S ICU=36KA @ 415 В 4-ПОЛ., ЗАЩИТА ЛИНИИ TM210, FTFM, IN=50A ЗАЩИТА ОТ ПЕРЕГРУЗКИ IR=50A ФИКС. ЗАЩИТА ОТ ТОКА КЗ II=10 X IN БЕЗ ЗАЩИТЫ НЕЙТРАЛИ ШИННОЕ ПРИСОЕДИНЕНИЕ НЕЗАВИСИМЫЙ РАСЦЕПИТЕЛЬ (STL) 12-30 В ПОСТ. ТОКА, 24 В ПЕР. ТОКА 50/60 ГЦ | 394.37 | 15 | 3VA1050-4ED42-0HA0 |  |  | 1 | 1 | 1 |  | LF |  | P360 | 5375 | 1CB
3VA10504ED420HC0 | ВЫКЛЮЧАТЕЛЬ 3VA1 IEC ТИПОРАЗМЕР 100 КЛАСС ОТКЛЮЧАЮЩЕЙ СПОСОБНОСТИ S ICU=36KA @ 415 В 4-ПОЛ., ЗАЩИТА ЛИНИИ TM210, FTFM, IN=50A ЗАЩИТА ОТ ПЕРЕГРУЗКИ IR=50A ФИКС. ЗАЩИТА ОТ ТОКА КЗ II=10 X IN БЕЗ ЗАЩИТЫ НЕЙТРАЛИ ШИННОЕ ПРИСОЕДИНЕНИЕ НЕЗАВИСИМЫЙ РАСЦЕПИТЕЛЬ (STL) 12-30 В ПОСТ. ТОКА, 24 В ПЕР. ТОКА 50/60 ГЦ 2 ДОП. КОНТАКТА HQ | 448.61 | 15 | 3VA1050-4ED42-0HC0 |  |  | 1 | 1 | 1 |  | LF |  | P360 | 5375 | 1CB
3VA10504ED420HH0 | ВЫКЛЮЧАТЕЛЬ 3VA1 IEC ТИПОРАЗМЕР 100 КЛАСС ОТКЛЮЧАЮЩЕЙ СПОСОБНОСТИ S ICU=36KA @ 415 В 4-ПОЛ., ЗАЩИТА ЛИНИИ TM210, FTFM, IN=50A ЗАЩИТА ОТ ПЕРЕГРУЗКИ IR=50A ФИКС. ЗАЩИТА ОТ ТОКА КЗ II=10 X IN БЕЗ ЗАЩИТЫ НЕЙТРАЛИ ШИННОЕ ПРИСОЕДИНЕНИЕ НЕЗАВИСИМЫЙ РАСЦЕПИТЕЛЬ (STL) 12-30 В ПОСТ. ТОКА, 24 В ПЕР. ТОКА 50/60 ГЦ 2 ДОП. КОНТАКТА HQ 1 АВАРИЙНЫЙ ДОП. КОНТАКТ HQ | 476.86 | 15 | 3VA1050-4ED42-0HH0 |  |  | 1 | 1 | 1 |  | LF |  | P360 | 5375 | 1CB
3VA10504ED420JA0 | ВЫКЛЮЧАТЕЛЬ 3VA1 IEC ТИПОРАЗМЕР 100 КЛАСС ОТКЛЮЧАЮЩЕЙ СПОСОБНОСТИ S ICU=36KA @ 415 В 4-ПОЛ., ЗАЩИТА ЛИНИИ TM210, FTFM, IN=50A ЗАЩИТА ОТ ПЕРЕГРУЗКИ IR=50A ФИКС. ЗАЩИТА ОТ ТОКА КЗ II=10 X IN БЕЗ ЗАЩИТЫ НЕЙТРАЛИ ШИННОЕ ПРИСОЕДИНЕНИЕ НЕЗАВИСИМЫЙ РАСЦЕПИТЕЛЬ (STL) 110-127 В ПОСТ. ТОКА, В ПЕР. ТОКА 50/60 ГЦ | 394.37 | 15 | 3VA1050-4ED42-0JA0 |  |  | 1 | 1 | 1 |  | LF |  | P360 | 5375 | 1CB
3VA10504ED420JC0 | ВЫКЛЮЧАТЕЛЬ 3VA1 IEC ТИПОРАЗМЕР 100 КЛАСС ОТКЛЮЧАЮЩЕЙ СПОСОБНОСТИ S ICU=36KA @ 415 В 4-ПОЛ., ЗАЩИТА ЛИНИИ TM210, FTFM, IN=50A ЗАЩИТА ОТ ПЕРЕГРУЗКИ IR=50A ФИКС. ЗАЩИТА ОТ ТОКА КЗ II=10 X IN БЕЗ ЗАЩИТЫ НЕЙТРАЛИ ШИННОЕ ПРИСОЕДИНЕНИЕ НЕЗАВИСИМЫЙ РАСЦЕПИТЕЛЬ (STL) 110-127 В ПОСТ. ТОКА, В ПЕР. ТОКА 50/60 ГЦ 2 ДОП. КОНТАКТА HQ | 448.61 | 15 | 3VA1050-4ED42-0JC0 |  |  | 1 | 1 | 1 |  | LF |  | P360 | 5375 | 1CB
3VA10504ED420JH0 | ВЫКЛЮЧАТЕЛЬ 3VA1 IEC ТИПОРАЗМЕР 100 КЛАСС ОТКЛЮЧАЮЩЕЙ СПОСОБНОСТИ S ICU=36KA @ 415 В 4-ПОЛ., ЗАЩИТА ЛИНИИ TM210, FTFM, IN=50A ЗАЩИТА ОТ ПЕРЕГРУЗКИ IR=50A ФИКС. ЗАЩИТА ОТ ТОКА КЗ II=10 X IN БЕЗ ЗАЩИТЫ НЕЙТРАЛИ ШИННОЕ ПРИСОЕДИНЕНИЕ НЕЗАВИСИМЫЙ РАСЦЕПИТЕЛЬ (STL) 110-127 В ПОСТ. ТОКА, В ПЕР. ТОКА 50/60 ГЦ 2 ДОП. КОНТАКТА HQ 1 АВАРИЙНЫЙ ДОП. КОНТАКТ HQ | 476.86 | 15 | 3VA1050-4ED42-0JH0 |  |  | 1 | 1 | 1 |  | LF |  | P360 | 5375 | 1CB
3VA10504ED420KA0 | ВЫКЛЮЧАТЕЛЬ 3VA1 IEC ТИПОРАЗМЕР 100 КЛАСС ОТКЛЮЧАЮЩЕЙ СПОСОБНОСТИ S ICU=36KA @ 415 В 4-ПОЛ., ЗАЩИТА ЛИНИИ TM210, FTFM, IN=50A ЗАЩИТА ОТ ПЕРЕГРУЗКИ IR=50A ФИКС. ЗАЩИТА ОТ ТОКА КЗ II=10 X IN БЕЗ ЗАЩИТЫ НЕЙТРАЛИ ШИННОЕ ПРИСОЕДИНЕНИЕ НЕЗАВИСИМЫЙ РАСЦЕПИТЕЛЬ (STL) 220-250 В ПОСТ. ТОКА, 208-277 В ПЕР. ТОКА | 394.37 | 15 | 3VA1050-4ED42-0KA0 |  |  | 1 | 1 | 1 |  | LF |  | P360 | 5375 | 1CB
3VA10504ED420KC0 | ВЫКЛЮЧАТЕЛЬ 3VA1 IEC ТИПОРАЗМЕР 100 КЛАСС ОТКЛЮЧАЮЩЕЙ СПОСОБНОСТИ S ICU=36KA @ 415 В 4-ПОЛ., ЗАЩИТА ЛИНИИ TM210, FTFM, IN=50A ЗАЩИТА ОТ ПЕРЕГРУЗКИ IR=50A ФИКС. ЗАЩИТА ОТ ТОКА КЗ II=10 X IN БЕЗ ЗАЩИТЫ НЕЙТРАЛИ ШИННОЕ ПРИСОЕДИНЕНИЕ НЕЗАВИСИМЫЙ РАСЦЕПИТЕЛЬ (STL) 220-250 В ПОСТ. ТОКА, 208-277 В ПЕР. ТОКА 2 ДОП. КОНТАКТА HQ | 448.61 | 15 | 3VA1050-4ED42-0KC0 |  |  | 1 | 1 | 1 |  | LF |  | P360 | 5375 | 1CB
3VA10504ED420KH0 | ВЫКЛЮЧАТЕЛЬ 3VA1 IEC ТИПОРАЗМЕР 100 КЛАСС ОТКЛЮЧАЮЩЕЙ СПОСОБНОСТИ S ICU=36KA @ 415 В 4-ПОЛ., ЗАЩИТА ЛИНИИ TM210, FTFM, IN=50A ЗАЩИТА ОТ ПЕРЕГРУЗКИ IR=50A ФИКС. ЗАЩИТА ОТ ТОКА КЗ II=10 X IN БЕЗ ЗАЩИТЫ НЕЙТРАЛИ ШИННОЕ ПРИСОЕДИНЕНИЕ НЕЗАВИСИМЫЙ РАСЦЕПИТЕЛЬ (STL) 220-250 В ПОСТ. ТОКА, 208-277 В ПЕР. ТОКА 2 ДОП. КОНТАКТА HQ 1 АВАРИЙНЫЙ ДОП. КОНТАКТ HQ | 476.86 | 15 | 3VA1050-4ED42-0KH0 |  |  | 1 | 1 | 1 |  | LF |  | P360 | 5375 | 1CB
3VA10504ED460AA0 | ВЫКЛЮЧАТЕЛЬ 3VA1 IEC ТИПОРАЗМЕР 100 КЛАСС ОТКЛЮЧАЮЩЕЙ СПОСОБНОСТИ S ICU=36KA @ 415 В 4-ПОЛ., ЗАЩИТА ЛИНИИ TM210, FTFM, IN=50A ЗАЩИТА ОТ ПЕРЕГРУЗКИ IR=50A ФИКС. ЗАЩИТА ОТ ТОКА КЗ II=10 X IN БЕЗ ЗАЩИТЫ НЕЙТРАЛИ ПРИСОЕДИНЕНИЕ КАБЕЛЕМ | 328.83 | 15 | 3VA1050-4ED46-0AA0 |  |  | 1 | 1 | 1 |  | LF |  | P360 | 5375 | 1CB
3VA10632ED320AA0 | ВЫКЛЮЧАТЕЛЬ 3VA1 IEC ТИПОРАЗМЕР 100 КЛАСС ОТКЛЮЧАЮЩЕЙ СПОСОБНОСТИ B ICU=16KA @ 415 В 3-ПОЛ., ЗАЩИТА ЛИНИИ TM210, FTFM, IN=63A ЗАЩИТА ОТ ПЕРЕГРУЗКИ IR=63A ФИКС. ЗАЩИТА ОТ ТОКА КЗ II=10 X IN ШИННОЕ ПРИСОЕДИНЕНИЕ | 216.96 | 15 | 3VA1063-2ED32-0AA0 |  |  | 1 | 1 | 1 |  | LF |  | P360 | 5375 | 1CB
3VA10632ED320AC0 | ВЫКЛЮЧАТЕЛЬ 3VA1 IEC ТИПОРАЗМЕР 100 КЛАСС ОТКЛЮЧАЮЩЕЙ СПОСОБНОСТИ B ICU=16KA @ 415 В 3-ПОЛ., ЗАЩИТА ЛИНИИ TM210, FTFM, IN=63A ЗАЩИТА ОТ ПЕРЕГРУЗКИ IR=63A ФИКС. ЗАЩИТА ОТ ТОКА КЗ II=10 X IN ШИННОЕ ПРИСОЕДИНЕНИЕ 2 ДОП. КОНТАКТ. HQ | 272.33 | 15 | 3VA1063-2ED32-0AC0 |  |  | 1 | 1 | 1 |  | LF |  | P360 | 5375 | 1CB
3VA10632ED320AD0 | ВЫКЛЮЧАТЕЛЬ 3VA1 IEC ТИПОРАЗМЕР 100 КЛАСС ОТКЛЮЧАЮЩЕЙ СПОСОБНОСТИ B ICU=16KA @ 415 В 3-ПОЛ., ЗАЩИТА ЛИНИИ TM210, FTFM, IN=63A ЗАЩИТА ОТ ПЕРЕГРУЗКИ IR=63A ФИКС. ЗАЩИТА ОТ ТОКА КЗ II=10 X IN ШИННОЕ ПРИСОЕДИНЕНИЕ 3 ДОП. КОНТАКТ. HQ | 299.45 | 15 | 3VA1063-2ED32-0AD0 |  |  | 1 | 1 | 1 |  | LF |  | P360 | 5375 | 1CB
3VA10632ED320AE0 | ВЫКЛЮЧАТЕЛЬ 3VA1 IEC ТИПОРАЗМЕР 100 КЛАСС ОТКЛЮЧАЮЩЕЙ СПОСОБНОСТИ B ICU=16KA @ 415 В 3-ПОЛ., ЗАЩИТА ЛИНИИ TM210, FTFM, IN=63A ЗАЩИТА ОТ ПЕРЕГРУЗКИ IR=63A ФИКС. ЗАЩИТА ОТ ТОКА КЗ II=10 X IN ШИННОЕ ПРИСОЕДИНЕНИЕ 4 ДОП. КОНТАКТ. HQ | 327.7 | 15 | 3VA1063-2ED32-0AE0 |  |  | 1 | 1 | 1 |  | LF |  | P360 | 5375 | 1CB
3VA10632ED320AF0 | ВЫКЛЮЧАТЕЛЬ 3VA1 IEC ТИПОРАЗМЕР 100 КЛАСС ОТКЛЮЧАЮЩЕЙ СПОСОБНОСТИ B ICU=16KA @ 415 В 3-ПОЛ., ЗАЩИТА ЛИНИИ TM210, FTFM, IN=63A ЗАЩИТА ОТ ПЕРЕГРУЗКИ IR=63A ФИКС. ЗАЩИТА ОТ ТОКА КЗ II=10 X IN ШИННОЕ ПРИСОЕДИНЕНИЕ 1 ДОП. КОНТАКТ. HQ 1 АВАРИЙНЫЙ ДОП. КОНТАКТ HQ | 272.33 | 15 | 3VA1063-2ED32-0AF0 |  |  | 1 | 1 | 1 |  | LF |  | P360 | 5375 | 1CB
3VA10632ED320AH0 | ВЫКЛЮЧАТЕЛЬ 3VA1 IEC ТИПОРАЗМЕР 100 КЛАСС ОТКЛЮЧАЮЩЕЙ СПОСОБНОСТИ B ICU=16KA @ 415 В 3-ПОЛ., ЗАЩИТА ЛИНИИ TM210, FTFM, IN=63A ЗАЩИТА ОТ ПЕРЕГРУЗКИ IR=63A ФИКС. ЗАЩИТА ОТ ТОКА КЗ II=10 X IN ШИННОЕ ПРИСОЕДИНЕНИЕ 2 ДОП. КОНТАКТ. HQ 1 АВАРИЙНЫЙ ДОП. КОНТАКТ HQ | 299.45 | 15 | 3VA1063-2ED32-0AH0 |  |  | 1 | 1 | 1 |  | LF |  | P360 | 5375 | 1CB
3VA10632ED320BA0 | ВЫКЛЮЧАТЕЛЬ 3VA1 IEC ТИПОРАЗМЕР 100 КЛАСС ОТКЛЮЧАЮЩЕЙ СПОСОБНОСТИ B ICU=16KA @ 415 В 3-ПОЛ., ЗАЩИТА ЛИНИИ TM210, FTFM, IN=63A ЗАЩИТА ОТ ПЕРЕГРУЗКИ IR=63A ФИКС. ЗАЩИТА ОТ ТОКА КЗ II=10 X IN ШИННОЕ ПРИСОЕДИНЕНИЕ РАСЦЕПИТЕЛЬ МИН. НАПРЯЖЕНИЯ (UVR) 24 В ПОСТ.ТОКА | 345.78 | 15 | 3VA1063-2ED32-0BA0 |  |  | 1 | 1 | 1 |  | LF |  | P360 | 5375 | 1CB
3VA10632ED320BC0 | ВЫКЛЮЧАТЕЛЬ 3VA1 IEC ТИПОРАЗМЕР 100 КЛАСС ОТКЛЮЧАЮЩЕЙ СПОСОБНОСТИ B ICU=16KA @ 415 В 3-ПОЛ., ЗАЩИТА ЛИНИИ TM210, FTFM, IN=63A ЗАЩИТА ОТ ПЕРЕГРУЗКИ IR=63A ФИКС. ЗАЩИТА ОТ ТОКА КЗ II=10 X IN ШИННОЕ ПРИСОЕДИНЕНИЕ РАСЦЕПИТЕЛЬ МИН. НАПРЯЖЕНИЯ (UVR) 24 В ПОСТ.ТОКА 2 ДОП. КОНТАКТА HQ | 400.02 | 15 | 3VA1063-2ED32-0BC0 |  |  | 1 | 1 | 1 |  | LF |  | P360 | 5375 | 1CB
3VA10632ED320BH0 | ВЫКЛЮЧАТЕЛЬ 3VA1 IEC ТИПОРАЗМЕР 100 КЛАСС ОТКЛЮЧАЮЩЕЙ СПОСОБНОСТИ B ICU=16KA @ 415 В 3-ПОЛ., ЗАЩИТА ЛИНИИ TM210, FTFM, IN=63A ЗАЩИТА ОТ ПЕРЕГРУЗКИ IR=63A ФИКС. ЗАЩИТА ОТ ТОКА КЗ II=10 X IN ШИННОЕ ПРИСОЕДИНЕНИЕ РАСЦЕПИТЕЛЬ МИН. НАПРЯЖЕНИЯ (UVR) 24 В ПОСТ.ТОКА 2 ДОП. КОНТАКТА HQ 1 АВАРИЙНЫЙ ДОП. КОНТАКТ HQ | 428.27 | 15 | 3VA1063-2ED32-0BH0 |  |  | 1 | 1 | 1 |  | LF |  | P360 | 5375 | 1CB
3VA10632ED320CA0 | ВЫКЛЮЧАТЕЛЬ 3VA1 IEC ТИПОРАЗМЕР 100 КЛАСС ОТКЛЮЧАЮЩЕЙ СПОСОБНОСТИ B ICU=16KA @ 415 В 3-ПОЛ., ЗАЩИТА ЛИНИИ TM210, FTFM, IN=63A ЗАЩИТА ОТ ПЕРЕГРУЗКИ IR=63A ФИКС. ЗАЩИТА ОТ ТОКА КЗ II=10 X IN ШИННОЕ ПРИСОЕДИНЕНИЕ РАСЦЕПИТЕЛЬ МИН. НАПРЯЖЕНИЯ (UVR) 120-127 В ПЕР.ТОКА 50/60 ГЦ | 345.78 | 15 | 3VA1063-2ED32-0CA0 |  |  | 1 | 1 | 1 |  | LF |  | P360 | 5375 | 1CB
3VA10632ED320CC0 | ВЫКЛЮЧАТЕЛЬ 3VA1 IEC ТИПОРАЗМЕР 100 КЛАСС ОТКЛЮЧАЮЩЕЙ СПОСОБНОСТИ B ICU=16KA @ 415 В 3-ПОЛ., ЗАЩИТА ЛИНИИ TM210, FTFM, IN=63A ЗАЩИТА ОТ ПЕРЕГРУЗКИ IR=63A ФИКС. ЗАЩИТА ОТ ТОКА КЗ II=10 X IN ШИННОЕ ПРИСОЕДИНЕНИЕ РАСЦЕПИТЕЛЬ МИН. НАПРЯЖЕНИЯ (UVR) 120-127 В ПЕР.ТОКА 50/60 ГЦ 2 ДОП. КОНТАКТА HQ | 400.02 | 15 | 3VA1063-2ED32-0CC0 |  |  | 1 | 1 | 1 |  | LF |  | P360 | 5375 | 1CB
3VA10632ED320CH0 | ВЫКЛЮЧАТЕЛЬ 3VA1 IEC ТИПОРАЗМЕР 100 КЛАСС ОТКЛЮЧАЮЩЕЙ СПОСОБНОСТИ B ICU=16KA @ 415 В 3-ПОЛ., ЗАЩИТА ЛИНИИ TM210, FTFM, IN=63A ЗАЩИТА ОТ ПЕРЕГРУЗКИ IR=63A ФИКС. ЗАЩИТА ОТ ТОКА КЗ II=10 X IN ШИННОЕ ПРИСОЕДИНЕНИЕ РАСЦЕПИТЕЛЬ МИН. НАПРЯЖЕНИЯ (UVR) 120-127 В ПЕР.ТОКА 50/60 ГЦ 2 ДОП. КОНТАКТА HQ 1 АВАРИЙНЫЙ ДОП. КОНТАКТ HQ | 428.27 | 15 | 3VA1063-2ED32-0CH0 |  |  | 1 | 1 | 1 |  | LF |  | P360 | 5375 | 1CB
3VA10632ED320DA0 | ВЫКЛЮЧАТЕЛЬ 3VA1 IEC ТИПОРАЗМЕР 100 КЛАСС ОТКЛЮЧАЮЩЕЙ СПОСОБНОСТИ B ICU=16KA @ 415 В 3-ПОЛ., ЗАЩИТА ЛИНИИ TM210, FTFM, IN=63A ЗАЩИТА ОТ ПЕРЕГРУЗКИ IR=63A ФИКС. ЗАЩИТА ОТ ТОКА КЗ II=10 X IN ШИННОЕ ПРИСОЕДИНЕНИЕ РАСЦЕПИТЕЛЬ МИН. НАПРЯЖЕНИЯ (UVR) 208-230 В ПЕР.ТОКА 50/60 ГЦ | 345.78 | 15 | 3VA1063-2ED32-0DA0 |  |  | 1 | 1 | 1 |  | LF |  | P360 | 5375 | 1CB
3VA10632ED320DC0 | ВЫКЛЮЧАТЕЛЬ 3VA1 IEC ТИПОРАЗМЕР 100 КЛАСС ОТКЛЮЧАЮЩЕЙ СПОСОБНОСТИ B ICU=16KA @ 415 В 3-ПОЛ., ЗАЩИТА ЛИНИИ TM210, FTFM, IN=63A ЗАЩИТА ОТ ПЕРЕГРУЗКИ IR=63A ФИКС. ЗАЩИТА ОТ ТОКА КЗ II=10 X IN ШИННОЕ ПРИСОЕДИНЕНИЕ РАСЦЕПИТЕЛЬ МИН. НАПРЯЖЕНИЯ (UVR) 208-230 В ПЕР.ТОКА 50/60 ГЦ 2 ДОП. КОНТАКТА HQ | 400.02 | 15 | 3VA1063-2ED32-0DC0 |  |  | 1 | 1 | 1 |  | LF |  | P360 | 5375 | 1CB
3VA10632ED320DH0 | ВЫКЛЮЧАТЕЛЬ 3VA1 IEC ТИПОРАЗМЕР 100 КЛАСС ОТКЛЮЧАЮЩЕЙ СПОСОБНОСТИ B ICU=16KA @ 415 В 3-ПОЛ., ЗАЩИТА ЛИНИИ TM210, FTFM, IN=63A ЗАЩИТА ОТ ПЕРЕГРУЗКИ IR=63A ФИКС. ЗАЩИТА ОТ ТОКА КЗ II=10 X IN ШИННОЕ ПРИСОЕДИНЕНИЕ РАСЦЕПИТЕЛЬ МИН. НАПРЯЖЕНИЯ (UVR) 208-230 В ПЕР.ТОКА 50/60 ГЦ 2 ДОП. КОНТАКТА HQ 1 АВАРИЙНЫЙ ДОП. КОНТАКТ HQ | 428.27 | 15 | 3VA1063-2ED32-0DH0 |  |  | 1 | 1 | 1 |  | LF |  | P360 | 5375 | 1CB
3VA10632ED320HA0 | ВЫКЛЮЧАТЕЛЬ 3VA1 IEC ТИПОРАЗМЕР 100 КЛАСС ОТКЛЮЧАЮЩЕЙ СПОСОБНОСТИ B ICU=16KA @ 415 В 3-ПОЛ., ЗАЩИТА ЛИНИИ TM210, FTFM, IN=63A ЗАЩИТА ОТ ПЕРЕГРУЗКИ IR=63A ФИКС. ЗАЩИТА ОТ ТОКА КЗ II=10 X IN ШИННОЕ ПРИСОЕДИНЕНИЕ НЕЗАВИСИМЫЙ РАСЦЕПИТЕЛЬ (STL) 12-30 В ПОСТ. ТОКА, 24 В ПЕР. ТОКА 50/60 ГЦ | 316.4 | 15 | 3VA1063-2ED32-0HA0 |  |  | 1 | 1 | 1 |  | LF |  | P360 | 5375 | 1CB
3VA10632ED320HC0 | ВЫКЛЮЧАТЕЛЬ 3VA1 IEC ТИПОРАЗМЕР 100 КЛАСС ОТКЛЮЧАЮЩЕЙ СПОСОБНОСТИ B ICU=16KA @ 415 В 3-ПОЛ., ЗАЩИТА ЛИНИИ TM210, FTFM, IN=63A ЗАЩИТА ОТ ПЕРЕГРУЗКИ IR=63A ФИКС. ЗАЩИТА ОТ ТОКА КЗ II=10 X IN ШИННОЕ ПРИСОЕДИНЕНИЕ НЕЗАВИСИМЫЙ РАСЦЕПИТЕЛЬ (STL) 12-30 В ПОСТ. ТОКА, 24 В ПЕР. ТОКА 50/60 ГЦ 2 ДОП. КОНТАКТА HQ | 370.64 | 15 | 3VA1063-2ED32-0HC0 |  |  | 1 | 1 | 1 |  | LF |  | P360 | 5375 | 1CB
3VA10632ED320HH0 | ВЫКЛЮЧАТЕЛЬ 3VA1 IEC ТИПОРАЗМЕР 100 КЛАСС ОТКЛЮЧАЮЩЕЙ СПОСОБНОСТИ B ICU=16KA @ 415 В 3-ПОЛ., ЗАЩИТА ЛИНИИ TM210, FTFM, IN=63A ЗАЩИТА ОТ ПЕРЕГРУЗКИ IR=63A ФИКС. ЗАЩИТА ОТ ТОКА КЗ II=10 X IN ШИННОЕ ПРИСОЕДИНЕНИЕ НЕЗАВИСИМЫЙ РАСЦЕПИТЕЛЬ (STL) 12-30 В ПОСТ. ТОКА, 24 В ПЕР. ТОКА 50/60 ГЦ 2 ДОП. КОНТАКТА HQ 1 АВАРИЙНЫЙ ДОП. КОНТАКТ HQ | 398.89 | 15 | 3VA1063-2ED32-0HH0 |  |  | 1 | 1 | 1 |  | LF |  | P360 | 5375 | 1CB
3VA10632ED320JA0 | ВЫКЛЮЧАТЕЛЬ 3VA1 IEC ТИПОРАЗМЕР 100 КЛАСС ОТКЛЮЧАЮЩЕЙ СПОСОБНОСТИ B ICU=16KA @ 415 В 3-ПОЛ., ЗАЩИТА ЛИНИИ TM210, FTFM, IN=63A ЗАЩИТА ОТ ПЕРЕГРУЗКИ IR=63A ФИКС. ЗАЩИТА ОТ ТОКА КЗ II=10 X IN ШИННОЕ ПРИСОЕДИНЕНИЕ НЕЗАВИСИМЫЙ РАСЦЕПИТЕЛЬ (STL) 110-127 В ПОСТ. ТОКА, ПЕР. ТОКА 50/60 ГЦ | 316.4 | 15 | 3VA1063-2ED32-0JA0 |  |  | 1 | 1 | 1 |  | LF |  | P360 | 5375 | 1CB
3VA10632ED320JC0 | ВЫКЛЮЧАТЕЛЬ 3VA1 IEC ТИПОРАЗМЕР 100 КЛАСС ОТКЛЮЧАЮЩЕЙ СПОСОБНОСТИ B ICU=16KA @ 415 В 3-ПОЛ., ЗАЩИТА ЛИНИИ TM210, FTFM, IN=63A ЗАЩИТА ОТ ПЕРЕГРУЗКИ IR=63A ФИКС. ЗАЩИТА ОТ ТОКА КЗ II=10 X IN ШИННОЕ ПРИСОЕДИНЕНИЕ НЕЗАВИСИМЫЙ РАСЦЕПИТЕЛЬ (STL) 110-127 В ПОСТ. ТОКА, ПЕР. ТОКА 50/60 ГЦ 2 ДОП. КОНТАКТА HQ | 370.64 | 15 | 3VA1063-2ED32-0JC0 |  |  | 1 | 1 | 1 |  | LF |  | P360 | 5375 | 1CB
3VA10632ED320JH0 | ВЫКЛЮЧАТЕЛЬ 3VA1 IEC ТИПОРАЗМЕР 100 КЛАСС ОТКЛЮЧАЮЩЕЙ СПОСОБНОСТИ B ICU=16KA @ 415 В 3-ПОЛ., ЗАЩИТА ЛИНИИ TM210, FTFM, IN=63A ЗАЩИТА ОТ ПЕРЕГРУЗКИ IR=63A ФИКС. ЗАЩИТА ОТ ТОКА КЗ II=10 X IN ШИННОЕ ПРИСОЕДИНЕНИЕ НЕЗАВИСИМЫЙ РАСЦЕПИТЕЛЬ (STL) 110-127 В ПОСТ. ТОКА, ПЕР. ТОКА 50/60 ГЦ 2 ДОП. КОНТАКТА HQ 1 АВАРИЙНЫЙ ДОП. КОНТАКТ HQ | 398.89 | 15 | 3VA1063-2ED32-0JH0 |  |  | 1 | 1 | 1 |  | LF |  | P360 | 5375 | 1CB
3VA10632ED320KA0 | ВЫКЛЮЧАТЕЛЬ 3VA1 IEC ТИПОРАЗМЕР 100 КЛАСС ОТКЛЮЧАЮЩЕЙ СПОСОБНОСТИ B ICU=16KA @ 415 В 3-ПОЛ., ЗАЩИТА ЛИНИИ TM210, FTFM, IN=63A ЗАЩИТА ОТ ПЕРЕГРУЗКИ IR=63A ФИКС. ЗАЩИТА ОТ ТОКА КЗ II=10 X IN ШИННОЕ ПРИСОЕДИНЕНИЕ НЕЗАВИСИМЫЙ РАСЦЕПИТЕЛЬ (STL) 220-250 В ПОСТ. ТОКА, 208-277 В ПЕР. ТОКА | 316.4 | 15 | 3VA1063-2ED32-0KA0 |  |  | 1 | 1 | 1 |  | LF |  | P360 | 5375 | 1CB
3VA10632ED320KC0 | ВЫКЛЮЧАТЕЛЬ 3VA1 IEC ТИПОРАЗМЕР 100 КЛАСС ОТКЛЮЧАЮЩЕЙ СПОСОБНОСТИ B ICU=16KA @ 415 В 3-ПОЛ., ЗАЩИТА ЛИНИИ TM210, FTFM, IN=63A ЗАЩИТА ОТ ПЕРЕГРУЗКИ IR=63A ФИКС. ЗАЩИТА ОТ ТОКА КЗ II=10 X IN ШИННОЕ ПРИСОЕДИНЕНИЕ НЕЗАВИСИМЫЙ РАСЦЕПИТЕЛЬ (STL) 220-250 В ПОСТ. ТОКА, 208-277 В ПЕР. ТОКА 2 ДОП. КОНТАКТА HQ | 370.64 | 15 | 3VA1063-2ED32-0KC0 |  |  | 1 | 1 | 1 |  | LF |  | P360 | 5375 | 1CB
3VA10632ED320KH0 | ВЫКЛЮЧАТЕЛЬ 3VA1 IEC ТИПОРАЗМЕР 100 КЛАСС ОТКЛЮЧАЮЩЕЙ СПОСОБНОСТИ B ICU=16KA @ 415 В 3-ПОЛ., ЗАЩИТА ЛИНИИ TM210, FTFM, IN=63A ЗАЩИТА ОТ ПЕРЕГРУЗКИ IR=63A ФИКС. ЗАЩИТА ОТ ТОКА КЗ II=10 X IN ШИННОЕ ПРИСОЕДИНЕНИЕ НЕЗАВИСИМЫЙ РАСЦЕПИТЕЛЬ (STL) 220-250 В ПОСТ. ТОКА, 208-277 В ПЕР. ТОКА 2 ДОП. КОНТАКТА HQ 1 АВАРИЙНЫЙ ДОП. КОНТАКТ HQ | 398.89 | 15 | 3VA1063-2ED32-0KH0 |  |  | 1 | 1 | 1 |  | LF |  | P360 | 5375 | 1CB
3VA10632ED360AA0 | ВЫКЛЮЧАТЕЛЬ 3VA1 IEC ТИПОРАЗМЕР 100 КЛАСС ОТКЛЮЧАЮЩЕЙ СПОСОБНОСТИ B ICU=16KA @ 415 В 3-ПОЛ., ЗАЩИТА ЛИНИИ TM210, FTFM, IN=63A ЗАЩИТА ОТ ПЕРЕГРУЗКИ IR=63A ФИКС. ЗАЩИТА ОТ ТОКА КЗ II=10 X IN ПРИСОЕДИНЕНИЕ КАБЕЛЕМ | 242.95 | 15 | 3VA1063-2ED36-0AA0 |  |  | 1 | 1 | 1 |  | LF |  | P360 | 5375 | 1CB
3VA10632ED360AC0 | ВЫКЛЮЧАТЕЛЬ 3VA1 IEC ТИПОРАЗМЕР 100 КЛАСС ОТКЛЮЧАЮЩЕЙ СПОСОБНОСТИ B ICU=16KA @ 415 В 3-ПОЛ., ЗАЩИТА ЛИНИИ TM210, FTFM, IN=63A ЗАЩИТА ОТ ПЕРЕГРУЗКИ IR=63A ФИКС. ЗАЩИТА ОТ ТОКА КЗ II=10 X IN ПРИСОЕДИНЕНИЕ КАБЕЛЕМ 2 ДОП. КОНТАКТ. HQ | 297.19 | 15 | 3VA1063-2ED36-0AC0 |  |  | 1 | 1 | 1 |  | LF |  | P360 | 5375 | 1CB
3VA10632ED360AD0 | ВЫКЛЮЧАТЕЛЬ 3VA1 IEC ТИПОРАЗМЕР 100 КЛАСС ОТКЛЮЧАЮЩЕЙ СПОСОБНОСТИ B ICU=16KA @ 415 В 3-ПОЛ., ЗАЩИТА ЛИНИИ TM210, FTFM, IN=63A ЗАЩИТА ОТ ПЕРЕГРУЗКИ IR=63A ФИКС. ЗАЩИТА ОТ ТОКА КЗ II=10 X IN ПРИСОЕДИНЕНИЕ КАБЕЛЕМ 3 ДОП. КОНТАКТ. HQ | 325.44 | 15 | 3VA1063-2ED36-0AD0 |  |  | 1 | 1 | 1 |  | LF |  | P360 | 5375 | 1CB
3VA10632ED360AE0 | ВЫКЛЮЧАТЕЛЬ 3VA1 IEC ТИПОРАЗМЕР 100 КЛАСС ОТКЛЮЧАЮЩЕЙ СПОСОБНОСТИ B ICU=16KA @ 415 В 3-ПОЛ., ЗАЩИТА ЛИНИИ TM210, FTFM, IN=63A ЗАЩИТА ОТ ПЕРЕГРУЗКИ IR=63A ФИКС. ЗАЩИТА ОТ ТОКА КЗ II=10 X IN ПРИСОЕДИНЕНИЕ КАБЕЛЕМ 4 ДОП. КОНТАКТ. HQ | 353.69 | 15 | 3VA1063-2ED36-0AE0 |  |  | 1 | 1 | 1 |  | LF |  | P360 | 5375 | 1CB
3VA10632ED360AF0 | ВЫКЛЮЧАТЕЛЬ 3VA1 IEC ТИПОРАЗМЕР 100 КЛАСС ОТКЛЮЧАЮЩЕЙ СПОСОБНОСТИ B ICU=16KA @ 415 В 3-ПОЛ., ЗАЩИТА ЛИНИИ TM210, FTFM, IN=63A ЗАЩИТА ОТ ПЕРЕГРУЗКИ IR=63A ФИКС. ЗАЩИТА ОТ ТОКА КЗ II=10 X IN ПРИСОЕДИНЕНИЕ КАБЕЛЕМ 1 ДОП. КОНТАКТ. HQ 1 АВАРИЙНЫЙ ДОП. КОНТАКТ HQ | 297.19 | 15 | 3VA1063-2ED36-0AF0 |  |  | 1 | 1 | 1 |  | LF |  | P360 | 5375 | 1CB
3VA10632ED360AH0 | ВЫКЛЮЧАТЕЛЬ 3VA1 IEC ТИПОРАЗМЕР 100 КЛАСС ОТКЛЮЧАЮЩЕЙ СПОСОБНОСТИ B ICU=16KA @ 415 В 3-ПОЛ., ЗАЩИТА ЛИНИИ TM210, FTFM, IN=63A ЗАЩИТА ОТ ПЕРЕГРУЗКИ IR=63A ФИКС. ЗАЩИТА ОТ ТОКА КЗ II=10 X IN ПРИСОЕДИНЕНИЕ КАБЕЛЕМ 2 ДОП. КОНТАКТ. HQ 1 АВАРИЙНЫЙ ДОП. КОНТАКТ HQ | 325.44 | 15 | 3VA1063-2ED36-0AH0 |  |  | 1 | 1 | 1 |  | LF |  | P360 | 5375 | 1CB
3VA10632ED360BA0 | ВЫКЛЮЧАТЕЛЬ 3VA1 IEC ТИПОРАЗМЕР 100 КЛАСС ОТКЛЮЧАЮЩЕЙ СПОСОБНОСТИ B ICU=16KA @ 415 В 3-ПОЛ., ЗАЩИТА ЛИНИИ TM210, FTFM, IN=63A ЗАЩИТА ОТ ПЕРЕГРУЗКИ IR=63A ФИКС. ЗАЩИТА ОТ ТОКА КЗ II=10 X IN ПРИСОЕДИНЕНИЕ КАБЕЛЕМ РАСЦЕПИТЕЛЬ МИН. НАПРЯЖЕНИЯ (UVR) 24 В ПОСТ.ТОКА | 370.64 | 15 | 3VA1063-2ED36-0BA0 |  |  | 1 | 1 | 1 |  | LF |  | P360 | 5375 | 1CB
3VA10632ED360BC0 | ВЫКЛЮЧАТЕЛЬ 3VA1 IEC ТИПОРАЗМЕР 100 КЛАСС ОТКЛЮЧАЮЩЕЙ СПОСОБНОСТИ B ICU=16KA @ 415 В 3-ПОЛ., ЗАЩИТА ЛИНИИ TM210, FTFM, IN=63A ЗАЩИТА ОТ ПЕРЕГРУЗКИ IR=63A ФИКС. ЗАЩИТА ОТ ТОКА КЗ II=10 X IN ПРИСОЕДИНЕНИЕ КАБЕЛЕМ РАСЦЕПИТЕЛЬ МИН. НАПРЯЖЕНИЯ (UVR) 24 В ПОСТ.ТОКА 2 ДОП. КОНТАКТА HQ | 426.01 | 15 | 3VA1063-2ED36-0BC0 |  |  | 1 | 1 | 1 |  | LF |  | P360 | 5375 | 1CB
3VA10632ED360BH0 | ВЫКЛЮЧАТЕЛЬ 3VA1 IEC ТИПОРАЗМЕР 100 КЛАСС ОТКЛЮЧАЮЩЕЙ СПОСОБНОСТИ B ICU=16KA @ 415 В 3-ПОЛ., ЗАЩИТА ЛИНИИ TM210, FTFM, IN=63A ЗАЩИТА ОТ ПЕРЕГРУЗКИ IR=63A ФИКС. ЗАЩИТА ОТ ТОКА КЗ II=10 X IN ПРИСОЕДИНЕНИЕ КАБЕЛЕМ РАСЦЕПИТЕЛЬ МИН. НАПРЯЖЕНИЯ (UVR) 24 В ПОСТ.ТОКА 2 ДОП. КОНТАКТА HQ 1 АВАРИЙНЫЙ ДОП. КОНТАКТ HQ | 453.13 | 15 | 3VA1063-2ED36-0BH0 |  |  | 1 | 1 | 1 |  | LF |  | P360 | 5375 | 1CB
3VA10632ED360CA0 | ВЫКЛЮЧАТЕЛЬ 3VA1 IEC ТИПОРАЗМЕР 100 КЛАСС ОТКЛЮЧАЮЩЕЙ СПОСОБНОСТИ B ICU=16KA @ 415 В 3-ПОЛ., ЗАЩИТА ЛИНИИ TM210, FTFM, IN=63A ЗАЩИТА ОТ ПЕРЕГРУЗКИ IR=63A ФИКС. ЗАЩИТА ОТ ТОКА КЗ II=10 X IN ПРИСОЕДИНЕНИЕ КАБЕЛЕМ РАСЦЕПИТЕЛЬ МИН. НАПРЯЖЕНИЯ (UVR) 120-127 В ПЕР.ТОКА 50/60 ГЦ | 370.64 | 15 | 3VA1063-2ED36-0CA0 |  |  | 1 | 1 | 1 |  | LF |  | P360 | 5375 | 1CB
3VA10632ED360CC0 | ВЫКЛЮЧАТЕЛЬ 3VA1 IEC ТИПОРАЗМЕР 100 КЛАСС ОТКЛЮЧАЮЩЕЙ СПОСОБНОСТИ B ICU=16KA @ 415 В 3-ПОЛ., ЗАЩИТА ЛИНИИ TM210, FTFM, IN=63A ЗАЩИТА ОТ ПЕРЕГРУЗКИ IR=63A ФИКС. ЗАЩИТА ОТ ТОКА КЗ II=10 X IN ПРИСОЕДИНЕНИЕ КАБЕЛЕМ РАСЦЕПИТЕЛЬ МИН. НАПРЯЖЕНИЯ (UVR) 120-127 В ПЕР.ТОКА 50/60 ГЦ 2 ДОП. КОНТАКТА HQ | 426.01 | 15 | 3VA1063-2ED36-0CC0 |  |  | 1 | 1 | 1 |  | LF |  | P360 | 5375 | 1CB
3VA10632ED360CH0 | ВЫКЛЮЧАТЕЛЬ 3VA1 IEC ТИПОРАЗМЕР 100 КЛАСС ОТКЛЮЧАЮЩЕЙ СПОСОБНОСТИ B ICU=16KA @ 415 В 3-ПОЛ., ЗАЩИТА ЛИНИИ TM210, FTFM, IN=63A ЗАЩИТА ОТ ПЕРЕГРУЗКИ IR=63A ФИКС. ЗАЩИТА ОТ ТОКА КЗ II=10 X IN ПРИСОЕДИНЕНИЕ КАБЕЛЕМ РАСЦЕПИТЕЛЬ МИН. НАПРЯЖЕНИЯ (UVR) 120-127 В ПЕР.ТОКА 50/60 ГЦ 2 ДОП. КОНТАКТА HQ 1 АВАРИЙНЫЙ ДОП. КОНТАКТ HQ | 453.13 | 15 | 3VA1063-2ED36-0CH0 |  |  | 1 | 1 | 1 |  | LF |  | P360 | 5375 | 1CB
3VA10632ED360DA0 | ВЫКЛЮЧАТЕЛЬ 3VA1 IEC ТИПОРАЗМЕР 100 КЛАСС ОТКЛЮЧАЮЩЕЙ СПОСОБНОСТИ B ICU=16KA @ 415 В 3-ПОЛ., ЗАЩИТА ЛИНИИ TM210, FTFM, IN=63A ЗАЩИТА ОТ ПЕРЕГРУЗКИ IR=63A ФИКС. ЗАЩИТА ОТ ТОКА КЗ II=10 X IN ПРИСОЕДИНЕНИЕ КАБЕЛЕМ РАСЦЕПИТЕЛЬ МИН. НАПРЯЖЕНИЯ (UVR) 208-230 В ПЕР.ТОКА 50/60 ГЦ | 370.64 | 15 | 3VA1063-2ED36-0DA0 |  |  | 1 | 1 | 1 |  | LF |  | P360 | 5375 | 1CB
3VA10632ED360DC0 | ВЫКЛЮЧАТЕЛЬ 3VA1 IEC ТИПОРАЗМЕР 100 КЛАСС ОТКЛЮЧАЮЩЕЙ СПОСОБНОСТИ B ICU=16KA @ 415 В 3-ПОЛ., ЗАЩИТА ЛИНИИ TM210, FTFM, IN=63A ЗАЩИТА ОТ ПЕРЕГРУЗКИ IR=63A ФИКС. ЗАЩИТА ОТ ТОКА КЗ II=10 X IN ПРИСОЕДИНЕНИЕ КАБЕЛЕМ РАСЦЕПИТЕЛЬ МИН. НАПРЯЖЕНИЯ (UVR) 208-230 В ПЕР.ТОКА 50/60 ГЦ 2 ДОП. КОНТАКТА HQ | 426.01 | 15 | 3VA1063-2ED36-0DC0 |  |  | 1 | 1 | 1 |  | LF |  | P360 | 5375 | 1CB
3VA10632ED360DH0 | ВЫКЛЮЧАТЕЛЬ 3VA1 IEC ТИПОРАЗМЕР 100 КЛАСС ОТКЛЮЧАЮЩЕЙ СПОСОБНОСТИ B ICU=16KA @ 415 В 3-ПОЛ., ЗАЩИТА ЛИНИИ TM210, FTFM, IN=63A ЗАЩИТА ОТ ПЕРЕГРУЗКИ IR=63A ФИКС. ЗАЩИТА ОТ ТОКА КЗ II=10 X IN ПРИСОЕДИНЕНИЕ КАБЕЛЕМ РАСЦЕПИТЕЛЬ МИН. НАПРЯЖЕНИЯ (UVR) 208-230 В ПЕР.ТОКА 50/60 ГЦ 2 ДОП. КОНТАКТА HQ 1 АВАРИЙНЫЙ ДОП. КОНТАКТ HQ | 453.13 | 15 | 3VA1063-2ED36-0DH0 |  |  | 1 | 1 | 1 |  | LF |  | P360 | 5375 | 1CB
3VA10632ED360HA0 | ВЫКЛЮЧАТЕЛЬ 3VA1 IEC ТИПОРАЗМЕР 100 КЛАСС ОТКЛЮЧАЮЩЕЙ СПОСОБНОСТИ B ICU=16KA @ 415 В 3-ПОЛ., ЗАЩИТА ЛИНИИ TM210, FTFM, IN=63A ЗАЩИТА ОТ ПЕРЕГРУЗКИ IR=63A ФИКС. ЗАЩИТА ОТ ТОКА КЗ II=10 X IN ПРИСОЕДИНЕНИЕ КАБЕЛЕМ НЕЗАВИСИМЫЙ РАСЦЕПИТЕЛЬ (STL) 12-30 В ПОСТ. ТОКА, 24 В ПЕР. ТОКА 50/60 ГЦ | 342.39 | 15 | 3VA1063-2ED36-0HA0 |  |  | 1 | 1 | 1 |  | LF |  | P360 | 5375 | 1CB
3VA10632ED360HC0 | ВЫКЛЮЧАТЕЛЬ 3VA1 IEC ТИПОРАЗМЕР 100 КЛАСС ОТКЛЮЧАЮЩЕЙ СПОСОБНОСТИ B ICU=16KA @ 415 В 3-ПОЛ., ЗАЩИТА ЛИНИИ TM210, FTFM, IN=63A ЗАЩИТА ОТ ПЕРЕГРУЗКИ IR=63A ФИКС. ЗАЩИТА ОТ ТОКА КЗ II=10 X IN ПРИСОЕДИНЕНИЕ КАБЕЛЕМ НЕЗАВИСИМЫЙ РАСЦЕПИТЕЛЬ (STL) 12-30 В ПОСТ. ТОКА, 24 В ПЕР. ТОКА 50/60 ГЦ 2 ДОП. КОНТАКТА HQ | 396.63 | 15 | 3VA1063-2ED36-0HC0 |  |  | 1 | 1 | 1 |  | LF |  | P360 | 5375 | 1CB
3VA10632ED360HH0 | ВЫКЛЮЧАТЕЛЬ 3VA1 IEC ТИПОРАЗМЕР 100 КЛАСС ОТКЛЮЧАЮЩЕЙ СПОСОБНОСТИ B ICU=16KA @ 415 В 3-ПОЛ., ЗАЩИТА ЛИНИИ TM210, FTFM, IN=63A ЗАЩИТА ОТ ПЕРЕГРУЗКИ IR=63A ФИКС. ЗАЩИТА ОТ ТОКА КЗ II=10 X IN ПРИСОЕДИНЕНИЕ КАБЕЛЕМ НЕЗАВИСИМЫЙ РАСЦЕПИТЕЛЬ (STL) 12-30 В ПОСТ. ТОКА, 24 В ПЕР. ТОКА 50/60 ГЦ 2 ДОП. КОНТАКТА HQ 1 АВАРИЙНЫЙ ДОП. КОНТАКТ HQ | 424.88 | 15 | 3VA1063-2ED36-0HH0 |  |  | 1 | 1 | 1 |  | LF |  | P360 | 5375 | 1CB
3VA10632ED360JA0 | ВЫКЛЮЧАТЕЛЬ 3VA1 IEC ТИПОРАЗМЕР 100 КЛАСС ОТКЛЮЧАЮЩЕЙ СПОСОБНОСТИ B ICU=16KA @ 415 В 3-ПОЛ., ЗАЩИТА ЛИНИИ TM210, FTFM, IN=63A ЗАЩИТА ОТ ПЕРЕГРУЗКИ IR=63A ФИКС. ЗАЩИТА ОТ ТОКА КЗ II=10 X IN ПРИСОЕДИНЕНИЕ КАБЕЛЕМ НЕЗАВИСИМЫЙ РАСЦЕПИТЕЛЬ (STL) 110-127 В ПОСТ. ТОКА, ПЕР. ТОКА 50/60 ГЦ | 342.39 | 15 | 3VA1063-2ED36-0JA0 |  |  | 1 | 1 | 1 |  | LF |  | P360 | 5375 | 1CB
3VA10632ED360JC0 | ВЫКЛЮЧАТЕЛЬ 3VA1 IEC ТИПОРАЗМЕР 100 КЛАСС ОТКЛЮЧАЮЩЕЙ СПОСОБНОСТИ B ICU=16KA @ 415 В 3-ПОЛ., ЗАЩИТА ЛИНИИ TM210, FTFM, IN=63A ЗАЩИТА ОТ ПЕРЕГРУЗКИ IR=63A ФИКС. ЗАЩИТА ОТ ТОКА КЗ II=10 X IN ПРИСОЕДИНЕНИЕ КАБЕЛЕМ НЕЗАВИСИМЫЙ РАСЦЕПИТЕЛЬ (STL) 110-127 В ПОСТ. ТОКА, ПЕР. ТОКА 50/60 ГЦ 2 ДОП. КОНТАКТА HQ | 396.63 | 15 | 3VA1063-2ED36-0JC0 |  |  | 1 | 1 | 1 |  | LF |  | P360 | 5375 | 1CB
3VA10632ED360JH0 | ВЫКЛЮЧАТЕЛЬ 3VA1 IEC ТИПОРАЗМЕР 100 КЛАСС ОТКЛЮЧАЮЩЕЙ СПОСОБНОСТИ B ICU=16KA @ 415 В 3-ПОЛ., ЗАЩИТА ЛИНИИ TM210, FTFM, IN=63A ЗАЩИТА ОТ ПЕРЕГРУЗКИ IR=63A ФИКС. ЗАЩИТА ОТ ТОКА КЗ II=10 X IN ПРИСОЕДИНЕНИЕ КАБЕЛЕМ НЕЗАВИСИМЫЙ РАСЦЕПИТЕЛЬ (STL) 110-127 В ПОСТ. ТОКА, ПЕР. ТОКА 50/60 ГЦ 2 ДОП. КОНТАКТА HQ 1 АВАРИЙНЫЙ ДОП. КОНТАКТ HQ | 424.88 | 15 | 3VA1063-2ED36-0JH0 |  |  | 1 | 1 | 1 |  | LF |  | P360 | 5375 | 1CB
3VA10632ED360KA0 | ВЫКЛЮЧАТЕЛЬ 3VA1 IEC ТИПОРАЗМЕР 100 КЛАСС ОТКЛЮЧАЮЩЕЙ СПОСОБНОСТИ B ICU=16KA @ 415 В 3-ПОЛ., ЗАЩИТА ЛИНИИ TM210, FTFM, IN=63A ЗАЩИТА ОТ ПЕРЕГРУЗКИ IR=63A ФИКС. ЗАЩИТА ОТ ТОКА КЗ II=10 X IN ПРИСОЕДИНЕНИЕ КАБЕЛЕМ НЕЗАВИСИМЫЙ РАСЦЕПИТЕЛЬ (STL) 220-250 В ПОСТ. ТОКА, 208-277 В ПЕР. ТОКА | 342.39 | 15 | 3VA1063-2ED36-0KA0 |  |  | 1 | 1 | 1 |  | LF |  | P360 | 5375 | 1CB
3VA10632ED360KC0 | ВЫКЛЮЧАТЕЛЬ 3VA1 IEC ТИПОРАЗМЕР 100 КЛАСС ОТКЛЮЧАЮЩЕЙ СПОСОБНОСТИ B ICU=16KA @ 415 В 3-ПОЛ., ЗАЩИТА ЛИНИИ TM210, FTFM, IN=63A ЗАЩИТА ОТ ПЕРЕГРУЗКИ IR=63A ФИКС. ЗАЩИТА ОТ ТОКА КЗ II=10 X IN ПРИСОЕДИНЕНИЕ КАБЕЛЕМ НЕЗАВИСИМЫЙ РАСЦЕПИТЕЛЬ (STL) 220-250 В ПОСТ. ТОКА, 208-277 В ПЕР. ТОКА 2 ДОП. КОНТАКТА HQ | 396.63 | 15 | 3VA1063-2ED36-0KC0 |  |  | 1 | 1 | 1 |  | LF |  | P360 | 5375 | 1CB
3VA10632ED360KH0 | ВЫКЛЮЧАТЕЛЬ 3VA1 IEC ТИПОРАЗМЕР 100 КЛАСС ОТКЛЮЧАЮЩЕЙ СПОСОБНОСТИ B ICU=16KA @ 415 В 3-ПОЛ., ЗАЩИТА ЛИНИИ TM210, FTFM, IN=63A ЗАЩИТА ОТ ПЕРЕГРУЗКИ IR=63A ФИКС. ЗАЩИТА ОТ ТОКА КЗ II=10 X IN ПРИСОЕДИНЕНИЕ КАБЕЛЕМ НЕЗАВИСИМЫЙ РАСЦЕПИТЕЛЬ (STL) 220-250 В ПОСТ. ТОКА, 208-277 В ПЕР. ТОКА 2 ДОП. КОНТАКТА HQ 1 АВАРИЙНЫЙ ДОП. КОНТАКТ HQ | 424.88 | 15 | 3VA1063-2ED36-0KH0 |  |  | 1 | 1 | 1 |  | LF |  | P360 | 5375 | 1CB
3VA10632ED420AA0 | ВЫКЛЮЧАТЕЛЬ 3VA1 IEC ТИПОРАЗМЕР 100 КЛАСС ОТКЛЮЧАЮЩЕЙ СПОСОБНОСТИ B ICU=16KA @ 415 В 4-ПОЛ., ЗАЩИТА ЛИНИИ TM210, FTFM, IN=63A ЗАЩИТА ОТ ПЕРЕГРУЗКИ IR=63A ФИКС. ЗАЩИТА ОТ ТОКА КЗ II=10 X IN БЕЗ ЗАЩИТЫ НЕЙТРАЛИ ШИННОЕ ПРИСОЕДИНЕНИЕ | 282.5 | 15 | 3VA1063-2ED42-0AA0 |  |  | 1 | 1 | 1 |  | LF |  | P360 | 5375 | 1CB
3VA10632ED420AC0 | ВЫКЛЮЧАТЕЛЬ 3VA1 IEC ТИПОРАЗМЕР 100 КЛАСС ОТКЛЮЧАЮЩЕЙ СПОСОБНОСТИ B ICU=16KA @ 415 В 4-ПОЛ., ЗАЩИТА ЛИНИИ TM210, FTFM, IN=63A ЗАЩИТА ОТ ПЕРЕГРУЗКИ IR=63A ФИКС. ЗАЩИТА ОТ ТОКА КЗ II=10 X IN БЕЗ ЗАЩИТЫ НЕЙТРАЛИ ШИННОЕ ПРИСОЕДИНЕНИЕ 2 ДОП. КОНТАКТА HQ | 336.74 | 15 | 3VA1063-2ED42-0AC0 |  |  | 1 | 1 | 1 |  | LF |  | P360 | 5375 | 1CB
3VA10632ED420AD0 | ВЫКЛЮЧАТЕЛЬ 3VA1 IEC ТИПОРАЗМЕР 100 КЛАСС ОТКЛЮЧАЮЩЕЙ СПОСОБНОСТИ B ICU=16KA @ 415 В 4-ПОЛ., ЗАЩИТА ЛИНИИ TM210, FTFM, IN=63A ЗАЩИТА ОТ ПЕРЕГРУЗКИ IR=63A ФИКС. ЗАЩИТА ОТ ТОКА КЗ II=10 X IN БЕЗ ЗАЩИТЫ НЕЙТРАЛИ ШИННОЕ ПРИСОЕДИНЕНИЕ 3 ДОП. КОНТАКТА HQ | 364.99 | 15 | 3VA1063-2ED42-0AD0 |  |  | 1 | 1 | 1 |  | LF |  | P360 | 5375 | 1CB
3VA10632ED420AE0 | ВЫКЛЮЧАТЕЛЬ 3VA1 IEC ТИПОРАЗМЕР 100 КЛАСС ОТКЛЮЧАЮЩЕЙ СПОСОБНОСТИ B ICU=16KA @ 415 В 4-ПОЛ., ЗАЩИТА ЛИНИИ TM210, FTFM, IN=63A ЗАЩИТА ОТ ПЕРЕГРУЗКИ IR=63A ФИКС. ЗАЩИТА ОТ ТОКА КЗ II=10 X IN БЕЗ ЗАЩИТЫ НЕЙТРАЛИ ШИННОЕ ПРИСОЕДИНЕНИЕ 4 ДОП. КОНТАКТА HQ | 393.24 | 15 | 3VA1063-2ED42-0AE0 |  |  | 1 | 1 | 1 |  | LF |  | P360 | 5375 | 1CB
3VA10632ED420AF0 | ВЫКЛЮЧАТЕЛЬ 3VA1 IEC ТИПОРАЗМЕР 100 КЛАСС ОТКЛЮЧАЮЩЕЙ СПОСОБНОСТИ B ICU=16KA @ 415 В 4-ПОЛ., ЗАЩИТА ЛИНИИ TM210, FTFM, IN=63A ЗАЩИТА ОТ ПЕРЕГРУЗКИ IR=63A ФИКС. ЗАЩИТА ОТ ТОКА КЗ II=10 X IN БЕЗ ЗАЩИТЫ НЕЙТРАЛИ ШИННОЕ ПРИСОЕДИНЕНИЕ 1 ДОП. КОНТАКТ HQ 1 АВАРИЙНЫЙ ДОП. КОНТАКТ HQ | 336.74 | 15 | 3VA1063-2ED42-0AF0 |  |  | 1 | 1 | 1 |  | LF |  | P360 | 5375 | 1CB
3VA10632ED420AH0 | ВЫКЛЮЧАТЕЛЬ 3VA1 IEC ТИПОРАЗМЕР 100 КЛАСС ОТКЛЮЧАЮЩЕЙ СПОСОБНОСТИ B ICU=16KA @ 415 В 4-ПОЛ., ЗАЩИТА ЛИНИИ TM210, FTFM, IN=63A ЗАЩИТА ОТ ПЕРЕГРУЗКИ IR=63A ФИКС. ЗАЩИТА ОТ ТОКА КЗ II=10 X IN БЕЗ ЗАЩИТЫ НЕЙТРАЛИ ШИННОЕ ПРИСОЕДИНЕНИЕ 2 ДОП. КОНТАКТА HQ 1 АВАРИЙНЫЙ ДОП. КОНТАКТ HQ | 364.99 | 15 | 3VA1063-2ED42-0AH0 |  |  | 1 | 1 | 1 |  | LF |  | P360 | 5375 | 1CB
3VA10632ED420BA0 | ВЫКЛЮЧАТЕЛЬ 3VA1 IEC ТИПОРАЗМЕР 100 КЛАСС ОТКЛЮЧАЮЩЕЙ СПОСОБНОСТИ B ICU=16KA @ 415 В 4-ПОЛ., ЗАЩИТА ЛИНИИ TM210, FTFM, IN=63A ЗАЩИТА ОТ ПЕРЕГРУЗКИ IR=63A ФИКС. ЗАЩИТА ОТ ТОКА КЗ II=10 X IN БЕЗ ЗАЩИТЫ НЕЙТРАЛИ ШИННОЕ ПРИСОЕДИНЕНИЕ РАСЦЕПИТЕЛЬ МИНИМАЛЬНОГО НАПРЯЖЕНИЯ (UVR) 24 В ПОСТ. ТОКА | 410.19 | 15 | 3VA1063-2ED42-0BA0 |  |  | 1 | 1 | 1 |  | LF |  | P360 | 5375 | 1CB
3VA10632ED420BC0 | ВЫКЛЮЧАТЕЛЬ 3VA1 IEC ТИПОРАЗМЕР 100 КЛАСС ОТКЛЮЧАЮЩЕЙ СПОСОБНОСТИ B ICU=16KA @ 415 В 4-ПОЛ., ЗАЩИТА ЛИНИИ TM210, FTFM, IN=63A ЗАЩИТА ОТ ПЕРЕГРУЗКИ IR=63A ФИКС. ЗАЩИТА ОТ ТОКА КЗ II=10 X IN БЕЗ ЗАЩИТЫ НЕЙТРАЛИ ШИННОЕ ПРИСОЕДИНЕНИЕ РАСЦЕПИТЕЛЬ МИНИМАЛЬНОГО НАПРЯЖЕНИЯ (UVR) 24 В ПОСТ. ТОКА 2 ДОП. КОНТАКТА HQ | 465.56 | 15 | 3VA1063-2ED42-0BC0 |  |  | 1 | 1 | 1 |  | LF |  | P360 | 5375 | 1CB
3VA10632ED420BH0 | ВЫКЛЮЧАТЕЛЬ 3VA1 IEC ТИПОРАЗМЕР 100 КЛАСС ОТКЛЮЧАЮЩЕЙ СПОСОБНОСТИ B ICU=16KA @ 415 В 4-ПОЛ., ЗАЩИТА ЛИНИИ TM210, FTFM, IN=63A ЗАЩИТА ОТ ПЕРЕГРУЗКИ IR=63A ФИКС. ЗАЩИТА ОТ ТОКА КЗ II=10 X IN БЕЗ ЗАЩИТЫ НЕЙТРАЛИ ШИННОЕ ПРИСОЕДИНЕНИЕ РАСЦЕПИТЕЛЬ МИНИМАЛЬНОГО НАПРЯЖЕНИЯ (UVR) 24 В ПОСТ. ТОКА 2 ДОП. КОНТАКТА HQ 1 АВАРИЙНЫЙ ДОП. КОНТАКТ HQ | 492.68 | 15 | 3VA1063-2ED42-0BH0 |  |  | 1 | 1 | 1 |  | LF |  | P360 | 5375 | 1CB
3VA10632ED420CA0 | ВЫКЛЮЧАТЕЛЬ 3VA1 IEC ТИПОРАЗМЕР 100 КЛАСС ОТКЛЮЧАЮЩЕЙ СПОСОБНОСТИ B ICU=16KA @ 415 В 4-ПОЛ., ЗАЩИТА ЛИНИИ TM210, FTFM, IN=63A ЗАЩИТА ОТ ПЕРЕГРУЗКИ IR=63A ФИКС. ЗАЩИТА ОТ ТОКА КЗ II=10 X IN БЕЗ ЗАЩИТЫ НЕЙТРАЛИ ШИННОЕ ПРИСОЕДИНЕНИЕ РАСЦЕПИТЕЛЬ МИНИМАЛЬНОГО НАПРЯЖЕНИЯ (UVR) 120-127 В ПЕР. ТОКА 50/60 ГЦ | 410.19 | 15 | 3VA1063-2ED42-0CA0 |  |  | 1 | 1 | 1 |  | LF |  | P360 | 5375 | 1CB
3VA10632ED420CC0 | ВЫКЛЮЧАТЕЛЬ 3VA1 IEC ТИПОРАЗМЕР 100 КЛАСС ОТКЛЮЧАЮЩЕЙ СПОСОБНОСТИ B ICU=16KA @ 415 В 4-ПОЛ., ЗАЩИТА ЛИНИИ TM210, FTFM, IN=63A ЗАЩИТА ОТ ПЕРЕГРУЗКИ IR=63A ФИКС. ЗАЩИТА ОТ ТОКА КЗ II=10 X IN БЕЗ ЗАЩИТЫ НЕЙТРАЛИ ШИННОЕ ПРИСОЕДИНЕНИЕ РАСЦЕПИТЕЛЬ МИНИМАЛЬНОГО НАПРЯЖЕНИЯ (UVR) 120-127 В ПЕР. ТОКА 50/60 ГЦ 2 ДОП. КОНТАКТА HQ | 465.56 | 15 | 3VA1063-2ED42-0CC0 |  |  | 1 | 1 | 1 |  | LF |  | P360 | 5375 | 1CB
3VA10632ED420CH0 | ВЫКЛЮЧАТЕЛЬ 3VA1 IEC ТИПОРАЗМЕР 100 КЛАСС ОТКЛЮЧАЮЩЕЙ СПОСОБНОСТИ B ICU=16KA @ 415 В 4-ПОЛ., ЗАЩИТА ЛИНИИ TM210, FTFM, IN=63A ЗАЩИТА ОТ ПЕРЕГРУЗКИ IR=63A ФИКС. ЗАЩИТА ОТ ТОКА КЗ II=10 X IN БЕЗ ЗАЩИТЫ НЕЙТРАЛИ ШИННОЕ ПРИСОЕДИНЕНИЕ РАСЦЕПИТЕЛЬ МИНИМАЛЬНОГО НАПРЯЖЕНИЯ (UVR) 120-127 В ПЕР. ТОКА 50/60 ГЦ 2 ДОП. КОНТАКТА HQ 1 АВАРИЙНЫЙ ДОП. КОНТАКТ HQ | 492.68 | 15 | 3VA1063-2ED42-0CH0 |  |  | 1 | 1 | 1 |  | LF |  | P360 | 5375 | 1CB
3VA10632ED420DA0 | ВЫКЛЮЧАТЕЛЬ 3VA1 IEC ТИПОРАЗМЕР 100 КЛАСС ОТКЛЮЧАЮЩЕЙ СПОСОБНОСТИ B ICU=16KA @ 415 В 4-ПОЛ., ЗАЩИТА ЛИНИИ TM210, FTFM, IN=63A ЗАЩИТА ОТ ПЕРЕГРУЗКИ IR=63A ФИКС. ЗАЩИТА ОТ ТОКА КЗ II=10 X IN БЕЗ ЗАЩИТЫ НЕЙТРАЛИ ШИННОЕ ПРИСОЕДИНЕНИЕ РАСЦЕПИТЕЛЬ МИНИМАЛЬНОГО НАПРЯЖЕНИЯ (UVR) 208-230 В ПЕР. ТОКА 50/60 ГЦ | 410.19 | 15 | 3VA1063-2ED42-0DA0 |  |  | 1 | 1 | 1 |  | LF |  | P360 | 5375 | 1CB
3VA10632ED420DC0 | ВЫКЛЮЧАТЕЛЬ 3VA1 IEC ТИПОРАЗМЕР 100 КЛАСС ОТКЛЮЧАЮЩЕЙ СПОСОБНОСТИ B ICU=16KA @ 415 В 4-ПОЛ., ЗАЩИТА ЛИНИИ TM210, FTFM, IN=63A ЗАЩИТА ОТ ПЕРЕГРУЗКИ IR=63A ФИКС. ЗАЩИТА ОТ ТОКА КЗ II=10 X IN БЕЗ ЗАЩИТЫ НЕЙТРАЛИ ШИННОЕ ПРИСОЕДИНЕНИЕ РАСЦЕПИТЕЛЬ МИНИМАЛЬНОГО НАПРЯЖЕНИЯ (UVR) 208-230 В ПЕР. ТОКА 50/60 ГЦ 2 ДОП. КОНТАКТА HQ | 465.56 | 15 | 3VA1063-2ED42-0DC0 |  |  | 1 | 1 | 1 |  | LF |  | P360 | 5375 | 1CB
3VA10632ED420DH0 | ВЫКЛЮЧАТЕЛЬ 3VA1 IEC ТИПОРАЗМЕР 100 КЛАСС ОТКЛЮЧАЮЩЕЙ СПОСОБНОСТИ B ICU=16KA @ 415 В 4-ПОЛ., ЗАЩИТА ЛИНИИ TM210, FTFM, IN=63A ЗАЩИТА ОТ ПЕРЕГРУЗКИ IR=63A ФИКС. ЗАЩИТА ОТ ТОКА КЗ II=10 X IN БЕЗ ЗАЩИТЫ НЕЙТРАЛИ ШИННОЕ ПРИСОЕДИНЕНИЕ РАСЦЕПИТЕЛЬ МИНИМАЛЬНОГО НАПРЯЖЕНИЯ (UVR) 208-230 В ПЕР. ТОКА 50/60 ГЦ 2 ДОП. КОНТАКТА HQ 1 АВАРИЙНЫЙ ДОП. КОНТАКТ HQ | 492.68 | 15 | 3VA1063-2ED42-0DH0 |  |  | 1 | 1 | 1 |  | LF |  | P360 | 5375 | 1CB
3VA10632ED420HA0 | ВЫКЛЮЧАТЕЛЬ 3VA1 IEC ТИПОРАЗМЕР 100 КЛАСС ОТКЛЮЧАЮЩЕЙ СПОСОБНОСТИ B ICU=16KA @ 415 В 4-ПОЛ., ЗАЩИТА ЛИНИИ TM210, FTFM, IN=63A ЗАЩИТА ОТ ПЕРЕГРУЗКИ IR=63A ФИКС. ЗАЩИТА ОТ ТОКА КЗ II=10 X IN БЕЗ ЗАЩИТЫ НЕЙТРАЛИ ШИННОЕ ПРИСОЕДИНЕНИЕ НЕЗАВИСИМЫЙ РАСЦЕПИТЕЛЬ (STL) 12-30 В ПОСТ. ТОКА, 24 В ПЕР. ТОКА 50/60 ГЦ | 381.94 | 15 | 3VA1063-2ED42-0HA0 |  |  | 1 | 1 | 1 |  | LF |  | P360 | 5375 | 1CB
3VA10632ED420HC0 | ВЫКЛЮЧАТЕЛЬ 3VA1 IEC ТИПОРАЗМЕР 100 КЛАСС ОТКЛЮЧАЮЩЕЙ СПОСОБНОСТИ B ICU=16KA @ 415 В 4-ПОЛ., ЗАЩИТА ЛИНИИ TM210, FTFM, IN=63A ЗАЩИТА ОТ ПЕРЕГРУЗКИ IR=63A ФИКС. ЗАЩИТА ОТ ТОКА КЗ II=10 X IN БЕЗ ЗАЩИТЫ НЕЙТРАЛИ ШИННОЕ ПРИСОЕДИНЕНИЕ НЕЗАВИСИМЫЙ РАСЦЕПИТЕЛЬ (STL) 12-30 В ПОСТ. ТОКА, 24 В ПЕР. ТОКА 50/60 ГЦ 2 ДОП. КОНТАКТА HQ | 436.18 | 15 | 3VA1063-2ED42-0HC0 |  |  | 1 | 1 | 1 |  | LF |  | P360 | 5375 | 1CB
3VA10632ED420HH0 | ВЫКЛЮЧАТЕЛЬ 3VA1 IEC ТИПОРАЗМЕР 100 КЛАСС ОТКЛЮЧАЮЩЕЙ СПОСОБНОСТИ B ICU=16KA @ 415 В 4-ПОЛ., ЗАЩИТА ЛИНИИ TM210, FTFM, IN=63A ЗАЩИТА ОТ ПЕРЕГРУЗКИ IR=63A ФИКС. ЗАЩИТА ОТ ТОКА КЗ II=10 X IN БЕЗ ЗАЩИТЫ НЕЙТРАЛИ ШИННОЕ ПРИСОЕДИНЕНИЕ НЕЗАВИСИМЫЙ РАСЦЕПИТЕЛЬ (STL) 12-30 В ПОСТ. ТОКА, 24 В ПЕР. ТОКА 50/60 ГЦ 2 ДОП. КОНТАКТА HQ 1 АВАРИЙНЫЙ ДОП. КОНТАКТ HQ | 464.43 | 15 | 3VA1063-2ED42-0HH0 |  |  | 1 | 1 | 1 |  | LF |  | P360 | 5375 | 1CB
3VA10632ED420JA0 | ВЫКЛЮЧАТЕЛЬ 3VA1 IEC ТИПОРАЗМЕР 100 КЛАСС ОТКЛЮЧАЮЩЕЙ СПОСОБНОСТИ B ICU=16KA @ 415 В 4-ПОЛ., ЗАЩИТА ЛИНИИ TM210, FTFM, IN=63A ЗАЩИТА ОТ ПЕРЕГРУЗКИ IR=63A ФИКС. ЗАЩИТА ОТ ТОКА КЗ II=10 X IN БЕЗ ЗАЩИТЫ НЕЙТРАЛИ ШИННОЕ ПРИСОЕДИНЕНИЕ НЕЗАВИСИМЫЙ РАСЦЕПИТЕЛЬ (STL) 110-127 В ПОСТ. ТОКА, В ПЕР. ТОКА 50/60 ГЦ | 381.94 | 15 | 3VA1063-2ED42-0JA0 |  |  | 1 | 1 | 1 |  | LF |  | P360 | 5375 | 1CB
3VA10632ED420JC0 | ВЫКЛЮЧАТЕЛЬ 3VA1 IEC ТИПОРАЗМЕР 100 КЛАСС ОТКЛЮЧАЮЩЕЙ СПОСОБНОСТИ B ICU=16KA @ 415 В 4-ПОЛ., ЗАЩИТА ЛИНИИ TM210, FTFM, IN=63A ЗАЩИТА ОТ ПЕРЕГРУЗКИ IR=63A ФИКС. ЗАЩИТА ОТ ТОКА КЗ II=10 X IN БЕЗ ЗАЩИТЫ НЕЙТРАЛИ ШИННОЕ ПРИСОЕДИНЕНИЕ НЕЗАВИСИМЫЙ РАСЦЕПИТЕЛЬ (STL) 110-127 В ПОСТ. ТОКА, В ПЕР. ТОКА 50/60 ГЦ 2 ДОП. КОНТАКТА HQ | 436.18 | 15 | 3VA1063-2ED42-0JC0 |  |  | 1 | 1 | 1 |  | LF |  | P360 | 5375 | 1CB
3VA10632ED420JH0 | ВЫКЛЮЧАТЕЛЬ 3VA1 IEC ТИПОРАЗМЕР 100 КЛАСС ОТКЛЮЧАЮЩЕЙ СПОСОБНОСТИ B ICU=16KA @ 415 В 4-ПОЛ., ЗАЩИТА ЛИНИИ TM210, FTFM, IN=63A ЗАЩИТА ОТ ПЕРЕГРУЗКИ IR=63A ФИКС. ЗАЩИТА ОТ ТОКА КЗ II=10 X IN БЕЗ ЗАЩИТЫ НЕЙТРАЛИ ШИННОЕ ПРИСОЕДИНЕНИЕ НЕЗАВИСИМЫЙ РАСЦЕПИТЕЛЬ (STL) 110-127 В ПОСТ. ТОКА, В ПЕР. ТОКА 50/60 ГЦ 2 ДОП. КОНТАКТА HQ 1 АВАРИЙНЫЙ ДОП. КОНТАКТ HQ | 464.43 | 15 | 3VA1063-2ED42-0JH0 |  |  | 1 | 1 | 1 |  | LF |  | P360 | 5375 | 1CB
3VA10632ED420KA0 | ВЫКЛЮЧАТЕЛЬ 3VA1 IEC ТИПОРАЗМЕР 100 КЛАСС ОТКЛЮЧАЮЩЕЙ СПОСОБНОСТИ B ICU=16KA @ 415 В 4-ПОЛ., ЗАЩИТА ЛИНИИ TM210, FTFM, IN=63A ЗАЩИТА ОТ ПЕРЕГРУЗКИ IR=63A ФИКС. ЗАЩИТА ОТ ТОКА КЗ II=10 X IN БЕЗ ЗАЩИТЫ НЕЙТРАЛИ ШИННОЕ ПРИСОЕДИНЕНИЕ НЕЗАВИСИМЫЙ РАСЦЕПИТЕЛЬ (STL) 220-250 В ПОСТ. ТОКА, 208-277 В ПЕР. ТОКА | 381.94 | 15 | 3VA1063-2ED42-0KA0 |  |  | 1 | 1 | 1 |  | LF |  | P360 | 5375 | 1CB
3VA10632ED420KC0 | ВЫКЛЮЧАТЕЛЬ 3VA1 IEC ТИПОРАЗМЕР 100 КЛАСС ОТКЛЮЧАЮЩЕЙ СПОСОБНОСТИ B ICU=16KA @ 415 В 4-ПОЛ., ЗАЩИТА ЛИНИИ TM210, FTFM, IN=63A ЗАЩИТА ОТ ПЕРЕГРУЗКИ IR=63A ФИКС. ЗАЩИТА ОТ ТОКА КЗ II=10 X IN БЕЗ ЗАЩИТЫ НЕЙТРАЛИ ШИННОЕ ПРИСОЕДИНЕНИЕ НЕЗАВИСИМЫЙ РАСЦЕПИТЕЛЬ (STL) 220-250 В ПОСТ. ТОКА, 208-277 В ПЕР. ТОКА 2 ДОП. КОНТАКТА HQ | 436.18 | 15 | 3VA1063-2ED42-0KC0 |  |  | 1 | 1 | 1 |  | LF |  | P360 | 5375 | 1CB
3VA10632ED420KH0 | ВЫКЛЮЧАТЕЛЬ 3VA1 IEC ТИПОРАЗМЕР 100 КЛАСС ОТКЛЮЧАЮЩЕЙ СПОСОБНОСТИ B ICU=16KA @ 415 В 4-ПОЛ., ЗАЩИТА ЛИНИИ TM210, FTFM, IN=63A ЗАЩИТА ОТ ПЕРЕГРУЗКИ IR=63A ФИКС. ЗАЩИТА ОТ ТОКА КЗ II=10 X IN БЕЗ ЗАЩИТЫ НЕЙТРАЛИ ШИННОЕ ПРИСОЕДИНЕНИЕ НЕЗАВИСИМЫЙ РАСЦЕПИТЕЛЬ (STL) 220-250 В ПОСТ. ТОКА, 208-277 В ПЕР. ТОКА 2 ДОП. КОНТАКТА HQ 1 АВАРИЙНЫЙ ДОП. КОНТАКТ HQ | 464.43 | 15 | 3VA1063-2ED42-0KH0 |  |  | 1 | 1 | 1 |  | LF |  | P360 | 5375 | 1CB
3VA10632ED460AA0 | ВЫКЛЮЧАТЕЛЬ 3VA1 IEC ТИПОРАЗМЕР 100 КЛАСС ОТКЛЮЧАЮЩЕЙ СПОСОБНОСТИ B ICU=16KA @ 415 В 4-ПОЛ., ЗАЩИТА ЛИНИИ TM210, FTFM, IN=63A ЗАЩИТА ОТ ПЕРЕГРУЗКИ IR=63A ФИКС. ЗАЩИТА ОТ ТОКА КЗ II=10 X IN БЕЗ ЗАЩИТЫ НЕЙТРАЛИ ПРИСОЕДИНЕНИЕ КАБЕЛЕМ | 317.53 | 15 | 3VA1063-2ED46-0AA0 |  |  | 1 | 1 | 1 |  | LF |  | P360 | 5375 | 1CB
3VA10633ED320AA0 | ВЫКЛЮЧАТЕЛЬ 3VA1 IEC ТИПОРАЗМЕР 100 КЛАСС ОТКЛЮЧАЮЩЕЙ СПОСОБНОСТИ N ICU=25KA @ 415 В 3-ПОЛ., ЗАЩИТА ЛИНИИ TM210, FTFM, IN=63A ЗАЩИТА ОТ ПЕРЕГРУЗКИ IR=63A ФИКС. ЗАЩИТА ОТ ТОКА КЗ II=10 X IN ШИННОЕ ПРИСОЕДИНЕНИЕ | 222.61 | 15 | 3VA1063-3ED32-0AA0 |  |  | 1 | 1 | 1 |  | LF |  | P360 | 5375 | 1CB
3VA10633ED320AC0 | ВЫКЛЮЧАТЕЛЬ 3VA1 IEC ТИПОРАЗМЕР 100 КЛАСС ОТКЛЮЧАЮЩЕЙ СПОСОБНОСТИ N ICU=25KA @ 415 В 3-ПОЛ., ЗАЩИТА ЛИНИИ TM210, FTFM, IN=63A ЗАЩИТА ОТ ПЕРЕГРУЗКИ IR=63A ФИКС. ЗАЩИТА ОТ ТОКА КЗ II=10 X IN ШИННОЕ ПРИСОЕДИНЕНИЕ 2 ДОП. КОНТАКТ. HQ | 276.85 | 15 | 3VA1063-3ED32-0AC0 |  |  | 1 | 1 | 1 |  | LF |  | P360 | 5375 | 1CB
3VA10633ED320AD0 | ВЫКЛЮЧАТЕЛЬ 3VA1 IEC ТИПОРАЗМЕР 100 КЛАСС ОТКЛЮЧАЮЩЕЙ СПОСОБНОСТИ N ICU=25KA @ 415 В 3-ПОЛ., ЗАЩИТА ЛИНИИ TM210, FTFM, IN=63A ЗАЩИТА ОТ ПЕРЕГРУЗКИ IR=63A ФИКС. ЗАЩИТА ОТ ТОКА КЗ II=10 X IN ШИННОЕ ПРИСОЕДИНЕНИЕ 3 ДОП. КОНТАКТ. HQ | 305.1 | 15 | 3VA1063-3ED32-0AD0 |  |  | 1 | 1 | 1 |  | LF |  | P360 | 5375 | 1CB
3VA10633ED320AE0 | ВЫКЛЮЧАТЕЛЬ 3VA1 IEC ТИПОРАЗМЕР 100 КЛАСС ОТКЛЮЧАЮЩЕЙ СПОСОБНОСТИ N ICU=25KA @ 415 В 3-ПОЛ., ЗАЩИТА ЛИНИИ TM210, FTFM, IN=63A ЗАЩИТА ОТ ПЕРЕГРУЗКИ IR=63A ФИКС. ЗАЩИТА ОТ ТОКА КЗ II=10 X IN ШИННОЕ ПРИСОЕДИНЕНИЕ 4 ДОП. КОНТАКТ. HQ | 332.22 | 15 | 3VA1063-3ED32-0AE0 |  |  | 1 | 1 | 1 |  | LF |  | P360 | 5375 | 1CB
3VA10633ED320AF0 | ВЫКЛЮЧАТЕЛЬ 3VA1 IEC ТИПОРАЗМЕР 100 КЛАСС ОТКЛЮЧАЮЩЕЙ СПОСОБНОСТИ N ICU=25KA @ 415 В 3-ПОЛ., ЗАЩИТА ЛИНИИ TM210, FTFM, IN=63A ЗАЩИТА ОТ ПЕРЕГРУЗКИ IR=63A ФИКС. ЗАЩИТА ОТ ТОКА КЗ II=10 X IN ШИННОЕ ПРИСОЕДИНЕНИЕ 1 ДОП. КОНТАКТ. HQ 1 АВАРИЙНЫЙ ДОП. КОНТАКТ HQ | 276.85 | 15 | 3VA1063-3ED32-0AF0 |  |  | 1 | 1 | 1 |  | LF |  | P360 | 5375 | 1CB
3VA10633ED320AH0 | ВЫКЛЮЧАТЕЛЬ 3VA1 IEC ТИПОРАЗМЕР 100 КЛАСС ОТКЛЮЧАЮЩЕЙ СПОСОБНОСТИ N ICU=25KA @ 415 В 3-ПОЛ., ЗАЩИТА ЛИНИИ TM210, FTFM, IN=63A ЗАЩИТА ОТ ПЕРЕГРУЗКИ IR=63A ФИКС. ЗАЩИТА ОТ ТОКА КЗ II=10 X IN ШИННОЕ ПРИСОЕДИНЕНИЕ 2 ДОП. КОНТАКТ. HQ 1 АВАРИЙНЫЙ ДОП. КОНТАКТ HQ | 305.1 | 15 | 3VA1063-3ED32-0AH0 |  |  | 1 | 1 | 1 |  | LF |  | P360 | 5375 | 1CB
3VA10633ED320BA0 | ВЫКЛЮЧАТЕЛЬ 3VA1 IEC ТИПОРАЗМЕР 100 КЛАСС ОТКЛЮЧАЮЩЕЙ СПОСОБНОСТИ N ICU=25KA @ 415 В 3-ПОЛ., ЗАЩИТА ЛИНИИ TM210, FTFM, IN=63A ЗАЩИТА ОТ ПЕРЕГРУЗКИ IR=63A ФИКС. ЗАЩИТА ОТ ТОКА КЗ II=10 X IN ШИННОЕ ПРИСОЕДИНЕНИЕ РАСЦЕПИТЕЛЬ МИН. НАПРЯЖЕНИЯ (UVR) 24 В ПОСТ.ТОКА | 350.3 | 15 | 3VA1063-3ED32-0BA0 |  |  | 1 | 1 | 1 |  | LF |  | P360 | 5375 | 1CB
3VA10633ED320BC0 | ВЫКЛЮЧАТЕЛЬ 3VA1 IEC ТИПОРАЗМЕР 100 КЛАСС ОТКЛЮЧАЮЩЕЙ СПОСОБНОСТИ N ICU=25KA @ 415 В 3-ПОЛ., ЗАЩИТА ЛИНИИ TM210, FTFM, IN=63A ЗАЩИТА ОТ ПЕРЕГРУЗКИ IR=63A ФИКС. ЗАЩИТА ОТ ТОКА КЗ II=10 X IN ШИННОЕ ПРИСОЕДИНЕНИЕ РАСЦЕПИТЕЛЬ МИН. НАПРЯЖЕНИЯ (UVR) 24 В ПОСТ.ТОКА 2 ДОП. КОНТАКТА HQ | 404.54 | 15 | 3VA1063-3ED32-0BC0 |  |  | 1 | 1 | 1 |  | LF |  | P360 | 5375 | 1CB
3VA10633ED320BH0 | ВЫКЛЮЧАТЕЛЬ 3VA1 IEC ТИПОРАЗМЕР 100 КЛАСС ОТКЛЮЧАЮЩЕЙ СПОСОБНОСТИ N ICU=25KA @ 415 В 3-ПОЛ., ЗАЩИТА ЛИНИИ TM210, FTFM, IN=63A ЗАЩИТА ОТ ПЕРЕГРУЗКИ IR=63A ФИКС. ЗАЩИТА ОТ ТОКА КЗ II=10 X IN ШИННОЕ ПРИСОЕДИНЕНИЕ РАСЦЕПИТЕЛЬ МИН. НАПРЯЖЕНИЯ (UVR) 24 В ПОСТ.ТОКА 2 ДОП. КОНТАКТА HQ 1 АВАРИЙНЫЙ ДОП. КОНТАКТ HQ | 432.79 | 15 | 3VA1063-3ED32-0BH0 |  |  | 1 | 1 | 1 |  | LF |  | P360 | 5375 | 1CB
3VA10633ED320CA0 | ВЫКЛЮЧАТЕЛЬ 3VA1 IEC ТИПОРАЗМЕР 100 КЛАСС ОТКЛЮЧАЮЩЕЙ СПОСОБНОСТИ N ICU=25KA @ 415 В 3-ПОЛ., ЗАЩИТА ЛИНИИ TM210, FTFM, IN=63A ЗАЩИТА ОТ ПЕРЕГРУЗКИ IR=63A ФИКС. ЗАЩИТА ОТ ТОКА КЗ II=10 X IN ШИННОЕ ПРИСОЕДИНЕНИЕ РАСЦЕПИТЕЛЬ МИН. НАПРЯЖЕНИЯ (UVR) 120-127 В ПЕР.ТОКА 50/60 ГЦ | 350.3 | 15 | 3VA1063-3ED32-0CA0 |  |  | 1 | 1 | 1 |  | LF |  | P360 | 5375 | 1CB
3VA10633ED320CC0 | ВЫКЛЮЧАТЕЛЬ 3VA1 IEC ТИПОРАЗМЕР 100 КЛАСС ОТКЛЮЧАЮЩЕЙ СПОСОБНОСТИ N ICU=25KA @ 415 В 3-ПОЛ., ЗАЩИТА ЛИНИИ TM210, FTFM, IN=63A ЗАЩИТА ОТ ПЕРЕГРУЗКИ IR=63A ФИКС. ЗАЩИТА ОТ ТОКА КЗ II=10 X IN ШИННОЕ ПРИСОЕДИНЕНИЕ РАСЦЕПИТЕЛЬ МИН. НАПРЯЖЕНИЯ (UVR) 120-127 В ПЕР.ТОКА 50/60 ГЦ 2 ДОП. КОНТАКТА HQ | 404.54 | 15 | 3VA1063-3ED32-0CC0 |  |  | 1 | 1 | 1 |  | LF |  | P360 | 5375 | 1CB
3VA10633ED320CH0 | ВЫКЛЮЧАТЕЛЬ 3VA1 IEC ТИПОРАЗМЕР 100 КЛАСС ОТКЛЮЧАЮЩЕЙ СПОСОБНОСТИ N ICU=25KA @ 415 В 3-ПОЛ., ЗАЩИТА ЛИНИИ TM210, FTFM, IN=63A ЗАЩИТА ОТ ПЕРЕГРУЗКИ IR=63A ФИКС. ЗАЩИТА ОТ ТОКА КЗ II=10 X IN ШИННОЕ ПРИСОЕДИНЕНИЕ РАСЦЕПИТЕЛЬ МИН. НАПРЯЖЕНИЯ (UVR) 120-127 В ПЕР.ТОКА 50/60 ГЦ 2 ДОП. КОНТАКТА HQ 1 АВАРИЙНЫЙ ДОП. КОНТАКТ HQ | 432.79 | 15 | 3VA1063-3ED32-0CH0 |  |  | 1 | 1 | 1 |  | LF |  | P360 | 5375 | 1CB
3VA10633ED320DA0 | ВЫКЛЮЧАТЕЛЬ 3VA1 IEC ТИПОРАЗМЕР 100 КЛАСС ОТКЛЮЧАЮЩЕЙ СПОСОБНОСТИ N ICU=25KA @ 415 В 3-ПОЛ., ЗАЩИТА ЛИНИИ TM210, FTFM, IN=63A ЗАЩИТА ОТ ПЕРЕГРУЗКИ IR=63A ФИКС. ЗАЩИТА ОТ ТОКА КЗ II=10 X IN ШИННОЕ ПРИСОЕДИНЕНИЕ РАСЦЕПИТЕЛЬ МИН. НАПРЯЖЕНИЯ (UVR) 208-230 В ПЕР.ТОКА 50/60 ГЦ | 350.3 | 15 | 3VA1063-3ED32-0DA0 |  |  | 1 | 1 | 1 |  | LF |  | P360 | 5375 | 1CB
3VA10633ED320DC0 | ВЫКЛЮЧАТЕЛЬ 3VA1 IEC ТИПОРАЗМЕР 100 КЛАСС ОТКЛЮЧАЮЩЕЙ СПОСОБНОСТИ N ICU=25KA @ 415 В 3-ПОЛ., ЗАЩИТА ЛИНИИ TM210, FTFM, IN=63A ЗАЩИТА ОТ ПЕРЕГРУЗКИ IR=63A ФИКС. ЗАЩИТА ОТ ТОКА КЗ II=10 X IN ШИННОЕ ПРИСОЕДИНЕНИЕ РАСЦЕПИТЕЛЬ МИН. НАПРЯЖЕНИЯ (UVR) 208-230 В ПЕР.ТОКА 50/60 ГЦ 2 ДОП. КОНТАКТА HQ | 404.54 | 15 | 3VA1063-3ED32-0DC0 |  |  | 1 | 1 | 1 |  | LF |  | P360 | 5375 | 1CB
3VA10633ED320DH0 | ВЫКЛЮЧАТЕЛЬ 3VA1 IEC ТИПОРАЗМЕР 100 КЛАСС ОТКЛЮЧАЮЩЕЙ СПОСОБНОСТИ N ICU=25KA @ 415 В 3-ПОЛ., ЗАЩИТА ЛИНИИ TM210, FTFM, IN=63A ЗАЩИТА ОТ ПЕРЕГРУЗКИ IR=63A ФИКС. ЗАЩИТА ОТ ТОКА КЗ II=10 X IN ШИННОЕ ПРИСОЕДИНЕНИЕ РАСЦЕПИТЕЛЬ МИН. НАПРЯЖЕНИЯ (UVR) 208-230 В ПЕР.ТОКА 50/60 ГЦ 2 ДОП. КОНТАКТА HQ 1 АВАРИЙНЫЙ ДОП. КОНТАКТ HQ | 432.79 | 15 | 3VA1063-3ED32-0DH0 |  |  | 1 | 1 | 1 |  | LF |  | P360 | 5375 | 1CB
3VA10633ED320HA0 | ВЫКЛЮЧАТЕЛЬ 3VA1 IEC ТИПОРАЗМЕР 100 КЛАСС ОТКЛЮЧАЮЩЕЙ СПОСОБНОСТИ N ICU=25KA @ 415 В 3-ПОЛ., ЗАЩИТА ЛИНИИ TM210, FTFM, IN=63A ЗАЩИТА ОТ ПЕРЕГРУЗКИ IR=63A ФИКС. ЗАЩИТА ОТ ТОКА КЗ II=10 X IN ШИННОЕ ПРИСОЕДИНЕНИЕ НЕЗАВИСИМЫЙ РАСЦЕПИТЕЛЬ (STL) 12-30 В ПОСТ. ТОКА, 24 В ПЕР. ТОКА 50/60 ГЦ | 320.92 | 15 | 3VA1063-3ED32-0HA0 |  |  | 1 | 1 | 1 |  | LF |  | P360 | 5375 | 1CB
3VA10633ED320HC0 | ВЫКЛЮЧАТЕЛЬ 3VA1 IEC ТИПОРАЗМЕР 100 КЛАСС ОТКЛЮЧАЮЩЕЙ СПОСОБНОСТИ N ICU=25KA @ 415 В 3-ПОЛ., ЗАЩИТА ЛИНИИ TM210, FTFM, IN=63A ЗАЩИТА ОТ ПЕРЕГРУЗКИ IR=63A ФИКС. ЗАЩИТА ОТ ТОКА КЗ II=10 X IN ШИННОЕ ПРИСОЕДИНЕНИЕ НЕЗАВИСИМЫЙ РАСЦЕПИТЕЛЬ (STL) 12-30 В ПОСТ. ТОКА, 24 В ПЕР. ТОКА 50/60 ГЦ 2 ДОП. КОНТАКТА HQ | 375.16 | 15 | 3VA1063-3ED32-0HC0 |  |  | 1 | 1 | 1 |  | LF |  | P360 | 5375 | 1CB
3VA10633ED320HH0 | ВЫКЛЮЧАТЕЛЬ 3VA1 IEC ТИПОРАЗМЕР 100 КЛАСС ОТКЛЮЧАЮЩЕЙ СПОСОБНОСТИ N ICU=25KA @ 415 В 3-ПОЛ., ЗАЩИТА ЛИНИИ TM210, FTFM, IN=63A ЗАЩИТА ОТ ПЕРЕГРУЗКИ IR=63A ФИКС. ЗАЩИТА ОТ ТОКА КЗ II=10 X IN ШИННОЕ ПРИСОЕДИНЕНИЕ НЕЗАВИСИМЫЙ РАСЦЕПИТЕЛЬ (STL) 12-30 В ПОСТ. ТОКА, 24 В ПЕР. ТОКА 50/60 ГЦ 2 ДОП. КОНТАКТА HQ 1 АВАРИЙНЫЙ ДОП. КОНТАКТ HQ | 403.41 | 15 | 3VA1063-3ED32-0HH0 |  |  | 1 | 1 | 1 |  | LF |  | P360 | 5375 | 1CB
3VA10633ED320JA0 | ВЫКЛЮЧАТЕЛЬ 3VA1 IEC ТИПОРАЗМЕР 100 КЛАСС ОТКЛЮЧАЮЩЕЙ СПОСОБНОСТИ N ICU=25KA @ 415 В 3-ПОЛ., ЗАЩИТА ЛИНИИ TM210, FTFM, IN=63A ЗАЩИТА ОТ ПЕРЕГРУЗКИ IR=63A ФИКС. ЗАЩИТА ОТ ТОКА КЗ II=10 X IN ШИННОЕ ПРИСОЕДИНЕНИЕ НЕЗАВИСИМЫЙ РАСЦЕПИТЕЛЬ (STL) 110-127 В ПОСТ. ТОКА, ПЕР. ТОКА 50/60 ГЦ | 320.92 | 15 | 3VA1063-3ED32-0JA0 |  |  | 1 | 1 | 1 |  | LF |  | P360 | 5375 | 1CB
3VA10633ED320JC0 | ВЫКЛЮЧАТЕЛЬ 3VA1 IEC ТИПОРАЗМЕР 100 КЛАСС ОТКЛЮЧАЮЩЕЙ СПОСОБНОСТИ N ICU=25KA @ 415 В 3-ПОЛ., ЗАЩИТА ЛИНИИ TM210, FTFM, IN=63A ЗАЩИТА ОТ ПЕРЕГРУЗКИ IR=63A ФИКС. ЗАЩИТА ОТ ТОКА КЗ II=10 X IN ШИННОЕ ПРИСОЕДИНЕНИЕ НЕЗАВИСИМЫЙ РАСЦЕПИТЕЛЬ (STL) 110-127 В ПОСТ. ТОКА, ПЕР. ТОКА 50/60 ГЦ 2 ДОП. КОНТАКТА HQ | 375.16 | 15 | 3VA1063-3ED32-0JC0 |  |  | 1 | 1 | 1 |  | LF |  | P360 | 5375 | 1CB
3VA10633ED320JH0 | ВЫКЛЮЧАТЕЛЬ 3VA1 IEC ТИПОРАЗМЕР 100 КЛАСС ОТКЛЮЧАЮЩЕЙ СПОСОБНОСТИ N ICU=25KA @ 415 В 3-ПОЛ., ЗАЩИТА ЛИНИИ TM210, FTFM, IN=63A ЗАЩИТА ОТ ПЕРЕГРУЗКИ IR=63A ФИКС. ЗАЩИТА ОТ ТОКА КЗ II=10 X IN ШИННОЕ ПРИСОЕДИНЕНИЕ НЕЗАВИСИМЫЙ РАСЦЕПИТЕЛЬ (STL) 110-127 В ПОСТ. ТОКА, ПЕР. ТОКА 50/60 ГЦ 2 ДОП. КОНТАКТА HQ 1 АВАРИЙНЫЙ ДОП. КОНТАКТ HQ | 403.41 | 15 | 3VA1063-3ED32-0JH0 |  |  | 1 | 1 | 1 |  | LF |  | P360 | 5375 | 1CB
3VA10633ED320KA0 | ВЫКЛЮЧАТЕЛЬ 3VA1 IEC ТИПОРАЗМЕР 100 КЛАСС ОТКЛЮЧАЮЩЕЙ СПОСОБНОСТИ N ICU=25KA @ 415 В 3-ПОЛ., ЗАЩИТА ЛИНИИ TM210, FTFM, IN=63A ЗАЩИТА ОТ ПЕРЕГРУЗКИ IR=63A ФИКС. ЗАЩИТА ОТ ТОКА КЗ II=10 X IN ШИННОЕ ПРИСОЕДИНЕНИЕ НЕЗАВИСИМЫЙ РАСЦЕПИТЕЛЬ (STL) 220-250 В ПОСТ. ТОКА, 208-277 В ПЕР. ТОКА | 320.92 | 15 | 3VA1063-3ED32-0KA0 |  |  | 1 | 1 | 1 |  | LF |  | P360 | 5375 | 1CB
3VA10633ED320KC0 | ВЫКЛЮЧАТЕЛЬ 3VA1 IEC ТИПОРАЗМЕР 100 КЛАСС ОТКЛЮЧАЮЩЕЙ СПОСОБНОСТИ N ICU=25KA @ 415 В 3-ПОЛ., ЗАЩИТА ЛИНИИ TM210, FTFM, IN=63A ЗАЩИТА ОТ ПЕРЕГРУЗКИ IR=63A ФИКС. ЗАЩИТА ОТ ТОКА КЗ II=10 X IN ШИННОЕ ПРИСОЕДИНЕНИЕ НЕЗАВИСИМЫЙ РАСЦЕПИТЕЛЬ (STL) 220-250 В ПОСТ. ТОКА, 208-277 В ПЕР. ТОКА 2 ДОП. КОНТАКТА HQ | 375.16 | 15 | 3VA1063-3ED32-0KC0 |  |  | 1 | 1 | 1 |  | LF |  | P360 | 5375 | 1CB
3VA10633ED320KH0 | ВЫКЛЮЧАТЕЛЬ 3VA1 IEC ТИПОРАЗМЕР 100 КЛАСС ОТКЛЮЧАЮЩЕЙ СПОСОБНОСТИ N ICU=25KA @ 415 В 3-ПОЛ., ЗАЩИТА ЛИНИИ TM210, FTFM, IN=63A ЗАЩИТА ОТ ПЕРЕГРУЗКИ IR=63A ФИКС. ЗАЩИТА ОТ ТОКА КЗ II=10 X IN ШИННОЕ ПРИСОЕДИНЕНИЕ НЕЗАВИСИМЫЙ РАСЦЕПИТЕЛЬ (STL) 220-250 В ПОСТ. ТОКА, 208-277 В ПЕР. ТОКА 2 ДОП. КОНТАКТА HQ 1 АВАРИЙНЫЙ ДОП. КОНТАКТ HQ | 403.41 | 15 | 3VA1063-3ED32-0KH0 |  |  | 1 | 1 | 1 |  | LF |  | P360 | 5375 | 1CB
3VA10633ED360AA0 | ВЫКЛЮЧАТЕЛЬ 3VA1 IEC ТИПОРАЗМЕР 100 КЛАСС ОТКЛЮЧАЮЩЕЙ СПОСОБНОСТИ N ICU=25KA @ 415 В 3-ПОЛ., ЗАЩИТА ЛИНИИ TM210, FTFM, IN=63A ЗАЩИТА ОТ ПЕРЕГРУЗКИ IR=63A ФИКС. ЗАЩИТА ОТ ТОКА КЗ II=10 X IN ПРИСОЕДИНЕНИЕ КАБЕЛЕМ | 247.47 | 15 | 3VA1063-3ED36-0AA0 |  |  | 1 | 1 | 1 |  | LF |  | P360 | 5375 | 1CB
3VA10633ED360AC0 | ВЫКЛЮЧАТЕЛЬ 3VA1 IEC ТИПОРАЗМЕР 100 КЛАСС ОТКЛЮЧАЮЩЕЙ СПОСОБНОСТИ N ICU=25KA @ 415 В 3-ПОЛ., ЗАЩИТА ЛИНИИ TM210, FTFM, IN=63A ЗАЩИТА ОТ ПЕРЕГРУЗКИ IR=63A ФИКС. ЗАЩИТА ОТ ТОКА КЗ II=10 X IN ПРИСОЕДИНЕНИЕ КАБЕЛЕМ 2 ДОП. КОНТАКТ. HQ | 302.84 | 15 | 3VA1063-3ED36-0AC0 |  |  | 1 | 1 | 1 |  | LF |  | P360 | 5375 | 1CB
3VA10633ED360AD0 | ВЫКЛЮЧАТЕЛЬ 3VA1 IEC ТИПОРАЗМЕР 100 КЛАСС ОТКЛЮЧАЮЩЕЙ СПОСОБНОСТИ N ICU=25KA @ 415 В 3-ПОЛ., ЗАЩИТА ЛИНИИ TM210, FTFM, IN=63A ЗАЩИТА ОТ ПЕРЕГРУЗКИ IR=63A ФИКС. ЗАЩИТА ОТ ТОКА КЗ II=10 X IN ПРИСОЕДИНЕНИЕ КАБЕЛЕМ 3 ДОП. КОНТАКТ. HQ | 329.96 | 15 | 3VA1063-3ED36-0AD0 |  |  | 1 | 1 | 1 |  | LF |  | P360 | 5375 | 1CB
3VA10633ED360AE0 | ВЫКЛЮЧАТЕЛЬ 3VA1 IEC ТИПОРАЗМЕР 100 КЛАСС ОТКЛЮЧАЮЩЕЙ СПОСОБНОСТИ N ICU=25KA @ 415 В 3-ПОЛ., ЗАЩИТА ЛИНИИ TM210, FTFM, IN=63A ЗАЩИТА ОТ ПЕРЕГРУЗКИ IR=63A ФИКС. ЗАЩИТА ОТ ТОКА КЗ II=10 X IN ПРИСОЕДИНЕНИЕ КАБЕЛЕМ 4 ДОП. КОНТАКТ. HQ | 358.21 | 15 | 3VA1063-3ED36-0AE0 |  |  | 1 | 1 | 1 |  | LF |  | P360 | 5375 | 1CB
3VA10633ED360AF0 | ВЫКЛЮЧАТЕЛЬ 3VA1 IEC ТИПОРАЗМЕР 100 КЛАСС ОТКЛЮЧАЮЩЕЙ СПОСОБНОСТИ N ICU=25KA @ 415 В 3-ПОЛ., ЗАЩИТА ЛИНИИ TM210, FTFM, IN=63A ЗАЩИТА ОТ ПЕРЕГРУЗКИ IR=63A ФИКС. ЗАЩИТА ОТ ТОКА КЗ II=10 X IN ПРИСОЕДИНЕНИЕ КАБЕЛЕМ 1 ДОП. КОНТАКТ. HQ 1 АВАРИЙНЫЙ ДОП. КОНТАКТ HQ | 302.84 | 15 | 3VA1063-3ED36-0AF0 |  |  | 1 | 1 | 1 |  | LF |  | P360 | 5375 | 1CB
3VA10633ED360AH0 | ВЫКЛЮЧАТЕЛЬ 3VA1 IEC ТИПОРАЗМЕР 100 КЛАСС ОТКЛЮЧАЮЩЕЙ СПОСОБНОСТИ N ICU=25KA @ 415 В 3-ПОЛ., ЗАЩИТА ЛИНИИ TM210, FTFM, IN=63A ЗАЩИТА ОТ ПЕРЕГРУЗКИ IR=63A ФИКС. ЗАЩИТА ОТ ТОКА КЗ II=10 X IN ПРИСОЕДИНЕНИЕ КАБЕЛЕМ 2 ДОП. КОНТАКТ. HQ 1 АВАРИЙНЫЙ ДОП. КОНТАКТ HQ | 329.96 | 15 | 3VA1063-3ED36-0AH0 |  |  | 1 | 1 | 1 |  | LF |  | P360 | 5375 | 1CB
3VA10633ED360BA0 | ВЫКЛЮЧАТЕЛЬ 3VA1 IEC ТИПОРАЗМЕР 100 КЛАСС ОТКЛЮЧАЮЩЕЙ СПОСОБНОСТИ N ICU=25KA @ 415 В 3-ПОЛ., ЗАЩИТА ЛИНИИ TM210, FTFM, IN=63A ЗАЩИТА ОТ ПЕРЕГРУЗКИ IR=63A ФИКС. ЗАЩИТА ОТ ТОКА КЗ II=10 X IN ПРИСОЕДИНЕНИЕ КАБЕЛЕМ РАСЦЕПИТЕЛЬ МИН. НАПРЯЖЕНИЯ (UVR) 24 В ПОСТ.ТОКА | 375.16 | 15 | 3VA1063-3ED36-0BA0 |  |  | 1 | 1 | 1 |  | LF |  | P360 | 5375 | 1CB
3VA10633ED360BC0 | ВЫКЛЮЧАТЕЛЬ 3VA1 IEC ТИПОРАЗМЕР 100 КЛАСС ОТКЛЮЧАЮЩЕЙ СПОСОБНОСТИ N ICU=25KA @ 415 В 3-ПОЛ., ЗАЩИТА ЛИНИИ TM210, FTFM, IN=63A ЗАЩИТА ОТ ПЕРЕГРУЗКИ IR=63A ФИКС. ЗАЩИТА ОТ ТОКА КЗ II=10 X IN ПРИСОЕДИНЕНИЕ КАБЕЛЕМ РАСЦЕПИТЕЛЬ МИН. НАПРЯЖЕНИЯ (UVR) 24 В ПОСТ.ТОКА 2 ДОП. КОНТАКТА HQ | 430.53 | 15 | 3VA1063-3ED36-0BC0 |  |  | 1 | 1 | 1 |  | LF |  | P360 | 5375 | 1CB
3VA10633ED360BH0 | ВЫКЛЮЧАТЕЛЬ 3VA1 IEC ТИПОРАЗМЕР 100 КЛАСС ОТКЛЮЧАЮЩЕЙ СПОСОБНОСТИ N ICU=25KA @ 415 В 3-ПОЛ., ЗАЩИТА ЛИНИИ TM210, FTFM, IN=63A ЗАЩИТА ОТ ПЕРЕГРУЗКИ IR=63A ФИКС. ЗАЩИТА ОТ ТОКА КЗ II=10 X IN ПРИСОЕДИНЕНИЕ КАБЕЛЕМ РАСЦЕПИТЕЛЬ МИН. НАПРЯЖЕНИЯ (UVR) 24 В ПОСТ.ТОКА 2 ДОП. КОНТАКТА HQ 1 АВАРИЙНЫЙ ДОП. КОНТАКТ HQ | 457.65 | 15 | 3VA1063-3ED36-0BH0 |  |  | 1 | 1 | 1 |  | LF |  | P360 | 5375 | 1CB
3VA10633ED360CA0 | ВЫКЛЮЧАТЕЛЬ 3VA1 IEC ТИПОРАЗМЕР 100 КЛАСС ОТКЛЮЧАЮЩЕЙ СПОСОБНОСТИ N ICU=25KA @ 415 В 3-ПОЛ., ЗАЩИТА ЛИНИИ TM210, FTFM, IN=63A ЗАЩИТА ОТ ПЕРЕГРУЗКИ IR=63A ФИКС. ЗАЩИТА ОТ ТОКА КЗ II=10 X IN ПРИСОЕДИНЕНИЕ КАБЕЛЕМ РАСЦЕПИТЕЛЬ МИН. НАПРЯЖЕНИЯ (UVR) 120-127 В ПЕР.ТОКА 50/60 ГЦ | 375.16 | 15 | 3VA1063-3ED36-0CA0 |  |  | 1 | 1 | 1 |  | LF |  | P360 | 5375 | 1CB
3VA10633ED360CC0 | ВЫКЛЮЧАТЕЛЬ 3VA1 IEC ТИПОРАЗМЕР 100 КЛАСС ОТКЛЮЧАЮЩЕЙ СПОСОБНОСТИ N ICU=25KA @ 415 В 3-ПОЛ., ЗАЩИТА ЛИНИИ TM210, FTFM, IN=63A ЗАЩИТА ОТ ПЕРЕГРУЗКИ IR=63A ФИКС. ЗАЩИТА ОТ ТОКА КЗ II=10 X IN ПРИСОЕДИНЕНИЕ КАБЕЛЕМ РАСЦЕПИТЕЛЬ МИН. НАПРЯЖЕНИЯ (UVR) 120-127 В ПЕР.ТОКА 50/60 ГЦ 2 ДОП. КОНТАКТА HQ | 430.53 | 15 | 3VA1063-3ED36-0CC0 |  |  | 1 | 1 | 1 |  | LF |  | P360 | 5375 | 1CB
3VA10633ED360CH0 | ВЫКЛЮЧАТЕЛЬ 3VA1 IEC ТИПОРАЗМЕР 100 КЛАСС ОТКЛЮЧАЮЩЕЙ СПОСОБНОСТИ N ICU=25KA @ 415 В 3-ПОЛ., ЗАЩИТА ЛИНИИ TM210, FTFM, IN=63A ЗАЩИТА ОТ ПЕРЕГРУЗКИ IR=63A ФИКС. ЗАЩИТА ОТ ТОКА КЗ II=10 X IN ПРИСОЕДИНЕНИЕ КАБЕЛЕМ РАСЦЕПИТЕЛЬ МИН. НАПРЯЖЕНИЯ (UVR) 120-127 В ПЕР.ТОКА 50/60 ГЦ 2 ДОП. КОНТАКТА HQ 1 АВАРИЙНЫЙ ДОП. КОНТАКТ HQ | 457.65 | 15 | 3VA1063-3ED36-0CH0 |  |  | 1 | 1 | 1 |  | LF |  | P360 | 5375 | 1CB
3VA10633ED360DA0 | ВЫКЛЮЧАТЕЛЬ 3VA1 IEC ТИПОРАЗМЕР 100 КЛАСС ОТКЛЮЧАЮЩЕЙ СПОСОБНОСТИ N ICU=25KA @ 415 В 3-ПОЛ., ЗАЩИТА ЛИНИИ TM210, FTFM, IN=63A ЗАЩИТА ОТ ПЕРЕГРУЗКИ IR=63A ФИКС. ЗАЩИТА ОТ ТОКА КЗ II=10 X IN ПРИСОЕДИНЕНИЕ КАБЕЛЕМ РАСЦЕПИТЕЛЬ МИН. НАПРЯЖЕНИЯ (UVR) 208-230 В ПЕР.ТОКА 50/60 ГЦ | 375.16 | 15 | 3VA1063-3ED36-0DA0 |  |  | 1 | 1 | 1 |  | LF |  | P360 | 5375 | 1CB
3VA10633ED360DC0 | ВЫКЛЮЧАТЕЛЬ 3VA1 IEC ТИПОРАЗМЕР 100 КЛАСС ОТКЛЮЧАЮЩЕЙ СПОСОБНОСТИ N ICU=25KA @ 415 В 3-ПОЛ., ЗАЩИТА ЛИНИИ TM210, FTFM, IN=63A ЗАЩИТА ОТ ПЕРЕГРУЗКИ IR=63A ФИКС. ЗАЩИТА ОТ ТОКА КЗ II=10 X IN ПРИСОЕДИНЕНИЕ КАБЕЛЕМ РАСЦЕПИТЕЛЬ МИН. НАПРЯЖЕНИЯ (UVR) 208-230 В ПЕР.ТОКА 50/60 ГЦ 2 ДОП. КОНТАКТА HQ | 430.53 | 15 | 3VA1063-3ED36-0DC0 |  |  | 1 | 1 | 1 |  | LF |  | P360 | 5375 | 1CB
3VA10633ED360DH0 | ВЫКЛЮЧАТЕЛЬ 3VA1 IEC ТИПОРАЗМЕР 100 КЛАСС ОТКЛЮЧАЮЩЕЙ СПОСОБНОСТИ N ICU=25KA @ 415 В 3-ПОЛ., ЗАЩИТА ЛИНИИ TM210, FTFM, IN=63A ЗАЩИТА ОТ ПЕРЕГРУЗКИ IR=63A ФИКС. ЗАЩИТА ОТ ТОКА КЗ II=10 X IN ПРИСОЕДИНЕНИЕ КАБЕЛЕМ РАСЦЕПИТЕЛЬ МИН. НАПРЯЖЕНИЯ (UVR) 208-230 В ПЕР.ТОКА 50/60 ГЦ 2 ДОП. КОНТАКТА HQ 1 АВАРИЙНЫЙ ДОП. КОНТАКТ HQ | 457.65 | 15 | 3VA1063-3ED36-0DH0 |  |  | 1 | 1 | 1 |  | LF |  | P360 | 5375 | 1CB
3VA10633ED360HA0 | ВЫКЛЮЧАТЕЛЬ 3VA1 IEC ТИПОРАЗМЕР 100 КЛАСС ОТКЛЮЧАЮЩЕЙ СПОСОБНОСТИ N ICU=25KA @ 415 В 3-ПОЛ., ЗАЩИТА ЛИНИИ TM210, FTFM, IN=63A ЗАЩИТА ОТ ПЕРЕГРУЗКИ IR=63A ФИКС. ЗАЩИТА ОТ ТОКА КЗ II=10 X IN ПРИСОЕДИНЕНИЕ КАБЕЛЕМ НЕЗАВИСИМЫЙ РАСЦЕПИТЕЛЬ (STL) 12-30 В ПОСТ. ТОКА, 24 В ПЕР. ТОКА 50/60 ГЦ | 346.91 | 15 | 3VA1063-3ED36-0HA0 |  |  | 1 | 1 | 1 |  | LF |  | P360 | 5375 | 1CB
3VA10633ED360HC0 | ВЫКЛЮЧАТЕЛЬ 3VA1 IEC ТИПОРАЗМЕР 100 КЛАСС ОТКЛЮЧАЮЩЕЙ СПОСОБНОСТИ N ICU=25KA @ 415 В 3-ПОЛ., ЗАЩИТА ЛИНИИ TM210, FTFM, IN=63A ЗАЩИТА ОТ ПЕРЕГРУЗКИ IR=63A ФИКС. ЗАЩИТА ОТ ТОКА КЗ II=10 X IN ПРИСОЕДИНЕНИЕ КАБЕЛЕМ НЕЗАВИСИМЫЙ РАСЦЕПИТЕЛЬ (STL) 12-30 В ПОСТ. ТОКА, 24 В ПЕР. ТОКА 50/60 ГЦ 2 ДОП. КОНТАКТА HQ | 401.15 | 15 | 3VA1063-3ED36-0HC0 |  |  | 1 | 1 | 1 |  | LF |  | P360 | 5375 | 1CB
3VA10633ED360HH0 | ВЫКЛЮЧАТЕЛЬ 3VA1 IEC ТИПОРАЗМЕР 100 КЛАСС ОТКЛЮЧАЮЩЕЙ СПОСОБНОСТИ N ICU=25KA @ 415 В 3-ПОЛ., ЗАЩИТА ЛИНИИ TM210, FTFM, IN=63A ЗАЩИТА ОТ ПЕРЕГРУЗКИ IR=63A ФИКС. ЗАЩИТА ОТ ТОКА КЗ II=10 X IN ПРИСОЕДИНЕНИЕ КАБЕЛЕМ НЕЗАВИСИМЫЙ РАСЦЕПИТЕЛЬ (STL) 12-30 В ПОСТ. ТОКА, 24 В ПЕР. ТОКА 50/60 ГЦ 2 ДОП. КОНТАКТА HQ 1 АВАРИЙНЫЙ ДОП. КОНТАКТ HQ | 429.4 | 15 | 3VA1063-3ED36-0HH0 |  |  | 1 | 1 | 1 |  | LF |  | P360 | 5375 | 1CB
3VA10633ED360JA0 | ВЫКЛЮЧАТЕЛЬ 3VA1 IEC ТИПОРАЗМЕР 100 КЛАСС ОТКЛЮЧАЮЩЕЙ СПОСОБНОСТИ N ICU=25KA @ 415 В 3-ПОЛ., ЗАЩИТА ЛИНИИ TM210, FTFM, IN=63A ЗАЩИТА ОТ ПЕРЕГРУЗКИ IR=63A ФИКС. ЗАЩИТА ОТ ТОКА КЗ II=10 X IN ПРИСОЕДИНЕНИЕ КАБЕЛЕМ НЕЗАВИСИМЫЙ РАСЦЕПИТЕЛЬ (STL) 110-127 В ПОСТ. ТОКА, ПЕР. ТОКА 50/60 ГЦ | 346.91 | 15 | 3VA1063-3ED36-0JA0 |  |  | 1 | 1 | 1 |  | LF |  | P360 | 5375 | 1CB
3VA10633ED360JC0 | ВЫКЛЮЧАТЕЛЬ 3VA1 IEC ТИПОРАЗМЕР 100 КЛАСС ОТКЛЮЧАЮЩЕЙ СПОСОБНОСТИ N ICU=25KA @ 415 В 3-ПОЛ., ЗАЩИТА ЛИНИИ TM210, FTFM, IN=63A ЗАЩИТА ОТ ПЕРЕГРУЗКИ IR=63A ФИКС. ЗАЩИТА ОТ ТОКА КЗ II=10 X IN ПРИСОЕДИНЕНИЕ КАБЕЛЕМ НЕЗАВИСИМЫЙ РАСЦЕПИТЕЛЬ (STL) 110-127 В ПОСТ. ТОКА, ПЕР. ТОКА 50/60 ГЦ 2 ДОП. КОНТАКТА HQ | 401.15 | 15 | 3VA1063-3ED36-0JC0 |  |  | 1 | 1 | 1 |  | LF |  | P360 | 5375 | 1CB
3VA10633ED360JH0 | ВЫКЛЮЧАТЕЛЬ 3VA1 IEC ТИПОРАЗМЕР 100 КЛАСС ОТКЛЮЧАЮЩЕЙ СПОСОБНОСТИ N ICU=25KA @ 415 В 3-ПОЛ., ЗАЩИТА ЛИНИИ TM210, FTFM, IN=63A ЗАЩИТА ОТ ПЕРЕГРУЗКИ IR=63A ФИКС. ЗАЩИТА ОТ ТОКА КЗ II=10 X IN ПРИСОЕДИНЕНИЕ КАБЕЛЕМ НЕЗАВИСИМЫЙ РАСЦЕПИТЕЛЬ (STL) 110-127 В ПОСТ. ТОКА, ПЕР. ТОКА 50/60 ГЦ 2 ДОП. КОНТАКТА HQ 1 АВАРИЙНЫЙ ДОП. КОНТАКТ HQ | 429.4 | 15 | 3VA1063-3ED36-0JH0 |  |  | 1 | 1 | 1 |  | LF |  | P360 | 5375 | 1CB
3VA10633ED360KA0 | ВЫКЛЮЧАТЕЛЬ 3VA1 IEC ТИПОРАЗМЕР 100 КЛАСС ОТКЛЮЧАЮЩЕЙ СПОСОБНОСТИ N ICU=25KA @ 415 В 3-ПОЛ., ЗАЩИТА ЛИНИИ TM210, FTFM, IN=63A ЗАЩИТА ОТ ПЕРЕГРУЗКИ IR=63A ФИКС. ЗАЩИТА ОТ ТОКА КЗ II=10 X IN ПРИСОЕДИНЕНИЕ КАБЕЛЕМ НЕЗАВИСИМЫЙ РАСЦЕПИТЕЛЬ (STL) 220-250 В ПОСТ. ТОКА, 208-277 В ПЕР. ТОКА | 346.91 | 15 | 3VA1063-3ED36-0KA0 |  |  | 1 | 1 | 1 |  | LF |  | P360 | 5375 | 1CB
3VA10633ED360KC0 | ВЫКЛЮЧАТЕЛЬ 3VA1 IEC ТИПОРАЗМЕР 100 КЛАСС ОТКЛЮЧАЮЩЕЙ СПОСОБНОСТИ N ICU=25KA @ 415 В 3-ПОЛ., ЗАЩИТА ЛИНИИ TM210, FTFM, IN=63A ЗАЩИТА ОТ ПЕРЕГРУЗКИ IR=63A ФИКС. ЗАЩИТА ОТ ТОКА КЗ II=10 X IN ПРИСОЕДИНЕНИЕ КАБЕЛЕМ НЕЗАВИСИМЫЙ РАСЦЕПИТЕЛЬ (STL) 220-250 В ПОСТ. ТОКА, 208-277 В ПЕР. ТОКА 2 ДОП. КОНТАКТА HQ | 401.15 | 15 | 3VA1063-3ED36-0KC0 |  |  | 1 | 1 | 1 |  | LF |  | P360 | 5375 | 1CB
3VA10633ED360KH0 | ВЫКЛЮЧАТЕЛЬ 3VA1 IEC ТИПОРАЗМЕР 100 КЛАСС ОТКЛЮЧАЮЩЕЙ СПОСОБНОСТИ N ICU=25KA @ 415 В 3-ПОЛ., ЗАЩИТА ЛИНИИ TM210, FTFM, IN=63A ЗАЩИТА ОТ ПЕРЕГРУЗКИ IR=63A ФИКС. ЗАЩИТА ОТ ТОКА КЗ II=10 X IN ПРИСОЕДИНЕНИЕ КАБЕЛЕМ НЕЗАВИСИМЫЙ РАСЦЕПИТЕЛЬ (STL) 220-250 В ПОСТ. ТОКА, 208-277 В ПЕР. ТОКА 2 ДОП. КОНТАКТА HQ 1 АВАРИЙНЫЙ ДОП. КОНТАКТ HQ | 429.4 | 15 | 3VA1063-3ED36-0KH0 |  |  | 1 | 1 | 1 |  | LF |  | P360 | 5375 | 1CB
3VA10633ED420AA0 | ВЫКЛЮЧАТЕЛЬ 3VA1 IEC ТИПОРАЗМЕР 100 КЛАСС ОТКЛЮЧАЮЩЕЙ СПОСОБНОСТИ N ICU=25KA @ 415 В 4-ПОЛ., ЗАЩИТА ЛИНИИ TM210, FTFM, IN=63A ЗАЩИТА ОТ ПЕРЕГРУЗКИ IR=63A ФИКС. ЗАЩИТА ОТ ТОКА КЗ II=10 X IN БЕЗ ЗАЩИТЫ НЕЙТРАЛИ ШИННОЕ ПРИСОЕДИНЕНИЕ | 288.15 | 15 | 3VA1063-3ED42-0AA0 |  |  | 1 | 1 | 1 |  | LF |  | P360 | 5375 | 1CB
3VA10633ED420AC0 | ВЫКЛЮЧАТЕЛЬ 3VA1 IEC ТИПОРАЗМЕР 100 КЛАСС ОТКЛЮЧАЮЩЕЙ СПОСОБНОСТИ N ICU=25KA @ 415 В 4-ПОЛ., ЗАЩИТА ЛИНИИ TM210, FTFM, IN=63A ЗАЩИТА ОТ ПЕРЕГРУЗКИ IR=63A ФИКС. ЗАЩИТА ОТ ТОКА КЗ II=10 X IN БЕЗ ЗАЩИТЫ НЕЙТРАЛИ ШИННОЕ ПРИСОЕДИНЕНИЕ 2 ДОП. КОНТАКТА HQ | 343.52 | 15 | 3VA1063-3ED42-0AC0 |  |  | 1 | 1 | 1 |  | LF |  | P360 | 5375 | 1CB
3VA10633ED420AD0 | ВЫКЛЮЧАТЕЛЬ 3VA1 IEC ТИПОРАЗМЕР 100 КЛАСС ОТКЛЮЧАЮЩЕЙ СПОСОБНОСТИ N ICU=25KA @ 415 В 4-ПОЛ., ЗАЩИТА ЛИНИИ TM210, FTFM, IN=63A ЗАЩИТА ОТ ПЕРЕГРУЗКИ IR=63A ФИКС. ЗАЩИТА ОТ ТОКА КЗ II=10 X IN БЕЗ ЗАЩИТЫ НЕЙТРАЛИ ШИННОЕ ПРИСОЕДИНЕНИЕ 3 ДОП. КОНТАКТА HQ | 370.64 | 15 | 3VA1063-3ED42-0AD0 |  |  | 1 | 1 | 1 |  | LF |  | P360 | 5375 | 1CB
3VA10633ED420AE0 | ВЫКЛЮЧАТЕЛЬ 3VA1 IEC ТИПОРАЗМЕР 100 КЛАСС ОТКЛЮЧАЮЩЕЙ СПОСОБНОСТИ N ICU=25KA @ 415 В 4-ПОЛ., ЗАЩИТА ЛИНИИ TM210, FTFM, IN=63A ЗАЩИТА ОТ ПЕРЕГРУЗКИ IR=63A ФИКС. ЗАЩИТА ОТ ТОКА КЗ II=10 X IN БЕЗ ЗАЩИТЫ НЕЙТРАЛИ ШИННОЕ ПРИСОЕДИНЕНИЕ 4 ДОП. КОНТАКТА HQ | 398.89 | 15 | 3VA1063-3ED42-0AE0 |  |  | 1 | 1 | 1 |  | LF |  | P360 | 5375 | 1CB
3VA10633ED420AF0 | ВЫКЛЮЧАТЕЛЬ 3VA1 IEC ТИПОРАЗМЕР 100 КЛАСС ОТКЛЮЧАЮЩЕЙ СПОСОБНОСТИ N ICU=25KA @ 415 В 4-ПОЛ., ЗАЩИТА ЛИНИИ TM210, FTFM, IN=63A ЗАЩИТА ОТ ПЕРЕГРУЗКИ IR=63A ФИКС. ЗАЩИТА ОТ ТОКА КЗ II=10 X IN БЕЗ ЗАЩИТЫ НЕЙТРАЛИ ШИННОЕ ПРИСОЕДИНЕНИЕ 1 ДОП. КОНТАКТ HQ 1 АВАРИЙНЫЙ ДОП. КОНТАКТ HQ | 343.52 | 15 | 3VA1063-3ED42-0AF0 |  |  | 1 | 1 | 1 |  | LF |  | P360 | 5375 | 1CB
3VA10633ED420AH0 | ВЫКЛЮЧАТЕЛЬ 3VA1 IEC ТИПОРАЗМЕР 100 КЛАСС ОТКЛЮЧАЮЩЕЙ СПОСОБНОСТИ N ICU=25KA @ 415 В 4-ПОЛ., ЗАЩИТА ЛИНИИ TM210, FTFM, IN=63A ЗАЩИТА ОТ ПЕРЕГРУЗКИ IR=63A ФИКС. ЗАЩИТА ОТ ТОКА КЗ II=10 X IN БЕЗ ЗАЩИТЫ НЕЙТРАЛИ ШИННОЕ ПРИСОЕДИНЕНИЕ 2 ДОП. КОНТАКТА HQ 1 АВАРИЙНЫЙ ДОП. КОНТАКТ HQ | 370.64 | 15 | 3VA1063-3ED42-0AH0 |  |  | 1 | 1 | 1 |  | LF |  | P360 | 5375 | 1CB
3VA10633ED420BA0 | ВЫКЛЮЧАТЕЛЬ 3VA1 IEC ТИПОРАЗМЕР 100 КЛАСС ОТКЛЮЧАЮЩЕЙ СПОСОБНОСТИ N ICU=25KA @ 415 В 4-ПОЛ., ЗАЩИТА ЛИНИИ TM210, FTFM, IN=63A ЗАЩИТА ОТ ПЕРЕГРУЗКИ IR=63A ФИКС. ЗАЩИТА ОТ ТОКА КЗ II=10 X IN БЕЗ ЗАЩИТЫ НЕЙТРАЛИ ШИННОЕ ПРИСОЕДИНЕНИЕ РАСЦЕПИТЕЛЬ МИНИМАЛЬНОГО НАПРЯЖЕНИЯ (UVR) 24 В ПОСТ. ТОКА | 415.84 | 15 | 3VA1063-3ED42-0BA0 |  |  | 1 | 1 | 1 |  | LF |  | P360 | 5375 | 1CB
3VA10633ED420BC0 | ВЫКЛЮЧАТЕЛЬ 3VA1 IEC ТИПОРАЗМЕР 100 КЛАСС ОТКЛЮЧАЮЩЕЙ СПОСОБНОСТИ N ICU=25KA @ 415 В 4-ПОЛ., ЗАЩИТА ЛИНИИ TM210, FTFM, IN=63A ЗАЩИТА ОТ ПЕРЕГРУЗКИ IR=63A ФИКС. ЗАЩИТА ОТ ТОКА КЗ II=10 X IN БЕЗ ЗАЩИТЫ НЕЙТРАЛИ ШИННОЕ ПРИСОЕДИНЕНИЕ РАСЦЕПИТЕЛЬ МИНИМАЛЬНОГО НАПРЯЖЕНИЯ (UVR) 24 В ПОСТ. ТОКА 2 ДОП. КОНТАКТА HQ | 471.21 | 15 | 3VA1063-3ED42-0BC0 |  |  | 1 | 1 | 1 |  | LF |  | P360 | 5375 | 1CB
3VA10633ED420BH0 | ВЫКЛЮЧАТЕЛЬ 3VA1 IEC ТИПОРАЗМЕР 100 КЛАСС ОТКЛЮЧАЮЩЕЙ СПОСОБНОСТИ N ICU=25KA @ 415 В 4-ПОЛ., ЗАЩИТА ЛИНИИ TM210, FTFM, IN=63A ЗАЩИТА ОТ ПЕРЕГРУЗКИ IR=63A ФИКС. ЗАЩИТА ОТ ТОКА КЗ II=10 X IN БЕЗ ЗАЩИТЫ НЕЙТРАЛИ ШИННОЕ ПРИСОЕДИНЕНИЕ РАСЦЕПИТЕЛЬ МИНИМАЛЬНОГО НАПРЯЖЕНИЯ (UVR) 24 В ПОСТ. ТОКА 2 ДОП. КОНТАКТА HQ 1 АВАРИЙНЫЙ ДОП. КОНТАКТ HQ | 498.33 | 15 | 3VA1063-3ED42-0BH0 |  |  | 1 | 1 | 1 |  | LF |  | P360 | 5375 | 1CB
3VA10633ED420CA0 | ВЫКЛЮЧАТЕЛЬ 3VA1 IEC ТИПОРАЗМЕР 100 КЛАСС ОТКЛЮЧАЮЩЕЙ СПОСОБНОСТИ N ICU=25KA @ 415 В 4-ПОЛ., ЗАЩИТА ЛИНИИ TM210, FTFM, IN=63A ЗАЩИТА ОТ ПЕРЕГРУЗКИ IR=63A ФИКС. ЗАЩИТА ОТ ТОКА КЗ II=10 X IN БЕЗ ЗАЩИТЫ НЕЙТРАЛИ ШИННОЕ ПРИСОЕДИНЕНИЕ РАСЦЕПИТЕЛЬ МИНИМАЛЬНОГО НАПРЯЖЕНИЯ (UVR) 120-127 В ПЕР. ТОКА 50/60 ГЦ | 415.84 | 15 | 3VA1063-3ED42-0CA0 |  |  | 1 | 1 | 1 |  | LF |  | P360 | 5375 | 1CB
3VA10633ED420CC0 | ВЫКЛЮЧАТЕЛЬ 3VA1 IEC ТИПОРАЗМЕР 100 КЛАСС ОТКЛЮЧАЮЩЕЙ СПОСОБНОСТИ N ICU=25KA @ 415 В 4-ПОЛ., ЗАЩИТА ЛИНИИ TM210, FTFM, IN=63A ЗАЩИТА ОТ ПЕРЕГРУЗКИ IR=63A ФИКС. ЗАЩИТА ОТ ТОКА КЗ II=10 X IN БЕЗ ЗАЩИТЫ НЕЙТРАЛИ ШИННОЕ ПРИСОЕДИНЕНИЕ РАСЦЕПИТЕЛЬ МИНИМАЛЬНОГО НАПРЯЖЕНИЯ (UVR) 120-127 В ПЕР. ТОКА 50/60 ГЦ 2 ДОП. КОНТАКТА HQ | 471.21 | 15 | 3VA1063-3ED42-0CC0 |  |  | 1 | 1 | 1 |  | LF |  | P360 | 5375 | 1CB
3VA10633ED420CH0 | ВЫКЛЮЧАТЕЛЬ 3VA1 IEC ТИПОРАЗМЕР 100 КЛАСС ОТКЛЮЧАЮЩЕЙ СПОСОБНОСТИ N ICU=25KA @ 415 В 4-ПОЛ., ЗАЩИТА ЛИНИИ TM210, FTFM, IN=63A ЗАЩИТА ОТ ПЕРЕГРУЗКИ IR=63A ФИКС. ЗАЩИТА ОТ ТОКА КЗ II=10 X IN БЕЗ ЗАЩИТЫ НЕЙТРАЛИ ШИННОЕ ПРИСОЕДИНЕНИЕ РАСЦЕПИТЕЛЬ МИНИМАЛЬНОГО НАПРЯЖЕНИЯ (UVR) 120-127 В ПЕР. ТОКА 50/60 ГЦ 2 ДОП. КОНТАКТА HQ 1 АВАРИЙНЫЙ ДОП. КОНТАКТ HQ | 498.33 | 15 | 3VA1063-3ED42-0CH0 |  |  | 1 | 1 | 1 |  | LF |  | P360 | 5375 | 1CB
3VA10633ED420DA0 | ВЫКЛЮЧАТЕЛЬ 3VA1 IEC ТИПОРАЗМЕР 100 КЛАСС ОТКЛЮЧАЮЩЕЙ СПОСОБНОСТИ N ICU=25KA @ 415 В 4-ПОЛ., ЗАЩИТА ЛИНИИ TM210, FTFM, IN=63A ЗАЩИТА ОТ ПЕРЕГРУЗКИ IR=63A ФИКС. ЗАЩИТА ОТ ТОКА КЗ II=10 X IN БЕЗ ЗАЩИТЫ НЕЙТРАЛИ ШИННОЕ ПРИСОЕДИНЕНИЕ РАСЦЕПИТЕЛЬ МИНИМАЛЬНОГО НАПРЯЖЕНИЯ (UVR) 208-230 В ПЕР. ТОКА 50/60 ГЦ | 415.84 | 15 | 3VA1063-3ED42-0DA0 |  |  | 1 | 1 | 1 |  | LF |  | P360 | 5375 | 1CB
3VA10633ED420DC0 | ВЫКЛЮЧАТЕЛЬ 3VA1 IEC ТИПОРАЗМЕР 100 КЛАСС ОТКЛЮЧАЮЩЕЙ СПОСОБНОСТИ N ICU=25KA @ 415 В 4-ПОЛ., ЗАЩИТА ЛИНИИ TM210, FTFM, IN=63A ЗАЩИТА ОТ ПЕРЕГРУЗКИ IR=63A ФИКС. ЗАЩИТА ОТ ТОКА КЗ II=10 X IN БЕЗ ЗАЩИТЫ НЕЙТРАЛИ ШИННОЕ ПРИСОЕДИНЕНИЕ РАСЦЕПИТЕЛЬ МИНИМАЛЬНОГО НАПРЯЖЕНИЯ (UVR) 208-230 В ПЕР. ТОКА 50/60 ГЦ 2 ДОП. КОНТАКТА HQ | 471.21 | 15 | 3VA1063-3ED42-0DC0 |  |  | 1 | 1 | 1 |  | LF |  | P360 | 5375 | 1CB
3VA10633ED420DH0 | ВЫКЛЮЧАТЕЛЬ 3VA1 IEC ТИПОРАЗМЕР 100 КЛАСС ОТКЛЮЧАЮЩЕЙ СПОСОБНОСТИ N ICU=25KA @ 415 В 4-ПОЛ., ЗАЩИТА ЛИНИИ TM210, FTFM, IN=63A ЗАЩИТА ОТ ПЕРЕГРУЗКИ IR=63A ФИКС. ЗАЩИТА ОТ ТОКА КЗ II=10 X IN БЕЗ ЗАЩИТЫ НЕЙТРАЛИ ШИННОЕ ПРИСОЕДИНЕНИЕ РАСЦЕПИТЕЛЬ МИНИМАЛЬНОГО НАПРЯЖЕНИЯ (UVR) 208-230 В ПЕР. ТОКА 50/60 ГЦ 2 ДОП. КОНТАКТА HQ 1 АВАРИЙНЫЙ ДОП. КОНТАКТ HQ | 498.33 | 15 | 3VA1063-3ED42-0DH0 |  |  | 1 | 1 | 1 |  | LF |  | P360 | 5375 | 1CB
3VA10633ED420HA0 | ВЫКЛЮЧАТЕЛЬ 3VA1 IEC ТИПОРАЗМЕР 100 КЛАСС ОТКЛЮЧАЮЩЕЙ СПОСОБНОСТИ N ICU=25KA @ 415 В 4-ПОЛ., ЗАЩИТА ЛИНИИ TM210, FTFM, IN=63A ЗАЩИТА ОТ ПЕРЕГРУЗКИ IR=63A ФИКС. ЗАЩИТА ОТ ТОКА КЗ II=10 X IN БЕЗ ЗАЩИТЫ НЕЙТРАЛИ ШИННОЕ ПРИСОЕДИНЕНИЕ НЕЗАВИСИМЫЙ РАСЦЕПИТЕЛЬ (STL) 12-30 В ПОСТ. ТОКА, 24 В ПЕР. ТОКА 50/60 ГЦ | 387.59 | 15 | 3VA1063-3ED42-0HA0 |  |  | 1 | 1 | 1 |  | LF |  | P360 | 5375 | 1CB
3VA10633ED420HC0 | ВЫКЛЮЧАТЕЛЬ 3VA1 IEC ТИПОРАЗМЕР 100 КЛАСС ОТКЛЮЧАЮЩЕЙ СПОСОБНОСТИ N ICU=25KA @ 415 В 4-ПОЛ., ЗАЩИТА ЛИНИИ TM210, FTFM, IN=63A ЗАЩИТА ОТ ПЕРЕГРУЗКИ IR=63A ФИКС. ЗАЩИТА ОТ ТОКА КЗ II=10 X IN БЕЗ ЗАЩИТЫ НЕЙТРАЛИ ШИННОЕ ПРИСОЕДИНЕНИЕ НЕЗАВИСИМЫЙ РАСЦЕПИТЕЛЬ (STL) 12-30 В ПОСТ. ТОКА, 24 В ПЕР. ТОКА 50/60 ГЦ 2 ДОП. КОНТАКТА HQ | 441.83 | 15 | 3VA1063-3ED42-0HC0 |  |  | 1 | 1 | 1 |  | LF |  | P360 | 5375 | 1CB
3VA10633ED420HH0 | ВЫКЛЮЧАТЕЛЬ 3VA1 IEC ТИПОРАЗМЕР 100 КЛАСС ОТКЛЮЧАЮЩЕЙ СПОСОБНОСТИ N ICU=25KA @ 415 В 4-ПОЛ., ЗАЩИТА ЛИНИИ TM210, FTFM, IN=63A ЗАЩИТА ОТ ПЕРЕГРУЗКИ IR=63A ФИКС. ЗАЩИТА ОТ ТОКА КЗ II=10 X IN БЕЗ ЗАЩИТЫ НЕЙТРАЛИ ШИННОЕ ПРИСОЕДИНЕНИЕ НЕЗАВИСИМЫЙ РАСЦЕПИТЕЛЬ (STL) 12-30 В ПОСТ. ТОКА, 24 В ПЕР. ТОКА 50/60 ГЦ 2 ДОП. КОНТАКТА HQ 1 АВАРИЙНЫЙ ДОП. КОНТАКТ HQ | 470.08 | 15 | 3VA1063-3ED42-0HH0 |  |  | 1 | 1 | 1 |  | LF |  | P360 | 5375 | 1CB
3VA10633ED420JA0 | ВЫКЛЮЧАТЕЛЬ 3VA1 IEC ТИПОРАЗМЕР 100 КЛАСС ОТКЛЮЧАЮЩЕЙ СПОСОБНОСТИ N ICU=25KA @ 415 В 4-ПОЛ., ЗАЩИТА ЛИНИИ TM210, FTFM, IN=63A ЗАЩИТА ОТ ПЕРЕГРУЗКИ IR=63A ФИКС. ЗАЩИТА ОТ ТОКА КЗ II=10 X IN БЕЗ ЗАЩИТЫ НЕЙТРАЛИ ШИННОЕ ПРИСОЕДИНЕНИЕ НЕЗАВИСИМЫЙ РАСЦЕПИТЕЛЬ (STL) 110-127 В ПОСТ. ТОКА, В ПЕР. ТОКА 50/60 ГЦ | 387.59 | 15 | 3VA1063-3ED42-0JA0 |  |  | 1 | 1 | 1 |  | LF |  | P360 | 5375 | 1CB
3VA10633ED420JC0 | ВЫКЛЮЧАТЕЛЬ 3VA1 IEC ТИПОРАЗМЕР 100 КЛАСС ОТКЛЮЧАЮЩЕЙ СПОСОБНОСТИ N ICU=25KA @ 415 В 4-ПОЛ., ЗАЩИТА ЛИНИИ TM210, FTFM, IN=63A ЗАЩИТА ОТ ПЕРЕГРУЗКИ IR=63A ФИКС. ЗАЩИТА ОТ ТОКА КЗ II=10 X IN БЕЗ ЗАЩИТЫ НЕЙТРАЛИ ШИННОЕ ПРИСОЕДИНЕНИЕ НЕЗАВИСИМЫЙ РАСЦЕПИТЕЛЬ (STL) 110-127 В ПОСТ. ТОКА, В ПЕР. ТОКА 50/60 ГЦ 2 ДОП. КОНТАКТА HQ | 441.83 | 15 | 3VA1063-3ED42-0JC0 |  |  | 1 | 1 | 1 |  | LF |  | P360 | 5375 | 1CB
3VA10633ED420JH0 | ВЫКЛЮЧАТЕЛЬ 3VA1 IEC ТИПОРАЗМЕР 100 КЛАСС ОТКЛЮЧАЮЩЕЙ СПОСОБНОСТИ N ICU=25KA @ 415 В 4-ПОЛ., ЗАЩИТА ЛИНИИ TM210, FTFM, IN=63A ЗАЩИТА ОТ ПЕРЕГРУЗКИ IR=63A ФИКС. ЗАЩИТА ОТ ТОКА КЗ II=10 X IN БЕЗ ЗАЩИТЫ НЕЙТРАЛИ ШИННОЕ ПРИСОЕДИНЕНИЕ НЕЗАВИСИМЫЙ РАСЦЕПИТЕЛЬ (STL) 110-127 В ПОСТ. ТОКА, В ПЕР. ТОКА 50/60 ГЦ 2 ДОП. КОНТАКТА HQ 1 АВАРИЙНЫЙ ДОП. КОНТАКТ HQ | 470.08 | 15 | 3VA1063-3ED42-0JH0 |  |  | 1 | 1 | 1 |  | LF |  | P360 | 5375 | 1CB
3VA10633ED420KA0 | ВЫКЛЮЧАТЕЛЬ 3VA1 IEC ТИПОРАЗМЕР 100 КЛАСС ОТКЛЮЧАЮЩЕЙ СПОСОБНОСТИ N ICU=25KA @ 415 В 4-ПОЛ., ЗАЩИТА ЛИНИИ TM210, FTFM, IN=63A ЗАЩИТА ОТ ПЕРЕГРУЗКИ IR=63A ФИКС. ЗАЩИТА ОТ ТОКА КЗ II=10 X IN БЕЗ ЗАЩИТЫ НЕЙТРАЛИ ШИННОЕ ПРИСОЕДИНЕНИЕ НЕЗАВИСИМЫЙ РАСЦЕПИТЕЛЬ (STL) 220-250 В ПОСТ. ТОКА, 208-277 В ПЕР. ТОКА | 387.59 | 15 | 3VA1063-3ED42-0KA0 |  |  | 1 | 1 | 1 |  | LF |  | P360 | 5375 | 1CB
3VA10633ED420KC0 | ВЫКЛЮЧАТЕЛЬ 3VA1 IEC ТИПОРАЗМЕР 100 КЛАСС ОТКЛЮЧАЮЩЕЙ СПОСОБНОСТИ N ICU=25KA @ 415 В 4-ПОЛ., ЗАЩИТА ЛИНИИ TM210, FTFM, IN=63A ЗАЩИТА ОТ ПЕРЕГРУЗКИ IR=63A ФИКС. ЗАЩИТА ОТ ТОКА КЗ II=10 X IN БЕЗ ЗАЩИТЫ НЕЙТРАЛИ ШИННОЕ ПРИСОЕДИНЕНИЕ НЕЗАВИСИМЫЙ РАСЦЕПИТЕЛЬ (STL) 220-250 В ПОСТ. ТОКА, 208-277 В ПЕР. ТОКА 2 ДОП. КОНТАКТА HQ | 441.83 | 15 | 3VA1063-3ED42-0KC0 |  |  | 1 | 1 | 1 |  | LF |  | P360 | 5375 | 1CB
3VA10633ED420KH0 | ВЫКЛЮЧАТЕЛЬ 3VA1 IEC ТИПОРАЗМЕР 100 КЛАСС ОТКЛЮЧАЮЩЕЙ СПОСОБНОСТИ N ICU=25KA @ 415 В 4-ПОЛ., ЗАЩИТА ЛИНИИ TM210, FTFM, IN=63A ЗАЩИТА ОТ ПЕРЕГРУЗКИ IR=63A ФИКС. ЗАЩИТА ОТ ТОКА КЗ II=10 X IN БЕЗ ЗАЩИТЫ НЕЙТРАЛИ ШИННОЕ ПРИСОЕДИНЕНИЕ НЕЗАВИСИМЫЙ РАСЦЕПИТЕЛЬ (STL) 220-250 В ПОСТ. ТОКА, 208-277 В ПЕР. ТОКА 2 ДОП. КОНТАКТА HQ 1 АВАРИЙНЫЙ ДОП. КОНТАКТ HQ | 470.08 | 15 | 3VA1063-3ED42-0KH0 |  |  | 1 | 1 | 1 |  | LF |  | P360 | 5375 | 1CB
3VA10633ED460AA0 | ВЫКЛЮЧАТЕЛЬ 3VA1 IEC ТИПОРАЗМЕР 100 КЛАСС ОТКЛЮЧАЮЩЕЙ СПОСОБНОСТИ N ICU=25KA @ 415 В 4-ПОЛ., ЗАЩИТА ЛИНИИ TM210, FTFM, IN=63A ЗАЩИТА ОТ ПЕРЕГРУЗКИ IR=63A ФИКС. ЗАЩИТА ОТ ТОКА КЗ II=10 X IN БЕЗ ЗАЩИТЫ НЕЙТРАЛИ ПРИСОЕДИНЕНИЕ КАБЕЛЕМ | 323.18 | 15 | 3VA1063-3ED46-0AA0 |  |  | 1 | 1 | 1 |  | LF |  | P360 | 5375 | 1CB
3VA10634ED320AA0 | ВЫКЛЮЧАТЕЛЬ 3VA1 IEC ТИПОРАЗМЕР 100 КЛАСС ОТКЛЮЧАЮЩЕЙ СПОСОБНОСТИ S ICU=36KA @ 415 В 3-ПОЛ., ЗАЩИТА ЛИНИИ TM210, FTFM, IN=63A ЗАЩИТА ОТ ПЕРЕГРУЗКИ IR=63A ФИКС. ЗАЩИТА ОТ ТОКА КЗ II=10 X IN ШИННОЕ ПРИСОЕДИНЕНИЕ | 227.13 | 15 | 3VA1063-4ED32-0AA0 |  |  | 1 | 1 | 1 |  | LF |  | P360 | 5375 | 1CB
3VA10634ED320AC0 | ВЫКЛЮЧАТЕЛЬ 3VA1 IEC ТИПОРАЗМЕР 100 КЛАСС ОТКЛЮЧАЮЩЕЙ СПОСОБНОСТИ S ICU=36KA @ 415 В 3-ПОЛ., ЗАЩИТА ЛИНИИ TM210, FTFM, IN=63A ЗАЩИТА ОТ ПЕРЕГРУЗКИ IR=63A ФИКС. ЗАЩИТА ОТ ТОКА КЗ II=10 X IN ШИННОЕ ПРИСОЕДИНЕНИЕ 2 ДОП. КОНТАКТ. HQ | 281.37 | 15 | 3VA1063-4ED32-0AC0 |  |  | 1 | 1 | 1 |  | LF |  | P360 | 5375 | 1CB
3VA10634ED320AD0 | ВЫКЛЮЧАТЕЛЬ 3VA1 IEC ТИПОРАЗМЕР 100 КЛАСС ОТКЛЮЧАЮЩЕЙ СПОСОБНОСТИ S ICU=36KA @ 415 В 3-ПОЛ., ЗАЩИТА ЛИНИИ TM210, FTFM, IN=63A ЗАЩИТА ОТ ПЕРЕГРУЗКИ IR=63A ФИКС. ЗАЩИТА ОТ ТОКА КЗ II=10 X IN ШИННОЕ ПРИСОЕДИНЕНИЕ 3 ДОП. КОНТАКТ. HQ | 309.62 | 15 | 3VA1063-4ED32-0AD0 |  |  | 1 | 1 | 1 |  | LF |  | P360 | 5375 | 1CB
3VA10634ED320AE0 | ВЫКЛЮЧАТЕЛЬ 3VA1 IEC ТИПОРАЗМЕР 100 КЛАСС ОТКЛЮЧАЮЩЕЙ СПОСОБНОСТИ S ICU=36KA @ 415 В 3-ПОЛ., ЗАЩИТА ЛИНИИ TM210, FTFM, IN=63A ЗАЩИТА ОТ ПЕРЕГРУЗКИ IR=63A ФИКС. ЗАЩИТА ОТ ТОКА КЗ II=10 X IN ШИННОЕ ПРИСОЕДИНЕНИЕ 4 ДОП. КОНТАКТ. HQ | 336.74 | 15 | 3VA1063-4ED32-0AE0 |  |  | 1 | 1 | 1 |  | LF |  | P360 | 5375 | 1CB
3VA10634ED320AF0 | ВЫКЛЮЧАТЕЛЬ 3VA1 IEC ТИПОРАЗМЕР 100 КЛАСС ОТКЛЮЧАЮЩЕЙ СПОСОБНОСТИ S ICU=36KA @ 415 В 3-ПОЛ., ЗАЩИТА ЛИНИИ TM210, FTFM, IN=63A ЗАЩИТА ОТ ПЕРЕГРУЗКИ IR=63A ФИКС. ЗАЩИТА ОТ ТОКА КЗ II=10 X IN ШИННОЕ ПРИСОЕДИНЕНИЕ 1 ДОП. КОНТАКТ. HQ 1 АВАРИЙНЫЙ ДОП. КОНТАКТ HQ | 281.37 | 15 | 3VA1063-4ED32-0AF0 |  |  | 1 | 1 | 1 |  | LF |  | P360 | 5375 | 1CB
3VA10634ED320AH0 | ВЫКЛЮЧАТЕЛЬ 3VA1 IEC ТИПОРАЗМЕР 100 КЛАСС ОТКЛЮЧАЮЩЕЙ СПОСОБНОСТИ S ICU=36KA @ 415 В 3-ПОЛ., ЗАЩИТА ЛИНИИ TM210, FTFM, IN=63A ЗАЩИТА ОТ ПЕРЕГРУЗКИ IR=63A ФИКС. ЗАЩИТА ОТ ТОКА КЗ II=10 X IN ШИННОЕ ПРИСОЕДИНЕНИЕ 2 ДОП. КОНТАКТ. HQ 1 АВАРИЙНЫЙ ДОП. КОНТАКТ HQ | 309.62 | 15 | 3VA1063-4ED32-0AH0 |  |  | 1 | 1 | 1 |  | LF |  | P360 | 5375 | 1CB
3VA10634ED320BA0 | ВЫКЛЮЧАТЕЛЬ 3VA1 IEC ТИПОРАЗМЕР 100 КЛАСС ОТКЛЮЧАЮЩЕЙ СПОСОБНОСТИ S ICU=36KA @ 415 В 3-ПОЛ., ЗАЩИТА ЛИНИИ TM210, FTFM, IN=63A ЗАЩИТА ОТ ПЕРЕГРУЗКИ IR=63A ФИКС. ЗАЩИТА ОТ ТОКА КЗ II=10 X IN ШИННОЕ ПРИСОЕДИНЕНИЕ РАСЦЕПИТЕЛЬ МИН. НАПРЯЖЕНИЯ (UVR) 24 В ПОСТ.ТОКА | 354.82 | 15 | 3VA1063-4ED32-0BA0 |  |  | 1 | 1 | 1 |  | LF |  | P360 | 5375 | 1CB
3VA10634ED320BC0 | ВЫКЛЮЧАТЕЛЬ 3VA1 IEC ТИПОРАЗМЕР 100 КЛАСС ОТКЛЮЧАЮЩЕЙ СПОСОБНОСТИ S ICU=36KA @ 415 В 3-ПОЛ., ЗАЩИТА ЛИНИИ TM210, FTFM, IN=63A ЗАЩИТА ОТ ПЕРЕГРУЗКИ IR=63A ФИКС. ЗАЩИТА ОТ ТОКА КЗ II=10 X IN ШИННОЕ ПРИСОЕДИНЕНИЕ РАСЦЕПИТЕЛЬ МИН. НАПРЯЖЕНИЯ (UVR) 24 В ПОСТ.ТОКА 2 ДОП. КОНТАКТА HQ | 409.06 | 15 | 3VA1063-4ED32-0BC0 |  |  | 1 | 1 | 1 |  | LF |  | P360 | 5375 | 1CB
3VA10634ED320BH0 | ВЫКЛЮЧАТЕЛЬ 3VA1 IEC ТИПОРАЗМЕР 100 КЛАСС ОТКЛЮЧАЮЩЕЙ СПОСОБНОСТИ S ICU=36KA @ 415 В 3-ПОЛ., ЗАЩИТА ЛИНИИ TM210, FTFM, IN=63A ЗАЩИТА ОТ ПЕРЕГРУЗКИ IR=63A ФИКС. ЗАЩИТА ОТ ТОКА КЗ II=10 X IN ШИННОЕ ПРИСОЕДИНЕНИЕ РАСЦЕПИТЕЛЬ МИН. НАПРЯЖЕНИЯ (UVR) 24 В ПОСТ.ТОКА 2 ДОП. КОНТАКТА HQ 1 АВАРИЙНЫЙ ДОП. КОНТАКТ HQ | 437.31 | 15 | 3VA1063-4ED32-0BH0 |  |  | 1 | 1 | 1 |  | LF |  | P360 | 5375 | 1CB
3VA10634ED320CA0 | ВЫКЛЮЧАТЕЛЬ 3VA1 IEC ТИПОРАЗМЕР 100 КЛАСС ОТКЛЮЧАЮЩЕЙ СПОСОБНОСТИ S ICU=36KA @ 415 В 3-ПОЛ., ЗАЩИТА ЛИНИИ TM210, FTFM, IN=63A ЗАЩИТА ОТ ПЕРЕГРУЗКИ IR=63A ФИКС. ЗАЩИТА ОТ ТОКА КЗ II=10 X IN ШИННОЕ ПРИСОЕДИНЕНИЕ РАСЦЕПИТЕЛЬ МИН. НАПРЯЖЕНИЯ (UVR) 120-127 В ПЕР.ТОКА 50/60 ГЦ | 354.82 | 15 | 3VA1063-4ED32-0CA0 |  |  | 1 | 1 | 1 |  | LF |  | P360 | 5375 | 1CB
3VA10634ED320CC0 | ВЫКЛЮЧАТЕЛЬ 3VA1 IEC ТИПОРАЗМЕР 100 КЛАСС ОТКЛЮЧАЮЩЕЙ СПОСОБНОСТИ S ICU=36KA @ 415 В 3-ПОЛ., ЗАЩИТА ЛИНИИ TM210, FTFM, IN=63A ЗАЩИТА ОТ ПЕРЕГРУЗКИ IR=63A ФИКС. ЗАЩИТА ОТ ТОКА КЗ II=10 X IN ШИННОЕ ПРИСОЕДИНЕНИЕ РАСЦЕПИТЕЛЬ МИН. НАПРЯЖЕНИЯ (UVR) 120-127 В ПЕР.ТОКА 50/60 ГЦ 2 ДОП. КОНТАКТА HQ | 409.06 | 15 | 3VA1063-4ED32-0CC0 |  |  | 1 | 1 | 1 |  | LF |  | P360 | 5375 | 1CB
3VA10634ED320CH0 | ВЫКЛЮЧАТЕЛЬ 3VA1 IEC ТИПОРАЗМЕР 100 КЛАСС ОТКЛЮЧАЮЩЕЙ СПОСОБНОСТИ S ICU=36KA @ 415 В 3-ПОЛ., ЗАЩИТА ЛИНИИ TM210, FTFM, IN=63A ЗАЩИТА ОТ ПЕРЕГРУЗКИ IR=63A ФИКС. ЗАЩИТА ОТ ТОКА КЗ II=10 X IN ШИННОЕ ПРИСОЕДИНЕНИЕ РАСЦЕПИТЕЛЬ МИН. НАПРЯЖЕНИЯ (UVR) 120-127 В ПЕР.ТОКА 50/60 ГЦ 2 ДОП. КОНТАКТА HQ 1 АВАРИЙНЫЙ ДОП. КОНТАКТ HQ | 437.31 | 15 | 3VA1063-4ED32-0CH0 |  |  | 1 | 1 | 1 |  | LF |  | P360 | 5375 | 1CB
3VA10634ED320DA0 | ВЫКЛЮЧАТЕЛЬ 3VA1 IEC ТИПОРАЗМЕР 100 КЛАСС ОТКЛЮЧАЮЩЕЙ СПОСОБНОСТИ S ICU=36KA @ 415 В 3-ПОЛ., ЗАЩИТА ЛИНИИ TM210, FTFM, IN=63A ЗАЩИТА ОТ ПЕРЕГРУЗКИ IR=63A ФИКС. ЗАЩИТА ОТ ТОКА КЗ II=10 X IN ШИННОЕ ПРИСОЕДИНЕНИЕ РАСЦЕПИТЕЛЬ МИН. НАПРЯЖЕНИЯ (UVR) 208-230 В ПЕР.ТОКА 50/60 ГЦ | 354.82 | 15 | 3VA1063-4ED32-0DA0 |  |  | 1 | 1 | 1 |  | LF |  | P360 | 5375 | 1CB
3VA10634ED320DC0 | ВЫКЛЮЧАТЕЛЬ 3VA1 IEC ТИПОРАЗМЕР 100 КЛАСС ОТКЛЮЧАЮЩЕЙ СПОСОБНОСТИ S ICU=36KA @ 415 В 3-ПОЛ., ЗАЩИТА ЛИНИИ TM210, FTFM, IN=63A ЗАЩИТА ОТ ПЕРЕГРУЗКИ IR=63A ФИКС. ЗАЩИТА ОТ ТОКА КЗ II=10 X IN ШИННОЕ ПРИСОЕДИНЕНИЕ РАСЦЕПИТЕЛЬ МИН. НАПРЯЖЕНИЯ (UVR) 208-230 В ПЕР.ТОКА 50/60 ГЦ 2 ДОП. КОНТАКТА HQ | 409.06 | 15 | 3VA1063-4ED32-0DC0 |  |  | 1 | 1 | 1 |  | LF |  | P360 | 5375 | 1CB
3VA10634ED320DH0 | ВЫКЛЮЧАТЕЛЬ 3VA1 IEC ТИПОРАЗМЕР 100 КЛАСС ОТКЛЮЧАЮЩЕЙ СПОСОБНОСТИ S ICU=36KA @ 415 В 3-ПОЛ., ЗАЩИТА ЛИНИИ TM210, FTFM, IN=63A ЗАЩИТА ОТ ПЕРЕГРУЗКИ IR=63A ФИКС. ЗАЩИТА ОТ ТОКА КЗ II=10 X IN ШИННОЕ ПРИСОЕДИНЕНИЕ РАСЦЕПИТЕЛЬ МИН. НАПРЯЖЕНИЯ (UVR) 208-230 В ПЕР.ТОКА 50/60 ГЦ 2 ДОП. КОНТАКТА HQ 1 АВАРИЙНЫЙ ДОП. КОНТАКТ HQ | 437.31 | 15 | 3VA1063-4ED32-0DH0 |  |  | 1 | 1 | 1 |  | LF |  | P360 | 5375 | 1CB
3VA10634ED320HA0 | ВЫКЛЮЧАТЕЛЬ 3VA1 IEC ТИПОРАЗМЕР 100 КЛАСС ОТКЛЮЧАЮЩЕЙ СПОСОБНОСТИ S ICU=36KA @ 415 В 3-ПОЛ., ЗАЩИТА ЛИНИИ TM210, FTFM, IN=63A ЗАЩИТА ОТ ПЕРЕГРУЗКИ IR=63A ФИКС. ЗАЩИТА ОТ ТОКА КЗ II=10 X IN ШИННОЕ ПРИСОЕДИНЕНИЕ НЕЗАВИСИМЫЙ РАСЦЕПИТЕЛЬ (STL) 12-30 В ПОСТ. ТОКА, 24 В ПЕР. ТОКА 50/60 ГЦ | 325.44 | 15 | 3VA1063-4ED32-0HA0 |  |  | 1 | 1 | 1 |  | LF |  | P360 | 5375 | 1CB
3VA10634ED320HC0 | ВЫКЛЮЧАТЕЛЬ 3VA1 IEC ТИПОРАЗМЕР 100 КЛАСС ОТКЛЮЧАЮЩЕЙ СПОСОБНОСТИ S ICU=36KA @ 415 В 3-ПОЛ., ЗАЩИТА ЛИНИИ TM210, FTFM, IN=63A ЗАЩИТА ОТ ПЕРЕГРУЗКИ IR=63A ФИКС. ЗАЩИТА ОТ ТОКА КЗ II=10 X IN ШИННОЕ ПРИСОЕДИНЕНИЕ НЕЗАВИСИМЫЙ РАСЦЕПИТЕЛЬ (STL) 12-30 В ПОСТ. ТОКА, 24 В ПЕР. ТОКА 50/60 ГЦ 2 ДОП. КОНТАКТА HQ | 379.68 | 15 | 3VA1063-4ED32-0HC0 |  |  | 1 | 1 | 1 |  | LF |  | P360 | 5375 | 1CB
3VA10634ED320HH0 | ВЫКЛЮЧАТЕЛЬ 3VA1 IEC ТИПОРАЗМЕР 100 КЛАСС ОТКЛЮЧАЮЩЕЙ СПОСОБНОСТИ S ICU=36KA @ 415 В 3-ПОЛ., ЗАЩИТА ЛИНИИ TM210, FTFM, IN=63A ЗАЩИТА ОТ ПЕРЕГРУЗКИ IR=63A ФИКС. ЗАЩИТА ОТ ТОКА КЗ II=10 X IN ШИННОЕ ПРИСОЕДИНЕНИЕ НЕЗАВИСИМЫЙ РАСЦЕПИТЕЛЬ (STL) 12-30 В ПОСТ. ТОКА, 24 В ПЕР. ТОКА 50/60 ГЦ 2 ДОП. КОНТАКТА HQ 1 АВАРИЙНЫЙ ДОП. КОНТАКТ HQ | 407.93 | 15 | 3VA1063-4ED32-0HH0 |  |  | 1 | 1 | 1 |  | LF |  | P360 | 5375 | 1CB
3VA10634ED320JA0 | ВЫКЛЮЧАТЕЛЬ 3VA1 IEC ТИПОРАЗМЕР 100 КЛАСС ОТКЛЮЧАЮЩЕЙ СПОСОБНОСТИ S ICU=36KA @ 415 В 3-ПОЛ., ЗАЩИТА ЛИНИИ TM210, FTFM, IN=63A ЗАЩИТА ОТ ПЕРЕГРУЗКИ IR=63A ФИКС. ЗАЩИТА ОТ ТОКА КЗ II=10 X IN ШИННОЕ ПРИСОЕДИНЕНИЕ НЕЗАВИСИМЫЙ РАСЦЕПИТЕЛЬ (STL) 110-127 В ПОСТ. ТОКА, ПЕР. ТОКА 50/60 ГЦ | 325.44 | 15 | 3VA1063-4ED32-0JA0 |  |  | 1 | 1 | 1 |  | LF |  | P360 | 5375 | 1CB
3VA10634ED320JC0 | ВЫКЛЮЧАТЕЛЬ 3VA1 IEC ТИПОРАЗМЕР 100 КЛАСС ОТКЛЮЧАЮЩЕЙ СПОСОБНОСТИ S ICU=36KA @ 415 В 3-ПОЛ., ЗАЩИТА ЛИНИИ TM210, FTFM, IN=63A ЗАЩИТА ОТ ПЕРЕГРУЗКИ IR=63A ФИКС. ЗАЩИТА ОТ ТОКА КЗ II=10 X IN ШИННОЕ ПРИСОЕДИНЕНИЕ НЕЗАВИСИМЫЙ РАСЦЕПИТЕЛЬ (STL) 110-127 В ПОСТ. ТОКА, ПЕР. ТОКА 50/60 ГЦ 2 ДОП. КОНТАКТА HQ | 379.68 | 15 | 3VA1063-4ED32-0JC0 |  |  | 1 | 1 | 1 |  | LF |  | P360 | 5375 | 1CB
3VA10634ED320JH0 | ВЫКЛЮЧАТЕЛЬ 3VA1 IEC ТИПОРАЗМЕР 100 КЛАСС ОТКЛЮЧАЮЩЕЙ СПОСОБНОСТИ S ICU=36KA @ 415 В 3-ПОЛ., ЗАЩИТА ЛИНИИ TM210, FTFM, IN=63A ЗАЩИТА ОТ ПЕРЕГРУЗКИ IR=63A ФИКС. ЗАЩИТА ОТ ТОКА КЗ II=10 X IN ШИННОЕ ПРИСОЕДИНЕНИЕ НЕЗАВИСИМЫЙ РАСЦЕПИТЕЛЬ (STL) 110-127 В ПОСТ. ТОКА, ПЕР. ТОКА 50/60 ГЦ 2 ДОП. КОНТАКТА HQ 1 АВАРИЙНЫЙ ДОП. КОНТАКТ HQ | 407.93 | 15 | 3VA1063-4ED32-0JH0 |  |  | 1 | 1 | 1 |  | LF |  | P360 | 5375 | 1CB
3VA10634ED320KA0 | ВЫКЛЮЧАТЕЛЬ 3VA1 IEC ТИПОРАЗМЕР 100 КЛАСС ОТКЛЮЧАЮЩЕЙ СПОСОБНОСТИ S ICU=36KA @ 415 В 3-ПОЛ., ЗАЩИТА ЛИНИИ TM210, FTFM, IN=63A ЗАЩИТА ОТ ПЕРЕГРУЗКИ IR=63A ФИКС. ЗАЩИТА ОТ ТОКА КЗ II=10 X IN ШИННОЕ ПРИСОЕДИНЕНИЕ НЕЗАВИСИМЫЙ РАСЦЕПИТЕЛЬ (STL) 220-250 В ПОСТ. ТОКА, 208-277 В ПЕР. ТОКА | 325.44 | 15 | 3VA1063-4ED32-0KA0 |  |  | 1 | 1 | 1 |  | LF |  | P360 | 5375 | 1CB
3VA10634ED320KC0 | ВЫКЛЮЧАТЕЛЬ 3VA1 IEC ТИПОРАЗМЕР 100 КЛАСС ОТКЛЮЧАЮЩЕЙ СПОСОБНОСТИ S ICU=36KA @ 415 В 3-ПОЛ., ЗАЩИТА ЛИНИИ TM210, FTFM, IN=63A ЗАЩИТА ОТ ПЕРЕГРУЗКИ IR=63A ФИКС. ЗАЩИТА ОТ ТОКА КЗ II=10 X IN ШИННОЕ ПРИСОЕДИНЕНИЕ НЕЗАВИСИМЫЙ РАСЦЕПИТЕЛЬ (STL) 220-250 В ПОСТ. ТОКА, 208-277 В ПЕР. ТОКА 2 ДОП. КОНТАКТА HQ | 379.68 | 15 | 3VA1063-4ED32-0KC0 |  |  | 1 | 1 | 1 |  | LF |  | P360 | 5375 | 1CB
3VA10634ED320KH0 | ВЫКЛЮЧАТЕЛЬ 3VA1 IEC ТИПОРАЗМЕР 100 КЛАСС ОТКЛЮЧАЮЩЕЙ СПОСОБНОСТИ S ICU=36KA @ 415 В 3-ПОЛ., ЗАЩИТА ЛИНИИ TM210, FTFM, IN=63A ЗАЩИТА ОТ ПЕРЕГРУЗКИ IR=63A ФИКС. ЗАЩИТА ОТ ТОКА КЗ II=10 X IN ШИННОЕ ПРИСОЕДИНЕНИЕ НЕЗАВИСИМЫЙ РАСЦЕПИТЕЛЬ (STL) 220-250 В ПОСТ. ТОКА, 208-277 В ПЕР. ТОКА 2 ДОП. КОНТАКТА HQ 1 АВАРИЙНЫЙ ДОП. КОНТАКТ HQ | 407.93 | 15 | 3VA1063-4ED32-0KH0 |  |  | 1 | 1 | 1 |  | LF |  | P360 | 5375 | 1CB
3VA10634ED360AA0 | ВЫКЛЮЧАТЕЛЬ 3VA1 IEC ТИПОРАЗМЕР 100 КЛАСС ОТКЛЮЧАЮЩЕЙ СПОСОБНОСТИ S ICU=36KA @ 415 В 3-ПОЛ., ЗАЩИТА ЛИНИИ TM210, FTFM, IN=63A ЗАЩИТА ОТ ПЕРЕГРУЗКИ IR=63A ФИКС. ЗАЩИТА ОТ ТОКА КЗ II=10 X IN ПРИСОЕДИНЕНИЕ КАБЕЛЕМ | 251.99 | 15 | 3VA1063-4ED36-0AA0 |  |  | 1 | 1 | 1 |  | LF |  | P360 | 5375 | 1CB
3VA10634ED360AC0 | ВЫКЛЮЧАТЕЛЬ 3VA1 IEC ТИПОРАЗМЕР 100 КЛАСС ОТКЛЮЧАЮЩЕЙ СПОСОБНОСТИ S ICU=36KA @ 415 В 3-ПОЛ., ЗАЩИТА ЛИНИИ TM210, FTFM, IN=63A ЗАЩИТА ОТ ПЕРЕГРУЗКИ IR=63A ФИКС. ЗАЩИТА ОТ ТОКА КЗ II=10 X IN ПРИСОЕДИНЕНИЕ КАБЕЛЕМ 2 ДОП. КОНТАКТ. HQ | 307.36 | 15 | 3VA1063-4ED36-0AC0 |  |  | 1 | 1 | 1 |  | LF |  | P360 | 5375 | 1CB
3VA10634ED360AD0 | ВЫКЛЮЧАТЕЛЬ 3VA1 IEC ТИПОРАЗМЕР 100 КЛАСС ОТКЛЮЧАЮЩЕЙ СПОСОБНОСТИ S ICU=36KA @ 415 В 3-ПОЛ., ЗАЩИТА ЛИНИИ TM210, FTFM, IN=63A ЗАЩИТА ОТ ПЕРЕГРУЗКИ IR=63A ФИКС. ЗАЩИТА ОТ ТОКА КЗ II=10 X IN ПРИСОЕДИНЕНИЕ КАБЕЛЕМ 3 ДОП. КОНТАКТ. HQ | 334.48 | 15 | 3VA1063-4ED36-0AD0 |  |  | 1 | 1 | 1 |  | LF |  | P360 | 5375 | 1CB
3VA10634ED360AE0 | ВЫКЛЮЧАТЕЛЬ 3VA1 IEC ТИПОРАЗМЕР 100 КЛАСС ОТКЛЮЧАЮЩЕЙ СПОСОБНОСТИ S ICU=36KA @ 415 В 3-ПОЛ., ЗАЩИТА ЛИНИИ TM210, FTFM, IN=63A ЗАЩИТА ОТ ПЕРЕГРУЗКИ IR=63A ФИКС. ЗАЩИТА ОТ ТОКА КЗ II=10 X IN ПРИСОЕДИНЕНИЕ КАБЕЛЕМ 4 ДОП. КОНТАКТ. HQ | 362.73 | 15 | 3VA1063-4ED36-0AE0 |  |  | 1 | 1 | 1 |  | LF |  | P360 | 5375 | 1CB
3VA10634ED360AF0 | ВЫКЛЮЧАТЕЛЬ 3VA1 IEC ТИПОРАЗМЕР 100 КЛАСС ОТКЛЮЧАЮЩЕЙ СПОСОБНОСТИ S ICU=36KA @ 415 В 3-ПОЛ., ЗАЩИТА ЛИНИИ TM210, FTFM, IN=63A ЗАЩИТА ОТ ПЕРЕГРУЗКИ IR=63A ФИКС. ЗАЩИТА ОТ ТОКА КЗ II=10 X IN ПРИСОЕДИНЕНИЕ КАБЕЛЕМ 1 ДОП. КОНТАКТ. HQ 1 АВАРИЙНЫЙ ДОП. КОНТАКТ HQ | 307.36 | 15 | 3VA1063-4ED36-0AF0 |  |  | 1 | 1 | 1 |  | LF |  | P360 | 5375 | 1CB
3VA10634ED360AH0 | ВЫКЛЮЧАТЕЛЬ 3VA1 IEC ТИПОРАЗМЕР 100 КЛАСС ОТКЛЮЧАЮЩЕЙ СПОСОБНОСТИ S ICU=36KA @ 415 В 3-ПОЛ., ЗАЩИТА ЛИНИИ TM210, FTFM, IN=63A ЗАЩИТА ОТ ПЕРЕГРУЗКИ IR=63A ФИКС. ЗАЩИТА ОТ ТОКА КЗ II=10 X IN ПРИСОЕДИНЕНИЕ КАБЕЛЕМ 2 ДОП. КОНТАКТ. HQ 1 АВАРИЙНЫЙ ДОП. КОНТАКТ HQ | 334.48 | 15 | 3VA1063-4ED36-0AH0 |  |  | 1 | 1 | 1 |  | LF |  | P360 | 5375 | 1CB
3VA10634ED360BA0 | ВЫКЛЮЧАТЕЛЬ 3VA1 IEC ТИПОРАЗМЕР 100 КЛАСС ОТКЛЮЧАЮЩЕЙ СПОСОБНОСТИ S ICU=36KA @ 415 В 3-ПОЛ., ЗАЩИТА ЛИНИИ TM210, FTFM, IN=63A ЗАЩИТА ОТ ПЕРЕГРУЗКИ IR=63A ФИКС. ЗАЩИТА ОТ ТОКА КЗ II=10 X IN ПРИСОЕДИНЕНИЕ КАБЕЛЕМ РАСЦЕПИТЕЛЬ МИН. НАПРЯЖЕНИЯ (UVR) 24 В ПОСТ.ТОКА | 379.68 | 15 | 3VA1063-4ED36-0BA0 |  |  | 1 | 1 | 1 |  | LF |  | P360 | 5375 | 1CB
3VA10634ED360BC0 | ВЫКЛЮЧАТЕЛЬ 3VA1 IEC ТИПОРАЗМЕР 100 КЛАСС ОТКЛЮЧАЮЩЕЙ СПОСОБНОСТИ S ICU=36KA @ 415 В 3-ПОЛ., ЗАЩИТА ЛИНИИ TM210, FTFM, IN=63A ЗАЩИТА ОТ ПЕРЕГРУЗКИ IR=63A ФИКС. ЗАЩИТА ОТ ТОКА КЗ II=10 X IN ПРИСОЕДИНЕНИЕ КАБЕЛЕМ РАСЦЕПИТЕЛЬ МИН. НАПРЯЖЕНИЯ (UVR) 24 В ПОСТ.ТОКА 2 ДОП. КОНТАКТА HQ | 435.05 | 15 | 3VA1063-4ED36-0BC0 |  |  | 1 | 1 | 1 |  | LF |  | P360 | 5375 | 1CB
3VA10634ED360BH0 | ВЫКЛЮЧАТЕЛЬ 3VA1 IEC ТИПОРАЗМЕР 100 КЛАСС ОТКЛЮЧАЮЩЕЙ СПОСОБНОСТИ S ICU=36KA @ 415 В 3-ПОЛ., ЗАЩИТА ЛИНИИ TM210, FTFM, IN=63A ЗАЩИТА ОТ ПЕРЕГРУЗКИ IR=63A ФИКС. ЗАЩИТА ОТ ТОКА КЗ II=10 X IN ПРИСОЕДИНЕНИЕ КАБЕЛЕМ РАСЦЕПИТЕЛЬ МИН. НАПРЯЖЕНИЯ (UVR) 24 В ПОСТ.ТОКА 2 ДОП. КОНТАКТА HQ 1 АВАРИЙНЫЙ ДОП. КОНТАКТ HQ | 463.3 | 15 | 3VA1063-4ED36-0BH0 |  |  | 1 | 1 | 1 |  | LF |  | P360 | 5375 | 1CB
3VA10634ED360CA0 | ВЫКЛЮЧАТЕЛЬ 3VA1 IEC ТИПОРАЗМЕР 100 КЛАСС ОТКЛЮЧАЮЩЕЙ СПОСОБНОСТИ S ICU=36KA @ 415 В 3-ПОЛ., ЗАЩИТА ЛИНИИ TM210, FTFM, IN=63A ЗАЩИТА ОТ ПЕРЕГРУЗКИ IR=63A ФИКС. ЗАЩИТА ОТ ТОКА КЗ II=10 X IN ПРИСОЕДИНЕНИЕ КАБЕЛЕМ РАСЦЕПИТЕЛЬ МИН. НАПРЯЖЕНИЯ (UVR) 120-127 В ПЕР.ТОКА 50/60 ГЦ | 379.68 | 15 | 3VA1063-4ED36-0CA0 |  |  | 1 | 1 | 1 |  | LF |  | P360 | 5375 | 1CB
3VA10634ED360CC0 | ВЫКЛЮЧАТЕЛЬ 3VA1 IEC ТИПОРАЗМЕР 100 КЛАСС ОТКЛЮЧАЮЩЕЙ СПОСОБНОСТИ S ICU=36KA @ 415 В 3-ПОЛ., ЗАЩИТА ЛИНИИ TM210, FTFM, IN=63A ЗАЩИТА ОТ ПЕРЕГРУЗКИ IR=63A ФИКС. ЗАЩИТА ОТ ТОКА КЗ II=10 X IN ПРИСОЕДИНЕНИЕ КАБЕЛЕМ РАСЦЕПИТЕЛЬ МИН. НАПРЯЖЕНИЯ (UVR) 120-127 В ПЕР.ТОКА 50/60 ГЦ 2 ДОП. КОНТАКТА HQ | 435.05 | 15 | 3VA1063-4ED36-0CC0 |  |  | 1 | 1 | 1 |  | LF |  | P360 | 5375 | 1CB
3VA10634ED360CH0 | ВЫКЛЮЧАТЕЛЬ 3VA1 IEC ТИПОРАЗМЕР 100 КЛАСС ОТКЛЮЧАЮЩЕЙ СПОСОБНОСТИ S ICU=36KA @ 415 В 3-ПОЛ., ЗАЩИТА ЛИНИИ TM210, FTFM, IN=63A ЗАЩИТА ОТ ПЕРЕГРУЗКИ IR=63A ФИКС. ЗАЩИТА ОТ ТОКА КЗ II=10 X IN ПРИСОЕДИНЕНИЕ КАБЕЛЕМ РАСЦЕПИТЕЛЬ МИН. НАПРЯЖЕНИЯ (UVR) 120-127 В ПЕР.ТОКА 50/60 ГЦ 2 ДОП. КОНТАКТА HQ 1 АВАРИЙНЫЙ ДОП. КОНТАКТ HQ | 463.3 | 15 | 3VA1063-4ED36-0CH0 |  |  | 1 | 1 | 1 |  | LF |  | P360 | 5375 | 1CB
3VA10634ED360DA0 | ВЫКЛЮЧАТЕЛЬ 3VA1 IEC ТИПОРАЗМЕР 100 КЛАСС ОТКЛЮЧАЮЩЕЙ СПОСОБНОСТИ S ICU=36KA @ 415 В 3-ПОЛ., ЗАЩИТА ЛИНИИ TM210, FTFM, IN=63A ЗАЩИТА ОТ ПЕРЕГРУЗКИ IR=63A ФИКС. ЗАЩИТА ОТ ТОКА КЗ II=10 X IN ПРИСОЕДИНЕНИЕ КАБЕЛЕМ РАСЦЕПИТЕЛЬ МИН. НАПРЯЖЕНИЯ (UVR) 208-230 В ПЕР.ТОКА 50/60 ГЦ | 379.68 | 15 | 3VA1063-4ED36-0DA0 |  |  | 1 | 1 | 1 |  | LF |  | P360 | 5375 | 1CB
3VA10634ED360DC0 | ВЫКЛЮЧАТЕЛЬ 3VA1 IEC ТИПОРАЗМЕР 100 КЛАСС ОТКЛЮЧАЮЩЕЙ СПОСОБНОСТИ S ICU=36KA @ 415 В 3-ПОЛ., ЗАЩИТА ЛИНИИ TM210, FTFM, IN=63A ЗАЩИТА ОТ ПЕРЕГРУЗКИ IR=63A ФИКС. ЗАЩИТА ОТ ТОКА КЗ II=10 X IN ПРИСОЕДИНЕНИЕ КАБЕЛЕМ РАСЦЕПИТЕЛЬ МИН. НАПРЯЖЕНИЯ (UVR) 208-230 В ПЕР.ТОКА 50/60 ГЦ 2 ДОП. КОНТАКТА HQ | 435.05 | 15 | 3VA1063-4ED36-0DC0 |  |  | 1 | 1 | 1 |  | LF |  | P360 | 5375 | 1CB
3VA10634ED360DH0 | ВЫКЛЮЧАТЕЛЬ 3VA1 IEC ТИПОРАЗМЕР 100 КЛАСС ОТКЛЮЧАЮЩЕЙ СПОСОБНОСТИ S ICU=36KA @ 415 В 3-ПОЛ., ЗАЩИТА ЛИНИИ TM210, FTFM, IN=63A ЗАЩИТА ОТ ПЕРЕГРУЗКИ IR=63A ФИКС. ЗАЩИТА ОТ ТОКА КЗ II=10 X IN ПРИСОЕДИНЕНИЕ КАБЕЛЕМ РАСЦЕПИТЕЛЬ МИН. НАПРЯЖЕНИЯ (UVR) 208-230 В ПЕР.ТОКА 50/60 ГЦ 2 ДОП. КОНТАКТА HQ 1 АВАРИЙНЫЙ ДОП. КОНТАКТ HQ | 463.3 | 15 | 3VA1063-4ED36-0DH0 |  |  | 1 | 1 | 1 |  | LF |  | P360 | 5375 | 1CB
3VA10634ED360HA0 | ВЫКЛЮЧАТЕЛЬ 3VA1 IEC ТИПОРАЗМЕР 100 КЛАСС ОТКЛЮЧАЮЩЕЙ СПОСОБНОСТИ S ICU=36KA @ 415 В 3-ПОЛ., ЗАЩИТА ЛИНИИ TM210, FTFM, IN=63A ЗАЩИТА ОТ ПЕРЕГРУЗКИ IR=63A ФИКС. ЗАЩИТА ОТ ТОКА КЗ II=10 X IN ПРИСОЕДИНЕНИЕ КАБЕЛЕМ НЕЗАВИСИМЫЙ РАСЦЕПИТЕЛЬ (STL) 12-30 В ПОСТ. ТОКА, 24 В ПЕР. ТОКА 50/60 ГЦ | 351.43 | 15 | 3VA1063-4ED36-0HA0 |  |  | 1 | 1 | 1 |  | LF |  | P360 | 5375 | 1CB
3VA10634ED360HC0 | ВЫКЛЮЧАТЕЛЬ 3VA1 IEC ТИПОРАЗМЕР 100 КЛАСС ОТКЛЮЧАЮЩЕЙ СПОСОБНОСТИ S ICU=36KA @ 415 В 3-ПОЛ., ЗАЩИТА ЛИНИИ TM210, FTFM, IN=63A ЗАЩИТА ОТ ПЕРЕГРУЗКИ IR=63A ФИКС. ЗАЩИТА ОТ ТОКА КЗ II=10 X IN ПРИСОЕДИНЕНИЕ КАБЕЛЕМ НЕЗАВИСИМЫЙ РАСЦЕПИТЕЛЬ (STL) 12-30 В ПОСТ. ТОКА, 24 В ПЕР. ТОКА 50/60 ГЦ 2 ДОП. КОНТАКТА HQ | 405.67 | 15 | 3VA1063-4ED36-0HC0 |  |  | 1 | 1 | 1 |  | LF |  | P360 | 5375 | 1CB
3VA10634ED360HH0 | ВЫКЛЮЧАТЕЛЬ 3VA1 IEC ТИПОРАЗМЕР 100 КЛАСС ОТКЛЮЧАЮЩЕЙ СПОСОБНОСТИ S ICU=36KA @ 415 В 3-ПОЛ., ЗАЩИТА ЛИНИИ TM210, FTFM, IN=63A ЗАЩИТА ОТ ПЕРЕГРУЗКИ IR=63A ФИКС. ЗАЩИТА ОТ ТОКА КЗ II=10 X IN ПРИСОЕДИНЕНИЕ КАБЕЛЕМ НЕЗАВИСИМЫЙ РАСЦЕПИТЕЛЬ (STL) 12-30 В ПОСТ. ТОКА, 24 В ПЕР. ТОКА 50/60 ГЦ 2 ДОП. КОНТАКТА HQ 1 АВАРИЙНЫЙ ДОП. КОНТАКТ HQ | 433.92 | 15 | 3VA1063-4ED36-0HH0 |  |  | 1 | 1 | 1 |  | LF |  | P360 | 5375 | 1CB
3VA10634ED360JA0 | ВЫКЛЮЧАТЕЛЬ 3VA1 IEC ТИПОРАЗМЕР 100 КЛАСС ОТКЛЮЧАЮЩЕЙ СПОСОБНОСТИ S ICU=36KA @ 415 В 3-ПОЛ., ЗАЩИТА ЛИНИИ TM210, FTFM, IN=63A ЗАЩИТА ОТ ПЕРЕГРУЗКИ IR=63A ФИКС. ЗАЩИТА ОТ ТОКА КЗ II=10 X IN ПРИСОЕДИНЕНИЕ КАБЕЛЕМ НЕЗАВИСИМЫЙ РАСЦЕПИТЕЛЬ (STL) 110-127 В ПОСТ. ТОКА, ПЕР. ТОКА 50/60 ГЦ | 351.43 | 15 | 3VA1063-4ED36-0JA0 |  |  | 1 | 1 | 1 |  | LF |  | P360 | 5375 | 1CB
3VA10634ED360JC0 | ВЫКЛЮЧАТЕЛЬ 3VA1 IEC ТИПОРАЗМЕР 100 КЛАСС ОТКЛЮЧАЮЩЕЙ СПОСОБНОСТИ S ICU=36KA @ 415 В 3-ПОЛ., ЗАЩИТА ЛИНИИ TM210, FTFM, IN=63A ЗАЩИТА ОТ ПЕРЕГРУЗКИ IR=63A ФИКС. ЗАЩИТА ОТ ТОКА КЗ II=10 X IN ПРИСОЕДИНЕНИЕ КАБЕЛЕМ НЕЗАВИСИМЫЙ РАСЦЕПИТЕЛЬ (STL) 110-127 В ПОСТ. ТОКА, ПЕР. ТОКА 50/60 ГЦ 2 ДОП. КОНТАКТА HQ | 405.67 | 15 | 3VA1063-4ED36-0JC0 |  |  | 1 | 1 | 1 |  | LF |  | P360 | 5375 | 1CB
3VA10634ED360JH0 | ВЫКЛЮЧАТЕЛЬ 3VA1 IEC ТИПОРАЗМЕР 100 КЛАСС ОТКЛЮЧАЮЩЕЙ СПОСОБНОСТИ S ICU=36KA @ 415 В 3-ПОЛ., ЗАЩИТА ЛИНИИ TM210, FTFM, IN=63A ЗАЩИТА ОТ ПЕРЕГРУЗКИ IR=63A ФИКС. ЗАЩИТА ОТ ТОКА КЗ II=10 X IN ПРИСОЕДИНЕНИЕ КАБЕЛЕМ НЕЗАВИСИМЫЙ РАСЦЕПИТЕЛЬ (STL) 110-127 В ПОСТ. ТОКА, ПЕР. ТОКА 50/60 ГЦ 2 ДОП. КОНТАКТА HQ 1 АВАРИЙНЫЙ ДОП. КОНТАКТ HQ | 433.92 | 15 | 3VA1063-4ED36-0JH0 |  |  | 1 | 1 | 1 |  | LF |  | P360 | 5375 | 1CB
3VA10634ED360KA0 | ВЫКЛЮЧАТЕЛЬ 3VA1 IEC ТИПОРАЗМЕР 100 КЛАСС ОТКЛЮЧАЮЩЕЙ СПОСОБНОСТИ S ICU=36KA @ 415 В 3-ПОЛ., ЗАЩИТА ЛИНИИ TM210, FTFM, IN=63A ЗАЩИТА ОТ ПЕРЕГРУЗКИ IR=63A ФИКС. ЗАЩИТА ОТ ТОКА КЗ II=10 X IN ПРИСОЕДИНЕНИЕ КАБЕЛЕМ НЕЗАВИСИМЫЙ РАСЦЕПИТЕЛЬ (STL) 220-250 В ПОСТ. ТОКА, 208-277 В ПЕР. ТОКА | 351.43 | 15 | 3VA1063-4ED36-0KA0 |  |  | 1 | 1 | 1 |  | LF |  | P360 | 5375 | 1CB
3VA10634ED360KC0 | ВЫКЛЮЧАТЕЛЬ 3VA1 IEC ТИПОРАЗМЕР 100 КЛАСС ОТКЛЮЧАЮЩЕЙ СПОСОБНОСТИ S ICU=36KA @ 415 В 3-ПОЛ., ЗАЩИТА ЛИНИИ TM210, FTFM, IN=63A ЗАЩИТА ОТ ПЕРЕГРУЗКИ IR=63A ФИКС. ЗАЩИТА ОТ ТОКА КЗ II=10 X IN ПРИСОЕДИНЕНИЕ КАБЕЛЕМ НЕЗАВИСИМЫЙ РАСЦЕПИТЕЛЬ (STL) 220-250 В ПОСТ. ТОКА, 208-277 В ПЕР. ТОКА 2 ДОП. КОНТАКТА HQ | 405.67 | 15 | 3VA1063-4ED36-0KC0 |  |  | 1 | 1 | 1 |  | LF |  | P360 | 5375 | 1CB
3VA10634ED360KH0 | ВЫКЛЮЧАТЕЛЬ 3VA1 IEC ТИПОРАЗМЕР 100 КЛАСС ОТКЛЮЧАЮЩЕЙ СПОСОБНОСТИ S ICU=36KA @ 415 В 3-ПОЛ., ЗАЩИТА ЛИНИИ TM210, FTFM, IN=63A ЗАЩИТА ОТ ПЕРЕГРУЗКИ IR=63A ФИКС. ЗАЩИТА ОТ ТОКА КЗ II=10 X IN ПРИСОЕДИНЕНИЕ КАБЕЛЕМ НЕЗАВИСИМЫЙ РАСЦЕПИТЕЛЬ (STL) 220-250 В ПОСТ. ТОКА, 208-277 В ПЕР. ТОКА 2 ДОП. КОНТАКТА HQ 1 АВАРИЙНЫЙ ДОП. КОНТАКТ HQ | 433.92 | 15 | 3VA1063-4ED36-0KH0 |  |  | 1 | 1 | 1 |  | LF |  | P360 | 5375 | 1CB
3VA10634ED420AA0 | ВЫКЛЮЧАТЕЛЬ 3VA1 IEC ТИПОРАЗМЕР 100 КЛАСС ОТКЛЮЧАЮЩЕЙ СПОСОБНОСТИ S ICU=36KA @ 415 В 4-ПОЛ., ЗАЩИТА ЛИНИИ TM210, FTFM, IN=63A ЗАЩИТА ОТ ПЕРЕГРУЗКИ IR=63A ФИКС. ЗАЩИТА ОТ ТОКА КЗ II=10 X IN БЕЗ ЗАЩИТЫ НЕЙТРАЛИ ШИННОЕ ПРИСОЕДИНЕНИЕ | 294.93 | 15 | 3VA1063-4ED42-0AA0 |  |  | 1 | 1 | 1 |  | LF |  | P360 | 5375 | 1CB
3VA10634ED420AC0 | ВЫКЛЮЧАТЕЛЬ 3VA1 IEC ТИПОРАЗМЕР 100 КЛАСС ОТКЛЮЧАЮЩЕЙ СПОСОБНОСТИ S ICU=36KA @ 415 В 4-ПОЛ., ЗАЩИТА ЛИНИИ TM210, FTFM, IN=63A ЗАЩИТА ОТ ПЕРЕГРУЗКИ IR=63A ФИКС. ЗАЩИТА ОТ ТОКА КЗ II=10 X IN БЕЗ ЗАЩИТЫ НЕЙТРАЛИ ШИННОЕ ПРИСОЕДИНЕНИЕ 2 ДОП. КОНТАКТА HQ | 350.3 | 15 | 3VA1063-4ED42-0AC0 |  |  | 1 | 1 | 1 |  | LF |  | P360 | 5375 | 1CB
3VA10634ED420AD0 | ВЫКЛЮЧАТЕЛЬ 3VA1 IEC ТИПОРАЗМЕР 100 КЛАСС ОТКЛЮЧАЮЩЕЙ СПОСОБНОСТИ S ICU=36KA @ 415 В 4-ПОЛ., ЗАЩИТА ЛИНИИ TM210, FTFM, IN=63A ЗАЩИТА ОТ ПЕРЕГРУЗКИ IR=63A ФИКС. ЗАЩИТА ОТ ТОКА КЗ II=10 X IN БЕЗ ЗАЩИТЫ НЕЙТРАЛИ ШИННОЕ ПРИСОЕДИНЕНИЕ 3 ДОП. КОНТАКТА HQ | 377.42 | 15 | 3VA1063-4ED42-0AD0 |  |  | 1 | 1 | 1 |  | LF |  | P360 | 5375 | 1CB
3VA10634ED420AE0 | ВЫКЛЮЧАТЕЛЬ 3VA1 IEC ТИПОРАЗМЕР 100 КЛАСС ОТКЛЮЧАЮЩЕЙ СПОСОБНОСТИ S ICU=36KA @ 415 В 4-ПОЛ., ЗАЩИТА ЛИНИИ TM210, FTFM, IN=63A ЗАЩИТА ОТ ПЕРЕГРУЗКИ IR=63A ФИКС. ЗАЩИТА ОТ ТОКА КЗ II=10 X IN БЕЗ ЗАЩИТЫ НЕЙТРАЛИ ШИННОЕ ПРИСОЕДИНЕНИЕ 4 ДОП. КОНТАКТА HQ | 405.67 | 15 | 3VA1063-4ED42-0AE0 |  |  | 1 | 1 | 1 |  | LF |  | P360 | 5375 | 1CB
3VA10634ED420AF0 | ВЫКЛЮЧАТЕЛЬ 3VA1 IEC ТИПОРАЗМЕР 100 КЛАСС ОТКЛЮЧАЮЩЕЙ СПОСОБНОСТИ S ICU=36KA @ 415 В 4-ПОЛ., ЗАЩИТА ЛИНИИ TM210, FTFM, IN=63A ЗАЩИТА ОТ ПЕРЕГРУЗКИ IR=63A ФИКС. ЗАЩИТА ОТ ТОКА КЗ II=10 X IN БЕЗ ЗАЩИТЫ НЕЙТРАЛИ ШИННОЕ ПРИСОЕДИНЕНИЕ 1 ДОП. КОНТАКТ HQ 1 АВАРИЙНЫЙ ДОП. КОНТАКТ HQ | 350.3 | 15 | 3VA1063-4ED42-0AF0 |  |  | 1 | 1 | 1 |  | LF |  | P360 | 5375 | 1CB
3VA10634ED420AH0 | ВЫКЛЮЧАТЕЛЬ 3VA1 IEC ТИПОРАЗМЕР 100 КЛАСС ОТКЛЮЧАЮЩЕЙ СПОСОБНОСТИ S ICU=36KA @ 415 В 4-ПОЛ., ЗАЩИТА ЛИНИИ TM210, FTFM, IN=63A ЗАЩИТА ОТ ПЕРЕГРУЗКИ IR=63A ФИКС. ЗАЩИТА ОТ ТОКА КЗ II=10 X IN БЕЗ ЗАЩИТЫ НЕЙТРАЛИ ШИННОЕ ПРИСОЕДИНЕНИЕ 2 ДОП. КОНТАКТА HQ 1 АВАРИЙНЫЙ ДОП. КОНТАКТ HQ | 377.42 | 15 | 3VA1063-4ED42-0AH0 |  |  | 1 | 1 | 1 |  | LF |  | P360 | 5375 | 1CB
3VA10634ED420BA0 | ВЫКЛЮЧАТЕЛЬ 3VA1 IEC ТИПОРАЗМЕР 100 КЛАСС ОТКЛЮЧАЮЩЕЙ СПОСОБНОСТИ S ICU=36KA @ 415 В 4-ПОЛ., ЗАЩИТА ЛИНИИ TM210, FTFM, IN=63A ЗАЩИТА ОТ ПЕРЕГРУЗКИ IR=63A ФИКС. ЗАЩИТА ОТ ТОКА КЗ II=10 X IN БЕЗ ЗАЩИТЫ НЕЙТРАЛИ ШИННОЕ ПРИСОЕДИНЕНИЕ РАСЦЕПИТЕЛЬ МИНИМАЛЬНОГО НАПРЯЖЕНИЯ (UVR) 24 В ПОСТ. ТОКА | 423.75 | 15 | 3VA1063-4ED42-0BA0 |  |  | 1 | 1 | 1 |  | LF |  | P360 | 5375 | 1CB
3VA10634ED420BC0 | ВЫКЛЮЧАТЕЛЬ 3VA1 IEC ТИПОРАЗМЕР 100 КЛАСС ОТКЛЮЧАЮЩЕЙ СПОСОБНОСТИ S ICU=36KA @ 415 В 4-ПОЛ., ЗАЩИТА ЛИНИИ TM210, FTFM, IN=63A ЗАЩИТА ОТ ПЕРЕГРУЗКИ IR=63A ФИКС. ЗАЩИТА ОТ ТОКА КЗ II=10 X IN БЕЗ ЗАЩИТЫ НЕЙТРАЛИ ШИННОЕ ПРИСОЕДИНЕНИЕ РАСЦЕПИТЕЛЬ МИНИМАЛЬНОГО НАПРЯЖЕНИЯ (UVR) 24 В ПОСТ. ТОКА 2 ДОП. КОНТАКТА HQ | 477.99 | 15 | 3VA1063-4ED42-0BC0 |  |  | 1 | 1 | 1 |  | LF |  | P360 | 5375 | 1CB
3VA10634ED420BH0 | ВЫКЛЮЧАТЕЛЬ 3VA1 IEC ТИПОРАЗМЕР 100 КЛАСС ОТКЛЮЧАЮЩЕЙ СПОСОБНОСТИ S ICU=36KA @ 415 В 4-ПОЛ., ЗАЩИТА ЛИНИИ TM210, FTFM, IN=63A ЗАЩИТА ОТ ПЕРЕГРУЗКИ IR=63A ФИКС. ЗАЩИТА ОТ ТОКА КЗ II=10 X IN БЕЗ ЗАЩИТЫ НЕЙТРАЛИ ШИННОЕ ПРИСОЕДИНЕНИЕ РАСЦЕПИТЕЛЬ МИНИМАЛЬНОГО НАПРЯЖЕНИЯ (UVR) 24 В ПОСТ. ТОКА 2 ДОП. КОНТАКТА HQ 1 АВАРИЙНЫЙ ДОП. КОНТАКТ HQ | 506.24 | 15 | 3VA1063-4ED42-0BH0 |  |  | 1 | 1 | 1 |  | LF |  | P360 | 5375 | 1CB
3VA10634ED420CA0 | ВЫКЛЮЧАТЕЛЬ 3VA1 IEC ТИПОРАЗМЕР 100 КЛАСС ОТКЛЮЧАЮЩЕЙ СПОСОБНОСТИ S ICU=36KA @ 415 В 4-ПОЛ., ЗАЩИТА ЛИНИИ TM210, FTFM, IN=63A ЗАЩИТА ОТ ПЕРЕГРУЗКИ IR=63A ФИКС. ЗАЩИТА ОТ ТОКА КЗ II=10 X IN БЕЗ ЗАЩИТЫ НЕЙТРАЛИ ШИННОЕ ПРИСОЕДИНЕНИЕ РАСЦЕПИТЕЛЬ МИНИМАЛЬНОГО НАПРЯЖЕНИЯ (UVR) 120-127 В ПЕР. ТОКА 50/60 ГЦ | 423.75 | 15 | 3VA1063-4ED42-0CA0 |  |  | 1 | 1 | 1 |  | LF |  | P360 | 5375 | 1CB
3VA10634ED420CC0 | ВЫКЛЮЧАТЕЛЬ 3VA1 IEC ТИПОРАЗМЕР 100 КЛАСС ОТКЛЮЧАЮЩЕЙ СПОСОБНОСТИ S ICU=36KA @ 415 В 4-ПОЛ., ЗАЩИТА ЛИНИИ TM210, FTFM, IN=63A ЗАЩИТА ОТ ПЕРЕГРУЗКИ IR=63A ФИКС. ЗАЩИТА ОТ ТОКА КЗ II=10 X IN БЕЗ ЗАЩИТЫ НЕЙТРАЛИ ШИННОЕ ПРИСОЕДИНЕНИЕ РАСЦЕПИТЕЛЬ МИНИМАЛЬНОГО НАПРЯЖЕНИЯ (UVR) 120-127 В ПЕР. ТОКА 50/60 ГЦ 2 ДОП. КОНТАКТА HQ | 477.99 | 15 | 3VA1063-4ED42-0CC0 |  |  | 1 | 1 | 1 |  | LF |  | P360 | 5375 | 1CB
3VA10634ED420CH0 | ВЫКЛЮЧАТЕЛЬ 3VA1 IEC ТИПОРАЗМЕР 100 КЛАСС ОТКЛЮЧАЮЩЕЙ СПОСОБНОСТИ S ICU=36KA @ 415 В 4-ПОЛ., ЗАЩИТА ЛИНИИ TM210, FTFM, IN=63A ЗАЩИТА ОТ ПЕРЕГРУЗКИ IR=63A ФИКС. ЗАЩИТА ОТ ТОКА КЗ II=10 X IN БЕЗ ЗАЩИТЫ НЕЙТРАЛИ ШИННОЕ ПРИСОЕДИНЕНИЕ РАСЦЕПИТЕЛЬ МИНИМАЛЬНОГО НАПРЯЖЕНИЯ (UVR) 120-127 В ПЕР. ТОКА 50/60 ГЦ 2 ДОП. КОНТАКТА HQ 1 АВАРИЙНЫЙ ДОП. КОНТАКТ HQ | 506.24 | 15 | 3VA1063-4ED42-0CH0 |  |  | 1 | 1 | 1 |  | LF |  | P360 | 5375 | 1CB
3VA10634ED420DA0 | ВЫКЛЮЧАТЕЛЬ 3VA1 IEC ТИПОРАЗМЕР 100 КЛАСС ОТКЛЮЧАЮЩЕЙ СПОСОБНОСТИ S ICU=36KA @ 415 В 4-ПОЛ., ЗАЩИТА ЛИНИИ TM210, FTFM, IN=63A ЗАЩИТА ОТ ПЕРЕГРУЗКИ IR=63A ФИКС. ЗАЩИТА ОТ ТОКА КЗ II=10 X IN БЕЗ ЗАЩИТЫ НЕЙТРАЛИ ШИННОЕ ПРИСОЕДИНЕНИЕ РАСЦЕПИТЕЛЬ МИНИМАЛЬНОГО НАПРЯЖЕНИЯ (UVR) 208-230 В ПЕР. ТОКА 50/60 ГЦ | 423.75 | 15 | 3VA1063-4ED42-0DA0 |  |  | 1 | 1 | 1 |  | LF |  | P360 | 5375 | 1CB
3VA10634ED420DC0 | ВЫКЛЮЧАТЕЛЬ 3VA1 IEC ТИПОРАЗМЕР 100 КЛАСС ОТКЛЮЧАЮЩЕЙ СПОСОБНОСТИ S ICU=36KA @ 415 В 4-ПОЛ., ЗАЩИТА ЛИНИИ TM210, FTFM, IN=63A ЗАЩИТА ОТ ПЕРЕГРУЗКИ IR=63A ФИКС. ЗАЩИТА ОТ ТОКА КЗ II=10 X IN БЕЗ ЗАЩИТЫ НЕЙТРАЛИ ШИННОЕ ПРИСОЕДИНЕНИЕ РАСЦЕПИТЕЛЬ МИНИМАЛЬНОГО НАПРЯЖЕНИЯ (UVR) 208-230 В ПЕР. ТОКА 50/60 ГЦ 2 ДОП. КОНТАКТА HQ | 477.99 | 15 | 3VA1063-4ED42-0DC0 |  |  | 1 | 1 | 1 |  | LF |  | P360 | 5375 | 1CB
3VA10634ED420DH0 | ВЫКЛЮЧАТЕЛЬ 3VA1 IEC ТИПОРАЗМЕР 100 КЛАСС ОТКЛЮЧАЮЩЕЙ СПОСОБНОСТИ S ICU=36KA @ 415 В 4-ПОЛ., ЗАЩИТА ЛИНИИ TM210, FTFM, IN=63A ЗАЩИТА ОТ ПЕРЕГРУЗКИ IR=63A ФИКС. ЗАЩИТА ОТ ТОКА КЗ II=10 X IN БЕЗ ЗАЩИТЫ НЕЙТРАЛИ ШИННОЕ ПРИСОЕДИНЕНИЕ РАСЦЕПИТЕЛЬ МИНИМАЛЬНОГО НАПРЯЖЕНИЯ (UVR) 208-230 В ПЕР. ТОКА 50/60 ГЦ 2 ДОП. КОНТАКТА HQ 1 АВАРИЙНЫЙ ДОП. КОНТАКТ HQ | 506.24 | 15 | 3VA1063-4ED42-0DH0 |  |  | 1 | 1 | 1 |  | LF |  | P360 | 5375 | 1CB
3VA10634ED420HA0 | ВЫКЛЮЧАТЕЛЬ 3VA1 IEC ТИПОРАЗМЕР 100 КЛАСС ОТКЛЮЧАЮЩЕЙ СПОСОБНОСТИ S ICU=36KA @ 415 В 4-ПОЛ., ЗАЩИТА ЛИНИИ TM210, FTFM, IN=63A ЗАЩИТА ОТ ПЕРЕГРУЗКИ IR=63A ФИКС. ЗАЩИТА ОТ ТОКА КЗ II=10 X IN БЕЗ ЗАЩИТЫ НЕЙТРАЛИ ШИННОЕ ПРИСОЕДИНЕНИЕ НЕЗАВИСИМЫЙ РАСЦЕПИТЕЛЬ (STL) 12-30 В ПОСТ. ТОКА, 24 В ПЕР. ТОКА 50/60 ГЦ | 394.37 | 15 | 3VA1063-4ED42-0HA0 |  |  | 1 | 1 | 1 |  | LF |  | P360 | 5375 | 1CB
3VA10634ED420HC0 | ВЫКЛЮЧАТЕЛЬ 3VA1 IEC ТИПОРАЗМЕР 100 КЛАСС ОТКЛЮЧАЮЩЕЙ СПОСОБНОСТИ S ICU=36KA @ 415 В 4-ПОЛ., ЗАЩИТА ЛИНИИ TM210, FTFM, IN=63A ЗАЩИТА ОТ ПЕРЕГРУЗКИ IR=63A ФИКС. ЗАЩИТА ОТ ТОКА КЗ II=10 X IN БЕЗ ЗАЩИТЫ НЕЙТРАЛИ ШИННОЕ ПРИСОЕДИНЕНИЕ НЕЗАВИСИМЫЙ РАСЦЕПИТЕЛЬ (STL) 12-30 В ПОСТ. ТОКА, 24 В ПЕР. ТОКА 50/60 ГЦ 2 ДОП. КОНТАКТА HQ | 448.61 | 15 | 3VA1063-4ED42-0HC0 |  |  | 1 | 1 | 1 |  | LF |  | P360 | 5375 | 1CB
3VA10634ED420HH0 | ВЫКЛЮЧАТЕЛЬ 3VA1 IEC ТИПОРАЗМЕР 100 КЛАСС ОТКЛЮЧАЮЩЕЙ СПОСОБНОСТИ S ICU=36KA @ 415 В 4-ПОЛ., ЗАЩИТА ЛИНИИ TM210, FTFM, IN=63A ЗАЩИТА ОТ ПЕРЕГРУЗКИ IR=63A ФИКС. ЗАЩИТА ОТ ТОКА КЗ II=10 X IN БЕЗ ЗАЩИТЫ НЕЙТРАЛИ ШИННОЕ ПРИСОЕДИНЕНИЕ НЕЗАВИСИМЫЙ РАСЦЕПИТЕЛЬ (STL) 12-30 В ПОСТ. ТОКА, 24 В ПЕР. ТОКА 50/60 ГЦ 2 ДОП. КОНТАКТА HQ 1 АВАРИЙНЫЙ ДОП. КОНТАКТ HQ | 476.86 | 15 | 3VA1063-4ED42-0HH0 |  |  | 1 | 1 | 1 |  | LF |  | P360 | 5375 | 1CB
3VA10634ED420JA0 | ВЫКЛЮЧАТЕЛЬ 3VA1 IEC ТИПОРАЗМЕР 100 КЛАСС ОТКЛЮЧАЮЩЕЙ СПОСОБНОСТИ S ICU=36KA @ 415 В 4-ПОЛ., ЗАЩИТА ЛИНИИ TM210, FTFM, IN=63A ЗАЩИТА ОТ ПЕРЕГРУЗКИ IR=63A ФИКС. ЗАЩИТА ОТ ТОКА КЗ II=10 X IN БЕЗ ЗАЩИТЫ НЕЙТРАЛИ ШИННОЕ ПРИСОЕДИНЕНИЕ НЕЗАВИСИМЫЙ РАСЦЕПИТЕЛЬ (STL) 110-127 В ПОСТ. ТОКА, В ПЕР. ТОКА 50/60 ГЦ | 394.37 | 15 | 3VA1063-4ED42-0JA0 |  |  | 1 | 1 | 1 |  | LF |  | P360 | 5375 | 1CB
3VA10634ED420JC0 | ВЫКЛЮЧАТЕЛЬ 3VA1 IEC ТИПОРАЗМЕР 100 КЛАСС ОТКЛЮЧАЮЩЕЙ СПОСОБНОСТИ S ICU=36KA @ 415 В 4-ПОЛ., ЗАЩИТА ЛИНИИ TM210, FTFM, IN=63A ЗАЩИТА ОТ ПЕРЕГРУЗКИ IR=63A ФИКС. ЗАЩИТА ОТ ТОКА КЗ II=10 X IN БЕЗ ЗАЩИТЫ НЕЙТРАЛИ ШИННОЕ ПРИСОЕДИНЕНИЕ НЕЗАВИСИМЫЙ РАСЦЕПИТЕЛЬ (STL) 110-127 В ПОСТ. ТОКА, В ПЕР. ТОКА 50/60 ГЦ 2 ДОП. КОНТАКТА HQ | 448.61 | 15 | 3VA1063-4ED42-0JC0 |  |  | 1 | 1 | 1 |  | LF |  | P360 | 5375 | 1CB
3VA10634ED420JH0 | ВЫКЛЮЧАТЕЛЬ 3VA1 IEC ТИПОРАЗМЕР 100 КЛАСС ОТКЛЮЧАЮЩЕЙ СПОСОБНОСТИ S ICU=36KA @ 415 В 4-ПОЛ., ЗАЩИТА ЛИНИИ TM210, FTFM, IN=63A ЗАЩИТА ОТ ПЕРЕГРУЗКИ IR=63A ФИКС. ЗАЩИТА ОТ ТОКА КЗ II=10 X IN БЕЗ ЗАЩИТЫ НЕЙТРАЛИ ШИННОЕ ПРИСОЕДИНЕНИЕ НЕЗАВИСИМЫЙ РАСЦЕПИТЕЛЬ (STL) 110-127 В ПОСТ. ТОКА, В ПЕР. ТОКА 50/60 ГЦ 2 ДОП. КОНТАКТА HQ 1 АВАРИЙНЫЙ ДОП. КОНТАКТ HQ | 476.86 | 15 | 3VA1063-4ED42-0JH0 |  |  | 1 | 1 | 1 |  | LF |  | P360 | 5375 | 1CB
3VA10634ED420KA0 | ВЫКЛЮЧАТЕЛЬ 3VA1 IEC ТИПОРАЗМЕР 100 КЛАСС ОТКЛЮЧАЮЩЕЙ СПОСОБНОСТИ S ICU=36KA @ 415 В 4-ПОЛ., ЗАЩИТА ЛИНИИ TM210, FTFM, IN=63A ЗАЩИТА ОТ ПЕРЕГРУЗКИ IR=63A ФИКС. ЗАЩИТА ОТ ТОКА КЗ II=10 X IN БЕЗ ЗАЩИТЫ НЕЙТРАЛИ ШИННОЕ ПРИСОЕДИНЕНИЕ НЕЗАВИСИМЫЙ РАСЦЕПИТЕЛЬ (STL) 220-250 В ПОСТ. ТОКА, 208-277 В ПЕР. ТОКА | 394.37 | 15 | 3VA1063-4ED42-0KA0 |  |  | 1 | 1 | 1 |  | LF |  | P360 | 5375 | 1CB
3VA10634ED420KC0 | ВЫКЛЮЧАТЕЛЬ 3VA1 IEC ТИПОРАЗМЕР 100 КЛАСС ОТКЛЮЧАЮЩЕЙ СПОСОБНОСТИ S ICU=36KA @ 415 В 4-ПОЛ., ЗАЩИТА ЛИНИИ TM210, FTFM, IN=63A ЗАЩИТА ОТ ПЕРЕГРУЗКИ IR=63A ФИКС. ЗАЩИТА ОТ ТОКА КЗ II=10 X IN БЕЗ ЗАЩИТЫ НЕЙТРАЛИ ШИННОЕ ПРИСОЕДИНЕНИЕ НЕЗАВИСИМЫЙ РАСЦЕПИТЕЛЬ (STL) 220-250 В ПОСТ. ТОКА, 208-277 В ПЕР. ТОКА 2 ДОП. КОНТАКТА HQ | 448.61 | 15 | 3VA1063-4ED42-0KC0 |  |  | 1 | 1 | 1 |  | LF |  | P360 | 5375 | 1CB
3VA10634ED420KH0 | ВЫКЛЮЧАТЕЛЬ 3VA1 IEC ТИПОРАЗМЕР 100 КЛАСС ОТКЛЮЧАЮЩЕЙ СПОСОБНОСТИ S ICU=36KA @ 415 В 4-ПОЛ., ЗАЩИТА ЛИНИИ TM210, FTFM, IN=63A ЗАЩИТА ОТ ПЕРЕГРУЗКИ IR=63A ФИКС. ЗАЩИТА ОТ ТОКА КЗ II=10 X IN БЕЗ ЗАЩИТЫ НЕЙТРАЛИ ШИННОЕ ПРИСОЕДИНЕНИЕ НЕЗАВИСИМЫЙ РАСЦЕПИТЕЛЬ (STL) 220-250 В ПОСТ. ТОКА, 208-277 В ПЕР. ТОКА 2 ДОП. КОНТАКТА HQ 1 АВАРИЙНЫЙ ДОП. КОНТАКТ HQ | 476.86 | 15 | 3VA1063-4ED42-0KH0 |  |  | 1 | 1 | 1 |  | LF |  | P360 | 5375 | 1CB
3VA10634ED460AA0 | ВЫКЛЮЧАТЕЛЬ 3VA1 IEC ТИПОРАЗМЕР 100 КЛАСС ОТКЛЮЧАЮЩЕЙ СПОСОБНОСТИ S ICU=36KA @ 415 В 4-ПОЛ., ЗАЩИТА ЛИНИИ TM210, FTFM, IN=63A ЗАЩИТА ОТ ПЕРЕГРУЗКИ IR=63A ФИКС. ЗАЩИТА ОТ ТОКА КЗ II=10 X IN БЕЗ ЗАЩИТЫ НЕЙТРАЛИ ПРИСОЕДИНЕНИЕ КАБЕЛЕМ | 328.83 | 15 | 3VA1063-4ED46-0AA0 |  |  | 1 | 1 | 1 |  | LF |  | P360 | 5375 | 1CB
3VA10802ED320AA0 | ВЫКЛЮЧАТЕЛЬ 3VA1 IEC ТИПОРАЗМЕР 100 КЛАСС ОТКЛЮЧАЮЩЕЙ СПОСОБНОСТИ B ICU=16KA @ 415 В 3-ПОЛ., ЗАЩИТА ЛИНИИ TM210, FTFM, IN=80A ЗАЩИТА ОТ ПЕРЕГРУЗКИ IR=80A ФИКС. ЗАЩИТА ОТ ТОКА КЗ II=10 X IN ШИННОЕ ПРИСОЕДИНЕНИЕ | 238.43 | 15 | 3VA1080-2ED32-0AA0 |  |  | 1 | 1 | 1 |  | LF |  | P360 | 5375 | 1CB
3VA10802ED320AC0 | ВЫКЛЮЧАТЕЛЬ 3VA1 IEC ТИПОРАЗМЕР 100 КЛАСС ОТКЛЮЧАЮЩЕЙ СПОСОБНОСТИ B ICU=16KA @ 415 В 3-ПОЛ., ЗАЩИТА ЛИНИИ TM210, FTFM, IN=80A ЗАЩИТА ОТ ПЕРЕГРУЗКИ IR=80A ФИКС. ЗАЩИТА ОТ ТОКА КЗ II=10 X IN ШИННОЕ ПРИСОЕДИНЕНИЕ 2 ДОП. КОНТАКТ. HQ | 292.67 | 15 | 3VA1080-2ED32-0AC0 |  |  | 1 | 1 | 1 |  | LF |  | P360 | 5375 | 1CB
3VA10802ED320AD0 | ВЫКЛЮЧАТЕЛЬ 3VA1 IEC ТИПОРАЗМЕР 100 КЛАСС ОТКЛЮЧАЮЩЕЙ СПОСОБНОСТИ B ICU=16KA @ 415 В 3-ПОЛ., ЗАЩИТА ЛИНИИ TM210, FTFM, IN=80A ЗАЩИТА ОТ ПЕРЕГРУЗКИ IR=80A ФИКС. ЗАЩИТА ОТ ТОКА КЗ II=10 X IN ШИННОЕ ПРИСОЕДИНЕНИЕ 3 ДОП. КОНТАКТ. HQ | 320.92 | 15 | 3VA1080-2ED32-0AD0 |  |  | 1 | 1 | 1 |  | LF |  | P360 | 5375 | 1CB
3VA10802ED320AE0 | ВЫКЛЮЧАТЕЛЬ 3VA1 IEC ТИПОРАЗМЕР 100 КЛАСС ОТКЛЮЧАЮЩЕЙ СПОСОБНОСТИ B ICU=16KA @ 415 В 3-ПОЛ., ЗАЩИТА ЛИНИИ TM210, FTFM, IN=80A ЗАЩИТА ОТ ПЕРЕГРУЗКИ IR=80A ФИКС. ЗАЩИТА ОТ ТОКА КЗ II=10 X IN ШИННОЕ ПРИСОЕДИНЕНИЕ 4 ДОП. КОНТАКТ. HQ | 349.17 | 15 | 3VA1080-2ED32-0AE0 |  |  | 1 | 1 | 1 |  | LF |  | P360 | 5375 | 1CB
3VA10802ED320AF0 | ВЫКЛЮЧАТЕЛЬ 3VA1 IEC ТИПОРАЗМЕР 100 КЛАСС ОТКЛЮЧАЮЩЕЙ СПОСОБНОСТИ B ICU=16KA @ 415 В 3-ПОЛ., ЗАЩИТА ЛИНИИ TM210, FTFM, IN=80A ЗАЩИТА ОТ ПЕРЕГРУЗКИ IR=80A ФИКС. ЗАЩИТА ОТ ТОКА КЗ II=10 X IN ШИННОЕ ПРИСОЕДИНЕНИЕ 1 ДОП. КОНТАКТ. HQ 1 АВАРИЙНЫЙ ДОП. КОНТАКТ HQ | 292.67 | 15 | 3VA1080-2ED32-0AF0 |  |  | 1 | 1 | 1 |  | LF |  | P360 | 5375 | 1CB
3VA10802ED320AH0 | ВЫКЛЮЧАТЕЛЬ 3VA1 IEC ТИПОРАЗМЕР 100 КЛАСС ОТКЛЮЧАЮЩЕЙ СПОСОБНОСТИ B ICU=16KA @ 415 В 3-ПОЛ., ЗАЩИТА ЛИНИИ TM210, FTFM, IN=80A ЗАЩИТА ОТ ПЕРЕГРУЗКИ IR=80A ФИКС. ЗАЩИТА ОТ ТОКА КЗ II=10 X IN ШИННОЕ ПРИСОЕДИНЕНИЕ 2 ДОП. КОНТАКТ. HQ 1 АВАРИЙНЫЙ ДОП. КОНТАКТ HQ | 320.92 | 15 | 3VA1080-2ED32-0AH0 |  |  | 1 | 1 | 1 |  | LF |  | P360 | 5375 | 1CB
3VA10802ED320BA0 | ВЫКЛЮЧАТЕЛЬ 3VA1 IEC ТИПОРАЗМЕР 100 КЛАСС ОТКЛЮЧАЮЩЕЙ СПОСОБНОСТИ B ICU=16KA @ 415 В 3-ПОЛ., ЗАЩИТА ЛИНИИ TM210, FTFM, IN=80A ЗАЩИТА ОТ ПЕРЕГРУЗКИ IR=80A ФИКС. ЗАЩИТА ОТ ТОКА КЗ II=10 X IN ШИННОЕ ПРИСОЕДИНЕНИЕ РАСЦЕПИТЕЛЬ МИН. НАПРЯЖЕНИЯ (UVR) 24 В ПОСТ.ТОКА | 366.12 | 15 | 3VA1080-2ED32-0BA0 |  |  | 1 | 1 | 1 |  | LF |  | P360 | 5375 | 1CB
3VA10802ED320BC0 | ВЫКЛЮЧАТЕЛЬ 3VA1 IEC ТИПОРАЗМЕР 100 КЛАСС ОТКЛЮЧАЮЩЕЙ СПОСОБНОСТИ B ICU=16KA @ 415 В 3-ПОЛ., ЗАЩИТА ЛИНИИ TM210, FTFM, IN=80A ЗАЩИТА ОТ ПЕРЕГРУЗКИ IR=80A ФИКС. ЗАЩИТА ОТ ТОКА КЗ II=10 X IN ШИННОЕ ПРИСОЕДИНЕНИЕ РАСЦЕПИТЕЛЬ МИН. НАПРЯЖЕНИЯ (UVR) 24 В ПОСТ.ТОКА 2 ДОП. КОНТАКТА HQ | 421.49 | 15 | 3VA1080-2ED32-0BC0 |  |  | 1 | 1 | 1 |  | LF |  | P360 | 5375 | 1CB
3VA10802ED320BH0 | ВЫКЛЮЧАТЕЛЬ 3VA1 IEC ТИПОРАЗМЕР 100 КЛАСС ОТКЛЮЧАЮЩЕЙ СПОСОБНОСТИ B ICU=16KA @ 415 В 3-ПОЛ., ЗАЩИТА ЛИНИИ TM210, FTFM, IN=80A ЗАЩИТА ОТ ПЕРЕГРУЗКИ IR=80A ФИКС. ЗАЩИТА ОТ ТОКА КЗ II=10 X IN ШИННОЕ ПРИСОЕДИНЕНИЕ РАСЦЕПИТЕЛЬ МИН. НАПРЯЖЕНИЯ (UVR) 24 В ПОСТ.ТОКА 2 ДОП. КОНТАКТА HQ 1 АВАРИЙНЫЙ ДОП. КОНТАКТ HQ | 448.61 | 15 | 3VA1080-2ED32-0BH0 |  |  | 1 | 1 | 1 |  | LF |  | P360 | 5375 | 1CB
3VA10802ED320CA0 | ВЫКЛЮЧАТЕЛЬ 3VA1 IEC ТИПОРАЗМЕР 100 КЛАСС ОТКЛЮЧАЮЩЕЙ СПОСОБНОСТИ B ICU=16KA @ 415 В 3-ПОЛ., ЗАЩИТА ЛИНИИ TM210, FTFM, IN=80A ЗАЩИТА ОТ ПЕРЕГРУЗКИ IR=80A ФИКС. ЗАЩИТА ОТ ТОКА КЗ II=10 X IN ШИННОЕ ПРИСОЕДИНЕНИЕ РАСЦЕПИТЕЛЬ МИН. НАПРЯЖЕНИЯ (UVR) 120-127 В ПЕР.ТОКА 50/60 ГЦ | 366.12 | 15 | 3VA1080-2ED32-0CA0 |  |  | 1 | 1 | 1 |  | LF |  | P360 | 5375 | 1CB
3VA10802ED320CC0 | ВЫКЛЮЧАТЕЛЬ 3VA1 IEC ТИПОРАЗМЕР 100 КЛАСС ОТКЛЮЧАЮЩЕЙ СПОСОБНОСТИ B ICU=16KA @ 415 В 3-ПОЛ., ЗАЩИТА ЛИНИИ TM210, FTFM, IN=80A ЗАЩИТА ОТ ПЕРЕГРУЗКИ IR=80A ФИКС. ЗАЩИТА ОТ ТОКА КЗ II=10 X IN ШИННОЕ ПРИСОЕДИНЕНИЕ РАСЦЕПИТЕЛЬ МИН. НАПРЯЖЕНИЯ (UVR) 120-127 В ПЕР.ТОКА 50/60 ГЦ 2 ДОП. КОНТАКТА HQ | 421.49 | 15 | 3VA1080-2ED32-0CC0 |  |  | 1 | 1 | 1 |  | LF |  | P360 | 5375 | 1CB
3VA10802ED320CH0 | ВЫКЛЮЧАТЕЛЬ 3VA1 IEC ТИПОРАЗМЕР 100 КЛАСС ОТКЛЮЧАЮЩЕЙ СПОСОБНОСТИ B ICU=16KA @ 415 В 3-ПОЛ., ЗАЩИТА ЛИНИИ TM210, FTFM, IN=80A ЗАЩИТА ОТ ПЕРЕГРУЗКИ IR=80A ФИКС. ЗАЩИТА ОТ ТОКА КЗ II=10 X IN ШИННОЕ ПРИСОЕДИНЕНИЕ РАСЦЕПИТЕЛЬ МИН. НАПРЯЖЕНИЯ (UVR) 120-127 В ПЕР.ТОКА 50/60 ГЦ 2 ДОП. КОНТАКТА HQ 1 АВАРИЙНЫЙ ДОП. КОНТАКТ HQ | 448.61 | 15 | 3VA1080-2ED32-0CH0 |  |  | 1 | 1 | 1 |  | LF |  | P360 | 5375 | 1CB
3VA10802ED320DA0 | ВЫКЛЮЧАТЕЛЬ 3VA1 IEC ТИПОРАЗМЕР 100 КЛАСС ОТКЛЮЧАЮЩЕЙ СПОСОБНОСТИ B ICU=16KA @ 415 В 3-ПОЛ., ЗАЩИТА ЛИНИИ TM210, FTFM, IN=80A ЗАЩИТА ОТ ПЕРЕГРУЗКИ IR=80A ФИКС. ЗАЩИТА ОТ ТОКА КЗ II=10 X IN ШИННОЕ ПРИСОЕДИНЕНИЕ РАСЦЕПИТЕЛЬ МИН. НАПРЯЖЕНИЯ (UVR) 208-230 В ПЕР.ТОКА 50/60 ГЦ | 366.12 | 15 | 3VA1080-2ED32-0DA0 |  |  | 1 | 1 | 1 |  | LF |  | P360 | 5375 | 1CB
3VA10802ED320DC0 | ВЫКЛЮЧАТЕЛЬ 3VA1 IEC ТИПОРАЗМЕР 100 КЛАСС ОТКЛЮЧАЮЩЕЙ СПОСОБНОСТИ B ICU=16KA @ 415 В 3-ПОЛ., ЗАЩИТА ЛИНИИ TM210, FTFM, IN=80A ЗАЩИТА ОТ ПЕРЕГРУЗКИ IR=80A ФИКС. ЗАЩИТА ОТ ТОКА КЗ II=10 X IN ШИННОЕ ПРИСОЕДИНЕНИЕ РАСЦЕПИТЕЛЬ МИН. НАПРЯЖЕНИЯ (UVR) 208-230 В ПЕР.ТОКА 50/60 ГЦ 2 ДОП. КОНТАКТА HQ | 421.49 | 15 | 3VA1080-2ED32-0DC0 |  |  | 1 | 1 | 1 |  | LF |  | P360 | 5375 | 1CB
3VA10802ED320DH0 | ВЫКЛЮЧАТЕЛЬ 3VA1 IEC ТИПОРАЗМЕР 100 КЛАСС ОТКЛЮЧАЮЩЕЙ СПОСОБНОСТИ B ICU=16KA @ 415 В 3-ПОЛ., ЗАЩИТА ЛИНИИ TM210, FTFM, IN=80A ЗАЩИТА ОТ ПЕРЕГРУЗКИ IR=80A ФИКС. ЗАЩИТА ОТ ТОКА КЗ II=10 X IN ШИННОЕ ПРИСОЕДИНЕНИЕ РАСЦЕПИТЕЛЬ МИН. НАПРЯЖЕНИЯ (UVR) 208-230 В ПЕР.ТОКА 50/60 ГЦ 2 ДОП. КОНТАКТА HQ 1 АВАРИЙНЫЙ ДОП. КОНТАКТ HQ | 448.61 | 15 | 3VA1080-2ED32-0DH0 |  |  | 1 | 1 | 1 |  | LF |  | P360 | 5375 | 1CB
3VA10802ED320HA0 | ВЫКЛЮЧАТЕЛЬ 3VA1 IEC ТИПОРАЗМЕР 100 КЛАСС ОТКЛЮЧАЮЩЕЙ СПОСОБНОСТИ B ICU=16KA @ 415 В 3-ПОЛ., ЗАЩИТА ЛИНИИ TM210, FTFM, IN=80A ЗАЩИТА ОТ ПЕРЕГРУЗКИ IR=80A ФИКС. ЗАЩИТА ОТ ТОКА КЗ II=10 X IN ШИННОЕ ПРИСОЕДИНЕНИЕ НЕЗАВИСИМЫЙ РАСЦЕПИТЕЛЬ (STL) 12-30 В ПОСТ. ТОКА, 24 В ПЕР. ТОКА 50/60 ГЦ | 336.74 | 15 | 3VA1080-2ED32-0HA0 |  |  | 1 | 1 | 1 |  | LF |  | P360 | 5375 | 1CB
3VA10802ED320HC0 | ВЫКЛЮЧАТЕЛЬ 3VA1 IEC ТИПОРАЗМЕР 100 КЛАСС ОТКЛЮЧАЮЩЕЙ СПОСОБНОСТИ B ICU=16KA @ 415 В 3-ПОЛ., ЗАЩИТА ЛИНИИ TM210, FTFM, IN=80A ЗАЩИТА ОТ ПЕРЕГРУЗКИ IR=80A ФИКС. ЗАЩИТА ОТ ТОКА КЗ II=10 X IN ШИННОЕ ПРИСОЕДИНЕНИЕ НЕЗАВИСИМЫЙ РАСЦЕПИТЕЛЬ (STL) 12-30 В ПОСТ. ТОКА, 24 В ПЕР. ТОКА 50/60 ГЦ 2 ДОП. КОНТАКТА HQ | 392.11 | 15 | 3VA1080-2ED32-0HC0 |  |  | 1 | 1 | 1 |  | LF |  | P360 | 5375 | 1CB
3VA10802ED320HH0 | ВЫКЛЮЧАТЕЛЬ 3VA1 IEC ТИПОРАЗМЕР 100 КЛАСС ОТКЛЮЧАЮЩЕЙ СПОСОБНОСТИ B ICU=16KA @ 415 В 3-ПОЛ., ЗАЩИТА ЛИНИИ TM210, FTFM, IN=80A ЗАЩИТА ОТ ПЕРЕГРУЗКИ IR=80A ФИКС. ЗАЩИТА ОТ ТОКА КЗ II=10 X IN ШИННОЕ ПРИСОЕДИНЕНИЕ НЕЗАВИСИМЫЙ РАСЦЕПИТЕЛЬ (STL) 12-30 В ПОСТ. ТОКА, 24 В ПЕР. ТОКА 50/60 ГЦ 2 ДОП. КОНТАКТА HQ 1 АВАРИЙНЫЙ ДОП. КОНТАКТ HQ | 419.23 | 15 | 3VA1080-2ED32-0HH0 |  |  | 1 | 1 | 1 |  | LF |  | P360 | 5375 | 1CB
3VA10802ED320JA0 | ВЫКЛЮЧАТЕЛЬ 3VA1 IEC ТИПОРАЗМЕР 100 КЛАСС ОТКЛЮЧАЮЩЕЙ СПОСОБНОСТИ B ICU=16KA @ 415 В 3-ПОЛ., ЗАЩИТА ЛИНИИ TM210, FTFM, IN=80A ЗАЩИТА ОТ ПЕРЕГРУЗКИ IR=80A ФИКС. ЗАЩИТА ОТ ТОКА КЗ II=10 X IN ШИННОЕ ПРИСОЕДИНЕНИЕ НЕЗАВИСИМЫЙ РАСЦЕПИТЕЛЬ (STL) 110-127 В ПОСТ. ТОКА, ПЕР. ТОКА 50/60 ГЦ | 336.74 | 15 | 3VA1080-2ED32-0JA0 |  |  | 1 | 1 | 1 |  | LF |  | P360 | 5375 | 1CB
3VA10802ED320JC0 | ВЫКЛЮЧАТЕЛЬ 3VA1 IEC ТИПОРАЗМЕР 100 КЛАСС ОТКЛЮЧАЮЩЕЙ СПОСОБНОСТИ B ICU=16KA @ 415 В 3-ПОЛ., ЗАЩИТА ЛИНИИ TM210, FTFM, IN=80A ЗАЩИТА ОТ ПЕРЕГРУЗКИ IR=80A ФИКС. ЗАЩИТА ОТ ТОКА КЗ II=10 X IN ШИННОЕ ПРИСОЕДИНЕНИЕ НЕЗАВИСИМЫЙ РАСЦЕПИТЕЛЬ (STL) 110-127 В ПОСТ. ТОКА, ПЕР. ТОКА 50/60 ГЦ 2 ДОП. КОНТАКТА HQ | 392.11 | 15 | 3VA1080-2ED32-0JC0 |  |  | 1 | 1 | 1 |  | LF |  | P360 | 5375 | 1CB
3VA10802ED320JH0 | ВЫКЛЮЧАТЕЛЬ 3VA1 IEC ТИПОРАЗМЕР 100 КЛАСС ОТКЛЮЧАЮЩЕЙ СПОСОБНОСТИ B ICU=16KA @ 415 В 3-ПОЛ., ЗАЩИТА ЛИНИИ TM210, FTFM, IN=80A ЗАЩИТА ОТ ПЕРЕГРУЗКИ IR=80A ФИКС. ЗАЩИТА ОТ ТОКА КЗ II=10 X IN ШИННОЕ ПРИСОЕДИНЕНИЕ НЕЗАВИСИМЫЙ РАСЦЕПИТЕЛЬ (STL) 110-127 В ПОСТ. ТОКА, ПЕР. ТОКА 50/60 ГЦ 2 ДОП. КОНТАКТА HQ 1 АВАРИЙНЫЙ ДОП. КОНТАКТ HQ | 419.23 | 15 | 3VA1080-2ED32-0JH0 |  |  | 1 | 1 | 1 |  | LF |  | P360 | 5375 | 1CB
3VA10802ED320KA0 | ВЫКЛЮЧАТЕЛЬ 3VA1 IEC ТИПОРАЗМЕР 100 КЛАСС ОТКЛЮЧАЮЩЕЙ СПОСОБНОСТИ B ICU=16KA @ 415 В 3-ПОЛ., ЗАЩИТА ЛИНИИ TM210, FTFM, IN=80A ЗАЩИТА ОТ ПЕРЕГРУЗКИ IR=80A ФИКС. ЗАЩИТА ОТ ТОКА КЗ II=10 X IN ШИННОЕ ПРИСОЕДИНЕНИЕ НЕЗАВИСИМЫЙ РАСЦЕПИТЕЛЬ (STL) 220-250 В ПОСТ. ТОКА, 208-277 В ПЕР. ТОКА | 336.74 | 15 | 3VA1080-2ED32-0KA0 |  |  | 1 | 1 | 1 |  | LF |  | P360 | 5375 | 1CB
3VA10802ED320KC0 | ВЫКЛЮЧАТЕЛЬ 3VA1 IEC ТИПОРАЗМЕР 100 КЛАСС ОТКЛЮЧАЮЩЕЙ СПОСОБНОСТИ B ICU=16KA @ 415 В 3-ПОЛ., ЗАЩИТА ЛИНИИ TM210, FTFM, IN=80A ЗАЩИТА ОТ ПЕРЕГРУЗКИ IR=80A ФИКС. ЗАЩИТА ОТ ТОКА КЗ II=10 X IN ШИННОЕ ПРИСОЕДИНЕНИЕ НЕЗАВИСИМЫЙ РАСЦЕПИТЕЛЬ (STL) 220-250 В ПОСТ. ТОКА, 208-277 В ПЕР. ТОКА 2 ДОП. КОНТАКТА HQ | 392.11 | 15 | 3VA1080-2ED32-0KC0 |  |  | 1 | 1 | 1 |  | LF |  | P360 | 5375 | 1CB
3VA10802ED320KH0 | ВЫКЛЮЧАТЕЛЬ 3VA1 IEC ТИПОРАЗМЕР 100 КЛАСС ОТКЛЮЧАЮЩЕЙ СПОСОБНОСТИ B ICU=16KA @ 415 В 3-ПОЛ., ЗАЩИТА ЛИНИИ TM210, FTFM, IN=80A ЗАЩИТА ОТ ПЕРЕГРУЗКИ IR=80A ФИКС. ЗАЩИТА ОТ ТОКА КЗ II=10 X IN ШИННОЕ ПРИСОЕДИНЕНИЕ НЕЗАВИСИМЫЙ РАСЦЕПИТЕЛЬ (STL) 220-250 В ПОСТ. ТОКА, 208-277 В ПЕР. ТОКА 2 ДОП. КОНТАКТА HQ 1 АВАРИЙНЫЙ ДОП. КОНТАКТ HQ | 419.23 | 15 | 3VA1080-2ED32-0KH0 |  |  | 1 | 1 | 1 |  | LF |  | P360 | 5375 | 1CB
3VA10802ED360AA0 | ВЫКЛЮЧАТЕЛЬ 3VA1 IEC ТИПОРАЗМЕР 100 КЛАСС ОТКЛЮЧАЮЩЕЙ СПОСОБНОСТИ B ICU=16KA @ 415 В 3-ПОЛ., ЗАЩИТА ЛИНИИ TM210, FTFM, IN=80A ЗАЩИТА ОТ ПЕРЕГРУЗКИ IR=80A ФИКС. ЗАЩИТА ОТ ТОКА КЗ II=10 X IN ПРИСОЕДИНЕНИЕ КАБЕЛЕМ | 264.42 | 15 | 3VA1080-2ED36-0AA0 |  |  | 1 | 1 | 1 |  | LF |  | P360 | 5375 | 1CB
3VA10802ED360AC0 | ВЫКЛЮЧАТЕЛЬ 3VA1 IEC ТИПОРАЗМЕР 100 КЛАСС ОТКЛЮЧАЮЩЕЙ СПОСОБНОСТИ B ICU=16KA @ 415 В 3-ПОЛ., ЗАЩИТА ЛИНИИ TM210, FTFM, IN=80A ЗАЩИТА ОТ ПЕРЕГРУЗКИ IR=80A ФИКС. ЗАЩИТА ОТ ТОКА КЗ II=10 X IN ПРИСОЕДИНЕНИЕ КАБЕЛЕМ 2 ДОП. КОНТАКТ. HQ | 318.66 | 15 | 3VA1080-2ED36-0AC0 |  |  | 1 | 1 | 1 |  | LF |  | P360 | 5375 | 1CB
3VA10802ED360AD0 | ВЫКЛЮЧАТЕЛЬ 3VA1 IEC ТИПОРАЗМЕР 100 КЛАСС ОТКЛЮЧАЮЩЕЙ СПОСОБНОСТИ B ICU=16KA @ 415 В 3-ПОЛ., ЗАЩИТА ЛИНИИ TM210, FTFM, IN=80A ЗАЩИТА ОТ ПЕРЕГРУЗКИ IR=80A ФИКС. ЗАЩИТА ОТ ТОКА КЗ II=10 X IN ПРИСОЕДИНЕНИЕ КАБЕЛЕМ 3 ДОП. КОНТАКТ. HQ | 346.91 | 15 | 3VA1080-2ED36-0AD0 |  |  | 1 | 1 | 1 |  | LF |  | P360 | 5375 | 1CB
3VA10802ED360AE0 | ВЫКЛЮЧАТЕЛЬ 3VA1 IEC ТИПОРАЗМЕР 100 КЛАСС ОТКЛЮЧАЮЩЕЙ СПОСОБНОСТИ B ICU=16KA @ 415 В 3-ПОЛ., ЗАЩИТА ЛИНИИ TM210, FTFM, IN=80A ЗАЩИТА ОТ ПЕРЕГРУЗКИ IR=80A ФИКС. ЗАЩИТА ОТ ТОКА КЗ II=10 X IN ПРИСОЕДИНЕНИЕ КАБЕЛЕМ 4 ДОП. КОНТАКТ. HQ | 374.03 | 15 | 3VA1080-2ED36-0AE0 |  |  | 1 | 1 | 1 |  | LF |  | P360 | 5375 | 1CB
3VA10802ED360AF0 | ВЫКЛЮЧАТЕЛЬ 3VA1 IEC ТИПОРАЗМЕР 100 КЛАСС ОТКЛЮЧАЮЩЕЙ СПОСОБНОСТИ B ICU=16KA @ 415 В 3-ПОЛ., ЗАЩИТА ЛИНИИ TM210, FTFM, IN=80A ЗАЩИТА ОТ ПЕРЕГРУЗКИ IR=80A ФИКС. ЗАЩИТА ОТ ТОКА КЗ II=10 X IN ПРИСОЕДИНЕНИЕ КАБЕЛЕМ 1 ДОП. КОНТАКТ. HQ 1 АВАРИЙНЫЙ ДОП. КОНТАКТ HQ | 318.66 | 15 | 3VA1080-2ED36-0AF0 |  |  | 1 | 1 | 1 |  | LF |  | P360 | 5375 | 1CB
3VA10802ED360AH0 | ВЫКЛЮЧАТЕЛЬ 3VA1 IEC ТИПОРАЗМЕР 100 КЛАСС ОТКЛЮЧАЮЩЕЙ СПОСОБНОСТИ B ICU=16KA @ 415 В 3-ПОЛ., ЗАЩИТА ЛИНИИ TM210, FTFM, IN=80A ЗАЩИТА ОТ ПЕРЕГРУЗКИ IR=80A ФИКС. ЗАЩИТА ОТ ТОКА КЗ II=10 X IN ПРИСОЕДИНЕНИЕ КАБЕЛЕМ 2 ДОП. КОНТАКТ. HQ 1 АВАРИЙНЫЙ ДОП. КОНТАКТ HQ | 346.91 | 15 | 3VA1080-2ED36-0AH0 |  |  | 1 | 1 | 1 |  | LF |  | P360 | 5375 | 1CB
3VA10802ED360BA0 | ВЫКЛЮЧАТЕЛЬ 3VA1 IEC ТИПОРАЗМЕР 100 КЛАСС ОТКЛЮЧАЮЩЕЙ СПОСОБНОСТИ B ICU=16KA @ 415 В 3-ПОЛ., ЗАЩИТА ЛИНИИ TM210, FTFM, IN=80A ЗАЩИТА ОТ ПЕРЕГРУЗКИ IR=80A ФИКС. ЗАЩИТА ОТ ТОКА КЗ II=10 X IN ПРИСОЕДИНЕНИЕ КАБЕЛЕМ РАСЦЕПИТЕЛЬ МИН. НАПРЯЖЕНИЯ (UVR) 24 В ПОСТ.ТОКА | 392.11 | 15 | 3VA1080-2ED36-0BA0 |  |  | 1 | 1 | 1 |  | LF |  | P360 | 5375 | 1CB
3VA10802ED360BC0 | ВЫКЛЮЧАТЕЛЬ 3VA1 IEC ТИПОРАЗМЕР 100 КЛАСС ОТКЛЮЧАЮЩЕЙ СПОСОБНОСТИ B ICU=16KA @ 415 В 3-ПОЛ., ЗАЩИТА ЛИНИИ TM210, FTFM, IN=80A ЗАЩИТА ОТ ПЕРЕГРУЗКИ IR=80A ФИКС. ЗАЩИТА ОТ ТОКА КЗ II=10 X IN ПРИСОЕДИНЕНИЕ КАБЕЛЕМ РАСЦЕПИТЕЛЬ МИН. НАПРЯЖЕНИЯ (UVR) 24 В ПОСТ.ТОКА 2 ДОП. КОНТАКТА HQ | 446.35 | 15 | 3VA1080-2ED36-0BC0 |  |  | 1 | 1 | 1 |  | LF |  | P360 | 5375 | 1CB
3VA10802ED360BH0 | ВЫКЛЮЧАТЕЛЬ 3VA1 IEC ТИПОРАЗМЕР 100 КЛАСС ОТКЛЮЧАЮЩЕЙ СПОСОБНОСТИ B ICU=16KA @ 415 В 3-ПОЛ., ЗАЩИТА ЛИНИИ TM210, FTFM, IN=80A ЗАЩИТА ОТ ПЕРЕГРУЗКИ IR=80A ФИКС. ЗАЩИТА ОТ ТОКА КЗ II=10 X IN ПРИСОЕДИНЕНИЕ КАБЕЛЕМ РАСЦЕПИТЕЛЬ МИН. НАПРЯЖЕНИЯ (UVR) 24 В ПОСТ.ТОКА 2 ДОП. КОНТАКТА HQ 1 АВАРИЙНЫЙ ДОП. КОНТАКТ HQ | 474.6 | 15 | 3VA1080-2ED36-0BH0 |  |  | 1 | 1 | 1 |  | LF |  | P360 | 5375 | 1CB
3VA10802ED360CA0 | ВЫКЛЮЧАТЕЛЬ 3VA1 IEC ТИПОРАЗМЕР 100 КЛАСС ОТКЛЮЧАЮЩЕЙ СПОСОБНОСТИ B ICU=16KA @ 415 В 3-ПОЛ., ЗАЩИТА ЛИНИИ TM210, FTFM, IN=80A ЗАЩИТА ОТ ПЕРЕГРУЗКИ IR=80A ФИКС. ЗАЩИТА ОТ ТОКА КЗ II=10 X IN ПРИСОЕДИНЕНИЕ КАБЕЛЕМ РАСЦЕПИТЕЛЬ МИН. НАПРЯЖЕНИЯ (UVR) 120-127 В ПЕР.ТОКА 50/60 ГЦ | 392.11 | 15 | 3VA1080-2ED36-0CA0 |  |  | 1 | 1 | 1 |  | LF |  | P360 | 5375 | 1CB
3VA10802ED360CC0 | ВЫКЛЮЧАТЕЛЬ 3VA1 IEC ТИПОРАЗМЕР 100 КЛАСС ОТКЛЮЧАЮЩЕЙ СПОСОБНОСТИ B ICU=16KA @ 415 В 3-ПОЛ., ЗАЩИТА ЛИНИИ TM210, FTFM, IN=80A ЗАЩИТА ОТ ПЕРЕГРУЗКИ IR=80A ФИКС. ЗАЩИТА ОТ ТОКА КЗ II=10 X IN ПРИСОЕДИНЕНИЕ КАБЕЛЕМ РАСЦЕПИТЕЛЬ МИН. НАПРЯЖЕНИЯ (UVR) 120-127 В ПЕР.ТОКА 50/60 ГЦ 2 ДОП. КОНТАКТА HQ | 446.35 | 15 | 3VA1080-2ED36-0CC0 |  |  | 1 | 1 | 1 |  | LF |  | P360 | 5375 | 1CB
3VA10802ED360CH0 | ВЫКЛЮЧАТЕЛЬ 3VA1 IEC ТИПОРАЗМЕР 100 КЛАСС ОТКЛЮЧАЮЩЕЙ СПОСОБНОСТИ B ICU=16KA @ 415 В 3-ПОЛ., ЗАЩИТА ЛИНИИ TM210, FTFM, IN=80A ЗАЩИТА ОТ ПЕРЕГРУЗКИ IR=80A ФИКС. ЗАЩИТА ОТ ТОКА КЗ II=10 X IN ПРИСОЕДИНЕНИЕ КАБЕЛЕМ РАСЦЕПИТЕЛЬ МИН. НАПРЯЖЕНИЯ (UVR) 120-127 В ПЕР.ТОКА 50/60 ГЦ 2 ДОП. КОНТАКТА HQ 1 АВАРИЙНЫЙ ДОП. КОНТАКТ HQ | 474.6 | 15 | 3VA1080-2ED36-0CH0 |  |  | 1 | 1 | 1 |  | LF |  | P360 | 5375 | 1CB
3VA10802ED360DA0 | ВЫКЛЮЧАТЕЛЬ 3VA1 IEC ТИПОРАЗМЕР 100 КЛАСС ОТКЛЮЧАЮЩЕЙ СПОСОБНОСТИ B ICU=16KA @ 415 В 3-ПОЛ., ЗАЩИТА ЛИНИИ TM210, FTFM, IN=80A ЗАЩИТА ОТ ПЕРЕГРУЗКИ IR=80A ФИКС. ЗАЩИТА ОТ ТОКА КЗ II=10 X IN ПРИСОЕДИНЕНИЕ КАБЕЛЕМ РАСЦЕПИТЕЛЬ МИН. НАПРЯЖЕНИЯ (UVR) 208-230 В ПЕР.ТОКА 50/60 ГЦ | 392.11 | 15 | 3VA1080-2ED36-0DA0 |  |  | 1 | 1 | 1 |  | LF |  | P360 | 5375 | 1CB
3VA10802ED360DC0 | ВЫКЛЮЧАТЕЛЬ 3VA1 IEC ТИПОРАЗМЕР 100 КЛАСС ОТКЛЮЧАЮЩЕЙ СПОСОБНОСТИ B ICU=16KA @ 415 В 3-ПОЛ., ЗАЩИТА ЛИНИИ TM210, FTFM, IN=80A ЗАЩИТА ОТ ПЕРЕГРУЗКИ IR=80A ФИКС. ЗАЩИТА ОТ ТОКА КЗ II=10 X IN ПРИСОЕДИНЕНИЕ КАБЕЛЕМ РАСЦЕПИТЕЛЬ МИН. НАПРЯЖЕНИЯ (UVR) 208-230 В ПЕР.ТОКА 50/60 ГЦ 2 ДОП. КОНТАКТА HQ | 446.35 | 15 | 3VA1080-2ED36-0DC0 |  |  | 1 | 1 | 1 |  | LF |  | P360 | 5375 | 1CB
3VA10802ED360DH0 | ВЫКЛЮЧАТЕЛЬ 3VA1 IEC ТИПОРАЗМЕР 100 КЛАСС ОТКЛЮЧАЮЩЕЙ СПОСОБНОСТИ B ICU=16KA @ 415 В 3-ПОЛ., ЗАЩИТА ЛИНИИ TM210, FTFM, IN=80A ЗАЩИТА ОТ ПЕРЕГРУЗКИ IR=80A ФИКС. ЗАЩИТА ОТ ТОКА КЗ II=10 X IN ПРИСОЕДИНЕНИЕ КАБЕЛЕМ РАСЦЕПИТЕЛЬ МИН. НАПРЯЖЕНИЯ (UVR) 208-230 В ПЕР.ТОКА 50/60 ГЦ 2 ДОП. КОНТАКТА HQ 1 АВАРИЙНЫЙ ДОП. КОНТАКТ HQ | 474.6 | 15 | 3VA1080-2ED36-0DH0 |  |  | 1 | 1 | 1 |  | LF |  | P360 | 5375 | 1CB
3VA10802ED360HA0 | ВЫКЛЮЧАТЕЛЬ 3VA1 IEC ТИПОРАЗМЕР 100 КЛАСС ОТКЛЮЧАЮЩЕЙ СПОСОБНОСТИ B ICU=16KA @ 415 В 3-ПОЛ., ЗАЩИТА ЛИНИИ TM210, FTFM, IN=80A ЗАЩИТА ОТ ПЕРЕГРУЗКИ IR=80A ФИКС. ЗАЩИТА ОТ ТОКА КЗ II=10 X IN ПРИСОЕДИНЕНИЕ КАБЕЛЕМ НЕЗАВИСИМЫЙ РАСЦЕПИТЕЛЬ (STL) 12-30 В ПОСТ. ТОКА, 24 В ПЕР. ТОКА 50/60 ГЦ | 362.73 | 15 | 3VA1080-2ED36-0HA0 |  |  | 1 | 1 | 1 |  | LF |  | P360 | 5375 | 1CB
3VA10802ED360HC0 | ВЫКЛЮЧАТЕЛЬ 3VA1 IEC ТИПОРАЗМЕР 100 КЛАСС ОТКЛЮЧАЮЩЕЙ СПОСОБНОСТИ B ICU=16KA @ 415 В 3-ПОЛ., ЗАЩИТА ЛИНИИ TM210, FTFM, IN=80A ЗАЩИТА ОТ ПЕРЕГРУЗКИ IR=80A ФИКС. ЗАЩИТА ОТ ТОКА КЗ II=10 X IN ПРИСОЕДИНЕНИЕ КАБЕЛЕМ НЕЗАВИСИМЫЙ РАСЦЕПИТЕЛЬ (STL) 12-30 В ПОСТ. ТОКА, 24 В ПЕР. ТОКА 50/60 ГЦ 2 ДОП. КОНТАКТА HQ | 416.97 | 15 | 3VA1080-2ED36-0HC0 |  |  | 1 | 1 | 1 |  | LF |  | P360 | 5375 | 1CB
3VA10802ED360HH0 | ВЫКЛЮЧАТЕЛЬ 3VA1 IEC ТИПОРАЗМЕР 100 КЛАСС ОТКЛЮЧАЮЩЕЙ СПОСОБНОСТИ B ICU=16KA @ 415 В 3-ПОЛ., ЗАЩИТА ЛИНИИ TM210, FTFM, IN=80A ЗАЩИТА ОТ ПЕРЕГРУЗКИ IR=80A ФИКС. ЗАЩИТА ОТ ТОКА КЗ II=10 X IN ПРИСОЕДИНЕНИЕ КАБЕЛЕМ НЕЗАВИСИМЫЙ РАСЦЕПИТЕЛЬ (STL) 12-30 В ПОСТ. ТОКА, 24 В ПЕР. ТОКА 50/60 ГЦ 2 ДОП. КОНТАКТА HQ 1 АВАРИЙНЫЙ ДОП. КОНТАКТ HQ | 445.22 | 15 | 3VA1080-2ED36-0HH0 |  |  | 1 | 1 | 1 |  | LF |  | P360 | 5375 | 1CB
3VA10802ED360JA0 | ВЫКЛЮЧАТЕЛЬ 3VA1 IEC ТИПОРАЗМЕР 100 КЛАСС ОТКЛЮЧАЮЩЕЙ СПОСОБНОСТИ B ICU=16KA @ 415 В 3-ПОЛ., ЗАЩИТА ЛИНИИ TM210, FTFM, IN=80A ЗАЩИТА ОТ ПЕРЕГРУЗКИ IR=80A ФИКС. ЗАЩИТА ОТ ТОКА КЗ II=10 X IN ПРИСОЕДИНЕНИЕ КАБЕЛЕМ НЕЗАВИСИМЫЙ РАСЦЕПИТЕЛЬ (STL) 110-127 В ПОСТ. ТОКА, ПЕР. ТОКА 50/60 ГЦ | 362.73 | 15 | 3VA1080-2ED36-0JA0 |  |  | 1 | 1 | 1 |  | LF |  | P360 | 5375 | 1CB
3VA10802ED360JC0 | ВЫКЛЮЧАТЕЛЬ 3VA1 IEC ТИПОРАЗМЕР 100 КЛАСС ОТКЛЮЧАЮЩЕЙ СПОСОБНОСТИ B ICU=16KA @ 415 В 3-ПОЛ., ЗАЩИТА ЛИНИИ TM210, FTFM, IN=80A ЗАЩИТА ОТ ПЕРЕГРУЗКИ IR=80A ФИКС. ЗАЩИТА ОТ ТОКА КЗ II=10 X IN ПРИСОЕДИНЕНИЕ КАБЕЛЕМ НЕЗАВИСИМЫЙ РАСЦЕПИТЕЛЬ (STL) 110-127 В ПОСТ. ТОКА, ПЕР. ТОКА 50/60 ГЦ 2 ДОП. КОНТАКТА HQ | 416.97 | 15 | 3VA1080-2ED36-0JC0 |  |  | 1 | 1 | 1 |  | LF |  | P360 | 5375 | 1CB
3VA10802ED360JH0 | ВЫКЛЮЧАТЕЛЬ 3VA1 IEC ТИПОРАЗМЕР 100 КЛАСС ОТКЛЮЧАЮЩЕЙ СПОСОБНОСТИ B ICU=16KA @ 415 В 3-ПОЛ., ЗАЩИТА ЛИНИИ TM210, FTFM, IN=80A ЗАЩИТА ОТ ПЕРЕГРУЗКИ IR=80A ФИКС. ЗАЩИТА ОТ ТОКА КЗ II=10 X IN ПРИСОЕДИНЕНИЕ КАБЕЛЕМ НЕЗАВИСИМЫЙ РАСЦЕПИТЕЛЬ (STL) 110-127 В ПОСТ. ТОКА, ПЕР. ТОКА 50/60 ГЦ 2 ДОП. КОНТАКТА HQ 1 АВАРИЙНЫЙ ДОП. КОНТАКТ HQ | 445.22 | 15 | 3VA1080-2ED36-0JH0 |  |  | 1 | 1 | 1 |  | LF |  | P360 | 5375 | 1CB
3VA10802ED360KA0 | ВЫКЛЮЧАТЕЛЬ 3VA1 IEC ТИПОРАЗМЕР 100 КЛАСС ОТКЛЮЧАЮЩЕЙ СПОСОБНОСТИ B ICU=16KA @ 415 В 3-ПОЛ., ЗАЩИТА ЛИНИИ TM210, FTFM, IN=80A ЗАЩИТА ОТ ПЕРЕГРУЗКИ IR=80A ФИКС. ЗАЩИТА ОТ ТОКА КЗ II=10 X IN ПРИСОЕДИНЕНИЕ КАБЕЛЕМ НЕЗАВИСИМЫЙ РАСЦЕПИТЕЛЬ (STL) 220-250 В ПОСТ. ТОКА, 208-277 В ПЕР. ТОКА | 362.73 | 15 | 3VA1080-2ED36-0KA0 |  |  | 1 | 1 | 1 |  | LF |  | P360 | 5375 | 1CB
3VA10802ED360KC0 | ВЫКЛЮЧАТЕЛЬ 3VA1 IEC ТИПОРАЗМЕР 100 КЛАСС ОТКЛЮЧАЮЩЕЙ СПОСОБНОСТИ B ICU=16KA @ 415 В 3-ПОЛ., ЗАЩИТА ЛИНИИ TM210, FTFM, IN=80A ЗАЩИТА ОТ ПЕРЕГРУЗКИ IR=80A ФИКС. ЗАЩИТА ОТ ТОКА КЗ II=10 X IN ПРИСОЕДИНЕНИЕ КАБЕЛЕМ НЕЗАВИСИМЫЙ РАСЦЕПИТЕЛЬ (STL) 220-250 В ПОСТ. ТОКА, 208-277 В ПЕР. ТОКА 2 ДОП. КОНТАКТА HQ | 416.97 | 15 | 3VA1080-2ED36-0KC0 |  |  | 1 | 1 | 1 |  | LF |  | P360 | 5375 | 1CB
3VA10802ED360KH0 | ВЫКЛЮЧАТЕЛЬ 3VA1 IEC ТИПОРАЗМЕР 100 КЛАСС ОТКЛЮЧАЮЩЕЙ СПОСОБНОСТИ B ICU=16KA @ 415 В 3-ПОЛ., ЗАЩИТА ЛИНИИ TM210, FTFM, IN=80A ЗАЩИТА ОТ ПЕРЕГРУЗКИ IR=80A ФИКС. ЗАЩИТА ОТ ТОКА КЗ II=10 X IN ПРИСОЕДИНЕНИЕ КАБЕЛЕМ НЕЗАВИСИМЫЙ РАСЦЕПИТЕЛЬ (STL) 220-250 В ПОСТ. ТОКА, 208-277 В ПЕР. ТОКА 2 ДОП. КОНТАКТА HQ 1 АВАРИЙНЫЙ ДОП. КОНТАКТ HQ | 445.22 | 15 | 3VA1080-2ED36-0KH0 |  |  | 1 | 1 | 1 |  | LF |  | P360 | 5375 | 1CB
3VA10802ED420AA0 | ВЫКЛЮЧАТЕЛЬ 3VA1 IEC ТИПОРАЗМЕР 100 КЛАСС ОТКЛЮЧАЮЩЕЙ СПОСОБНОСТИ B ICU=16KA @ 415 В 4-ПОЛ., ЗАЩИТА ЛИНИИ TM210, FTFM, IN=80A ЗАЩИТА ОТ ПЕРЕГРУЗКИ IR=80A ФИКС. ЗАЩИТА ОТ ТОКА КЗ II=10 X IN БЕЗ ЗАЩИТЫ НЕЙТРАЛИ ШИННОЕ ПРИСОЕДИНЕНИЕ | 309.62 | 15 | 3VA1080-2ED42-0AA0 |  |  | 1 | 1 | 1 |  | LF |  | P360 | 5375 | 1CB
3VA10802ED420AC0 | ВЫКЛЮЧАТЕЛЬ 3VA1 IEC ТИПОРАЗМЕР 100 КЛАСС ОТКЛЮЧАЮЩЕЙ СПОСОБНОСТИ B ICU=16KA @ 415 В 4-ПОЛ., ЗАЩИТА ЛИНИИ TM210, FTFM, IN=80A ЗАЩИТА ОТ ПЕРЕГРУЗКИ IR=80A ФИКС. ЗАЩИТА ОТ ТОКА КЗ II=10 X IN БЕЗ ЗАЩИТЫ НЕЙТРАЛИ ШИННОЕ ПРИСОЕДИНЕНИЕ 2 ДОП. КОНТАКТА HQ | 363.86 | 15 | 3VA1080-2ED42-0AC0 |  |  | 1 | 1 | 1 |  | LF |  | P360 | 5375 | 1CB
3VA10802ED420AD0 | ВЫКЛЮЧАТЕЛЬ 3VA1 IEC ТИПОРАЗМЕР 100 КЛАСС ОТКЛЮЧАЮЩЕЙ СПОСОБНОСТИ B ICU=16KA @ 415 В 4-ПОЛ., ЗАЩИТА ЛИНИИ TM210, FTFM, IN=80A ЗАЩИТА ОТ ПЕРЕГРУЗКИ IR=80A ФИКС. ЗАЩИТА ОТ ТОКА КЗ II=10 X IN БЕЗ ЗАЩИТЫ НЕЙТРАЛИ ШИННОЕ ПРИСОЕДИНЕНИЕ 3 ДОП. КОНТАКТА HQ | 392.11 | 15 | 3VA1080-2ED42-0AD0 |  |  | 1 | 1 | 1 |  | LF |  | P360 | 5375 | 1CB
3VA10802ED420AE0 | ВЫКЛЮЧАТЕЛЬ 3VA1 IEC ТИПОРАЗМЕР 100 КЛАСС ОТКЛЮЧАЮЩЕЙ СПОСОБНОСТИ B ICU=16KA @ 415 В 4-ПОЛ., ЗАЩИТА ЛИНИИ TM210, FTFM, IN=80A ЗАЩИТА ОТ ПЕРЕГРУЗКИ IR=80A ФИКС. ЗАЩИТА ОТ ТОКА КЗ II=10 X IN БЕЗ ЗАЩИТЫ НЕЙТРАЛИ ШИННОЕ ПРИСОЕДИНЕНИЕ 4 ДОП. КОНТАКТА HQ | 419.23 | 15 | 3VA1080-2ED42-0AE0 |  |  | 1 | 1 | 1 |  | LF |  | P360 | 5375 | 1CB
3VA10802ED420AF0 | ВЫКЛЮЧАТЕЛЬ 3VA1 IEC ТИПОРАЗМЕР 100 КЛАСС ОТКЛЮЧАЮЩЕЙ СПОСОБНОСТИ B ICU=16KA @ 415 В 4-ПОЛ., ЗАЩИТА ЛИНИИ TM210, FTFM, IN=80A ЗАЩИТА ОТ ПЕРЕГРУЗКИ IR=80A ФИКС. ЗАЩИТА ОТ ТОКА КЗ II=10 X IN БЕЗ ЗАЩИТЫ НЕЙТРАЛИ ШИННОЕ ПРИСОЕДИНЕНИЕ 1 ДОП. КОНТАКТ HQ 1 АВАРИЙНЫЙ ДОП. КОНТАКТ HQ | 363.86 | 15 | 3VA1080-2ED42-0AF0 |  |  | 1 | 1 | 1 |  | LF |  | P360 | 5375 | 1CB
3VA10802ED420AH0 | ВЫКЛЮЧАТЕЛЬ 3VA1 IEC ТИПОРАЗМЕР 100 КЛАСС ОТКЛЮЧАЮЩЕЙ СПОСОБНОСТИ B ICU=16KA @ 415 В 4-ПОЛ., ЗАЩИТА ЛИНИИ TM210, FTFM, IN=80A ЗАЩИТА ОТ ПЕРЕГРУЗКИ IR=80A ФИКС. ЗАЩИТА ОТ ТОКА КЗ II=10 X IN БЕЗ ЗАЩИТЫ НЕЙТРАЛИ ШИННОЕ ПРИСОЕДИНЕНИЕ 2 ДОП. КОНТАКТА HQ 1 АВАРИЙНЫЙ ДОП. КОНТАКТ HQ | 392.11 | 15 | 3VA1080-2ED42-0AH0 |  |  | 1 | 1 | 1 |  | LF |  | P360 | 5375 | 1CB
3VA10802ED420BA0 | ВЫКЛЮЧАТЕЛЬ 3VA1 IEC ТИПОРАЗМЕР 100 КЛАСС ОТКЛЮЧАЮЩЕЙ СПОСОБНОСТИ B ICU=16KA @ 415 В 4-ПОЛ., ЗАЩИТА ЛИНИИ TM210, FTFM, IN=80A ЗАЩИТА ОТ ПЕРЕГРУЗКИ IR=80A ФИКС. ЗАЩИТА ОТ ТОКА КЗ II=10 X IN БЕЗ ЗАЩИТЫ НЕЙТРАЛИ ШИННОЕ ПРИСОЕДИНЕНИЕ РАСЦЕПИТЕЛЬ МИНИМАЛЬНОГО НАПРЯЖЕНИЯ (UVR) 24 В ПОСТ. ТОКА | 437.31 | 15 | 3VA1080-2ED42-0BA0 |  |  | 1 | 1 | 1 |  | LF |  | P360 | 5375 | 1CB
3VA10802ED420BC0 | ВЫКЛЮЧАТЕЛЬ 3VA1 IEC ТИПОРАЗМЕР 100 КЛАСС ОТКЛЮЧАЮЩЕЙ СПОСОБНОСТИ B ICU=16KA @ 415 В 4-ПОЛ., ЗАЩИТА ЛИНИИ TM210, FTFM, IN=80A ЗАЩИТА ОТ ПЕРЕГРУЗКИ IR=80A ФИКС. ЗАЩИТА ОТ ТОКА КЗ II=10 X IN БЕЗ ЗАЩИТЫ НЕЙТРАЛИ ШИННОЕ ПРИСОЕДИНЕНИЕ РАСЦЕПИТЕЛЬ МИНИМАЛЬНОГО НАПРЯЖЕНИЯ (UVR) 24 В ПОСТ. ТОКА 2 ДОП. КОНТАКТА HQ | 491.55 | 15 | 3VA1080-2ED42-0BC0 |  |  | 1 | 1 | 1 |  | LF |  | P360 | 5375 | 1CB
3VA10802ED420BH0 | ВЫКЛЮЧАТЕЛЬ 3VA1 IEC ТИПОРАЗМЕР 100 КЛАСС ОТКЛЮЧАЮЩЕЙ СПОСОБНОСТИ B ICU=16KA @ 415 В 4-ПОЛ., ЗАЩИТА ЛИНИИ TM210, FTFM, IN=80A ЗАЩИТА ОТ ПЕРЕГРУЗКИ IR=80A ФИКС. ЗАЩИТА ОТ ТОКА КЗ II=10 X IN БЕЗ ЗАЩИТЫ НЕЙТРАЛИ ШИННОЕ ПРИСОЕДИНЕНИЕ РАСЦЕПИТЕЛЬ МИНИМАЛЬНОГО НАПРЯЖЕНИЯ (UVR) 24 В ПОСТ. ТОКА 2 ДОП. КОНТАКТА HQ 1 АВАРИЙНЫЙ ДОП. КОНТАКТ HQ | 519.8 | 15 | 3VA1080-2ED42-0BH0 |  |  | 1 | 1 | 1 |  | LF |  | P360 | 5375 | 1CB
3VA10802ED420CA0 | ВЫКЛЮЧАТЕЛЬ 3VA1 IEC ТИПОРАЗМЕР 100 КЛАСС ОТКЛЮЧАЮЩЕЙ СПОСОБНОСТИ B ICU=16KA @ 415 В 4-ПОЛ., ЗАЩИТА ЛИНИИ TM210, FTFM, IN=80A ЗАЩИТА ОТ ПЕРЕГРУЗКИ IR=80A ФИКС. ЗАЩИТА ОТ ТОКА КЗ II=10 X IN БЕЗ ЗАЩИТЫ НЕЙТРАЛИ ШИННОЕ ПРИСОЕДИНЕНИЕ РАСЦЕПИТЕЛЬ МИНИМАЛЬНОГО НАПРЯЖЕНИЯ (UVR) 120-127 В ПЕР. ТОКА 50/60 ГЦ | 437.31 | 15 | 3VA1080-2ED42-0CA0 |  |  | 1 | 1 | 1 |  | LF |  | P360 | 5375 | 1CB
3VA10802ED420CC0 | ВЫКЛЮЧАТЕЛЬ 3VA1 IEC ТИПОРАЗМЕР 100 КЛАСС ОТКЛЮЧАЮЩЕЙ СПОСОБНОСТИ B ICU=16KA @ 415 В 4-ПОЛ., ЗАЩИТА ЛИНИИ TM210, FTFM, IN=80A ЗАЩИТА ОТ ПЕРЕГРУЗКИ IR=80A ФИКС. ЗАЩИТА ОТ ТОКА КЗ II=10 X IN БЕЗ ЗАЩИТЫ НЕЙТРАЛИ ШИННОЕ ПРИСОЕДИНЕНИЕ РАСЦЕПИТЕЛЬ МИНИМАЛЬНОГО НАПРЯЖЕНИЯ (UVR) 120-127 В ПЕР. ТОКА 50/60 ГЦ 2 ДОП. КОНТАКТА HQ | 491.55 | 15 | 3VA1080-2ED42-0CC0 |  |  | 1 | 1 | 1 |  | LF |  | P360 | 5375 | 1CB
3VA10802ED420CH0 | ВЫКЛЮЧАТЕЛЬ 3VA1 IEC ТИПОРАЗМЕР 100 КЛАСС ОТКЛЮЧАЮЩЕЙ СПОСОБНОСТИ B ICU=16KA @ 415 В 4-ПОЛ., ЗАЩИТА ЛИНИИ TM210, FTFM, IN=80A ЗАЩИТА ОТ ПЕРЕГРУЗКИ IR=80A ФИКС. ЗАЩИТА ОТ ТОКА КЗ II=10 X IN БЕЗ ЗАЩИТЫ НЕЙТРАЛИ ШИННОЕ ПРИСОЕДИНЕНИЕ РАСЦЕПИТЕЛЬ МИНИМАЛЬНОГО НАПРЯЖЕНИЯ (UVR) 120-127 В ПЕР. ТОКА 50/60 ГЦ 2 ДОП. КОНТАКТА HQ 1 АВАРИЙНЫЙ ДОП. КОНТАКТ HQ | 519.8 | 15 | 3VA1080-2ED42-0CH0 |  |  | 1 | 1 | 1 |  | LF |  | P360 | 5375 | 1CB
3VA10802ED420DA0 | ВЫКЛЮЧАТЕЛЬ 3VA1 IEC ТИПОРАЗМЕР 100 КЛАСС ОТКЛЮЧАЮЩЕЙ СПОСОБНОСТИ B ICU=16KA @ 415 В 4-ПОЛ., ЗАЩИТА ЛИНИИ TM210, FTFM, IN=80A ЗАЩИТА ОТ ПЕРЕГРУЗКИ IR=80A ФИКС. ЗАЩИТА ОТ ТОКА КЗ II=10 X IN БЕЗ ЗАЩИТЫ НЕЙТРАЛИ ШИННОЕ ПРИСОЕДИНЕНИЕ РАСЦЕПИТЕЛЬ МИНИМАЛЬНОГО НАПРЯЖЕНИЯ (UVR) 208-230 В ПЕР. ТОКА 50/60 ГЦ | 437.31 | 15 | 3VA1080-2ED42-0DA0 |  |  | 1 | 1 | 1 |  | LF |  | P360 | 5375 | 1CB
3VA10802ED420DC0 | ВЫКЛЮЧАТЕЛЬ 3VA1 IEC ТИПОРАЗМЕР 100 КЛАСС ОТКЛЮЧАЮЩЕЙ СПОСОБНОСТИ B ICU=16KA @ 415 В 4-ПОЛ., ЗАЩИТА ЛИНИИ TM210, FTFM, IN=80A ЗАЩИТА ОТ ПЕРЕГРУЗКИ IR=80A ФИКС. ЗАЩИТА ОТ ТОКА КЗ II=10 X IN БЕЗ ЗАЩИТЫ НЕЙТРАЛИ ШИННОЕ ПРИСОЕДИНЕНИЕ РАСЦЕПИТЕЛЬ МИНИМАЛЬНОГО НАПРЯЖЕНИЯ (UVR) 208-230 В ПЕР. ТОКА 50/60 ГЦ 2 ДОП. КОНТАКТА HQ | 491.55 | 15 | 3VA1080-2ED42-0DC0 |  |  | 1 | 1 | 1 |  | LF |  | P360 | 5375 | 1CB
3VA10802ED420DH0 | ВЫКЛЮЧАТЕЛЬ 3VA1 IEC ТИПОРАЗМЕР 100 КЛАСС ОТКЛЮЧАЮЩЕЙ СПОСОБНОСТИ B ICU=16KA @ 415 В 4-ПОЛ., ЗАЩИТА ЛИНИИ TM210, FTFM, IN=80A ЗАЩИТА ОТ ПЕРЕГРУЗКИ IR=80A ФИКС. ЗАЩИТА ОТ ТОКА КЗ II=10 X IN БЕЗ ЗАЩИТЫ НЕЙТРАЛИ ШИННОЕ ПРИСОЕДИНЕНИЕ РАСЦЕПИТЕЛЬ МИНИМАЛЬНОГО НАПРЯЖЕНИЯ (UVR) 208-230 В ПЕР. ТОКА 50/60 ГЦ 2 ДОП. КОНТАКТА HQ 1 АВАРИЙНЫЙ ДОП. КОНТАКТ HQ | 519.8 | 15 | 3VA1080-2ED42-0DH0 |  |  | 1 | 1 | 1 |  | LF |  | P360 | 5375 | 1CB
3VA10802ED420HA0 | ВЫКЛЮЧАТЕЛЬ 3VA1 IEC ТИПОРАЗМЕР 100 КЛАСС ОТКЛЮЧАЮЩЕЙ СПОСОБНОСТИ B ICU=16KA @ 415 В 4-ПОЛ., ЗАЩИТА ЛИНИИ TM210, FTFM, IN=80A ЗАЩИТА ОТ ПЕРЕГРУЗКИ IR=80A ФИКС. ЗАЩИТА ОТ ТОКА КЗ II=10 X IN БЕЗ ЗАЩИТЫ НЕЙТРАЛИ ШИННОЕ ПРИСОЕДИНЕНИЕ НЕЗАВИСИМЫЙ РАСЦЕПИТЕЛЬ (STL) 12-30 В ПОСТ. ТОКА, 24 В ПЕР. ТОКА 50/60 ГЦ | 407.93 | 15 | 3VA1080-2ED42-0HA0 |  |  | 1 | 1 | 1 |  | LF |  | P360 | 5375 | 1CB
3VA10802ED420HC0 | ВЫКЛЮЧАТЕЛЬ 3VA1 IEC ТИПОРАЗМЕР 100 КЛАСС ОТКЛЮЧАЮЩЕЙ СПОСОБНОСТИ B ICU=16KA @ 415 В 4-ПОЛ., ЗАЩИТА ЛИНИИ TM210, FTFM, IN=80A ЗАЩИТА ОТ ПЕРЕГРУЗКИ IR=80A ФИКС. ЗАЩИТА ОТ ТОКА КЗ II=10 X IN БЕЗ ЗАЩИТЫ НЕЙТРАЛИ ШИННОЕ ПРИСОЕДИНЕНИЕ НЕЗАВИСИМЫЙ РАСЦЕПИТЕЛЬ (STL) 12-30 В ПОСТ. ТОКА, 24 В ПЕР. ТОКА 50/60 ГЦ 2 ДОП. КОНТАКТА HQ | 463.3 | 15 | 3VA1080-2ED42-0HC0 |  |  | 1 | 1 | 1 |  | LF |  | P360 | 5375 | 1CB
3VA10802ED420HH0 | ВЫКЛЮЧАТЕЛЬ 3VA1 IEC ТИПОРАЗМЕР 100 КЛАСС ОТКЛЮЧАЮЩЕЙ СПОСОБНОСТИ B ICU=16KA @ 415 В 4-ПОЛ., ЗАЩИТА ЛИНИИ TM210, FTFM, IN=80A ЗАЩИТА ОТ ПЕРЕГРУЗКИ IR=80A ФИКС. ЗАЩИТА ОТ ТОКА КЗ II=10 X IN БЕЗ ЗАЩИТЫ НЕЙТРАЛИ ШИННОЕ ПРИСОЕДИНЕНИЕ НЕЗАВИСИМЫЙ РАСЦЕПИТЕЛЬ (STL) 12-30 В ПОСТ. ТОКА, 24 В ПЕР. ТОКА 50/60 ГЦ 2 ДОП. КОНТАКТА HQ 1 АВАРИЙНЫЙ ДОП. КОНТАКТ HQ | 490.42 | 15 | 3VA1080-2ED42-0HH0 |  |  | 1 | 1 | 1 |  | LF |  | P360 | 5375 | 1CB
3VA10802ED420JA0 | ВЫКЛЮЧАТЕЛЬ 3VA1 IEC ТИПОРАЗМЕР 100 КЛАСС ОТКЛЮЧАЮЩЕЙ СПОСОБНОСТИ B ICU=16KA @ 415 В 4-ПОЛ., ЗАЩИТА ЛИНИИ TM210, FTFM, IN=80A ЗАЩИТА ОТ ПЕРЕГРУЗКИ IR=80A ФИКС. ЗАЩИТА ОТ ТОКА КЗ II=10 X IN БЕЗ ЗАЩИТЫ НЕЙТРАЛИ ШИННОЕ ПРИСОЕДИНЕНИЕ НЕЗАВИСИМЫЙ РАСЦЕПИТЕЛЬ (STL) 110-127 В ПОСТ. ТОКА, В ПЕР. ТОКА 50/60 ГЦ | 407.93 | 15 | 3VA1080-2ED42-0JA0 |  |  | 1 | 1 | 1 |  | LF |  | P360 | 5375 | 1CB
3VA10802ED420JC0 | ВЫКЛЮЧАТЕЛЬ 3VA1 IEC ТИПОРАЗМЕР 100 КЛАСС ОТКЛЮЧАЮЩЕЙ СПОСОБНОСТИ B ICU=16KA @ 415 В 4-ПОЛ., ЗАЩИТА ЛИНИИ TM210, FTFM, IN=80A ЗАЩИТА ОТ ПЕРЕГРУЗКИ IR=80A ФИКС. ЗАЩИТА ОТ ТОКА КЗ II=10 X IN БЕЗ ЗАЩИТЫ НЕЙТРАЛИ ШИННОЕ ПРИСОЕДИНЕНИЕ НЕЗАВИСИМЫЙ РАСЦЕПИТЕЛЬ (STL) 110-127 В ПОСТ. ТОКА, В ПЕР. ТОКА 50/60 ГЦ 2 ДОП. КОНТАКТА HQ | 463.3 | 15 | 3VA1080-2ED42-0JC0 |  |  | 1 | 1 | 1 |  | LF |  | P360 | 5375 | 1CB
3VA10802ED420JH0 | ВЫКЛЮЧАТЕЛЬ 3VA1 IEC ТИПОРАЗМЕР 100 КЛАСС ОТКЛЮЧАЮЩЕЙ СПОСОБНОСТИ B ICU=16KA @ 415 В 4-ПОЛ., ЗАЩИТА ЛИНИИ TM210, FTFM, IN=80A ЗАЩИТА ОТ ПЕРЕГРУЗКИ IR=80A ФИКС. ЗАЩИТА ОТ ТОКА КЗ II=10 X IN БЕЗ ЗАЩИТЫ НЕЙТРАЛИ ШИННОЕ ПРИСОЕДИНЕНИЕ НЕЗАВИСИМЫЙ РАСЦЕПИТЕЛЬ (STL) 110-127 В ПОСТ. ТОКА, В ПЕР. ТОКА 50/60 ГЦ 2 ДОП. КОНТАКТА HQ 1 АВАРИЙНЫЙ ДОП. КОНТАКТ HQ | 490.42 | 15 | 3VA1080-2ED42-0JH0 |  |  | 1 | 1 | 1 |  | LF |  | P360 | 5375 | 1CB
3VA10802ED420KA0 | ВЫКЛЮЧАТЕЛЬ 3VA1 IEC ТИПОРАЗМЕР 100 КЛАСС ОТКЛЮЧАЮЩЕЙ СПОСОБНОСТИ B ICU=16KA @ 415 В 4-ПОЛ., ЗАЩИТА ЛИНИИ TM210, FTFM, IN=80A ЗАЩИТА ОТ ПЕРЕГРУЗКИ IR=80A ФИКС. ЗАЩИТА ОТ ТОКА КЗ II=10 X IN БЕЗ ЗАЩИТЫ НЕЙТРАЛИ ШИННОЕ ПРИСОЕДИНЕНИЕ НЕЗАВИСИМЫЙ РАСЦЕПИТЕЛЬ (STL) 220-250 В ПОСТ. ТОКА, 208-277 В ПЕР. ТОКА | 407.93 | 15 | 3VA1080-2ED42-0KA0 |  |  | 1 | 1 | 1 |  | LF |  | P360 | 5375 | 1CB
3VA10802ED420KC0 | ВЫКЛЮЧАТЕЛЬ 3VA1 IEC ТИПОРАЗМЕР 100 КЛАСС ОТКЛЮЧАЮЩЕЙ СПОСОБНОСТИ B ICU=16KA @ 415 В 4-ПОЛ., ЗАЩИТА ЛИНИИ TM210, FTFM, IN=80A ЗАЩИТА ОТ ПЕРЕГРУЗКИ IR=80A ФИКС. ЗАЩИТА ОТ ТОКА КЗ II=10 X IN БЕЗ ЗАЩИТЫ НЕЙТРАЛИ ШИННОЕ ПРИСОЕДИНЕНИЕ НЕЗАВИСИМЫЙ РАСЦЕПИТЕЛЬ (STL) 220-250 В ПОСТ. ТОКА, 208-277 В ПЕР. ТОКА 2 ДОП. КОНТАКТА HQ | 463.3 | 15 | 3VA1080-2ED42-0KC0 |  |  | 1 | 1 | 1 |  | LF |  | P360 | 5375 | 1CB
3VA10802ED420KH0 | ВЫКЛЮЧАТЕЛЬ 3VA1 IEC ТИПОРАЗМЕР 100 КЛАСС ОТКЛЮЧАЮЩЕЙ СПОСОБНОСТИ B ICU=16KA @ 415 В 4-ПОЛ., ЗАЩИТА ЛИНИИ TM210, FTFM, IN=80A ЗАЩИТА ОТ ПЕРЕГРУЗКИ IR=80A ФИКС. ЗАЩИТА ОТ ТОКА КЗ II=10 X IN БЕЗ ЗАЩИТЫ НЕЙТРАЛИ ШИННОЕ ПРИСОЕДИНЕНИЕ НЕЗАВИСИМЫЙ РАСЦЕПИТЕЛЬ (STL) 220-250 В ПОСТ. ТОКА, 208-277 В ПЕР. ТОКА 2 ДОП. КОНТАКТА HQ 1 АВАРИЙНЫЙ ДОП. КОНТАКТ HQ | 490.42 | 15 | 3VA1080-2ED42-0KH0 |  |  | 1 | 1 | 1 |  | LF |  | P360 | 5375 | 1CB
3VA10802ED460AA0 | ВЫКЛЮЧАТЕЛЬ 3VA1 IEC ТИПОРАЗМЕР 100 КЛАСС ОТКЛЮЧАЮЩЕЙ СПОСОБНОСТИ B ICU=16KA @ 415 В 4-ПОЛ., ЗАЩИТА ЛИНИИ TM210, FTFM, IN=80A ЗАЩИТА ОТ ПЕРЕГРУЗКИ IR=80A ФИКС. ЗАЩИТА ОТ ТОКА КЗ II=10 X IN БЕЗ ЗАЩИТЫ НЕЙТРАЛИ ПРИСОЕДИНЕНИЕ КАБЕЛЕМ | 344.65 | 15 | 3VA1080-2ED46-0AA0 |  |  | 1 | 1 | 1 |  | LF |  | P360 | 5375 | 1CB
3VA10803ED320AA0 | ВЫКЛЮЧАТЕЛЬ 3VA1 IEC ТИПОРАЗМЕР 100 КЛАСС ОТКЛЮЧАЮЩЕЙ СПОСОБНОСТИ N ICU=25KA @ 415 В 3-ПОЛ., ЗАЩИТА ЛИНИИ TM210, FTFM, IN=80A ЗАЩИТА ОТ ПЕРЕГРУЗКИ IR=80A ФИКС. ЗАЩИТА ОТ ТОКА КЗ II=10 X IN ШИННОЕ ПРИСОЕДИНЕНИЕ | 242.95 | 15 | 3VA1080-3ED32-0AA0 |  |  | 1 | 1 | 1 |  | LF |  | P360 | 5375 | 1CB
3VA10803ED320AC0 | ВЫКЛЮЧАТЕЛЬ 3VA1 IEC ТИПОРАЗМЕР 100 КЛАСС ОТКЛЮЧАЮЩЕЙ СПОСОБНОСТИ N ICU=25KA @ 415 В 3-ПОЛ., ЗАЩИТА ЛИНИИ TM210, FTFM, IN=80A ЗАЩИТА ОТ ПЕРЕГРУЗКИ IR=80A ФИКС. ЗАЩИТА ОТ ТОКА КЗ II=10 X IN ШИННОЕ ПРИСОЕДИНЕНИЕ 2 ДОП. КОНТАКТ. HQ | 297.19 | 15 | 3VA1080-3ED32-0AC0 |  |  | 1 | 1 | 1 |  | LF |  | P360 | 5375 | 1CB
3VA10803ED320AD0 | ВЫКЛЮЧАТЕЛЬ 3VA1 IEC ТИПОРАЗМЕР 100 КЛАСС ОТКЛЮЧАЮЩЕЙ СПОСОБНОСТИ N ICU=25KA @ 415 В 3-ПОЛ., ЗАЩИТА ЛИНИИ TM210, FTFM, IN=80A ЗАЩИТА ОТ ПЕРЕГРУЗКИ IR=80A ФИКС. ЗАЩИТА ОТ ТОКА КЗ II=10 X IN ШИННОЕ ПРИСОЕДИНЕНИЕ 3 ДОП. КОНТАКТ. HQ | 325.44 | 15 | 3VA1080-3ED32-0AD0 |  |  | 1 | 1 | 1 |  | LF |  | P360 | 5375 | 1CB
3VA10803ED320AE0 | ВЫКЛЮЧАТЕЛЬ 3VA1 IEC ТИПОРАЗМЕР 100 КЛАСС ОТКЛЮЧАЮЩЕЙ СПОСОБНОСТИ N ICU=25KA @ 415 В 3-ПОЛ., ЗАЩИТА ЛИНИИ TM210, FTFM, IN=80A ЗАЩИТА ОТ ПЕРЕГРУЗКИ IR=80A ФИКС. ЗАЩИТА ОТ ТОКА КЗ II=10 X IN ШИННОЕ ПРИСОЕДИНЕНИЕ 4 ДОП. КОНТАКТ. HQ | 353.69 | 15 | 3VA1080-3ED32-0AE0 |  |  | 1 | 1 | 1 |  | LF |  | P360 | 5375 | 1CB
3VA10803ED320AF0 | ВЫКЛЮЧАТЕЛЬ 3VA1 IEC ТИПОРАЗМЕР 100 КЛАСС ОТКЛЮЧАЮЩЕЙ СПОСОБНОСТИ N ICU=25KA @ 415 В 3-ПОЛ., ЗАЩИТА ЛИНИИ TM210, FTFM, IN=80A ЗАЩИТА ОТ ПЕРЕГРУЗКИ IR=80A ФИКС. ЗАЩИТА ОТ ТОКА КЗ II=10 X IN ШИННОЕ ПРИСОЕДИНЕНИЕ 1 ДОП. КОНТАКТ. HQ 1 АВАРИЙНЫЙ ДОП. КОНТАКТ HQ | 297.19 | 15 | 3VA1080-3ED32-0AF0 |  |  | 1 | 1 | 1 |  | LF |  | P360 | 5375 | 1CB
3VA10803ED320AH0 | ВЫКЛЮЧАТЕЛЬ 3VA1 IEC ТИПОРАЗМЕР 100 КЛАСС ОТКЛЮЧАЮЩЕЙ СПОСОБНОСТИ N ICU=25KA @ 415 В 3-ПОЛ., ЗАЩИТА ЛИНИИ TM210, FTFM, IN=80A ЗАЩИТА ОТ ПЕРЕГРУЗКИ IR=80A ФИКС. ЗАЩИТА ОТ ТОКА КЗ II=10 X IN ШИННОЕ ПРИСОЕДИНЕНИЕ 2 ДОП. КОНТАКТ. HQ 1 АВАРИЙНЫЙ ДОП. КОНТАКТ HQ | 325.44 | 15 | 3VA1080-3ED32-0AH0 |  |  | 1 | 1 | 1 |  | LF |  | P360 | 5375 | 1CB
3VA10803ED320BA0 | ВЫКЛЮЧАТЕЛЬ 3VA1 IEC ТИПОРАЗМЕР 100 КЛАСС ОТКЛЮЧАЮЩЕЙ СПОСОБНОСТИ N ICU=25KA @ 415 В 3-ПОЛ., ЗАЩИТА ЛИНИИ TM210, FTFM, IN=80A ЗАЩИТА ОТ ПЕРЕГРУЗКИ IR=80A ФИКС. ЗАЩИТА ОТ ТОКА КЗ II=10 X IN ШИННОЕ ПРИСОЕДИНЕНИЕ РАСЦЕПИТЕЛЬ МИН. НАПРЯЖЕНИЯ (UVR) 24 В ПОСТ.ТОКА | 370.64 | 15 | 3VA1080-3ED32-0BA0 |  |  | 1 | 1 | 1 |  | LF |  | P360 | 5375 | 1CB
3VA10803ED320BC0 | ВЫКЛЮЧАТЕЛЬ 3VA1 IEC ТИПОРАЗМЕР 100 КЛАСС ОТКЛЮЧАЮЩЕЙ СПОСОБНОСТИ N ICU=25KA @ 415 В 3-ПОЛ., ЗАЩИТА ЛИНИИ TM210, FTFM, IN=80A ЗАЩИТА ОТ ПЕРЕГРУЗКИ IR=80A ФИКС. ЗАЩИТА ОТ ТОКА КЗ II=10 X IN ШИННОЕ ПРИСОЕДИНЕНИЕ РАСЦЕПИТЕЛЬ МИН. НАПРЯЖЕНИЯ (UVR) 24 В ПОСТ.ТОКА 2 ДОП. КОНТАКТА HQ | 426.01 | 15 | 3VA1080-3ED32-0BC0 |  |  | 1 | 1 | 1 |  | LF |  | P360 | 5375 | 1CB
3VA10803ED320BH0 | ВЫКЛЮЧАТЕЛЬ 3VA1 IEC ТИПОРАЗМЕР 100 КЛАСС ОТКЛЮЧАЮЩЕЙ СПОСОБНОСТИ N ICU=25KA @ 415 В 3-ПОЛ., ЗАЩИТА ЛИНИИ TM210, FTFM, IN=80A ЗАЩИТА ОТ ПЕРЕГРУЗКИ IR=80A ФИКС. ЗАЩИТА ОТ ТОКА КЗ II=10 X IN ШИННОЕ ПРИСОЕДИНЕНИЕ РАСЦЕПИТЕЛЬ МИН. НАПРЯЖЕНИЯ (UVR) 24 В ПОСТ.ТОКА 2 ДОП. КОНТАКТА HQ 1 АВАРИЙНЫЙ ДОП. КОНТАКТ HQ | 453.13 | 15 | 3VA1080-3ED32-0BH0 |  |  | 1 | 1 | 1 |  | LF |  | P360 | 5375 | 1CB
3VA10803ED320CA0 | ВЫКЛЮЧАТЕЛЬ 3VA1 IEC ТИПОРАЗМЕР 100 КЛАСС ОТКЛЮЧАЮЩЕЙ СПОСОБНОСТИ N ICU=25KA @ 415 В 3-ПОЛ., ЗАЩИТА ЛИНИИ TM210, FTFM, IN=80A ЗАЩИТА ОТ ПЕРЕГРУЗКИ IR=80A ФИКС. ЗАЩИТА ОТ ТОКА КЗ II=10 X IN ШИННОЕ ПРИСОЕДИНЕНИЕ РАСЦЕПИТЕЛЬ МИН. НАПРЯЖЕНИЯ (UVR) 120-127 В ПЕР.ТОКА 50/60 ГЦ | 370.64 | 15 | 3VA1080-3ED32-0CA0 |  |  | 1 | 1 | 1 |  | LF |  | P360 | 5375 | 1CB
3VA10803ED320CC0 | ВЫКЛЮЧАТЕЛЬ 3VA1 IEC ТИПОРАЗМЕР 100 КЛАСС ОТКЛЮЧАЮЩЕЙ СПОСОБНОСТИ N ICU=25KA @ 415 В 3-ПОЛ., ЗАЩИТА ЛИНИИ TM210, FTFM, IN=80A ЗАЩИТА ОТ ПЕРЕГРУЗКИ IR=80A ФИКС. ЗАЩИТА ОТ ТОКА КЗ II=10 X IN ШИННОЕ ПРИСОЕДИНЕНИЕ РАСЦЕПИТЕЛЬ МИН. НАПРЯЖЕНИЯ (UVR) 120-127 В ПЕР.ТОКА 50/60 ГЦ 2 ДОП. КОНТАКТА HQ | 426.01 | 15 | 3VA1080-3ED32-0CC0 |  |  | 1 | 1 | 1 |  | LF |  | P360 | 5375 | 1CB
3VA10803ED320CH0 | ВЫКЛЮЧАТЕЛЬ 3VA1 IEC ТИПОРАЗМЕР 100 КЛАСС ОТКЛЮЧАЮЩЕЙ СПОСОБНОСТИ N ICU=25KA @ 415 В 3-ПОЛ., ЗАЩИТА ЛИНИИ TM210, FTFM, IN=80A ЗАЩИТА ОТ ПЕРЕГРУЗКИ IR=80A ФИКС. ЗАЩИТА ОТ ТОКА КЗ II=10 X IN ШИННОЕ ПРИСОЕДИНЕНИЕ РАСЦЕПИТЕЛЬ МИН. НАПРЯЖЕНИЯ (UVR) 120-127 В ПЕР.ТОКА 50/60 ГЦ 2 ДОП. КОНТАКТА HQ 1 АВАРИЙНЫЙ ДОП. КОНТАКТ HQ | 453.13 | 15 | 3VA1080-3ED32-0CH0 |  |  | 1 | 1 | 1 |  | LF |  | P360 | 5375 | 1CB
3VA10803ED320DA0 | ВЫКЛЮЧАТЕЛЬ 3VA1 IEC ТИПОРАЗМЕР 100 КЛАСС ОТКЛЮЧАЮЩЕЙ СПОСОБНОСТИ N ICU=25KA @ 415 В 3-ПОЛ., ЗАЩИТА ЛИНИИ TM210, FTFM, IN=80A ЗАЩИТА ОТ ПЕРЕГРУЗКИ IR=80A ФИКС. ЗАЩИТА ОТ ТОКА КЗ II=10 X IN ШИННОЕ ПРИСОЕДИНЕНИЕ РАСЦЕПИТЕЛЬ МИН. НАПРЯЖЕНИЯ (UVR) 208-230 В ПЕР.ТОКА 50/60 ГЦ | 370.64 | 15 | 3VA1080-3ED32-0DA0 |  |  | 1 | 1 | 1 |  | LF |  | P360 | 5375 | 1CB
3VA10803ED320DC0 | ВЫКЛЮЧАТЕЛЬ 3VA1 IEC ТИПОРАЗМЕР 100 КЛАСС ОТКЛЮЧАЮЩЕЙ СПОСОБНОСТИ N ICU=25KA @ 415 В 3-ПОЛ., ЗАЩИТА ЛИНИИ TM210, FTFM, IN=80A ЗАЩИТА ОТ ПЕРЕГРУЗКИ IR=80A ФИКС. ЗАЩИТА ОТ ТОКА КЗ II=10 X IN ШИННОЕ ПРИСОЕДИНЕНИЕ РАСЦЕПИТЕЛЬ МИН. НАПРЯЖЕНИЯ (UVR) 208-230 В ПЕР.ТОКА 50/60 ГЦ 2 ДОП. КОНТАКТА HQ | 426.01 | 15 | 3VA1080-3ED32-0DC0 |  |  | 1 | 1 | 1 |  | LF |  | P360 | 5375 | 1CB
3VA10803ED320DH0 | ВЫКЛЮЧАТЕЛЬ 3VA1 IEC ТИПОРАЗМЕР 100 КЛАСС ОТКЛЮЧАЮЩЕЙ СПОСОБНОСТИ N ICU=25KA @ 415 В 3-ПОЛ., ЗАЩИТА ЛИНИИ TM210, FTFM, IN=80A ЗАЩИТА ОТ ПЕРЕГРУЗКИ IR=80A ФИКС. ЗАЩИТА ОТ ТОКА КЗ II=10 X IN ШИННОЕ ПРИСОЕДИНЕНИЕ РАСЦЕПИТЕЛЬ МИН. НАПРЯЖЕНИЯ (UVR) 208-230 В ПЕР.ТОКА 50/60 ГЦ 2 ДОП. КОНТАКТА HQ 1 АВАРИЙНЫЙ ДОП. КОНТАКТ HQ | 453.13 | 15 | 3VA1080-3ED32-0DH0 |  |  | 1 | 1 | 1 |  | LF |  | P360 | 5375 | 1CB
3VA10803ED320HA0 | ВЫКЛЮЧАТЕЛЬ 3VA1 IEC ТИПОРАЗМЕР 100 КЛАСС ОТКЛЮЧАЮЩЕЙ СПОСОБНОСТИ N ICU=25KA @ 415 В 3-ПОЛ., ЗАЩИТА ЛИНИИ TM210, FTFM, IN=80A ЗАЩИТА ОТ ПЕРЕГРУЗКИ IR=80A ФИКС. ЗАЩИТА ОТ ТОКА КЗ II=10 X IN ШИННОЕ ПРИСОЕДИНЕНИЕ НЕЗАВИСИМЫЙ РАСЦЕПИТЕЛЬ (STL) 12-30 В ПОСТ. ТОКА, 24 В ПЕР. ТОКА 50/60 ГЦ | 342.39 | 15 | 3VA1080-3ED32-0HA0 |  |  | 1 | 1 | 1 |  | LF |  | P360 | 5375 | 1CB
3VA10803ED320HC0 | ВЫКЛЮЧАТЕЛЬ 3VA1 IEC ТИПОРАЗМЕР 100 КЛАСС ОТКЛЮЧАЮЩЕЙ СПОСОБНОСТИ N ICU=25KA @ 415 В 3-ПОЛ., ЗАЩИТА ЛИНИИ TM210, FTFM, IN=80A ЗАЩИТА ОТ ПЕРЕГРУЗКИ IR=80A ФИКС. ЗАЩИТА ОТ ТОКА КЗ II=10 X IN ШИННОЕ ПРИСОЕДИНЕНИЕ НЕЗАВИСИМЫЙ РАСЦЕПИТЕЛЬ (STL) 12-30 В ПОСТ. ТОКА, 24 В ПЕР. ТОКА 50/60 ГЦ 2 ДОП. КОНТАКТА HQ | 396.63 | 15 | 3VA1080-3ED32-0HC0 |  |  | 1 | 1 | 1 |  | LF |  | P360 | 5375 | 1CB
3VA10803ED320HH0 | ВЫКЛЮЧАТЕЛЬ 3VA1 IEC ТИПОРАЗМЕР 100 КЛАСС ОТКЛЮЧАЮЩЕЙ СПОСОБНОСТИ N ICU=25KA @ 415 В 3-ПОЛ., ЗАЩИТА ЛИНИИ TM210, FTFM, IN=80A ЗАЩИТА ОТ ПЕРЕГРУЗКИ IR=80A ФИКС. ЗАЩИТА ОТ ТОКА КЗ II=10 X IN ШИННОЕ ПРИСОЕДИНЕНИЕ НЕЗАВИСИМЫЙ РАСЦЕПИТЕЛЬ (STL) 12-30 В ПОСТ. ТОКА, 24 В ПЕР. ТОКА 50/60 ГЦ 2 ДОП. КОНТАКТА HQ 1 АВАРИЙНЫЙ ДОП. КОНТАКТ HQ | 424.88 | 15 | 3VA1080-3ED32-0HH0 |  |  | 1 | 1 | 1 |  | LF |  | P360 | 5375 | 1CB
3VA10803ED320JA0 | ВЫКЛЮЧАТЕЛЬ 3VA1 IEC ТИПОРАЗМЕР 100 КЛАСС ОТКЛЮЧАЮЩЕЙ СПОСОБНОСТИ N ICU=25KA @ 415 В 3-ПОЛ., ЗАЩИТА ЛИНИИ TM210, FTFM, IN=80A ЗАЩИТА ОТ ПЕРЕГРУЗКИ IR=80A ФИКС. ЗАЩИТА ОТ ТОКА КЗ II=10 X IN ШИННОЕ ПРИСОЕДИНЕНИЕ НЕЗАВИСИМЫЙ РАСЦЕПИТЕЛЬ (STL) 110-127 В ПОСТ. ТОКА, ПЕР. ТОКА 50/60 ГЦ | 342.39 | 15 | 3VA1080-3ED32-0JA0 |  |  | 1 | 1 | 1 |  | LF |  | P360 | 5375 | 1CB
3VA10803ED320JC0 | ВЫКЛЮЧАТЕЛЬ 3VA1 IEC ТИПОРАЗМЕР 100 КЛАСС ОТКЛЮЧАЮЩЕЙ СПОСОБНОСТИ N ICU=25KA @ 415 В 3-ПОЛ., ЗАЩИТА ЛИНИИ TM210, FTFM, IN=80A ЗАЩИТА ОТ ПЕРЕГРУЗКИ IR=80A ФИКС. ЗАЩИТА ОТ ТОКА КЗ II=10 X IN ШИННОЕ ПРИСОЕДИНЕНИЕ НЕЗАВИСИМЫЙ РАСЦЕПИТЕЛЬ (STL) 110-127 В ПОСТ. ТОКА, ПЕР. ТОКА 50/60 ГЦ 2 ДОП. КОНТАКТА HQ | 396.63 | 15 | 3VA1080-3ED32-0JC0 |  |  | 1 | 1 | 1 |  | LF |  | P360 | 5375 | 1CB
3VA10803ED320JH0 | ВЫКЛЮЧАТЕЛЬ 3VA1 IEC ТИПОРАЗМЕР 100 КЛАСС ОТКЛЮЧАЮЩЕЙ СПОСОБНОСТИ N ICU=25KA @ 415 В 3-ПОЛ., ЗАЩИТА ЛИНИИ TM210, FTFM, IN=80A ЗАЩИТА ОТ ПЕРЕГРУЗКИ IR=80A ФИКС. ЗАЩИТА ОТ ТОКА КЗ II=10 X IN ШИННОЕ ПРИСОЕДИНЕНИЕ НЕЗАВИСИМЫЙ РАСЦЕПИТЕЛЬ (STL) 110-127 В ПОСТ. ТОКА, ПЕР. ТОКА 50/60 ГЦ 2 ДОП. КОНТАКТА HQ 1 АВАРИЙНЫЙ ДОП. КОНТАКТ HQ | 424.88 | 15 | 3VA1080-3ED32-0JH0 |  |  | 1 | 1 | 1 |  | LF |  | P360 | 5375 | 1CB
3VA10803ED320KA0 | ВЫКЛЮЧАТЕЛЬ 3VA1 IEC ТИПОРАЗМЕР 100 КЛАСС ОТКЛЮЧАЮЩЕЙ СПОСОБНОСТИ N ICU=25KA @ 415 В 3-ПОЛ., ЗАЩИТА ЛИНИИ TM210, FTFM, IN=80A ЗАЩИТА ОТ ПЕРЕГРУЗКИ IR=80A ФИКС. ЗАЩИТА ОТ ТОКА КЗ II=10 X IN ШИННОЕ ПРИСОЕДИНЕНИЕ НЕЗАВИСИМЫЙ РАСЦЕПИТЕЛЬ (STL) 220-250 В ПОСТ. ТОКА, 208-277 В ПЕР. ТОКА | 342.39 | 15 | 3VA1080-3ED32-0KA0 |  |  | 1 | 1 | 1 |  | LF |  | P360 | 5375 | 1CB
3VA10803ED320KC0 | ВЫКЛЮЧАТЕЛЬ 3VA1 IEC ТИПОРАЗМЕР 100 КЛАСС ОТКЛЮЧАЮЩЕЙ СПОСОБНОСТИ N ICU=25KA @ 415 В 3-ПОЛ., ЗАЩИТА ЛИНИИ TM210, FTFM, IN=80A ЗАЩИТА ОТ ПЕРЕГРУЗКИ IR=80A ФИКС. ЗАЩИТА ОТ ТОКА КЗ II=10 X IN ШИННОЕ ПРИСОЕДИНЕНИЕ НЕЗАВИСИМЫЙ РАСЦЕПИТЕЛЬ (STL) 220-250 В ПОСТ. ТОКА, 208-277 В ПЕР. ТОКА 2 ДОП. КОНТАКТА HQ | 396.63 | 15 | 3VA1080-3ED32-0KC0 |  |  | 1 | 1 | 1 |  | LF |  | P360 | 5375 | 1CB
3VA10803ED320KH0 | ВЫКЛЮЧАТЕЛЬ 3VA1 IEC ТИПОРАЗМЕР 100 КЛАСС ОТКЛЮЧАЮЩЕЙ СПОСОБНОСТИ N ICU=25KA @ 415 В 3-ПОЛ., ЗАЩИТА ЛИНИИ TM210, FTFM, IN=80A ЗАЩИТА ОТ ПЕРЕГРУЗКИ IR=80A ФИКС. ЗАЩИТА ОТ ТОКА КЗ II=10 X IN ШИННОЕ ПРИСОЕДИНЕНИЕ НЕЗАВИСИМЫЙ РАСЦЕПИТЕЛЬ (STL) 220-250 В ПОСТ. ТОКА, 208-277 В ПЕР. ТОКА 2 ДОП. КОНТАКТА HQ 1 АВАРИЙНЫЙ ДОП. КОНТАКТ HQ | 424.88 | 15 | 3VA1080-3ED32-0KH0 |  |  | 1 | 1 | 1 |  | LF |  | P360 | 5375 | 1CB
3VA10803ED360AA0 | ВЫКЛЮЧАТЕЛЬ 3VA1 IEC ТИПОРАЗМЕР 100 КЛАСС ОТКЛЮЧАЮЩЕЙ СПОСОБНОСТИ N ICU=25KA @ 415 В 3-ПОЛ., ЗАЩИТА ЛИНИИ TM210, FTFM, IN=80A ЗАЩИТА ОТ ПЕРЕГРУЗКИ IR=80A ФИКС. ЗАЩИТА ОТ ТОКА КЗ II=10 X IN ПРИСОЕДИНЕНИЕ КАБЕЛЕМ | 268.94 | 15 | 3VA1080-3ED36-0AA0 |  |  | 1 | 1 | 1 |  | LF |  | P360 | 5375 | 1CB
3VA10803ED360AC0 | ВЫКЛЮЧАТЕЛЬ 3VA1 IEC ТИПОРАЗМЕР 100 КЛАСС ОТКЛЮЧАЮЩЕЙ СПОСОБНОСТИ N ICU=25KA @ 415 В 3-ПОЛ., ЗАЩИТА ЛИНИИ TM210, FTFM, IN=80A ЗАЩИТА ОТ ПЕРЕГРУЗКИ IR=80A ФИКС. ЗАЩИТА ОТ ТОКА КЗ II=10 X IN ПРИСОЕДИНЕНИЕ КАБЕЛЕМ 2 ДОП. КОНТАКТ. HQ | 323.18 | 15 | 3VA1080-3ED36-0AC0 |  |  | 1 | 1 | 1 |  | LF |  | P360 | 5375 | 1CB
3VA10803ED360AD0 | ВЫКЛЮЧАТЕЛЬ 3VA1 IEC ТИПОРАЗМЕР 100 КЛАСС ОТКЛЮЧАЮЩЕЙ СПОСОБНОСТИ N ICU=25KA @ 415 В 3-ПОЛ., ЗАЩИТА ЛИНИИ TM210, FTFM, IN=80A ЗАЩИТА ОТ ПЕРЕГРУЗКИ IR=80A ФИКС. ЗАЩИТА ОТ ТОКА КЗ II=10 X IN ПРИСОЕДИНЕНИЕ КАБЕЛЕМ 3 ДОП. КОНТАКТ. HQ | 351.43 | 15 | 3VA1080-3ED36-0AD0 |  |  | 1 | 1 | 1 |  | LF |  | P360 | 5375 | 1CB
3VA10803ED360AE0 | ВЫКЛЮЧАТЕЛЬ 3VA1 IEC ТИПОРАЗМЕР 100 КЛАСС ОТКЛЮЧАЮЩЕЙ СПОСОБНОСТИ N ICU=25KA @ 415 В 3-ПОЛ., ЗАЩИТА ЛИНИИ TM210, FTFM, IN=80A ЗАЩИТА ОТ ПЕРЕГРУЗКИ IR=80A ФИКС. ЗАЩИТА ОТ ТОКА КЗ II=10 X IN ПРИСОЕДИНЕНИЕ КАБЕЛЕМ 4 ДОП. КОНТАКТ. HQ | 378.55 | 15 | 3VA1080-3ED36-0AE0 |  |  | 1 | 1 | 1 |  | LF |  | P360 | 5375 | 1CB
3VA10803ED360AF0 | ВЫКЛЮЧАТЕЛЬ 3VA1 IEC ТИПОРАЗМЕР 100 КЛАСС ОТКЛЮЧАЮЩЕЙ СПОСОБНОСТИ N ICU=25KA @ 415 В 3-ПОЛ., ЗАЩИТА ЛИНИИ TM210, FTFM, IN=80A ЗАЩИТА ОТ ПЕРЕГРУЗКИ IR=80A ФИКС. ЗАЩИТА ОТ ТОКА КЗ II=10 X IN ПРИСОЕДИНЕНИЕ КАБЕЛЕМ 1 ДОП. КОНТАКТ. HQ 1 АВАРИЙНЫЙ ДОП. КОНТАКТ HQ | 323.18 | 15 | 3VA1080-3ED36-0AF0 |  |  | 1 | 1 | 1 |  | LF |  | P360 | 5375 | 1CB
3VA10803ED360AH0 | ВЫКЛЮЧАТЕЛЬ 3VA1 IEC ТИПОРАЗМЕР 100 КЛАСС ОТКЛЮЧАЮЩЕЙ СПОСОБНОСТИ N ICU=25KA @ 415 В 3-ПОЛ., ЗАЩИТА ЛИНИИ TM210, FTFM, IN=80A ЗАЩИТА ОТ ПЕРЕГРУЗКИ IR=80A ФИКС. ЗАЩИТА ОТ ТОКА КЗ II=10 X IN ПРИСОЕДИНЕНИЕ КАБЕЛЕМ 2 ДОП. КОНТАКТ. HQ 1 АВАРИЙНЫЙ ДОП. КОНТАКТ HQ | 351.43 | 15 | 3VA1080-3ED36-0AH0 |  |  | 1 | 1 | 1 |  | LF |  | P360 | 5375 | 1CB
3VA10803ED360BA0 | ВЫКЛЮЧАТЕЛЬ 3VA1 IEC ТИПОРАЗМЕР 100 КЛАСС ОТКЛЮЧАЮЩЕЙ СПОСОБНОСТИ N ICU=25KA @ 415 В 3-ПОЛ., ЗАЩИТА ЛИНИИ TM210, FTFM, IN=80A ЗАЩИТА ОТ ПЕРЕГРУЗКИ IR=80A ФИКС. ЗАЩИТА ОТ ТОКА КЗ II=10 X IN ПРИСОЕДИНЕНИЕ КАБЕЛЕМ РАСЦЕПИТЕЛЬ МИН. НАПРЯЖЕНИЯ (UVR) 24 В ПОСТ.ТОКА | 396.63 | 15 | 3VA1080-3ED36-0BA0 |  |  | 1 | 1 | 1 |  | LF |  | P360 | 5375 | 1CB
3VA10803ED360BC0 | ВЫКЛЮЧАТЕЛЬ 3VA1 IEC ТИПОРАЗМЕР 100 КЛАСС ОТКЛЮЧАЮЩЕЙ СПОСОБНОСТИ N ICU=25KA @ 415 В 3-ПОЛ., ЗАЩИТА ЛИНИИ TM210, FTFM, IN=80A ЗАЩИТА ОТ ПЕРЕГРУЗКИ IR=80A ФИКС. ЗАЩИТА ОТ ТОКА КЗ II=10 X IN ПРИСОЕДИНЕНИЕ КАБЕЛЕМ РАСЦЕПИТЕЛЬ МИН. НАПРЯЖЕНИЯ (UVR) 24 В ПОСТ.ТОКА 2 ДОП. КОНТАКТА HQ | 450.87 | 15 | 3VA1080-3ED36-0BC0 |  |  | 1 | 1 | 1 |  | LF |  | P360 | 5375 | 1CB
3VA10803ED360BH0 | ВЫКЛЮЧАТЕЛЬ 3VA1 IEC ТИПОРАЗМЕР 100 КЛАСС ОТКЛЮЧАЮЩЕЙ СПОСОБНОСТИ N ICU=25KA @ 415 В 3-ПОЛ., ЗАЩИТА ЛИНИИ TM210, FTFM, IN=80A ЗАЩИТА ОТ ПЕРЕГРУЗКИ IR=80A ФИКС. ЗАЩИТА ОТ ТОКА КЗ II=10 X IN ПРИСОЕДИНЕНИЕ КАБЕЛЕМ РАСЦЕПИТЕЛЬ МИН. НАПРЯЖЕНИЯ (UVR) 24 В ПОСТ.ТОКА 2 ДОП. КОНТАКТА HQ 1 АВАРИЙНЫЙ ДОП. КОНТАКТ HQ | 479.12 | 15 | 3VA1080-3ED36-0BH0 |  |  | 1 | 1 | 1 |  | LF |  | P360 | 5375 | 1CB
3VA10803ED360CA0 | ВЫКЛЮЧАТЕЛЬ 3VA1 IEC ТИПОРАЗМЕР 100 КЛАСС ОТКЛЮЧАЮЩЕЙ СПОСОБНОСТИ N ICU=25KA @ 415 В 3-ПОЛ., ЗАЩИТА ЛИНИИ TM210, FTFM, IN=80A ЗАЩИТА ОТ ПЕРЕГРУЗКИ IR=80A ФИКС. ЗАЩИТА ОТ ТОКА КЗ II=10 X IN ПРИСОЕДИНЕНИЕ КАБЕЛЕМ РАСЦЕПИТЕЛЬ МИН. НАПРЯЖЕНИЯ (UVR) 120-127 В ПЕР.ТОКА 50/60 ГЦ | 396.63 | 15 | 3VA1080-3ED36-0CA0 |  |  | 1 | 1 | 1 |  | LF |  | P360 | 5375 | 1CB
3VA10803ED360CC0 | ВЫКЛЮЧАТЕЛЬ 3VA1 IEC ТИПОРАЗМЕР 100 КЛАСС ОТКЛЮЧАЮЩЕЙ СПОСОБНОСТИ N ICU=25KA @ 415 В 3-ПОЛ., ЗАЩИТА ЛИНИИ TM210, FTFM, IN=80A ЗАЩИТА ОТ ПЕРЕГРУЗКИ IR=80A ФИКС. ЗАЩИТА ОТ ТОКА КЗ II=10 X IN ПРИСОЕДИНЕНИЕ КАБЕЛЕМ РАСЦЕПИТЕЛЬ МИН. НАПРЯЖЕНИЯ (UVR) 120-127 В ПЕР.ТОКА 50/60 ГЦ 2 ДОП. КОНТАКТА HQ | 450.87 | 15 | 3VA1080-3ED36-0CC0 |  |  | 1 | 1 | 1 |  | LF |  | P360 | 5375 | 1CB
3VA10803ED360CH0 | ВЫКЛЮЧАТЕЛЬ 3VA1 IEC ТИПОРАЗМЕР 100 КЛАСС ОТКЛЮЧАЮЩЕЙ СПОСОБНОСТИ N ICU=25KA @ 415 В 3-ПОЛ., ЗАЩИТА ЛИНИИ TM210, FTFM, IN=80A ЗАЩИТА ОТ ПЕРЕГРУЗКИ IR=80A ФИКС. ЗАЩИТА ОТ ТОКА КЗ II=10 X IN ПРИСОЕДИНЕНИЕ КАБЕЛЕМ РАСЦЕПИТЕЛЬ МИН. НАПРЯЖЕНИЯ (UVR) 120-127 В ПЕР.ТОКА 50/60 ГЦ 2 ДОП. КОНТАКТА HQ 1 АВАРИЙНЫЙ ДОП. КОНТАКТ HQ | 479.12 | 15 | 3VA1080-3ED36-0CH0 |  |  | 1 | 1 | 1 |  | LF |  | P360 | 5375 | 1CB
3VA10803ED360DA0 | ВЫКЛЮЧАТЕЛЬ 3VA1 IEC ТИПОРАЗМЕР 100 КЛАСС ОТКЛЮЧАЮЩЕЙ СПОСОБНОСТИ N ICU=25KA @ 415 В 3-ПОЛ., ЗАЩИТА ЛИНИИ TM210, FTFM, IN=80A ЗАЩИТА ОТ ПЕРЕГРУЗКИ IR=80A ФИКС. ЗАЩИТА ОТ ТОКА КЗ II=10 X IN ПРИСОЕДИНЕНИЕ КАБЕЛЕМ РАСЦЕПИТЕЛЬ МИН. НАПРЯЖЕНИЯ (UVR) 208-230 В ПЕР.ТОКА 50/60 ГЦ | 396.63 | 15 | 3VA1080-3ED36-0DA0 |  |  | 1 | 1 | 1 |  | LF |  | P360 | 5375 | 1CB
3VA10803ED360DC0 | ВЫКЛЮЧАТЕЛЬ 3VA1 IEC ТИПОРАЗМЕР 100 КЛАСС ОТКЛЮЧАЮЩЕЙ СПОСОБНОСТИ N ICU=25KA @ 415 В 3-ПОЛ., ЗАЩИТА ЛИНИИ TM210, FTFM, IN=80A ЗАЩИТА ОТ ПЕРЕГРУЗКИ IR=80A ФИКС. ЗАЩИТА ОТ ТОКА КЗ II=10 X IN ПРИСОЕДИНЕНИЕ КАБЕЛЕМ РАСЦЕПИТЕЛЬ МИН. НАПРЯЖЕНИЯ (UVR) 208-230 В ПЕР.ТОКА 50/60 ГЦ 2 ДОП. КОНТАКТА HQ | 450.87 | 15 | 3VA1080-3ED36-0DC0 |  |  | 1 | 1 | 1 |  | LF |  | P360 | 5375 | 1CB
3VA10803ED360DH0 | ВЫКЛЮЧАТЕЛЬ 3VA1 IEC ТИПОРАЗМЕР 100 КЛАСС ОТКЛЮЧАЮЩЕЙ СПОСОБНОСТИ N ICU=25KA @ 415 В 3-ПОЛ., ЗАЩИТА ЛИНИИ TM210, FTFM, IN=80A ЗАЩИТА ОТ ПЕРЕГРУЗКИ IR=80A ФИКС. ЗАЩИТА ОТ ТОКА КЗ II=10 X IN ПРИСОЕДИНЕНИЕ КАБЕЛЕМ РАСЦЕПИТЕЛЬ МИН. НАПРЯЖЕНИЯ (UVR) 208-230 В ПЕР.ТОКА 50/60 ГЦ 2 ДОП. КОНТАКТА HQ 1 АВАРИЙНЫЙ ДОП. КОНТАКТ HQ | 479.12 | 15 | 3VA1080-3ED36-0DH0 |  |  | 1 | 1 | 1 |  | LF |  | P360 | 5375 | 1CB
3VA10803ED360HA0 | ВЫКЛЮЧАТЕЛЬ 3VA1 IEC ТИПОРАЗМЕР 100 КЛАСС ОТКЛЮЧАЮЩЕЙ СПОСОБНОСТИ N ICU=25KA @ 415 В 3-ПОЛ., ЗАЩИТА ЛИНИИ TM210, FTFM, IN=80A ЗАЩИТА ОТ ПЕРЕГРУЗКИ IR=80A ФИКС. ЗАЩИТА ОТ ТОКА КЗ II=10 X IN ПРИСОЕДИНЕНИЕ КАБЕЛЕМ НЕЗАВИСИМЫЙ РАСЦЕПИТЕЛЬ (STL) 12-30 В ПОСТ. ТОКА, 24 В ПЕР. ТОКА 50/60 ГЦ | 367.25 | 15 | 3VA1080-3ED36-0HA0 |  |  | 1 | 1 | 1 |  | LF |  | P360 | 5375 | 1CB
3VA10803ED360HC0 | ВЫКЛЮЧАТЕЛЬ 3VA1 IEC ТИПОРАЗМЕР 100 КЛАСС ОТКЛЮЧАЮЩЕЙ СПОСОБНОСТИ N ICU=25KA @ 415 В 3-ПОЛ., ЗАЩИТА ЛИНИИ TM210, FTFM, IN=80A ЗАЩИТА ОТ ПЕРЕГРУЗКИ IR=80A ФИКС. ЗАЩИТА ОТ ТОКА КЗ II=10 X IN ПРИСОЕДИНЕНИЕ КАБЕЛЕМ НЕЗАВИСИМЫЙ РАСЦЕПИТЕЛЬ (STL) 12-30 В ПОСТ. ТОКА, 24 В ПЕР. ТОКА 50/60 ГЦ 2 ДОП. КОНТАКТА HQ | 422.62 | 15 | 3VA1080-3ED36-0HC0 |  |  | 1 | 1 | 1 |  | LF |  | P360 | 5375 | 1CB
3VA10803ED360HH0 | ВЫКЛЮЧАТЕЛЬ 3VA1 IEC ТИПОРАЗМЕР 100 КЛАСС ОТКЛЮЧАЮЩЕЙ СПОСОБНОСТИ N ICU=25KA @ 415 В 3-ПОЛ., ЗАЩИТА ЛИНИИ TM210, FTFM, IN=80A ЗАЩИТА ОТ ПЕРЕГРУЗКИ IR=80A ФИКС. ЗАЩИТА ОТ ТОКА КЗ II=10 X IN ПРИСОЕДИНЕНИЕ КАБЕЛЕМ НЕЗАВИСИМЫЙ РАСЦЕПИТЕЛЬ (STL) 12-30 В ПОСТ. ТОКА, 24 В ПЕР. ТОКА 50/60 ГЦ 2 ДОП. КОНТАКТА HQ 1 АВАРИЙНЫЙ ДОП. КОНТАКТ HQ | 449.74 | 15 | 3VA1080-3ED36-0HH0 |  |  | 1 | 1 | 1 |  | LF |  | P360 | 5375 | 1CB
3VA10803ED360JA0 | ВЫКЛЮЧАТЕЛЬ 3VA1 IEC ТИПОРАЗМЕР 100 КЛАСС ОТКЛЮЧАЮЩЕЙ СПОСОБНОСТИ N ICU=25KA @ 415 В 3-ПОЛ., ЗАЩИТА ЛИНИИ TM210, FTFM, IN=80A ЗАЩИТА ОТ ПЕРЕГРУЗКИ IR=80A ФИКС. ЗАЩИТА ОТ ТОКА КЗ II=10 X IN ПРИСОЕДИНЕНИЕ КАБЕЛЕМ НЕЗАВИСИМЫЙ РАСЦЕПИТЕЛЬ (STL) 110-127 В ПОСТ. ТОКА, ПЕР. ТОКА 50/60 ГЦ | 367.25 | 15 | 3VA1080-3ED36-0JA0 |  |  | 1 | 1 | 1 |  | LF |  | P360 | 5375 | 1CB
3VA10803ED360JC0 | ВЫКЛЮЧАТЕЛЬ 3VA1 IEC ТИПОРАЗМЕР 100 КЛАСС ОТКЛЮЧАЮЩЕЙ СПОСОБНОСТИ N ICU=25KA @ 415 В 3-ПОЛ., ЗАЩИТА ЛИНИИ TM210, FTFM, IN=80A ЗАЩИТА ОТ ПЕРЕГРУЗКИ IR=80A ФИКС. ЗАЩИТА ОТ ТОКА КЗ II=10 X IN ПРИСОЕДИНЕНИЕ КАБЕЛЕМ НЕЗАВИСИМЫЙ РАСЦЕПИТЕЛЬ (STL) 110-127 В ПОСТ. ТОКА, ПЕР. ТОКА 50/60 ГЦ 2 ДОП. КОНТАКТА HQ | 422.62 | 15 | 3VA1080-3ED36-0JC0 |  |  | 1 | 1 | 1 |  | LF |  | P360 | 5375 | 1CB
3VA10803ED360JH0 | ВЫКЛЮЧАТЕЛЬ 3VA1 IEC ТИПОРАЗМЕР 100 КЛАСС ОТКЛЮЧАЮЩЕЙ СПОСОБНОСТИ N ICU=25KA @ 415 В 3-ПОЛ., ЗАЩИТА ЛИНИИ TM210, FTFM, IN=80A ЗАЩИТА ОТ ПЕРЕГРУЗКИ IR=80A ФИКС. ЗАЩИТА ОТ ТОКА КЗ II=10 X IN ПРИСОЕДИНЕНИЕ КАБЕЛЕМ НЕЗАВИСИМЫЙ РАСЦЕПИТЕЛЬ (STL) 110-127 В ПОСТ. ТОКА, ПЕР. ТОКА 50/60 ГЦ 2 ДОП. КОНТАКТА HQ 1 АВАРИЙНЫЙ ДОП. КОНТАКТ HQ | 449.74 | 15 | 3VA1080-3ED36-0JH0 |  |  | 1 | 1 | 1 |  | LF |  | P360 | 5375 | 1CB
3VA10803ED360KA0 | ВЫКЛЮЧАТЕЛЬ 3VA1 IEC ТИПОРАЗМЕР 100 КЛАСС ОТКЛЮЧАЮЩЕЙ СПОСОБНОСТИ N ICU=25KA @ 415 В 3-ПОЛ., ЗАЩИТА ЛИНИИ TM210, FTFM, IN=80A ЗАЩИТА ОТ ПЕРЕГРУЗКИ IR=80A ФИКС. ЗАЩИТА ОТ ТОКА КЗ II=10 X IN ПРИСОЕДИНЕНИЕ КАБЕЛЕМ НЕЗАВИСИМЫЙ РАСЦЕПИТЕЛЬ (STL) 220-250 В ПОСТ. ТОКА, 208-277 В ПЕР. ТОКА | 367.25 | 15 | 3VA1080-3ED36-0KA0 |  |  | 1 | 1 | 1 |  | LF |  | P360 | 5375 | 1CB
3VA10803ED360KC0 | ВЫКЛЮЧАТЕЛЬ 3VA1 IEC ТИПОРАЗМЕР 100 КЛАСС ОТКЛЮЧАЮЩЕЙ СПОСОБНОСТИ N ICU=25KA @ 415 В 3-ПОЛ., ЗАЩИТА ЛИНИИ TM210, FTFM, IN=80A ЗАЩИТА ОТ ПЕРЕГРУЗКИ IR=80A ФИКС. ЗАЩИТА ОТ ТОКА КЗ II=10 X IN ПРИСОЕДИНЕНИЕ КАБЕЛЕМ НЕЗАВИСИМЫЙ РАСЦЕПИТЕЛЬ (STL) 220-250 В ПОСТ. ТОКА, 208-277 В ПЕР. ТОКА 2 ДОП. КОНТАКТА HQ | 422.62 | 15 | 3VA1080-3ED36-0KC0 |  |  | 1 | 1 | 1 |  | LF |  | P360 | 5375 | 1CB
3VA10803ED360KH0 | ВЫКЛЮЧАТЕЛЬ 3VA1 IEC ТИПОРАЗМЕР 100 КЛАСС ОТКЛЮЧАЮЩЕЙ СПОСОБНОСТИ N ICU=25KA @ 415 В 3-ПОЛ., ЗАЩИТА ЛИНИИ TM210, FTFM, IN=80A ЗАЩИТА ОТ ПЕРЕГРУЗКИ IR=80A ФИКС. ЗАЩИТА ОТ ТОКА КЗ II=10 X IN ПРИСОЕДИНЕНИЕ КАБЕЛЕМ НЕЗАВИСИМЫЙ РАСЦЕПИТЕЛЬ (STL) 220-250 В ПОСТ. ТОКА, 208-277 В ПЕР. ТОКА 2 ДОП. КОНТАКТА HQ 1 АВАРИЙНЫЙ ДОП. КОНТАКТ HQ | 449.74 | 15 | 3VA1080-3ED36-0KH0 |  |  | 1 | 1 | 1 |  | LF |  | P360 | 5375 | 1CB
3VA10803ED420AA0 | ВЫКЛЮЧАТЕЛЬ 3VA1 IEC ТИПОРАЗМЕР 100 КЛАСС ОТКЛЮЧАЮЩЕЙ СПОСОБНОСТИ N ICU=25KA @ 415 В 4-ПОЛ., ЗАЩИТА ЛИНИИ TM210, FTFM, IN=80A ЗАЩИТА ОТ ПЕРЕГРУЗКИ IR=80A ФИКС. ЗАЩИТА ОТ ТОКА КЗ II=10 X IN БЕЗ ЗАЩИТЫ НЕЙТРАЛИ ШИННОЕ ПРИСОЕДИНЕНИЕ | 316.4 | 15 | 3VA1080-3ED42-0AA0 |  |  | 1 | 1 | 1 |  | LF |  | P360 | 5375 | 1CB
3VA10803ED420AC0 | ВЫКЛЮЧАТЕЛЬ 3VA1 IEC ТИПОРАЗМЕР 100 КЛАСС ОТКЛЮЧАЮЩЕЙ СПОСОБНОСТИ N ICU=25KA @ 415 В 4-ПОЛ., ЗАЩИТА ЛИНИИ TM210, FTFM, IN=80A ЗАЩИТА ОТ ПЕРЕГРУЗКИ IR=80A ФИКС. ЗАЩИТА ОТ ТОКА КЗ II=10 X IN БЕЗ ЗАЩИТЫ НЕЙТРАЛИ ШИННОЕ ПРИСОЕДИНЕНИЕ 2 ДОП. КОНТАКТА HQ | 370.64 | 15 | 3VA1080-3ED42-0AC0 |  |  | 1 | 1 | 1 |  | LF |  | P360 | 5375 | 1CB
3VA10803ED420AD0 | ВЫКЛЮЧАТЕЛЬ 3VA1 IEC ТИПОРАЗМЕР 100 КЛАСС ОТКЛЮЧАЮЩЕЙ СПОСОБНОСТИ N ICU=25KA @ 415 В 4-ПОЛ., ЗАЩИТА ЛИНИИ TM210, FTFM, IN=80A ЗАЩИТА ОТ ПЕРЕГРУЗКИ IR=80A ФИКС. ЗАЩИТА ОТ ТОКА КЗ II=10 X IN БЕЗ ЗАЩИТЫ НЕЙТРАЛИ ШИННОЕ ПРИСОЕДИНЕНИЕ 3 ДОП. КОНТАКТА HQ | 398.89 | 15 | 3VA1080-3ED42-0AD0 |  |  | 1 | 1 | 1 |  | LF |  | P360 | 5375 | 1CB
3VA10803ED420AE0 | ВЫКЛЮЧАТЕЛЬ 3VA1 IEC ТИПОРАЗМЕР 100 КЛАСС ОТКЛЮЧАЮЩЕЙ СПОСОБНОСТИ N ICU=25KA @ 415 В 4-ПОЛ., ЗАЩИТА ЛИНИИ TM210, FTFM, IN=80A ЗАЩИТА ОТ ПЕРЕГРУЗКИ IR=80A ФИКС. ЗАЩИТА ОТ ТОКА КЗ II=10 X IN БЕЗ ЗАЩИТЫ НЕЙТРАЛИ ШИННОЕ ПРИСОЕДИНЕНИЕ 4 ДОП. КОНТАКТА HQ | 427.14 | 15 | 3VA1080-3ED42-0AE0 |  |  | 1 | 1 | 1 |  | LF |  | P360 | 5375 | 1CB
3VA10803ED420AF0 | ВЫКЛЮЧАТЕЛЬ 3VA1 IEC ТИПОРАЗМЕР 100 КЛАСС ОТКЛЮЧАЮЩЕЙ СПОСОБНОСТИ N ICU=25KA @ 415 В 4-ПОЛ., ЗАЩИТА ЛИНИИ TM210, FTFM, IN=80A ЗАЩИТА ОТ ПЕРЕГРУЗКИ IR=80A ФИКС. ЗАЩИТА ОТ ТОКА КЗ II=10 X IN БЕЗ ЗАЩИТЫ НЕЙТРАЛИ ШИННОЕ ПРИСОЕДИНЕНИЕ 1 ДОП. КОНТАКТ HQ 1 АВАРИЙНЫЙ ДОП. КОНТАКТ HQ | 370.64 | 15 | 3VA1080-3ED42-0AF0 |  |  | 1 | 1 | 1 |  | LF |  | P360 | 5375 | 1CB
3VA10803ED420AH0 | ВЫКЛЮЧАТЕЛЬ 3VA1 IEC ТИПОРАЗМЕР 100 КЛАСС ОТКЛЮЧАЮЩЕЙ СПОСОБНОСТИ N ICU=25KA @ 415 В 4-ПОЛ., ЗАЩИТА ЛИНИИ TM210, FTFM, IN=80A ЗАЩИТА ОТ ПЕРЕГРУЗКИ IR=80A ФИКС. ЗАЩИТА ОТ ТОКА КЗ II=10 X IN БЕЗ ЗАЩИТЫ НЕЙТРАЛИ ШИННОЕ ПРИСОЕДИНЕНИЕ 2 ДОП. КОНТАКТА HQ 1 АВАРИЙНЫЙ ДОП. КОНТАКТ HQ | 398.89 | 15 | 3VA1080-3ED42-0AH0 |  |  | 1 | 1 | 1 |  | LF |  | P360 | 5375 | 1CB
3VA10803ED420BA0 | ВЫКЛЮЧАТЕЛЬ 3VA1 IEC ТИПОРАЗМЕР 100 КЛАСС ОТКЛЮЧАЮЩЕЙ СПОСОБНОСТИ N ICU=25KA @ 415 В 4-ПОЛ., ЗАЩИТА ЛИНИИ TM210, FTFM, IN=80A ЗАЩИТА ОТ ПЕРЕГРУЗКИ IR=80A ФИКС. ЗАЩИТА ОТ ТОКА КЗ II=10 X IN БЕЗ ЗАЩИТЫ НЕЙТРАЛИ ШИННОЕ ПРИСОЕДИНЕНИЕ РАСЦЕПИТЕЛЬ МИНИМАЛЬНОГО НАПРЯЖЕНИЯ (UVR) 24 В ПОСТ. ТОКА | 444.09 | 15 | 3VA1080-3ED42-0BA0 |  |  | 1 | 1 | 1 |  | LF |  | P360 | 5375 | 1CB
3VA10803ED420BC0 | ВЫКЛЮЧАТЕЛЬ 3VA1 IEC ТИПОРАЗМЕР 100 КЛАСС ОТКЛЮЧАЮЩЕЙ СПОСОБНОСТИ N ICU=25KA @ 415 В 4-ПОЛ., ЗАЩИТА ЛИНИИ TM210, FTFM, IN=80A ЗАЩИТА ОТ ПЕРЕГРУЗКИ IR=80A ФИКС. ЗАЩИТА ОТ ТОКА КЗ II=10 X IN БЕЗ ЗАЩИТЫ НЕЙТРАЛИ ШИННОЕ ПРИСОЕДИНЕНИЕ РАСЦЕПИТЕЛЬ МИНИМАЛЬНОГО НАПРЯЖЕНИЯ (UVR) 24 В ПОСТ. ТОКА 2 ДОП. КОНТАКТА HQ | 498.33 | 15 | 3VA1080-3ED42-0BC0 |  |  | 1 | 1 | 1 |  | LF |  | P360 | 5375 | 1CB
3VA10803ED420BH0 | ВЫКЛЮЧАТЕЛЬ 3VA1 IEC ТИПОРАЗМЕР 100 КЛАСС ОТКЛЮЧАЮЩЕЙ СПОСОБНОСТИ N ICU=25KA @ 415 В 4-ПОЛ., ЗАЩИТА ЛИНИИ TM210, FTFM, IN=80A ЗАЩИТА ОТ ПЕРЕГРУЗКИ IR=80A ФИКС. ЗАЩИТА ОТ ТОКА КЗ II=10 X IN БЕЗ ЗАЩИТЫ НЕЙТРАЛИ ШИННОЕ ПРИСОЕДИНЕНИЕ РАСЦЕПИТЕЛЬ МИНИМАЛЬНОГО НАПРЯЖЕНИЯ (UVR) 24 В ПОСТ. ТОКА 2 ДОП. КОНТАКТА HQ 1 АВАРИЙНЫЙ ДОП. КОНТАКТ HQ | 526.58 | 15 | 3VA1080-3ED42-0BH0 |  |  | 1 | 1 | 1 |  | LF |  | P360 | 5375 | 1CB
3VA10803ED420CA0 | ВЫКЛЮЧАТЕЛЬ 3VA1 IEC ТИПОРАЗМЕР 100 КЛАСС ОТКЛЮЧАЮЩЕЙ СПОСОБНОСТИ N ICU=25KA @ 415 В 4-ПОЛ., ЗАЩИТА ЛИНИИ TM210, FTFM, IN=80A ЗАЩИТА ОТ ПЕРЕГРУЗКИ IR=80A ФИКС. ЗАЩИТА ОТ ТОКА КЗ II=10 X IN БЕЗ ЗАЩИТЫ НЕЙТРАЛИ ШИННОЕ ПРИСОЕДИНЕНИЕ РАСЦЕПИТЕЛЬ МИНИМАЛЬНОГО НАПРЯЖЕНИЯ (UVR) 120-127 В ПЕР. ТОКА 50/60 ГЦ | 444.09 | 15 | 3VA1080-3ED42-0CA0 |  |  | 1 | 1 | 1 |  | LF |  | P360 | 5375 | 1CB
3VA10803ED420CC0 | ВЫКЛЮЧАТЕЛЬ 3VA1 IEC ТИПОРАЗМЕР 100 КЛАСС ОТКЛЮЧАЮЩЕЙ СПОСОБНОСТИ N ICU=25KA @ 415 В 4-ПОЛ., ЗАЩИТА ЛИНИИ TM210, FTFM, IN=80A ЗАЩИТА ОТ ПЕРЕГРУЗКИ IR=80A ФИКС. ЗАЩИТА ОТ ТОКА КЗ II=10 X IN БЕЗ ЗАЩИТЫ НЕЙТРАЛИ ШИННОЕ ПРИСОЕДИНЕНИЕ РАСЦЕПИТЕЛЬ МИНИМАЛЬНОГО НАПРЯЖЕНИЯ (UVR) 120-127 В ПЕР. ТОКА 50/60 ГЦ 2 ДОП. КОНТАКТА HQ | 498.33 | 15 | 3VA1080-3ED42-0CC0 |  |  | 1 | 1 | 1 |  | LF |  | P360 | 5375 | 1CB
3VA10803ED420CH0 | ВЫКЛЮЧАТЕЛЬ 3VA1 IEC ТИПОРАЗМЕР 100 КЛАСС ОТКЛЮЧАЮЩЕЙ СПОСОБНОСТИ N ICU=25KA @ 415 В 4-ПОЛ., ЗАЩИТА ЛИНИИ TM210, FTFM, IN=80A ЗАЩИТА ОТ ПЕРЕГРУЗКИ IR=80A ФИКС. ЗАЩИТА ОТ ТОКА КЗ II=10 X IN БЕЗ ЗАЩИТЫ НЕЙТРАЛИ ШИННОЕ ПРИСОЕДИНЕНИЕ РАСЦЕПИТЕЛЬ МИНИМАЛЬНОГО НАПРЯЖЕНИЯ (UVR) 120-127 В ПЕР. ТОКА 50/60 ГЦ 2 ДОП. КОНТАКТА HQ 1 АВАРИЙНЫЙ ДОП. КОНТАКТ HQ | 526.58 | 15 | 3VA1080-3ED42-0CH0 |  |  | 1 | 1 | 1 |  | LF |  | P360 | 5375 | 1CB
3VA10803ED420DA0 | ВЫКЛЮЧАТЕЛЬ 3VA1 IEC ТИПОРАЗМЕР 100 КЛАСС ОТКЛЮЧАЮЩЕЙ СПОСОБНОСТИ N ICU=25KA @ 415 В 4-ПОЛ., ЗАЩИТА ЛИНИИ TM210, FTFM, IN=80A ЗАЩИТА ОТ ПЕРЕГРУЗКИ IR=80A ФИКС. ЗАЩИТА ОТ ТОКА КЗ II=10 X IN БЕЗ ЗАЩИТЫ НЕЙТРАЛИ ШИННОЕ ПРИСОЕДИНЕНИЕ РАСЦЕПИТЕЛЬ МИНИМАЛЬНОГО НАПРЯЖЕНИЯ (UVR) 208-230 В ПЕР. ТОКА 50/60 ГЦ | 444.09 | 15 | 3VA1080-3ED42-0DA0 |  |  | 1 | 1 | 1 |  | LF |  | P360 | 5375 | 1CB
3VA10803ED420DC0 | ВЫКЛЮЧАТЕЛЬ 3VA1 IEC ТИПОРАЗМЕР 100 КЛАСС ОТКЛЮЧАЮЩЕЙ СПОСОБНОСТИ N ICU=25KA @ 415 В 4-ПОЛ., ЗАЩИТА ЛИНИИ TM210, FTFM, IN=80A ЗАЩИТА ОТ ПЕРЕГРУЗКИ IR=80A ФИКС. ЗАЩИТА ОТ ТОКА КЗ II=10 X IN БЕЗ ЗАЩИТЫ НЕЙТРАЛИ ШИННОЕ ПРИСОЕДИНЕНИЕ РАСЦЕПИТЕЛЬ МИНИМАЛЬНОГО НАПРЯЖЕНИЯ (UVR) 208-230 В ПЕР. ТОКА 50/60 ГЦ 2 ДОП. КОНТАКТА HQ | 498.33 | 15 | 3VA1080-3ED42-0DC0 |  |  | 1 | 1 | 1 |  | LF |  | P360 | 5375 | 1CB
3VA10803ED420DH0 | ВЫКЛЮЧАТЕЛЬ 3VA1 IEC ТИПОРАЗМЕР 100 КЛАСС ОТКЛЮЧАЮЩЕЙ СПОСОБНОСТИ N ICU=25KA @ 415 В 4-ПОЛ., ЗАЩИТА ЛИНИИ TM210, FTFM, IN=80A ЗАЩИТА ОТ ПЕРЕГРУЗКИ IR=80A ФИКС. ЗАЩИТА ОТ ТОКА КЗ II=10 X IN БЕЗ ЗАЩИТЫ НЕЙТРАЛИ ШИННОЕ ПРИСОЕДИНЕНИЕ РАСЦЕПИТЕЛЬ МИНИМАЛЬНОГО НАПРЯЖЕНИЯ (UVR) 208-230 В ПЕР. ТОКА 50/60 ГЦ 2 ДОП. КОНТАКТА HQ 1 АВАРИЙНЫЙ ДОП. КОНТАКТ HQ | 526.58 | 15 | 3VA1080-3ED42-0DH0 |  |  | 1 | 1 | 1 |  | LF |  | P360 | 5375 | 1CB
3VA10803ED420HA0 | ВЫКЛЮЧАТЕЛЬ 3VA1 IEC ТИПОРАЗМЕР 100 КЛАСС ОТКЛЮЧАЮЩЕЙ СПОСОБНОСТИ N ICU=25KA @ 415 В 4-ПОЛ., ЗАЩИТА ЛИНИИ TM210, FTFM, IN=80A ЗАЩИТА ОТ ПЕРЕГРУЗКИ IR=80A ФИКС. ЗАЩИТА ОТ ТОКА КЗ II=10 X IN БЕЗ ЗАЩИТЫ НЕЙТРАЛИ ШИННОЕ ПРИСОЕДИНЕНИЕ НЕЗАВИСИМЫЙ РАСЦЕПИТЕЛЬ (STL) 12-30 В ПОСТ. ТОКА, 24 В ПЕР. ТОКА 50/60 ГЦ | 414.71 | 15 | 3VA1080-3ED42-0HA0 |  |  | 1 | 1 | 1 |  | LF |  | P360 | 5375 | 1CB
3VA10803ED420HC0 | ВЫКЛЮЧАТЕЛЬ 3VA1 IEC ТИПОРАЗМЕР 100 КЛАСС ОТКЛЮЧАЮЩЕЙ СПОСОБНОСТИ N ICU=25KA @ 415 В 4-ПОЛ., ЗАЩИТА ЛИНИИ TM210, FTFM, IN=80A ЗАЩИТА ОТ ПЕРЕГРУЗКИ IR=80A ФИКС. ЗАЩИТА ОТ ТОКА КЗ II=10 X IN БЕЗ ЗАЩИТЫ НЕЙТРАЛИ ШИННОЕ ПРИСОЕДИНЕНИЕ НЕЗАВИСИМЫЙ РАСЦЕПИТЕЛЬ (STL) 12-30 В ПОСТ. ТОКА, 24 В ПЕР. ТОКА 50/60 ГЦ 2 ДОП. КОНТАКТА HQ | 470.08 | 15 | 3VA1080-3ED42-0HC0 |  |  | 1 | 1 | 1 |  | LF |  | P360 | 5375 | 1CB
3VA10803ED420HH0 | ВЫКЛЮЧАТЕЛЬ 3VA1 IEC ТИПОРАЗМЕР 100 КЛАСС ОТКЛЮЧАЮЩЕЙ СПОСОБНОСТИ N ICU=25KA @ 415 В 4-ПОЛ., ЗАЩИТА ЛИНИИ TM210, FTFM, IN=80A ЗАЩИТА ОТ ПЕРЕГРУЗКИ IR=80A ФИКС. ЗАЩИТА ОТ ТОКА КЗ II=10 X IN БЕЗ ЗАЩИТЫ НЕЙТРАЛИ ШИННОЕ ПРИСОЕДИНЕНИЕ НЕЗАВИСИМЫЙ РАСЦЕПИТЕЛЬ (STL) 12-30 В ПОСТ. ТОКА, 24 В ПЕР. ТОКА 50/60 ГЦ 2 ДОП. КОНТАКТА HQ 1 АВАРИЙНЫЙ ДОП. КОНТАКТ HQ | 497.2 | 15 | 3VA1080-3ED42-0HH0 |  |  | 1 | 1 | 1 |  | LF |  | P360 | 5375 | 1CB
3VA10803ED420JA0 | ВЫКЛЮЧАТЕЛЬ 3VA1 IEC ТИПОРАЗМЕР 100 КЛАСС ОТКЛЮЧАЮЩЕЙ СПОСОБНОСТИ N ICU=25KA @ 415 В 4-ПОЛ., ЗАЩИТА ЛИНИИ TM210, FTFM, IN=80A ЗАЩИТА ОТ ПЕРЕГРУЗКИ IR=80A ФИКС. ЗАЩИТА ОТ ТОКА КЗ II=10 X IN БЕЗ ЗАЩИТЫ НЕЙТРАЛИ ШИННОЕ ПРИСОЕДИНЕНИЕ НЕЗАВИСИМЫЙ РАСЦЕПИТЕЛЬ (STL) 110-127 В ПОСТ. ТОКА, В ПЕР. ТОКА 50/60 ГЦ | 414.71 | 15 | 3VA1080-3ED42-0JA0 |  |  | 1 | 1 | 1 |  | LF |  | P360 | 5375 | 1CB
3VA10803ED420JC0 | ВЫКЛЮЧАТЕЛЬ 3VA1 IEC ТИПОРАЗМЕР 100 КЛАСС ОТКЛЮЧАЮЩЕЙ СПОСОБНОСТИ N ICU=25KA @ 415 В 4-ПОЛ., ЗАЩИТА ЛИНИИ TM210, FTFM, IN=80A ЗАЩИТА ОТ ПЕРЕГРУЗКИ IR=80A ФИКС. ЗАЩИТА ОТ ТОКА КЗ II=10 X IN БЕЗ ЗАЩИТЫ НЕЙТРАЛИ ШИННОЕ ПРИСОЕДИНЕНИЕ НЕЗАВИСИМЫЙ РАСЦЕПИТЕЛЬ (STL) 110-127 В ПОСТ. ТОКА, В ПЕР. ТОКА 50/60 ГЦ 2 ДОП. КОНТАКТА HQ | 470.08 | 15 | 3VA1080-3ED42-0JC0 |  |  | 1 | 1 | 1 |  | LF |  | P360 | 5375 | 1CB
3VA10803ED420JH0 | ВЫКЛЮЧАТЕЛЬ 3VA1 IEC ТИПОРАЗМЕР 100 КЛАСС ОТКЛЮЧАЮЩЕЙ СПОСОБНОСТИ N ICU=25KA @ 415 В 4-ПОЛ., ЗАЩИТА ЛИНИИ TM210, FTFM, IN=80A ЗАЩИТА ОТ ПЕРЕГРУЗКИ IR=80A ФИКС. ЗАЩИТА ОТ ТОКА КЗ II=10 X IN БЕЗ ЗАЩИТЫ НЕЙТРАЛИ ШИННОЕ ПРИСОЕДИНЕНИЕ НЕЗАВИСИМЫЙ РАСЦЕПИТЕЛЬ (STL) 110-127 В ПОСТ. ТОКА, В ПЕР. ТОКА 50/60 ГЦ 2 ДОП. КОНТАКТА HQ 1 АВАРИЙНЫЙ ДОП. КОНТАКТ HQ | 497.2 | 15 | 3VA1080-3ED42-0JH0 |  |  | 1 | 1 | 1 |  | LF |  | P360 | 5375 | 1CB
3VA10803ED420KA0 | ВЫКЛЮЧАТЕЛЬ 3VA1 IEC ТИПОРАЗМЕР 100 КЛАСС ОТКЛЮЧАЮЩЕЙ СПОСОБНОСТИ N ICU=25KA @ 415 В 4-ПОЛ., ЗАЩИТА ЛИНИИ TM210, FTFM, IN=80A ЗАЩИТА ОТ ПЕРЕГРУЗКИ IR=80A ФИКС. ЗАЩИТА ОТ ТОКА КЗ II=10 X IN БЕЗ ЗАЩИТЫ НЕЙТРАЛИ ШИННОЕ ПРИСОЕДИНЕНИЕ НЕЗАВИСИМЫЙ РАСЦЕПИТЕЛЬ (STL) 220-250 В ПОСТ. ТОКА, 208-277 В ПЕР. ТОКА | 414.71 | 15 | 3VA1080-3ED42-0KA0 |  |  | 1 | 1 | 1 |  | LF |  | P360 | 5375 | 1CB
3VA10803ED420KC0 | ВЫКЛЮЧАТЕЛЬ 3VA1 IEC ТИПОРАЗМЕР 100 КЛАСС ОТКЛЮЧАЮЩЕЙ СПОСОБНОСТИ N ICU=25KA @ 415 В 4-ПОЛ., ЗАЩИТА ЛИНИИ TM210, FTFM, IN=80A ЗАЩИТА ОТ ПЕРЕГРУЗКИ IR=80A ФИКС. ЗАЩИТА ОТ ТОКА КЗ II=10 X IN БЕЗ ЗАЩИТЫ НЕЙТРАЛИ ШИННОЕ ПРИСОЕДИНЕНИЕ НЕЗАВИСИМЫЙ РАСЦЕПИТЕЛЬ (STL) 220-250 В ПОСТ. ТОКА, 208-277 В ПЕР. ТОКА 2 ДОП. КОНТАКТА HQ | 470.08 | 15 | 3VA1080-3ED42-0KC0 |  |  | 1 | 1 | 1 |  | LF |  | P360 | 5375 | 1CB
3VA10803ED420KH0 | ВЫКЛЮЧАТЕЛЬ 3VA1 IEC ТИПОРАЗМЕР 100 КЛАСС ОТКЛЮЧАЮЩЕЙ СПОСОБНОСТИ N ICU=25KA @ 415 В 4-ПОЛ., ЗАЩИТА ЛИНИИ TM210, FTFM, IN=80A ЗАЩИТА ОТ ПЕРЕГРУЗКИ IR=80A ФИКС. ЗАЩИТА ОТ ТОКА КЗ II=10 X IN БЕЗ ЗАЩИТЫ НЕЙТРАЛИ ШИННОЕ ПРИСОЕДИНЕНИЕ НЕЗАВИСИМЫЙ РАСЦЕПИТЕЛЬ (STL) 220-250 В ПОСТ. ТОКА, 208-277 В ПЕР. ТОКА 2 ДОП. КОНТАКТА HQ 1 АВАРИЙНЫЙ ДОП. КОНТАКТ HQ | 497.2 | 15 | 3VA1080-3ED42-0KH0 |  |  | 1 | 1 | 1 |  | LF |  | P360 | 5375 | 1CB
3VA10803ED460AA0 | ВЫКЛЮЧАТЕЛЬ 3VA1 IEC ТИПОРАЗМЕР 100 КЛАСС ОТКЛЮЧАЮЩЕЙ СПОСОБНОСТИ N ICU=25KA @ 415 В 4-ПОЛ., ЗАЩИТА ЛИНИИ TM210, FTFM, IN=80A ЗАЩИТА ОТ ПЕРЕГРУЗКИ IR=80A ФИКС. ЗАЩИТА ОТ ТОКА КЗ II=10 X IN БЕЗ ЗАЩИТЫ НЕЙТРАЛИ ПРИСОЕДИНЕНИЕ КАБЕЛЕМ | 350.3 | 15 | 3VA1080-3ED46-0AA0 |  |  | 1 | 1 | 1 |  | LF |  | P360 | 5375 | 1CB
3VA10804ED320AA0 | ВЫКЛЮЧАТЕЛЬ 3VA1 IEC ТИПОРАЗМЕР 100 КЛАСС ОТКЛЮЧАЮЩЕЙ СПОСОБНОСТИ S ICU=36KA @ 415 В 3-ПОЛ., ЗАЩИТА ЛИНИИ TM210, FTFM, IN=80A ЗАЩИТА ОТ ПЕРЕГРУЗКИ IR=80A ФИКС. ЗАЩИТА ОТ ТОКА КЗ II=10 X IN ШИННОЕ ПРИСОЕДИНЕНИЕ | 247.47 | 15 | 3VA1080-4ED32-0AA0 |  |  | 1 | 1 | 1 |  | LF |  | P360 | 5375 | 1CB
3VA10804ED320AC0 | ВЫКЛЮЧАТЕЛЬ 3VA1 IEC ТИПОРАЗМЕР 100 КЛАСС ОТКЛЮЧАЮЩЕЙ СПОСОБНОСТИ S ICU=36KA @ 415 В 3-ПОЛ., ЗАЩИТА ЛИНИИ TM210, FTFM, IN=80A ЗАЩИТА ОТ ПЕРЕГРУЗКИ IR=80A ФИКС. ЗАЩИТА ОТ ТОКА КЗ II=10 X IN ШИННОЕ ПРИСОЕДИНЕНИЕ 2 ДОП. КОНТАКТ. HQ | 302.84 | 15 | 3VA1080-4ED32-0AC0 |  |  | 1 | 1 | 1 |  | LF |  | P360 | 5375 | 1CB
3VA10804ED320AD0 | ВЫКЛЮЧАТЕЛЬ 3VA1 IEC ТИПОРАЗМЕР 100 КЛАСС ОТКЛЮЧАЮЩЕЙ СПОСОБНОСТИ S ICU=36KA @ 415 В 3-ПОЛ., ЗАЩИТА ЛИНИИ TM210, FTFM, IN=80A ЗАЩИТА ОТ ПЕРЕГРУЗКИ IR=80A ФИКС. ЗАЩИТА ОТ ТОКА КЗ II=10 X IN ШИННОЕ ПРИСОЕДИНЕНИЕ 3 ДОП. КОНТАКТ. HQ | 329.96 | 15 | 3VA1080-4ED32-0AD0 |  |  | 1 | 1 | 1 |  | LF |  | P360 | 5375 | 1CB
3VA10804ED320AE0 | ВЫКЛЮЧАТЕЛЬ 3VA1 IEC ТИПОРАЗМЕР 100 КЛАСС ОТКЛЮЧАЮЩЕЙ СПОСОБНОСТИ S ICU=36KA @ 415 В 3-ПОЛ., ЗАЩИТА ЛИНИИ TM210, FTFM, IN=80A ЗАЩИТА ОТ ПЕРЕГРУЗКИ IR=80A ФИКС. ЗАЩИТА ОТ ТОКА КЗ II=10 X IN ШИННОЕ ПРИСОЕДИНЕНИЕ 4 ДОП. КОНТАКТ. HQ | 358.21 | 15 | 3VA1080-4ED32-0AE0 |  |  | 1 | 1 | 1 |  | LF |  | P360 | 5375 | 1CB
3VA10804ED320AF0 | ВЫКЛЮЧАТЕЛЬ 3VA1 IEC ТИПОРАЗМЕР 100 КЛАСС ОТКЛЮЧАЮЩЕЙ СПОСОБНОСТИ S ICU=36KA @ 415 В 3-ПОЛ., ЗАЩИТА ЛИНИИ TM210, FTFM, IN=80A ЗАЩИТА ОТ ПЕРЕГРУЗКИ IR=80A ФИКС. ЗАЩИТА ОТ ТОКА КЗ II=10 X IN ШИННОЕ ПРИСОЕДИНЕНИЕ 1 ДОП. КОНТАКТ. HQ 1 АВАРИЙНЫЙ ДОП. КОНТАКТ HQ | 302.84 | 15 | 3VA1080-4ED32-0AF0 |  |  | 1 | 1 | 1 |  | LF |  | P360 | 5375 | 1CB
3VA10804ED320AH0 | ВЫКЛЮЧАТЕЛЬ 3VA1 IEC ТИПОРАЗМЕР 100 КЛАСС ОТКЛЮЧАЮЩЕЙ СПОСОБНОСТИ S ICU=36KA @ 415 В 3-ПОЛ., ЗАЩИТА ЛИНИИ TM210, FTFM, IN=80A ЗАЩИТА ОТ ПЕРЕГРУЗКИ IR=80A ФИКС. ЗАЩИТА ОТ ТОКА КЗ II=10 X IN ШИННОЕ ПРИСОЕДИНЕНИЕ 2 ДОП. КОНТАКТ. HQ 1 АВАРИЙНЫЙ ДОП. КОНТАКТ HQ | 329.96 | 15 | 3VA1080-4ED32-0AH0 |  |  | 1 | 1 | 1 |  | LF |  | P360 | 5375 | 1CB
3VA10804ED320BA0 | ВЫКЛЮЧАТЕЛЬ 3VA1 IEC ТИПОРАЗМЕР 100 КЛАСС ОТКЛЮЧАЮЩЕЙ СПОСОБНОСТИ S ICU=36KA @ 415 В 3-ПОЛ., ЗАЩИТА ЛИНИИ TM210, FTFM, IN=80A ЗАЩИТА ОТ ПЕРЕГРУЗКИ IR=80A ФИКС. ЗАЩИТА ОТ ТОКА КЗ II=10 X IN ШИННОЕ ПРИСОЕДИНЕНИЕ РАСЦЕПИТЕЛЬ МИН. НАПРЯЖЕНИЯ (UVR) 24 В ПОСТ.ТОКА | 375.16 | 15 | 3VA1080-4ED32-0BA0 |  |  | 1 | 1 | 1 |  | LF |  | P360 | 5375 | 1CB
3VA10804ED320BC0 | ВЫКЛЮЧАТЕЛЬ 3VA1 IEC ТИПОРАЗМЕР 100 КЛАСС ОТКЛЮЧАЮЩЕЙ СПОСОБНОСТИ S ICU=36KA @ 415 В 3-ПОЛ., ЗАЩИТА ЛИНИИ TM210, FTFM, IN=80A ЗАЩИТА ОТ ПЕРЕГРУЗКИ IR=80A ФИКС. ЗАЩИТА ОТ ТОКА КЗ II=10 X IN ШИННОЕ ПРИСОЕДИНЕНИЕ РАСЦЕПИТЕЛЬ МИН. НАПРЯЖЕНИЯ (UVR) 24 В ПОСТ.ТОКА 2 ДОП. КОНТАКТА HQ | 430.53 | 15 | 3VA1080-4ED32-0BC0 |  |  | 1 | 1 | 1 |  | LF |  | P360 | 5375 | 1CB
3VA10804ED320BH0 | ВЫКЛЮЧАТЕЛЬ 3VA1 IEC ТИПОРАЗМЕР 100 КЛАСС ОТКЛЮЧАЮЩЕЙ СПОСОБНОСТИ S ICU=36KA @ 415 В 3-ПОЛ., ЗАЩИТА ЛИНИИ TM210, FTFM, IN=80A ЗАЩИТА ОТ ПЕРЕГРУЗКИ IR=80A ФИКС. ЗАЩИТА ОТ ТОКА КЗ II=10 X IN ШИННОЕ ПРИСОЕДИНЕНИЕ РАСЦЕПИТЕЛЬ МИН. НАПРЯЖЕНИЯ (UVR) 24 В ПОСТ.ТОКА 2 ДОП. КОНТАКТА HQ 1 АВАРИЙНЫЙ ДОП. КОНТАКТ HQ | 457.65 | 15 | 3VA1080-4ED32-0BH0 |  |  | 1 | 1 | 1 |  | LF |  | P360 | 5375 | 1CB
3VA10804ED320CA0 | ВЫКЛЮЧАТЕЛЬ 3VA1 IEC ТИПОРАЗМЕР 100 КЛАСС ОТКЛЮЧАЮЩЕЙ СПОСОБНОСТИ S ICU=36KA @ 415 В 3-ПОЛ., ЗАЩИТА ЛИНИИ TM210, FTFM, IN=80A ЗАЩИТА ОТ ПЕРЕГРУЗКИ IR=80A ФИКС. ЗАЩИТА ОТ ТОКА КЗ II=10 X IN ШИННОЕ ПРИСОЕДИНЕНИЕ РАСЦЕПИТЕЛЬ МИН. НАПРЯЖЕНИЯ (UVR) 120-127 В ПЕР.ТОКА 50/60 ГЦ | 375.16 | 15 | 3VA1080-4ED32-0CA0 |  |  | 1 | 1 | 1 |  | LF |  | P360 | 5375 | 1CB
3VA10804ED320CC0 | ВЫКЛЮЧАТЕЛЬ 3VA1 IEC ТИПОРАЗМЕР 100 КЛАСС ОТКЛЮЧАЮЩЕЙ СПОСОБНОСТИ S ICU=36KA @ 415 В 3-ПОЛ., ЗАЩИТА ЛИНИИ TM210, FTFM, IN=80A ЗАЩИТА ОТ ПЕРЕГРУЗКИ IR=80A ФИКС. ЗАЩИТА ОТ ТОКА КЗ II=10 X IN ШИННОЕ ПРИСОЕДИНЕНИЕ РАСЦЕПИТЕЛЬ МИН. НАПРЯЖЕНИЯ (UVR) 120-127 В ПЕР.ТОКА 50/60 ГЦ 2 ДОП. КОНТАКТА HQ | 430.53 | 15 | 3VA1080-4ED32-0CC0 |  |  | 1 | 1 | 1 |  | LF |  | P360 | 5375 | 1CB
3VA10804ED320CH0 | ВЫКЛЮЧАТЕЛЬ 3VA1 IEC ТИПОРАЗМЕР 100 КЛАСС ОТКЛЮЧАЮЩЕЙ СПОСОБНОСТИ S ICU=36KA @ 415 В 3-ПОЛ., ЗАЩИТА ЛИНИИ TM210, FTFM, IN=80A ЗАЩИТА ОТ ПЕРЕГРУЗКИ IR=80A ФИКС. ЗАЩИТА ОТ ТОКА КЗ II=10 X IN ШИННОЕ ПРИСОЕДИНЕНИЕ РАСЦЕПИТЕЛЬ МИН. НАПРЯЖЕНИЯ (UVR) 120-127 В ПЕР.ТОКА 50/60 ГЦ 2 ДОП. КОНТАКТА HQ 1 АВАРИЙНЫЙ ДОП. КОНТАКТ HQ | 457.65 | 15 | 3VA1080-4ED32-0CH0 |  |  | 1 | 1 | 1 |  | LF |  | P360 | 5375 | 1CB
3VA10804ED320DA0 | ВЫКЛЮЧАТЕЛЬ 3VA1 IEC ТИПОРАЗМЕР 100 КЛАСС ОТКЛЮЧАЮЩЕЙ СПОСОБНОСТИ S ICU=36KA @ 415 В 3-ПОЛ., ЗАЩИТА ЛИНИИ TM210, FTFM, IN=80A ЗАЩИТА ОТ ПЕРЕГРУЗКИ IR=80A ФИКС. ЗАЩИТА ОТ ТОКА КЗ II=10 X IN ШИННОЕ ПРИСОЕДИНЕНИЕ РАСЦЕПИТЕЛЬ МИН. НАПРЯЖЕНИЯ (UVR) 208-230 В ПЕР.ТОКА 50/60 ГЦ | 375.16 | 15 | 3VA1080-4ED32-0DA0 |  |  | 1 | 1 | 1 |  | LF |  | P360 | 5375 | 1CB
3VA10804ED320DC0 | ВЫКЛЮЧАТЕЛЬ 3VA1 IEC ТИПОРАЗМЕР 100 КЛАСС ОТКЛЮЧАЮЩЕЙ СПОСОБНОСТИ S ICU=36KA @ 415 В 3-ПОЛ., ЗАЩИТА ЛИНИИ TM210, FTFM, IN=80A ЗАЩИТА ОТ ПЕРЕГРУЗКИ IR=80A ФИКС. ЗАЩИТА ОТ ТОКА КЗ II=10 X IN ШИННОЕ ПРИСОЕДИНЕНИЕ РАСЦЕПИТЕЛЬ МИН. НАПРЯЖЕНИЯ (UVR) 208-230 В ПЕР.ТОКА 50/60 ГЦ 2 ДОП. КОНТАКТА HQ | 430.53 | 15 | 3VA1080-4ED32-0DC0 |  |  | 1 | 1 | 1 |  | LF |  | P360 | 5375 | 1CB
3VA10804ED320DH0 | ВЫКЛЮЧАТЕЛЬ 3VA1 IEC ТИПОРАЗМЕР 100 КЛАСС ОТКЛЮЧАЮЩЕЙ СПОСОБНОСТИ S ICU=36KA @ 415 В 3-ПОЛ., ЗАЩИТА ЛИНИИ TM210, FTFM, IN=80A ЗАЩИТА ОТ ПЕРЕГРУЗКИ IR=80A ФИКС. ЗАЩИТА ОТ ТОКА КЗ II=10 X IN ШИННОЕ ПРИСОЕДИНЕНИЕ РАСЦЕПИТЕЛЬ МИН. НАПРЯЖЕНИЯ (UVR) 208-230 В ПЕР.ТОКА 50/60 ГЦ 2 ДОП. КОНТАКТА HQ 1 АВАРИЙНЫЙ ДОП. КОНТАКТ HQ | 457.65 | 15 | 3VA1080-4ED32-0DH0 |  |  | 1 | 1 | 1 |  | LF |  | P360 | 5375 | 1CB
3VA10804ED320HA0 | ВЫКЛЮЧАТЕЛЬ 3VA1 IEC ТИПОРАЗМЕР 100 КЛАСС ОТКЛЮЧАЮЩЕЙ СПОСОБНОСТИ S ICU=36KA @ 415 В 3-ПОЛ., ЗАЩИТА ЛИНИИ TM210, FTFM, IN=80A ЗАЩИТА ОТ ПЕРЕГРУЗКИ IR=80A ФИКС. ЗАЩИТА ОТ ТОКА КЗ II=10 X IN ШИННОЕ ПРИСОЕДИНЕНИЕ НЕЗАВИСИМЫЙ РАСЦЕПИТЕЛЬ (STL) 12-30 В ПОСТ. ТОКА, 24 В ПЕР. ТОКА 50/60 ГЦ | 346.91 | 15 | 3VA1080-4ED32-0HA0 |  |  | 1 | 1 | 1 |  | LF |  | P360 | 5375 | 1CB
3VA10804ED320HC0 | ВЫКЛЮЧАТЕЛЬ 3VA1 IEC ТИПОРАЗМЕР 100 КЛАСС ОТКЛЮЧАЮЩЕЙ СПОСОБНОСТИ S ICU=36KA @ 415 В 3-ПОЛ., ЗАЩИТА ЛИНИИ TM210, FTFM, IN=80A ЗАЩИТА ОТ ПЕРЕГРУЗКИ IR=80A ФИКС. ЗАЩИТА ОТ ТОКА КЗ II=10 X IN ШИННОЕ ПРИСОЕДИНЕНИЕ НЕЗАВИСИМЫЙ РАСЦЕПИТЕЛЬ (STL) 12-30 В ПОСТ. ТОКА, 24 В ПЕР. ТОКА 50/60 ГЦ 2 ДОП. КОНТАКТА HQ | 401.15 | 15 | 3VA1080-4ED32-0HC0 |  |  | 1 | 1 | 1 |  | LF |  | P360 | 5375 | 1CB
3VA10804ED320HH0 | ВЫКЛЮЧАТЕЛЬ 3VA1 IEC ТИПОРАЗМЕР 100 КЛАСС ОТКЛЮЧАЮЩЕЙ СПОСОБНОСТИ S ICU=36KA @ 415 В 3-ПОЛ., ЗАЩИТА ЛИНИИ TM210, FTFM, IN=80A ЗАЩИТА ОТ ПЕРЕГРУЗКИ IR=80A ФИКС. ЗАЩИТА ОТ ТОКА КЗ II=10 X IN ШИННОЕ ПРИСОЕДИНЕНИЕ НЕЗАВИСИМЫЙ РАСЦЕПИТЕЛЬ (STL) 12-30 В ПОСТ. ТОКА, 24 В ПЕР. ТОКА 50/60 ГЦ 2 ДОП. КОНТАКТА HQ 1 АВАРИЙНЫЙ ДОП. КОНТАКТ HQ | 429.4 | 15 | 3VA1080-4ED32-0HH0 |  |  | 1 | 1 | 1 |  | LF |  | P360 | 5375 | 1CB
3VA10804ED320JA0 | ВЫКЛЮЧАТЕЛЬ 3VA1 IEC ТИПОРАЗМЕР 100 КЛАСС ОТКЛЮЧАЮЩЕЙ СПОСОБНОСТИ S ICU=36KA @ 415 В 3-ПОЛ., ЗАЩИТА ЛИНИИ TM210, FTFM, IN=80A ЗАЩИТА ОТ ПЕРЕГРУЗКИ IR=80A ФИКС. ЗАЩИТА ОТ ТОКА КЗ II=10 X IN ШИННОЕ ПРИСОЕДИНЕНИЕ НЕЗАВИСИМЫЙ РАСЦЕПИТЕЛЬ (STL) 110-127 В ПОСТ. ТОКА, ПЕР. ТОКА 50/60 ГЦ | 346.91 | 15 | 3VA1080-4ED32-0JA0 |  |  | 1 | 1 | 1 |  | LF |  | P360 | 5375 | 1CB
3VA10804ED320JC0 | ВЫКЛЮЧАТЕЛЬ 3VA1 IEC ТИПОРАЗМЕР 100 КЛАСС ОТКЛЮЧАЮЩЕЙ СПОСОБНОСТИ S ICU=36KA @ 415 В 3-ПОЛ., ЗАЩИТА ЛИНИИ TM210, FTFM, IN=80A ЗАЩИТА ОТ ПЕРЕГРУЗКИ IR=80A ФИКС. ЗАЩИТА ОТ ТОКА КЗ II=10 X IN ШИННОЕ ПРИСОЕДИНЕНИЕ НЕЗАВИСИМЫЙ РАСЦЕПИТЕЛЬ (STL) 110-127 В ПОСТ. ТОКА, ПЕР. ТОКА 50/60 ГЦ 2 ДОП. КОНТАКТА HQ | 401.15 | 15 | 3VA1080-4ED32-0JC0 |  |  | 1 | 1 | 1 |  | LF |  | P360 | 5375 | 1CB
3VA10804ED320JH0 | ВЫКЛЮЧАТЕЛЬ 3VA1 IEC ТИПОРАЗМЕР 100 КЛАСС ОТКЛЮЧАЮЩЕЙ СПОСОБНОСТИ S ICU=36KA @ 415 В 3-ПОЛ., ЗАЩИТА ЛИНИИ TM210, FTFM, IN=80A ЗАЩИТА ОТ ПЕРЕГРУЗКИ IR=80A ФИКС. ЗАЩИТА ОТ ТОКА КЗ II=10 X IN ШИННОЕ ПРИСОЕДИНЕНИЕ НЕЗАВИСИМЫЙ РАСЦЕПИТЕЛЬ (STL) 110-127 В ПОСТ. ТОКА, ПЕР. ТОКА 50/60 ГЦ 2 ДОП. КОНТАКТА HQ 1 АВАРИЙНЫЙ ДОП. КОНТАКТ HQ | 429.4 | 15 | 3VA1080-4ED32-0JH0 |  |  | 1 | 1 | 1 |  | LF |  | P360 | 5375 | 1CB
3VA10804ED320KA0 | ВЫКЛЮЧАТЕЛЬ 3VA1 IEC ТИПОРАЗМЕР 100 КЛАСС ОТКЛЮЧАЮЩЕЙ СПОСОБНОСТИ S ICU=36KA @ 415 В 3-ПОЛ., ЗАЩИТА ЛИНИИ TM210, FTFM, IN=80A ЗАЩИТА ОТ ПЕРЕГРУЗКИ IR=80A ФИКС. ЗАЩИТА ОТ ТОКА КЗ II=10 X IN ШИННОЕ ПРИСОЕДИНЕНИЕ НЕЗАВИСИМЫЙ РАСЦЕПИТЕЛЬ (STL) 220-250 В ПОСТ. ТОКА, 208-277 В ПЕР. ТОКА | 346.91 | 15 | 3VA1080-4ED32-0KA0 |  |  | 1 | 1 | 1 |  | LF |  | P360 | 5375 | 1CB
3VA10804ED320KC0 | ВЫКЛЮЧАТЕЛЬ 3VA1 IEC ТИПОРАЗМЕР 100 КЛАСС ОТКЛЮЧАЮЩЕЙ СПОСОБНОСТИ S ICU=36KA @ 415 В 3-ПОЛ., ЗАЩИТА ЛИНИИ TM210, FTFM, IN=80A ЗАЩИТА ОТ ПЕРЕГРУЗКИ IR=80A ФИКС. ЗАЩИТА ОТ ТОКА КЗ II=10 X IN ШИННОЕ ПРИСОЕДИНЕНИЕ НЕЗАВИСИМЫЙ РАСЦЕПИТЕЛЬ (STL) 220-250 В ПОСТ. ТОКА, 208-277 В ПЕР. ТОКА 2 ДОП. КОНТАКТА HQ | 401.15 | 15 | 3VA1080-4ED32-0KC0 |  |  | 1 | 1 | 1 |  | LF |  | P360 | 5375 | 1CB
3VA10804ED320KH0 | ВЫКЛЮЧАТЕЛЬ 3VA1 IEC ТИПОРАЗМЕР 100 КЛАСС ОТКЛЮЧАЮЩЕЙ СПОСОБНОСТИ S ICU=36KA @ 415 В 3-ПОЛ., ЗАЩИТА ЛИНИИ TM210, FTFM, IN=80A ЗАЩИТА ОТ ПЕРЕГРУЗКИ IR=80A ФИКС. ЗАЩИТА ОТ ТОКА КЗ II=10 X IN ШИННОЕ ПРИСОЕДИНЕНИЕ НЕЗАВИСИМЫЙ РАСЦЕПИТЕЛЬ (STL) 220-250 В ПОСТ. ТОКА, 208-277 В ПЕР. ТОКА 2 ДОП. КОНТАКТА HQ 1 АВАРИЙНЫЙ ДОП. КОНТАКТ HQ | 429.4 | 15 | 3VA1080-4ED32-0KH0 |  |  | 1 | 1 | 1 |  | LF |  | P360 | 5375 | 1CB
3VA10804ED360AA0 | ВЫКЛЮЧАТЕЛЬ 3VA1 IEC ТИПОРАЗМЕР 100 КЛАСС ОТКЛЮЧАЮЩЕЙ СПОСОБНОСТИ S ICU=36KA @ 415 В 3-ПОЛ., ЗАЩИТА ЛИНИИ TM210, FTFM, IN=80A ЗАЩИТА ОТ ПЕРЕГРУЗКИ IR=80A ФИКС. ЗАЩИТА ОТ ТОКА КЗ II=10 X IN ПРИСОЕДИНЕНИЕ КАБЕЛЕМ | 273.46 | 15 | 3VA1080-4ED36-0AA0 |  |  | 1 | 1 | 1 |  | LF |  | P360 | 5375 | 1CB
3VA10804ED360AC0 | ВЫКЛЮЧАТЕЛЬ 3VA1 IEC ТИПОРАЗМЕР 100 КЛАСС ОТКЛЮЧАЮЩЕЙ СПОСОБНОСТИ S ICU=36KA @ 415 В 3-ПОЛ., ЗАЩИТА ЛИНИИ TM210, FTFM, IN=80A ЗАЩИТА ОТ ПЕРЕГРУЗКИ IR=80A ФИКС. ЗАЩИТА ОТ ТОКА КЗ II=10 X IN ПРИСОЕДИНЕНИЕ КАБЕЛЕМ 2 ДОП. КОНТАКТ. HQ | 327.7 | 15 | 3VA1080-4ED36-0AC0 |  |  | 1 | 1 | 1 |  | LF |  | P360 | 5375 | 1CB
3VA10804ED360AD0 | ВЫКЛЮЧАТЕЛЬ 3VA1 IEC ТИПОРАЗМЕР 100 КЛАСС ОТКЛЮЧАЮЩЕЙ СПОСОБНОСТИ S ICU=36KA @ 415 В 3-ПОЛ., ЗАЩИТА ЛИНИИ TM210, FTFM, IN=80A ЗАЩИТА ОТ ПЕРЕГРУЗКИ IR=80A ФИКС. ЗАЩИТА ОТ ТОКА КЗ II=10 X IN ПРИСОЕДИНЕНИЕ КАБЕЛЕМ 3 ДОП. КОНТАКТ. HQ | 355.95 | 15 | 3VA1080-4ED36-0AD0 |  |  | 1 | 1 | 1 |  | LF |  | P360 | 5375 | 1CB
3VA10804ED360AE0 | ВЫКЛЮЧАТЕЛЬ 3VA1 IEC ТИПОРАЗМЕР 100 КЛАСС ОТКЛЮЧАЮЩЕЙ СПОСОБНОСТИ S ICU=36KA @ 415 В 3-ПОЛ., ЗАЩИТА ЛИНИИ TM210, FTFM, IN=80A ЗАЩИТА ОТ ПЕРЕГРУЗКИ IR=80A ФИКС. ЗАЩИТА ОТ ТОКА КЗ II=10 X IN ПРИСОЕДИНЕНИЕ КАБЕЛЕМ 4 ДОП. КОНТАКТ. HQ | 384.2 | 15 | 3VA1080-4ED36-0AE0 |  |  | 1 | 1 | 1 |  | LF |  | P360 | 5375 | 1CB
3VA10804ED360AF0 | ВЫКЛЮЧАТЕЛЬ 3VA1 IEC ТИПОРАЗМЕР 100 КЛАСС ОТКЛЮЧАЮЩЕЙ СПОСОБНОСТИ S ICU=36KA @ 415 В 3-ПОЛ., ЗАЩИТА ЛИНИИ TM210, FTFM, IN=80A ЗАЩИТА ОТ ПЕРЕГРУЗКИ IR=80A ФИКС. ЗАЩИТА ОТ ТОКА КЗ II=10 X IN ПРИСОЕДИНЕНИЕ КАБЕЛЕМ 1 ДОП. КОНТАКТ. HQ 1 АВАРИЙНЫЙ ДОП. КОНТАКТ HQ | 327.7 | 15 | 3VA1080-4ED36-0AF0 |  |  | 1 | 1 | 1 |  | LF |  | P360 | 5375 | 1CB
3VA10804ED360AH0 | ВЫКЛЮЧАТЕЛЬ 3VA1 IEC ТИПОРАЗМЕР 100 КЛАСС ОТКЛЮЧАЮЩЕЙ СПОСОБНОСТИ S ICU=36KA @ 415 В 3-ПОЛ., ЗАЩИТА ЛИНИИ TM210, FTFM, IN=80A ЗАЩИТА ОТ ПЕРЕГРУЗКИ IR=80A ФИКС. ЗАЩИТА ОТ ТОКА КЗ II=10 X IN ПРИСОЕДИНЕНИЕ КАБЕЛЕМ 2 ДОП. КОНТАКТ. HQ 1 АВАРИЙНЫЙ ДОП. КОНТАКТ HQ | 355.95 | 15 | 3VA1080-4ED36-0AH0 |  |  | 1 | 1 | 1 |  | LF |  | P360 | 5375 | 1CB
3VA10804ED360BA0 | ВЫКЛЮЧАТЕЛЬ 3VA1 IEC ТИПОРАЗМЕР 100 КЛАСС ОТКЛЮЧАЮЩЕЙ СПОСОБНОСТИ S ICU=36KA @ 415 В 3-ПОЛ., ЗАЩИТА ЛИНИИ TM210, FTFM, IN=80A ЗАЩИТА ОТ ПЕРЕГРУЗКИ IR=80A ФИКС. ЗАЩИТА ОТ ТОКА КЗ II=10 X IN ПРИСОЕДИНЕНИЕ КАБЕЛЕМ РАСЦЕПИТЕЛЬ МИН. НАПРЯЖЕНИЯ (UVR) 24 В ПОСТ.ТОКА | 401.15 | 15 | 3VA1080-4ED36-0BA0 |  |  | 1 | 1 | 1 |  | LF |  | P360 | 5375 | 1CB
3VA10804ED360BC0 | ВЫКЛЮЧАТЕЛЬ 3VA1 IEC ТИПОРАЗМЕР 100 КЛАСС ОТКЛЮЧАЮЩЕЙ СПОСОБНОСТИ S ICU=36KA @ 415 В 3-ПОЛ., ЗАЩИТА ЛИНИИ TM210, FTFM, IN=80A ЗАЩИТА ОТ ПЕРЕГРУЗКИ IR=80A ФИКС. ЗАЩИТА ОТ ТОКА КЗ II=10 X IN ПРИСОЕДИНЕНИЕ КАБЕЛЕМ РАСЦЕПИТЕЛЬ МИН. НАПРЯЖЕНИЯ (UVR) 24 В ПОСТ.ТОКА 2 ДОП. КОНТАКТА HQ | 455.39 | 15 | 3VA1080-4ED36-0BC0 |  |  | 1 | 1 | 1 |  | LF |  | P360 | 5375 | 1CB
3VA10804ED360BH0 | ВЫКЛЮЧАТЕЛЬ 3VA1 IEC ТИПОРАЗМЕР 100 КЛАСС ОТКЛЮЧАЮЩЕЙ СПОСОБНОСТИ S ICU=36KA @ 415 В 3-ПОЛ., ЗАЩИТА ЛИНИИ TM210, FTFM, IN=80A ЗАЩИТА ОТ ПЕРЕГРУЗКИ IR=80A ФИКС. ЗАЩИТА ОТ ТОКА КЗ II=10 X IN ПРИСОЕДИНЕНИЕ КАБЕЛЕМ РАСЦЕПИТЕЛЬ МИН. НАПРЯЖЕНИЯ (UVR) 24 В ПОСТ.ТОКА 2 ДОП. КОНТАКТА HQ 1 АВАРИЙНЫЙ ДОП. КОНТАКТ HQ | 483.64 | 15 | 3VA1080-4ED36-0BH0 |  |  | 1 | 1 | 1 |  | LF |  | P360 | 5375 | 1CB
3VA10804ED360CA0 | ВЫКЛЮЧАТЕЛЬ 3VA1 IEC ТИПОРАЗМЕР 100 КЛАСС ОТКЛЮЧАЮЩЕЙ СПОСОБНОСТИ S ICU=36KA @ 415 В 3-ПОЛ., ЗАЩИТА ЛИНИИ TM210, FTFM, IN=80A ЗАЩИТА ОТ ПЕРЕГРУЗКИ IR=80A ФИКС. ЗАЩИТА ОТ ТОКА КЗ II=10 X IN ПРИСОЕДИНЕНИЕ КАБЕЛЕМ РАСЦЕПИТЕЛЬ МИН. НАПРЯЖЕНИЯ (UVR) 120-127 В ПЕР.ТОКА 50/60 ГЦ | 401.15 | 15 | 3VA1080-4ED36-0CA0 |  |  | 1 | 1 | 1 |  | LF |  | P360 | 5375 | 1CB
3VA10804ED360CC0 | ВЫКЛЮЧАТЕЛЬ 3VA1 IEC ТИПОРАЗМЕР 100 КЛАСС ОТКЛЮЧАЮЩЕЙ СПОСОБНОСТИ S ICU=36KA @ 415 В 3-ПОЛ., ЗАЩИТА ЛИНИИ TM210, FTFM, IN=80A ЗАЩИТА ОТ ПЕРЕГРУЗКИ IR=80A ФИКС. ЗАЩИТА ОТ ТОКА КЗ II=10 X IN ПРИСОЕДИНЕНИЕ КАБЕЛЕМ РАСЦЕПИТЕЛЬ МИН. НАПРЯЖЕНИЯ (UVR) 120-127 В ПЕР.ТОКА 50/60 ГЦ 2 ДОП. КОНТАКТА HQ | 455.39 | 15 | 3VA1080-4ED36-0CC0 |  |  | 1 | 1 | 1 |  | LF |  | P360 | 5375 | 1CB
3VA10804ED360CH0 | ВЫКЛЮЧАТЕЛЬ 3VA1 IEC ТИПОРАЗМЕР 100 КЛАСС ОТКЛЮЧАЮЩЕЙ СПОСОБНОСТИ S ICU=36KA @ 415 В 3-ПОЛ., ЗАЩИТА ЛИНИИ TM210, FTFM, IN=80A ЗАЩИТА ОТ ПЕРЕГРУЗКИ IR=80A ФИКС. ЗАЩИТА ОТ ТОКА КЗ II=10 X IN ПРИСОЕДИНЕНИЕ КАБЕЛЕМ РАСЦЕПИТЕЛЬ МИН. НАПРЯЖЕНИЯ (UVR) 120-127 В ПЕР.ТОКА 50/60 ГЦ 2 ДОП. КОНТАКТА HQ 1 АВАРИЙНЫЙ ДОП. КОНТАКТ HQ | 483.64 | 15 | 3VA1080-4ED36-0CH0 |  |  | 1 | 1 | 1 |  | LF |  | P360 | 5375 | 1CB
3VA10804ED360DA0 | ВЫКЛЮЧАТЕЛЬ 3VA1 IEC ТИПОРАЗМЕР 100 КЛАСС ОТКЛЮЧАЮЩЕЙ СПОСОБНОСТИ S ICU=36KA @ 415 В 3-ПОЛ., ЗАЩИТА ЛИНИИ TM210, FTFM, IN=80A ЗАЩИТА ОТ ПЕРЕГРУЗКИ IR=80A ФИКС. ЗАЩИТА ОТ ТОКА КЗ II=10 X IN ПРИСОЕДИНЕНИЕ КАБЕЛЕМ РАСЦЕПИТЕЛЬ МИН. НАПРЯЖЕНИЯ (UVR) 208-230 В ПЕР.ТОКА 50/60 ГЦ | 401.15 | 15 | 3VA1080-4ED36-0DA0 |  |  | 1 | 1 | 1 |  | LF |  | P360 | 5375 | 1CB
3VA10804ED360DC0 | ВЫКЛЮЧАТЕЛЬ 3VA1 IEC ТИПОРАЗМЕР 100 КЛАСС ОТКЛЮЧАЮЩЕЙ СПОСОБНОСТИ S ICU=36KA @ 415 В 3-ПОЛ., ЗАЩИТА ЛИНИИ TM210, FTFM, IN=80A ЗАЩИТА ОТ ПЕРЕГРУЗКИ IR=80A ФИКС. ЗАЩИТА ОТ ТОКА КЗ II=10 X IN ПРИСОЕДИНЕНИЕ КАБЕЛЕМ РАСЦЕПИТЕЛЬ МИН. НАПРЯЖЕНИЯ (UVR) 208-230 В ПЕР.ТОКА 50/60 ГЦ 2 ДОП. КОНТАКТА HQ | 455.39 | 15 | 3VA1080-4ED36-0DC0 |  |  | 1 | 1 | 1 |  | LF |  | P360 | 5375 | 1CB
3VA10804ED360DH0 | ВЫКЛЮЧАТЕЛЬ 3VA1 IEC ТИПОРАЗМЕР 100 КЛАСС ОТКЛЮЧАЮЩЕЙ СПОСОБНОСТИ S ICU=36KA @ 415 В 3-ПОЛ., ЗАЩИТА ЛИНИИ TM210, FTFM, IN=80A ЗАЩИТА ОТ ПЕРЕГРУЗКИ IR=80A ФИКС. ЗАЩИТА ОТ ТОКА КЗ II=10 X IN ПРИСОЕДИНЕНИЕ КАБЕЛЕМ РАСЦЕПИТЕЛЬ МИН. НАПРЯЖЕНИЯ (UVR) 208-230 В ПЕР.ТОКА 50/60 ГЦ 2 ДОП. КОНТАКТА HQ 1 АВАРИЙНЫЙ ДОП. КОНТАКТ HQ | 483.64 | 15 | 3VA1080-4ED36-0DH0 |  |  | 1 | 1 | 1 |  | LF |  | P360 | 5375 | 1CB
3VA10804ED360HA0 | ВЫКЛЮЧАТЕЛЬ 3VA1 IEC ТИПОРАЗМЕР 100 КЛАСС ОТКЛЮЧАЮЩЕЙ СПОСОБНОСТИ S ICU=36KA @ 415 В 3-ПОЛ., ЗАЩИТА ЛИНИИ TM210, FTFM, IN=80A ЗАЩИТА ОТ ПЕРЕГРУЗКИ IR=80A ФИКС. ЗАЩИТА ОТ ТОКА КЗ II=10 X IN ПРИСОЕДИНЕНИЕ КАБЕЛЕМ НЕЗАВИСИМЫЙ РАСЦЕПИТЕЛЬ (STL) 12-30 В ПОСТ. ТОКА, 24 В ПЕР. ТОКА 50/60 ГЦ | 371.77 | 15 | 3VA1080-4ED36-0HA0 |  |  | 1 | 1 | 1 |  | LF |  | P360 | 5375 | 1CB
3VA10804ED360HC0 | ВЫКЛЮЧАТЕЛЬ 3VA1 IEC ТИПОРАЗМЕР 100 КЛАСС ОТКЛЮЧАЮЩЕЙ СПОСОБНОСТИ S ICU=36KA @ 415 В 3-ПОЛ., ЗАЩИТА ЛИНИИ TM210, FTFM, IN=80A ЗАЩИТА ОТ ПЕРЕГРУЗКИ IR=80A ФИКС. ЗАЩИТА ОТ ТОКА КЗ II=10 X IN ПРИСОЕДИНЕНИЕ КАБЕЛЕМ НЕЗАВИСИМЫЙ РАСЦЕПИТЕЛЬ (STL) 12-30 В ПОСТ. ТОКА, 24 В ПЕР. ТОКА 50/60 ГЦ 2 ДОП. КОНТАКТА HQ | 427.14 | 15 | 3VA1080-4ED36-0HC0 |  |  | 1 | 1 | 1 |  | LF |  | P360 | 5375 | 1CB
3VA10804ED360HH0 | ВЫКЛЮЧАТЕЛЬ 3VA1 IEC ТИПОРАЗМЕР 100 КЛАСС ОТКЛЮЧАЮЩЕЙ СПОСОБНОСТИ S ICU=36KA @ 415 В 3-ПОЛ., ЗАЩИТА ЛИНИИ TM210, FTFM, IN=80A ЗАЩИТА ОТ ПЕРЕГРУЗКИ IR=80A ФИКС. ЗАЩИТА ОТ ТОКА КЗ II=10 X IN ПРИСОЕДИНЕНИЕ КАБЕЛЕМ НЕЗАВИСИМЫЙ РАСЦЕПИТЕЛЬ (STL) 12-30 В ПОСТ. ТОКА, 24 В ПЕР. ТОКА 50/60 ГЦ 2 ДОП. КОНТАКТА HQ 1 АВАРИЙНЫЙ ДОП. КОНТАКТ HQ | 454.26 | 15 | 3VA1080-4ED36-0HH0 |  |  | 1 | 1 | 1 |  | LF |  | P360 | 5375 | 1CB
3VA10804ED360JA0 | ВЫКЛЮЧАТЕЛЬ 3VA1 IEC ТИПОРАЗМЕР 100 КЛАСС ОТКЛЮЧАЮЩЕЙ СПОСОБНОСТИ S ICU=36KA @ 415 В 3-ПОЛ., ЗАЩИТА ЛИНИИ TM210, FTFM, IN=80A ЗАЩИТА ОТ ПЕРЕГРУЗКИ IR=80A ФИКС. ЗАЩИТА ОТ ТОКА КЗ II=10 X IN ПРИСОЕДИНЕНИЕ КАБЕЛЕМ НЕЗАВИСИМЫЙ РАСЦЕПИТЕЛЬ (STL) 110-127 В ПОСТ. ТОКА, ПЕР. ТОКА 50/60 ГЦ | 371.77 | 15 | 3VA1080-4ED36-0JA0 |  |  | 1 | 1 | 1 |  | LF |  | P360 | 5375 | 1CB
3VA10804ED360JC0 | ВЫКЛЮЧАТЕЛЬ 3VA1 IEC ТИПОРАЗМЕР 100 КЛАСС ОТКЛЮЧАЮЩЕЙ СПОСОБНОСТИ S ICU=36KA @ 415 В 3-ПОЛ., ЗАЩИТА ЛИНИИ TM210, FTFM, IN=80A ЗАЩИТА ОТ ПЕРЕГРУЗКИ IR=80A ФИКС. ЗАЩИТА ОТ ТОКА КЗ II=10 X IN ПРИСОЕДИНЕНИЕ КАБЕЛЕМ НЕЗАВИСИМЫЙ РАСЦЕПИТЕЛЬ (STL) 110-127 В ПОСТ. ТОКА, ПЕР. ТОКА 50/60 ГЦ 2 ДОП. КОНТАКТА HQ | 427.14 | 15 | 3VA1080-4ED36-0JC0 |  |  | 1 | 1 | 1 |  | LF |  | P360 | 5375 | 1CB
3VA10804ED360JH0 | ВЫКЛЮЧАТЕЛЬ 3VA1 IEC ТИПОРАЗМЕР 100 КЛАСС ОТКЛЮЧАЮЩЕЙ СПОСОБНОСТИ S ICU=36KA @ 415 В 3-ПОЛ., ЗАЩИТА ЛИНИИ TM210, FTFM, IN=80A ЗАЩИТА ОТ ПЕРЕГРУЗКИ IR=80A ФИКС. ЗАЩИТА ОТ ТОКА КЗ II=10 X IN ПРИСОЕДИНЕНИЕ КАБЕЛЕМ НЕЗАВИСИМЫЙ РАСЦЕПИТЕЛЬ (STL) 110-127 В ПОСТ. ТОКА, ПЕР. ТОКА 50/60 ГЦ 2 ДОП. КОНТАКТА HQ 1 АВАРИЙНЫЙ ДОП. КОНТАКТ HQ | 454.26 | 15 | 3VA1080-4ED36-0JH0 |  |  | 1 | 1 | 1 |  | LF |  | P360 | 5375 | 1CB
3VA10804ED360KA0 | ВЫКЛЮЧАТЕЛЬ 3VA1 IEC ТИПОРАЗМЕР 100 КЛАСС ОТКЛЮЧАЮЩЕЙ СПОСОБНОСТИ S ICU=36KA @ 415 В 3-ПОЛ., ЗАЩИТА ЛИНИИ TM210, FTFM, IN=80A ЗАЩИТА ОТ ПЕРЕГРУЗКИ IR=80A ФИКС. ЗАЩИТА ОТ ТОКА КЗ II=10 X IN ПРИСОЕДИНЕНИЕ КАБЕЛЕМ НЕЗАВИСИМЫЙ РАСЦЕПИТЕЛЬ (STL) 220-250 В ПОСТ. ТОКА, 208-277 В ПЕР. ТОКА | 371.77 | 15 | 3VA1080-4ED36-0KA0 |  |  | 1 | 1 | 1 |  | LF |  | P360 | 5375 | 1CB
3VA10804ED360KC0 | ВЫКЛЮЧАТЕЛЬ 3VA1 IEC ТИПОРАЗМЕР 100 КЛАСС ОТКЛЮЧАЮЩЕЙ СПОСОБНОСТИ S ICU=36KA @ 415 В 3-ПОЛ., ЗАЩИТА ЛИНИИ TM210, FTFM, IN=80A ЗАЩИТА ОТ ПЕРЕГРУЗКИ IR=80A ФИКС. ЗАЩИТА ОТ ТОКА КЗ II=10 X IN ПРИСОЕДИНЕНИЕ КАБЕЛЕМ НЕЗАВИСИМЫЙ РАСЦЕПИТЕЛЬ (STL) 220-250 В ПОСТ. ТОКА, 208-277 В ПЕР. ТОКА 2 ДОП. КОНТАКТА HQ | 427.14 | 15 | 3VA1080-4ED36-0KC0 |  |  | 1 | 1 | 1 |  | LF |  | P360 | 5375 | 1CB
3VA10804ED360KH0 | ВЫКЛЮЧАТЕЛЬ 3VA1 IEC ТИПОРАЗМЕР 100 КЛАСС ОТКЛЮЧАЮЩЕЙ СПОСОБНОСТИ S ICU=36KA @ 415 В 3-ПОЛ., ЗАЩИТА ЛИНИИ TM210, FTFM, IN=80A ЗАЩИТА ОТ ПЕРЕГРУЗКИ IR=80A ФИКС. ЗАЩИТА ОТ ТОКА КЗ II=10 X IN ПРИСОЕДИНЕНИЕ КАБЕЛЕМ НЕЗАВИСИМЫЙ РАСЦЕПИТЕЛЬ (STL) 220-250 В ПОСТ. ТОКА, 208-277 В ПЕР. ТОКА 2 ДОП. КОНТАКТА HQ 1 АВАРИЙНЫЙ ДОП. КОНТАКТ HQ | 454.26 | 15 | 3VA1080-4ED36-0KH0 |  |  | 1 | 1 | 1 |  | LF |  | P360 | 5375 | 1CB
3VA10804ED420AA0 | ВЫКЛЮЧАТЕЛЬ 3VA1 IEC ТИПОРАЗМЕР 100 КЛАСС ОТКЛЮЧАЮЩЕЙ СПОСОБНОСТИ S ICU=36KA @ 415 В 4-ПОЛ., ЗАЩИТА ЛИНИИ TM210, FTFM, IN=80A ЗАЩИТА ОТ ПЕРЕГРУЗКИ IR=80A ФИКС. ЗАЩИТА ОТ ТОКА КЗ II=10 X IN БЕЗ ЗАЩИТЫ НЕЙТРАЛИ ШИННОЕ ПРИСОЕДИНЕНИЕ | 322.05 | 15 | 3VA1080-4ED42-0AA0 |  |  | 1 | 1 | 1 |  | LF |  | P360 | 5375 | 1CB
3VA10804ED420AC0 | ВЫКЛЮЧАТЕЛЬ 3VA1 IEC ТИПОРАЗМЕР 100 КЛАСС ОТКЛЮЧАЮЩЕЙ СПОСОБНОСТИ S ICU=36KA @ 415 В 4-ПОЛ., ЗАЩИТА ЛИНИИ TM210, FTFM, IN=80A ЗАЩИТА ОТ ПЕРЕГРУЗКИ IR=80A ФИКС. ЗАЩИТА ОТ ТОКА КЗ II=10 X IN БЕЗ ЗАЩИТЫ НЕЙТРАЛИ ШИННОЕ ПРИСОЕДИНЕНИЕ 2 ДОП. КОНТАКТА HQ | 376.29 | 15 | 3VA1080-4ED42-0AC0 |  |  | 1 | 1 | 1 |  | LF |  | P360 | 5375 | 1CB
3VA10804ED420AD0 | ВЫКЛЮЧАТЕЛЬ 3VA1 IEC ТИПОРАЗМЕР 100 КЛАСС ОТКЛЮЧАЮЩЕЙ СПОСОБНОСТИ S ICU=36KA @ 415 В 4-ПОЛ., ЗАЩИТА ЛИНИИ TM210, FTFM, IN=80A ЗАЩИТА ОТ ПЕРЕГРУЗКИ IR=80A ФИКС. ЗАЩИТА ОТ ТОКА КЗ II=10 X IN БЕЗ ЗАЩИТЫ НЕЙТРАЛИ ШИННОЕ ПРИСОЕДИНЕНИЕ 3 ДОП. КОНТАКТА HQ | 404.54 | 15 | 3VA1080-4ED42-0AD0 |  |  | 1 | 1 | 1 |  | LF |  | P360 | 5375 | 1CB
3VA10804ED420AE0 | ВЫКЛЮЧАТЕЛЬ 3VA1 IEC ТИПОРАЗМЕР 100 КЛАСС ОТКЛЮЧАЮЩЕЙ СПОСОБНОСТИ S ICU=36KA @ 415 В 4-ПОЛ., ЗАЩИТА ЛИНИИ TM210, FTFM, IN=80A ЗАЩИТА ОТ ПЕРЕГРУЗКИ IR=80A ФИКС. ЗАЩИТА ОТ ТОКА КЗ II=10 X IN БЕЗ ЗАЩИТЫ НЕЙТРАЛИ ШИННОЕ ПРИСОЕДИНЕНИЕ 4 ДОП. КОНТАКТА HQ | 432.79 | 15 | 3VA1080-4ED42-0AE0 |  |  | 1 | 1 | 1 |  | LF |  | P360 | 5375 | 1CB
3VA10804ED420AF0 | ВЫКЛЮЧАТЕЛЬ 3VA1 IEC ТИПОРАЗМЕР 100 КЛАСС ОТКЛЮЧАЮЩЕЙ СПОСОБНОСТИ S ICU=36KA @ 415 В 4-ПОЛ., ЗАЩИТА ЛИНИИ TM210, FTFM, IN=80A ЗАЩИТА ОТ ПЕРЕГРУЗКИ IR=80A ФИКС. ЗАЩИТА ОТ ТОКА КЗ II=10 X IN БЕЗ ЗАЩИТЫ НЕЙТРАЛИ ШИННОЕ ПРИСОЕДИНЕНИЕ 1 ДОП. КОНТАКТ HQ 1 АВАРИЙНЫЙ ДОП. КОНТАКТ HQ | 376.29 | 15 | 3VA1080-4ED42-0AF0 |  |  | 1 | 1 | 1 |  | LF |  | P360 | 5375 | 1CB
3VA10804ED420AH0 | ВЫКЛЮЧАТЕЛЬ 3VA1 IEC ТИПОРАЗМЕР 100 КЛАСС ОТКЛЮЧАЮЩЕЙ СПОСОБНОСТИ S ICU=36KA @ 415 В 4-ПОЛ., ЗАЩИТА ЛИНИИ TM210, FTFM, IN=80A ЗАЩИТА ОТ ПЕРЕГРУЗКИ IR=80A ФИКС. ЗАЩИТА ОТ ТОКА КЗ II=10 X IN БЕЗ ЗАЩИТЫ НЕЙТРАЛИ ШИННОЕ ПРИСОЕДИНЕНИЕ 2 ДОП. КОНТАКТА HQ 1 АВАРИЙНЫЙ ДОП. КОНТАКТ HQ | 404.54 | 15 | 3VA1080-4ED42-0AH0 |  |  | 1 | 1 | 1 |  | LF |  | P360 | 5375 | 1CB
3VA10804ED420BA0 | ВЫКЛЮЧАТЕЛЬ 3VA1 IEC ТИПОРАЗМЕР 100 КЛАСС ОТКЛЮЧАЮЩЕЙ СПОСОБНОСТИ S ICU=36KA @ 415 В 4-ПОЛ., ЗАЩИТА ЛИНИИ TM210, FTFM, IN=80A ЗАЩИТА ОТ ПЕРЕГРУЗКИ IR=80A ФИКС. ЗАЩИТА ОТ ТОКА КЗ II=10 X IN БЕЗ ЗАЩИТЫ НЕЙТРАЛИ ШИННОЕ ПРИСОЕДИНЕНИЕ РАСЦЕПИТЕЛЬ МИНИМАЛЬНОГО НАПРЯЖЕНИЯ (UVR) 24 В ПОСТ. ТОКА | 449.74 | 15 | 3VA1080-4ED42-0BA0 |  |  | 1 | 1 | 1 |  | LF |  | P360 | 5375 | 1CB
3VA10804ED420BC0 | ВЫКЛЮЧАТЕЛЬ 3VA1 IEC ТИПОРАЗМЕР 100 КЛАСС ОТКЛЮЧАЮЩЕЙ СПОСОБНОСТИ S ICU=36KA @ 415 В 4-ПОЛ., ЗАЩИТА ЛИНИИ TM210, FTFM, IN=80A ЗАЩИТА ОТ ПЕРЕГРУЗКИ IR=80A ФИКС. ЗАЩИТА ОТ ТОКА КЗ II=10 X IN БЕЗ ЗАЩИТЫ НЕЙТРАЛИ ШИННОЕ ПРИСОЕДИНЕНИЕ РАСЦЕПИТЕЛЬ МИНИМАЛЬНОГО НАПРЯЖЕНИЯ (UVR) 24 В ПОСТ. ТОКА 2 ДОП. КОНТАКТА HQ | 505.11 | 15 | 3VA1080-4ED42-0BC0 |  |  | 1 | 1 | 1 |  | LF |  | P360 | 5375 | 1CB
3VA10804ED420BH0 | ВЫКЛЮЧАТЕЛЬ 3VA1 IEC ТИПОРАЗМЕР 100 КЛАСС ОТКЛЮЧАЮЩЕЙ СПОСОБНОСТИ S ICU=36KA @ 415 В 4-ПОЛ., ЗАЩИТА ЛИНИИ TM210, FTFM, IN=80A ЗАЩИТА ОТ ПЕРЕГРУЗКИ IR=80A ФИКС. ЗАЩИТА ОТ ТОКА КЗ II=10 X IN БЕЗ ЗАЩИТЫ НЕЙТРАЛИ ШИННОЕ ПРИСОЕДИНЕНИЕ РАСЦЕПИТЕЛЬ МИНИМАЛЬНОГО НАПРЯЖЕНИЯ (UVR) 24 В ПОСТ. ТОКА 2 ДОП. КОНТАКТА HQ 1 АВАРИЙНЫЙ ДОП. КОНТАКТ HQ | 532.23 | 15 | 3VA1080-4ED42-0BH0 |  |  | 1 | 1 | 1 |  | LF |  | P360 | 5375 | 1CB
3VA10804ED420CA0 | ВЫКЛЮЧАТЕЛЬ 3VA1 IEC ТИПОРАЗМЕР 100 КЛАСС ОТКЛЮЧАЮЩЕЙ СПОСОБНОСТИ S ICU=36KA @ 415 В 4-ПОЛ., ЗАЩИТА ЛИНИИ TM210, FTFM, IN=80A ЗАЩИТА ОТ ПЕРЕГРУЗКИ IR=80A ФИКС. ЗАЩИТА ОТ ТОКА КЗ II=10 X IN БЕЗ ЗАЩИТЫ НЕЙТРАЛИ ШИННОЕ ПРИСОЕДИНЕНИЕ РАСЦЕПИТЕЛЬ МИНИМАЛЬНОГО НАПРЯЖЕНИЯ (UVR) 120-127 В ПЕР. ТОКА 50/60 ГЦ | 449.74 | 15 | 3VA1080-4ED42-0CA0 |  |  | 1 | 1 | 1 |  | LF |  | P360 | 5375 | 1CB
3VA10804ED420CC0 | ВЫКЛЮЧАТЕЛЬ 3VA1 IEC ТИПОРАЗМЕР 100 КЛАСС ОТКЛЮЧАЮЩЕЙ СПОСОБНОСТИ S ICU=36KA @ 415 В 4-ПОЛ., ЗАЩИТА ЛИНИИ TM210, FTFM, IN=80A ЗАЩИТА ОТ ПЕРЕГРУЗКИ IR=80A ФИКС. ЗАЩИТА ОТ ТОКА КЗ II=10 X IN БЕЗ ЗАЩИТЫ НЕЙТРАЛИ ШИННОЕ ПРИСОЕДИНЕНИЕ РАСЦЕПИТЕЛЬ МИНИМАЛЬНОГО НАПРЯЖЕНИЯ (UVR) 120-127 В ПЕР. ТОКА 50/60 ГЦ 2 ДОП. КОНТАКТА HQ | 505.11 | 15 | 3VA1080-4ED42-0CC0 |  |  | 1 | 1 | 1 |  | LF |  | P360 | 5375 | 1CB
3VA10804ED420CH0 | ВЫКЛЮЧАТЕЛЬ 3VA1 IEC ТИПОРАЗМЕР 100 КЛАСС ОТКЛЮЧАЮЩЕЙ СПОСОБНОСТИ S ICU=36KA @ 415 В 4-ПОЛ., ЗАЩИТА ЛИНИИ TM210, FTFM, IN=80A ЗАЩИТА ОТ ПЕРЕГРУЗКИ IR=80A ФИКС. ЗАЩИТА ОТ ТОКА КЗ II=10 X IN БЕЗ ЗАЩИТЫ НЕЙТРАЛИ ШИННОЕ ПРИСОЕДИНЕНИЕ РАСЦЕПИТЕЛЬ МИНИМАЛЬНОГО НАПРЯЖЕНИЯ (UVR) 120-127 В ПЕР. ТОКА 50/60 ГЦ 2 ДОП. КОНТАКТА HQ 1 АВАРИЙНЫЙ ДОП. КОНТАКТ HQ | 532.23 | 15 | 3VA1080-4ED42-0CH0 |  |  | 1 | 1 | 1 |  | LF |  | P360 | 5375 | 1CB
3VA10804ED420DA0 | ВЫКЛЮЧАТЕЛЬ 3VA1 IEC ТИПОРАЗМЕР 100 КЛАСС ОТКЛЮЧАЮЩЕЙ СПОСОБНОСТИ S ICU=36KA @ 415 В 4-ПОЛ., ЗАЩИТА ЛИНИИ TM210, FTFM, IN=80A ЗАЩИТА ОТ ПЕРЕГРУЗКИ IR=80A ФИКС. ЗАЩИТА ОТ ТОКА КЗ II=10 X IN БЕЗ ЗАЩИТЫ НЕЙТРАЛИ ШИННОЕ ПРИСОЕДИНЕНИЕ РАСЦЕПИТЕЛЬ МИНИМАЛЬНОГО НАПРЯЖЕНИЯ (UVR) 208-230 В ПЕР. ТОКА 50/60 ГЦ | 449.74 | 15 | 3VA1080-4ED42-0DA0 |  |  | 1 | 1 | 1 |  | LF |  | P360 | 5375 | 1CB
3VA10804ED420DC0 | ВЫКЛЮЧАТЕЛЬ 3VA1 IEC ТИПОРАЗМЕР 100 КЛАСС ОТКЛЮЧАЮЩЕЙ СПОСОБНОСТИ S ICU=36KA @ 415 В 4-ПОЛ., ЗАЩИТА ЛИНИИ TM210, FTFM, IN=80A ЗАЩИТА ОТ ПЕРЕГРУЗКИ IR=80A ФИКС. ЗАЩИТА ОТ ТОКА КЗ II=10 X IN БЕЗ ЗАЩИТЫ НЕЙТРАЛИ ШИННОЕ ПРИСОЕДИНЕНИЕ РАСЦЕПИТЕЛЬ МИНИМАЛЬНОГО НАПРЯЖЕНИЯ (UVR) 208-230 В ПЕР. ТОКА 50/60 ГЦ 2 ДОП. КОНТАКТА HQ | 505.11 | 15 | 3VA1080-4ED42-0DC0 |  |  | 1 | 1 | 1 |  | LF |  | P360 | 5375 | 1CB
3VA10804ED420DH0 | ВЫКЛЮЧАТЕЛЬ 3VA1 IEC ТИПОРАЗМЕР 100 КЛАСС ОТКЛЮЧАЮЩЕЙ СПОСОБНОСТИ S ICU=36KA @ 415 В 4-ПОЛ., ЗАЩИТА ЛИНИИ TM210, FTFM, IN=80A ЗАЩИТА ОТ ПЕРЕГРУЗКИ IR=80A ФИКС. ЗАЩИТА ОТ ТОКА КЗ II=10 X IN БЕЗ ЗАЩИТЫ НЕЙТРАЛИ ШИННОЕ ПРИСОЕДИНЕНИЕ РАСЦЕПИТЕЛЬ МИНИМАЛЬНОГО НАПРЯЖЕНИЯ (UVR) 208-230 В ПЕР. ТОКА 50/60 ГЦ 2 ДОП. КОНТАКТА HQ 1 АВАРИЙНЫЙ ДОП. КОНТАКТ HQ | 532.23 | 15 | 3VA1080-4ED42-0DH0 |  |  | 1 | 1 | 1 |  | LF |  | P360 | 5375 | 1CB
3VA10804ED420HA0 | ВЫКЛЮЧАТЕЛЬ 3VA1 IEC ТИПОРАЗМЕР 100 КЛАСС ОТКЛЮЧАЮЩЕЙ СПОСОБНОСТИ S ICU=36KA @ 415 В 4-ПОЛ., ЗАЩИТА ЛИНИИ TM210, FTFM, IN=80A ЗАЩИТА ОТ ПЕРЕГРУЗКИ IR=80A ФИКС. ЗАЩИТА ОТ ТОКА КЗ II=10 X IN БЕЗ ЗАЩИТЫ НЕЙТРАЛИ ШИННОЕ ПРИСОЕДИНЕНИЕ НЕЗАВИСИМЫЙ РАСЦЕПИТЕЛЬ (STL) 12-30 В ПОСТ. ТОКА, 24 В ПЕР. ТОКА 50/60 ГЦ | 421.49 | 15 | 3VA1080-4ED42-0HA0 |  |  | 1 | 1 | 1 |  | LF |  | P360 | 5375 | 1CB
3VA10804ED420HC0 | ВЫКЛЮЧАТЕЛЬ 3VA1 IEC ТИПОРАЗМЕР 100 КЛАСС ОТКЛЮЧАЮЩЕЙ СПОСОБНОСТИ S ICU=36KA @ 415 В 4-ПОЛ., ЗАЩИТА ЛИНИИ TM210, FTFM, IN=80A ЗАЩИТА ОТ ПЕРЕГРУЗКИ IR=80A ФИКС. ЗАЩИТА ОТ ТОКА КЗ II=10 X IN БЕЗ ЗАЩИТЫ НЕЙТРАЛИ ШИННОЕ ПРИСОЕДИНЕНИЕ НЕЗАВИСИМЫЙ РАСЦЕПИТЕЛЬ (STL) 12-30 В ПОСТ. ТОКА, 24 В ПЕР. ТОКА 50/60 ГЦ 2 ДОП. КОНТАКТА HQ | 475.73 | 15 | 3VA1080-4ED42-0HC0 |  |  | 1 | 1 | 1 |  | LF |  | P360 | 5375 | 1CB
3VA10804ED420HH0 | ВЫКЛЮЧАТЕЛЬ 3VA1 IEC ТИПОРАЗМЕР 100 КЛАСС ОТКЛЮЧАЮЩЕЙ СПОСОБНОСТИ S ICU=36KA @ 415 В 4-ПОЛ., ЗАЩИТА ЛИНИИ TM210, FTFM, IN=80A ЗАЩИТА ОТ ПЕРЕГРУЗКИ IR=80A ФИКС. ЗАЩИТА ОТ ТОКА КЗ II=10 X IN БЕЗ ЗАЩИТЫ НЕЙТРАЛИ ШИННОЕ ПРИСОЕДИНЕНИЕ НЕЗАВИСИМЫЙ РАСЦЕПИТЕЛЬ (STL) 12-30 В ПОСТ. ТОКА, 24 В ПЕР. ТОКА 50/60 ГЦ 2 ДОП. КОНТАКТА HQ 1 АВАРИЙНЫЙ ДОП. КОНТАКТ HQ | 503.98 | 15 | 3VA1080-4ED42-0HH0 |  |  | 1 | 1 | 1 |  | LF |  | P360 | 5375 | 1CB
3VA10804ED420JA0 | ВЫКЛЮЧАТЕЛЬ 3VA1 IEC ТИПОРАЗМЕР 100 КЛАСС ОТКЛЮЧАЮЩЕЙ СПОСОБНОСТИ S ICU=36KA @ 415 В 4-ПОЛ., ЗАЩИТА ЛИНИИ TM210, FTFM, IN=80A ЗАЩИТА ОТ ПЕРЕГРУЗКИ IR=80A ФИКС. ЗАЩИТА ОТ ТОКА КЗ II=10 X IN БЕЗ ЗАЩИТЫ НЕЙТРАЛИ ШИННОЕ ПРИСОЕДИНЕНИЕ НЕЗАВИСИМЫЙ РАСЦЕПИТЕЛЬ (STL) 110-127 В ПОСТ. ТОКА, В ПЕР. ТОКА 50/60 ГЦ | 421.49 | 15 | 3VA1080-4ED42-0JA0 |  |  | 1 | 1 | 1 |  | LF |  | P360 | 5375 | 1CB
3VA10804ED420JC0 | ВЫКЛЮЧАТЕЛЬ 3VA1 IEC ТИПОРАЗМЕР 100 КЛАСС ОТКЛЮЧАЮЩЕЙ СПОСОБНОСТИ S ICU=36KA @ 415 В 4-ПОЛ., ЗАЩИТА ЛИНИИ TM210, FTFM, IN=80A ЗАЩИТА ОТ ПЕРЕГРУЗКИ IR=80A ФИКС. ЗАЩИТА ОТ ТОКА КЗ II=10 X IN БЕЗ ЗАЩИТЫ НЕЙТРАЛИ ШИННОЕ ПРИСОЕДИНЕНИЕ НЕЗАВИСИМЫЙ РАСЦЕПИТЕЛЬ (STL) 110-127 В ПОСТ. ТОКА, В ПЕР. ТОКА 50/60 ГЦ 2 ДОП. КОНТАКТА HQ | 475.73 | 15 | 3VA1080-4ED42-0JC0 |  |  | 1 | 1 | 1 |  | LF |  | P360 | 5375 | 1CB
3VA10804ED420JH0 | ВЫКЛЮЧАТЕЛЬ 3VA1 IEC ТИПОРАЗМЕР 100 КЛАСС ОТКЛЮЧАЮЩЕЙ СПОСОБНОСТИ S ICU=36KA @ 415 В 4-ПОЛ., ЗАЩИТА ЛИНИИ TM210, FTFM, IN=80A ЗАЩИТА ОТ ПЕРЕГРУЗКИ IR=80A ФИКС. ЗАЩИТА ОТ ТОКА КЗ II=10 X IN БЕЗ ЗАЩИТЫ НЕЙТРАЛИ ШИННОЕ ПРИСОЕДИНЕНИЕ НЕЗАВИСИМЫЙ РАСЦЕПИТЕЛЬ (STL) 110-127 В ПОСТ. ТОКА, В ПЕР. ТОКА 50/60 ГЦ 2 ДОП. КОНТАКТА HQ 1 АВАРИЙНЫЙ ДОП. КОНТАКТ HQ | 503.98 | 15 | 3VA1080-4ED42-0JH0 |  |  | 1 | 1 | 1 |  | LF |  | P360 | 5375 | 1CB
3VA10804ED420KA0 | ВЫКЛЮЧАТЕЛЬ 3VA1 IEC ТИПОРАЗМЕР 100 КЛАСС ОТКЛЮЧАЮЩЕЙ СПОСОБНОСТИ S ICU=36KA @ 415 В 4-ПОЛ., ЗАЩИТА ЛИНИИ TM210, FTFM, IN=80A ЗАЩИТА ОТ ПЕРЕГРУЗКИ IR=80A ФИКС. ЗАЩИТА ОТ ТОКА КЗ II=10 X IN БЕЗ ЗАЩИТЫ НЕЙТРАЛИ ШИННОЕ ПРИСОЕДИНЕНИЕ НЕЗАВИСИМЫЙ РАСЦЕПИТЕЛЬ (STL) 220-250 В ПОСТ. ТОКА, 208-277 В ПЕР. ТОКА | 421.49 | 15 | 3VA1080-4ED42-0KA0 |  |  | 1 | 1 | 1 |  | LF |  | P360 | 5375 | 1CB
3VA10804ED420KC0 | ВЫКЛЮЧАТЕЛЬ 3VA1 IEC ТИПОРАЗМЕР 100 КЛАСС ОТКЛЮЧАЮЩЕЙ СПОСОБНОСТИ S ICU=36KA @ 415 В 4-ПОЛ., ЗАЩИТА ЛИНИИ TM210, FTFM, IN=80A ЗАЩИТА ОТ ПЕРЕГРУЗКИ IR=80A ФИКС. ЗАЩИТА ОТ ТОКА КЗ II=10 X IN БЕЗ ЗАЩИТЫ НЕЙТРАЛИ ШИННОЕ ПРИСОЕДИНЕНИЕ НЕЗАВИСИМЫЙ РАСЦЕПИТЕЛЬ (STL) 220-250 В ПОСТ. ТОКА, 208-277 В ПЕР. ТОКА 2 ДОП. КОНТАКТА HQ | 475.73 | 15 | 3VA1080-4ED42-0KC0 |  |  | 1 | 1 | 1 |  | LF |  | P360 | 5375 | 1CB
3VA10804ED420KH0 | ВЫКЛЮЧАТЕЛЬ 3VA1 IEC ТИПОРАЗМЕР 100 КЛАСС ОТКЛЮЧАЮЩЕЙ СПОСОБНОСТИ S ICU=36KA @ 415 В 4-ПОЛ., ЗАЩИТА ЛИНИИ TM210, FTFM, IN=80A ЗАЩИТА ОТ ПЕРЕГРУЗКИ IR=80A ФИКС. ЗАЩИТА ОТ ТОКА КЗ II=10 X IN БЕЗ ЗАЩИТЫ НЕЙТРАЛИ ШИННОЕ ПРИСОЕДИНЕНИЕ НЕЗАВИСИМЫЙ РАСЦЕПИТЕЛЬ (STL) 220-250 В ПОСТ. ТОКА, 208-277 В ПЕР. ТОКА 2 ДОП. КОНТАКТА HQ 1 АВАРИЙНЫЙ ДОП. КОНТАКТ HQ | 503.98 | 15 | 3VA1080-4ED42-0KH0 |  |  | 1 | 1 | 1 |  | LF |  | P360 | 5375 | 1CB
3VA10804ED460AA0 | ВЫКЛЮЧАТЕЛЬ 3VA1 IEC ТИПОРАЗМЕР 100 КЛАСС ОТКЛЮЧАЮЩЕЙ СПОСОБНОСТИ S ICU=36KA @ 415 В 4-ПОЛ., ЗАЩИТА ЛИНИИ TM210, FTFM, IN=80A ЗАЩИТА ОТ ПЕРЕГРУЗКИ IR=80A ФИКС. ЗАЩИТА ОТ ТОКА КЗ II=10 X IN БЕЗ ЗАЩИТЫ НЕЙТРАЛИ ПРИСОЕДИНЕНИЕ КАБЕЛЕМ | 357.08 | 15 | 3VA1080-4ED46-0AA0 |  |  | 1 | 1 | 1 |  | LF |  | P360 | 5375 | 1CB
3VA10962ED320AA0 | ВЫКЛЮЧАТЕЛЬ 3VA1 IEC ТИПОРАЗМЕР 100 КЛАСС ОТКЛЮЧАЮЩЕЙ СПОСОБНОСТИ B ICU=16KA @ 415 В 3-ПОЛ., ЗАЩИТА ЛИНИИ TM210, FTFM, IN=16A ЗАЩИТА ОТ ПЕРЕГРУЗКИ IR=16A ФИКС. ЗАЩИТА ОТ ТОКА КЗ II=10 X IN ШИННОЕ ПРИСОЕДИНЕНИЕ | 216.96 | 15 | 3VA1096-2ED32-0AA0 |  |  | 1 | 1 | 1 |  | LF |  | P360 | 5375 | 1CB
3VA10962ED320AC0 | ВЫКЛЮЧАТЕЛЬ 3VA1 IEC ТИПОРАЗМЕР 100 КЛАСС ОТКЛЮЧАЮЩЕЙ СПОСОБНОСТИ B ICU=16KA @ 415 В 3-ПОЛ., ЗАЩИТА ЛИНИИ TM210, FTFM, IN=16A ЗАЩИТА ОТ ПЕРЕГРУЗКИ IR=16A ФИКС. ЗАЩИТА ОТ ТОКА КЗ II=10 X IN ШИННОЕ ПРИСОЕДИНЕНИЕ 2 ДОП. КОНТАКТ. HQ | 272.33 | 15 | 3VA1096-2ED32-0AC0 |  |  | 1 | 1 | 1 |  | LF |  | P360 | 5375 | 1CB
3VA10962ED320AD0 | ВЫКЛЮЧАТЕЛЬ 3VA1 IEC ТИПОРАЗМЕР 100 КЛАСС ОТКЛЮЧАЮЩЕЙ СПОСОБНОСТИ B ICU=16KA @ 415 В 3-ПОЛ., ЗАЩИТА ЛИНИИ TM210, FTFM, IN=16A ЗАЩИТА ОТ ПЕРЕГРУЗКИ IR=16A ФИКС. ЗАЩИТА ОТ ТОКА КЗ II=10 X IN ШИННОЕ ПРИСОЕДИНЕНИЕ 3 ДОП. КОНТАКТ. HQ | 299.45 | 15 | 3VA1096-2ED32-0AD0 |  |  | 1 | 1 | 1 |  | LF |  | P360 | 5375 | 1CB
3VA10962ED320AE0 | ВЫКЛЮЧАТЕЛЬ 3VA1 IEC ТИПОРАЗМЕР 100 КЛАСС ОТКЛЮЧАЮЩЕЙ СПОСОБНОСТИ B ICU=16KA @ 415 В 3-ПОЛ., ЗАЩИТА ЛИНИИ TM210, FTFM, IN=16A ЗАЩИТА ОТ ПЕРЕГРУЗКИ IR=16A ФИКС. ЗАЩИТА ОТ ТОКА КЗ II=10 X IN ШИННОЕ ПРИСОЕДИНЕНИЕ 4 ДОП. КОНТАКТ. HQ | 327.7 | 15 | 3VA1096-2ED32-0AE0 |  |  | 1 | 1 | 1 |  | LF |  | P360 | 5375 | 1CB
3VA10962ED320AF0 | ВЫКЛЮЧАТЕЛЬ 3VA1 IEC ТИПОРАЗМЕР 100 КЛАСС ОТКЛЮЧАЮЩЕЙ СПОСОБНОСТИ B ICU=16KA @ 415 В 3-ПОЛ., ЗАЩИТА ЛИНИИ TM210, FTFM, IN=16A ЗАЩИТА ОТ ПЕРЕГРУЗКИ IR=16A ФИКС. ЗАЩИТА ОТ ТОКА КЗ II=10 X IN ШИННОЕ ПРИСОЕДИНЕНИЕ 1 ДОП. КОНТАКТ. HQ 1 АВАРИЙНЫЙ ДОП. КОНТАКТ HQ | 272.33 | 15 | 3VA1096-2ED32-0AF0 |  |  | 1 | 1 | 1 |  | LF |  | P360 | 5375 | 1CB
3VA10962ED320AH0 | ВЫКЛЮЧАТЕЛЬ 3VA1 IEC ТИПОРАЗМЕР 100 КЛАСС ОТКЛЮЧАЮЩЕЙ СПОСОБНОСТИ B ICU=16KA @ 415 В 3-ПОЛ., ЗАЩИТА ЛИНИИ TM210, FTFM, IN=16A ЗАЩИТА ОТ ПЕРЕГРУЗКИ IR=16A ФИКС. ЗАЩИТА ОТ ТОКА КЗ II=10 X IN ШИННОЕ ПРИСОЕДИНЕНИЕ 2 ДОП. КОНТАКТ. HQ 1 АВАРИЙНЫЙ ДОП. КОНТАКТ HQ | 299.45 | 15 | 3VA1096-2ED32-0AH0 |  |  | 1 | 1 | 1 |  | LF |  | P360 | 5375 | 1CB
3VA10962ED320BA0 | ВЫКЛЮЧАТЕЛЬ 3VA1 IEC ТИПОРАЗМЕР 100 КЛАСС ОТКЛЮЧАЮЩЕЙ СПОСОБНОСТИ B ICU=16KA @ 415 В 3-ПОЛ., ЗАЩИТА ЛИНИИ TM210, FTFM, IN=16A ЗАЩИТА ОТ ПЕРЕГРУЗКИ IR=16A ФИКС. ЗАЩИТА ОТ ТОКА КЗ II=10 X IN ШИННОЕ ПРИСОЕДИНЕНИЕ РАСЦЕПИТЕЛЬ МИН. НАПРЯЖЕНИЯ (UVR) 24 В ПОСТ.ТОКА | 345.78 | 15 | 3VA1096-2ED32-0BA0 |  |  | 1 | 1 | 1 |  | LF |  | P360 | 5375 | 1CB
3VA10962ED320BC0 | ВЫКЛЮЧАТЕЛЬ 3VA1 IEC ТИПОРАЗМЕР 100 КЛАСС ОТКЛЮЧАЮЩЕЙ СПОСОБНОСТИ B ICU=16KA @ 415 В 3-ПОЛ., ЗАЩИТА ЛИНИИ TM210, FTFM, IN=16A ЗАЩИТА ОТ ПЕРЕГРУЗКИ IR=16A ФИКС. ЗАЩИТА ОТ ТОКА КЗ II=10 X IN ШИННОЕ ПРИСОЕДИНЕНИЕ РАСЦЕПИТЕЛЬ МИН. НАПРЯЖЕНИЯ (UVR) 24 В ПОСТ.ТОКА 2 ДОП. КОНТАКТА HQ | 400.02 | 15 | 3VA1096-2ED32-0BC0 |  |  | 1 | 1 | 1 |  | LF |  | P360 | 5375 | 1CB
3VA10962ED320BH0 | ВЫКЛЮЧАТЕЛЬ 3VA1 IEC ТИПОРАЗМЕР 100 КЛАСС ОТКЛЮЧАЮЩЕЙ СПОСОБНОСТИ B ICU=16KA @ 415 В 3-ПОЛ., ЗАЩИТА ЛИНИИ TM210, FTFM, IN=16A ЗАЩИТА ОТ ПЕРЕГРУЗКИ IR=16A ФИКС. ЗАЩИТА ОТ ТОКА КЗ II=10 X IN ШИННОЕ ПРИСОЕДИНЕНИЕ РАСЦЕПИТЕЛЬ МИН. НАПРЯЖЕНИЯ (UVR) 24 В ПОСТ.ТОКА 2 ДОП. КОНТАКТА HQ 1 АВАРИЙНЫЙ ДОП. КОНТАКТ HQ | 428.27 | 15 | 3VA1096-2ED32-0BH0 |  |  | 1 | 1 | 1 |  | LF |  | P360 | 5375 | 1CB
3VA10962ED320CA0 | ВЫКЛЮЧАТЕЛЬ 3VA1 IEC ТИПОРАЗМЕР 100 КЛАСС ОТКЛЮЧАЮЩЕЙ СПОСОБНОСТИ B ICU=16KA @ 415 В 3-ПОЛ., ЗАЩИТА ЛИНИИ TM210, FTFM, IN=16A ЗАЩИТА ОТ ПЕРЕГРУЗКИ IR=16A ФИКС. ЗАЩИТА ОТ ТОКА КЗ II=10 X IN ШИННОЕ ПРИСОЕДИНЕНИЕ РАСЦЕПИТЕЛЬ МИН. НАПРЯЖЕНИЯ (UVR) 120-127 В ПЕР.ТОКА 50/60 ГЦ | 345.78 | 15 | 3VA1096-2ED32-0CA0 |  |  | 1 | 1 | 1 |  | LF |  | P360 | 5375 | 1CB
3VA10962ED320CC0 | ВЫКЛЮЧАТЕЛЬ 3VA1 IEC ТИПОРАЗМЕР 100 КЛАСС ОТКЛЮЧАЮЩЕЙ СПОСОБНОСТИ B ICU=16KA @ 415 В 3-ПОЛ., ЗАЩИТА ЛИНИИ TM210, FTFM, IN=16A ЗАЩИТА ОТ ПЕРЕГРУЗКИ IR=16A ФИКС. ЗАЩИТА ОТ ТОКА КЗ II=10 X IN ШИННОЕ ПРИСОЕДИНЕНИЕ РАСЦЕПИТЕЛЬ МИН. НАПРЯЖЕНИЯ (UVR) 120-127 В ПЕР.ТОКА 50/60 ГЦ 2 ДОП. КОНТАКТА HQ | 400.02 | 15 | 3VA1096-2ED32-0CC0 |  |  | 1 | 1 | 1 |  | LF |  | P360 | 5375 | 1CB
3VA10962ED320CH0 | ВЫКЛЮЧАТЕЛЬ 3VA1 IEC ТИПОРАЗМЕР 100 КЛАСС ОТКЛЮЧАЮЩЕЙ СПОСОБНОСТИ B ICU=16KA @ 415 В 3-ПОЛ., ЗАЩИТА ЛИНИИ TM210, FTFM, IN=16A ЗАЩИТА ОТ ПЕРЕГРУЗКИ IR=16A ФИКС. ЗАЩИТА ОТ ТОКА КЗ II=10 X IN ШИННОЕ ПРИСОЕДИНЕНИЕ РАСЦЕПИТЕЛЬ МИН. НАПРЯЖЕНИЯ (UVR) 120-127 В ПЕР.ТОКА 50/60 ГЦ 2 ДОП. КОНТАКТА HQ 1 АВАРИЙНЫЙ ДОП. КОНТАКТ HQ | 428.27 | 15 | 3VA1096-2ED32-0CH0 |  |  | 1 | 1 | 1 |  | LF |  | P360 | 5375 | 1CB
3VA10962ED320DA0 | ВЫКЛЮЧАТЕЛЬ 3VA1 IEC ТИПОРАЗМЕР 100 КЛАСС ОТКЛЮЧАЮЩЕЙ СПОСОБНОСТИ B ICU=16KA @ 415 В 3-ПОЛ., ЗАЩИТА ЛИНИИ TM210, FTFM, IN=16A ЗАЩИТА ОТ ПЕРЕГРУЗКИ IR=16A ФИКС. ЗАЩИТА ОТ ТОКА КЗ II=10 X IN ШИННОЕ ПРИСОЕДИНЕНИЕ РАСЦЕПИТЕЛЬ МИН. НАПРЯЖЕНИЯ (UVR) 208-230 В ПЕР.ТОКА 50/60 ГЦ | 345.78 | 15 | 3VA1096-2ED32-0DA0 |  |  | 1 | 1 | 1 |  | LF |  | P360 | 5375 | 1CB
3VA10962ED320DC0 | ВЫКЛЮЧАТЕЛЬ 3VA1 IEC ТИПОРАЗМЕР 100 КЛАСС ОТКЛЮЧАЮЩЕЙ СПОСОБНОСТИ B ICU=16KA @ 415 В 3-ПОЛ., ЗАЩИТА ЛИНИИ TM210, FTFM, IN=16A ЗАЩИТА ОТ ПЕРЕГРУЗКИ IR=16A ФИКС. ЗАЩИТА ОТ ТОКА КЗ II=10 X IN ШИННОЕ ПРИСОЕДИНЕНИЕ РАСЦЕПИТЕЛЬ МИН. НАПРЯЖЕНИЯ (UVR) 208-230 В ПЕР.ТОКА 50/60 ГЦ 2 ДОП. КОНТАКТА HQ | 400.02 | 15 | 3VA1096-2ED32-0DC0 |  |  | 1 | 1 | 1 |  | LF |  | P360 | 5375 | 1CB
3VA10962ED320DH0 | ВЫКЛЮЧАТЕЛЬ 3VA1 IEC ТИПОРАЗМЕР 100 КЛАСС ОТКЛЮЧАЮЩЕЙ СПОСОБНОСТИ B ICU=16KA @ 415 В 3-ПОЛ., ЗАЩИТА ЛИНИИ TM210, FTFM, IN=16A ЗАЩИТА ОТ ПЕРЕГРУЗКИ IR=16A ФИКС. ЗАЩИТА ОТ ТОКА КЗ II=10 X IN ШИННОЕ ПРИСОЕДИНЕНИЕ РАСЦЕПИТЕЛЬ МИН. НАПРЯЖЕНИЯ (UVR) 208-230 В ПЕР.ТОКА 50/60 ГЦ 2 ДОП. КОНТАКТА HQ 1 АВАРИЙНЫЙ ДОП. КОНТАКТ HQ | 428.27 | 15 | 3VA1096-2ED32-0DH0 |  |  | 1 | 1 | 1 |  | LF |  | P360 | 5375 | 1CB
3VA10962ED320HA0 | ВЫКЛЮЧАТЕЛЬ 3VA1 IEC ТИПОРАЗМЕР 100 КЛАСС ОТКЛЮЧАЮЩЕЙ СПОСОБНОСТИ B ICU=16KA @ 415 В 3-ПОЛ., ЗАЩИТА ЛИНИИ TM210, FTFM, IN=16A ЗАЩИТА ОТ ПЕРЕГРУЗКИ IR=16A ФИКС. ЗАЩИТА ОТ ТОКА КЗ II=10 X IN ШИННОЕ ПРИСОЕДИНЕНИЕ НЕЗАВИСИМЫЙ РАСЦЕПИТЕЛЬ (STL) 12-30 В ПОСТ. ТОКА, 24 В ПЕР. ТОКА 50/60 ГЦ | 316.4 | 15 | 3VA1096-2ED32-0HA0 |  |  | 1 | 1 | 1 |  | LF |  | P360 | 5375 | 1CB
3VA10962ED320HC0 | ВЫКЛЮЧАТЕЛЬ 3VA1 IEC ТИПОРАЗМЕР 100 КЛАСС ОТКЛЮЧАЮЩЕЙ СПОСОБНОСТИ B ICU=16KA @ 415 В 3-ПОЛ., ЗАЩИТА ЛИНИИ TM210, FTFM, IN=16A ЗАЩИТА ОТ ПЕРЕГРУЗКИ IR=16A ФИКС. ЗАЩИТА ОТ ТОКА КЗ II=10 X IN ШИННОЕ ПРИСОЕДИНЕНИЕ НЕЗАВИСИМЫЙ РАСЦЕПИТЕЛЬ (STL) 12-30 В ПОСТ. ТОКА, 24 В ПЕР. ТОКА 50/60 ГЦ 2 ДОП. КОНТАКТА HQ | 370.64 | 15 | 3VA1096-2ED32-0HC0 |  |  | 1 | 1 | 1 |  | LF |  | P360 | 5375 | 1CB
3VA10962ED320HH0 | ВЫКЛЮЧАТЕЛЬ 3VA1 IEC ТИПОРАЗМЕР 100 КЛАСС ОТКЛЮЧАЮЩЕЙ СПОСОБНОСТИ B ICU=16KA @ 415 В 3-ПОЛ., ЗАЩИТА ЛИНИИ TM210, FTFM, IN=16A ЗАЩИТА ОТ ПЕРЕГРУЗКИ IR=16A ФИКС. ЗАЩИТА ОТ ТОКА КЗ II=10 X IN ШИННОЕ ПРИСОЕДИНЕНИЕ НЕЗАВИСИМЫЙ РАСЦЕПИТЕЛЬ (STL) 12-30 В ПОСТ. ТОКА, 24 В ПЕР. ТОКА 50/60 ГЦ 2 ДОП. КОНТАКТА HQ 1 АВАРИЙНЫЙ ДОП. КОНТАКТ HQ | 398.89 | 15 | 3VA1096-2ED32-0HH0 |  |  | 1 | 1 | 1 |  | LF |  | P360 | 5375 | 1CB
3VA10962ED320JA0 | ВЫКЛЮЧАТЕЛЬ 3VA1 IEC ТИПОРАЗМЕР 100 КЛАСС ОТКЛЮЧАЮЩЕЙ СПОСОБНОСТИ B ICU=16KA @ 415 В 3-ПОЛ., ЗАЩИТА ЛИНИИ TM210, FTFM, IN=16A ЗАЩИТА ОТ ПЕРЕГРУЗКИ IR=16A ФИКС. ЗАЩИТА ОТ ТОКА КЗ II=10 X IN ШИННОЕ ПРИСОЕДИНЕНИЕ НЕЗАВИСИМЫЙ РАСЦЕПИТЕЛЬ (STL) 110-127 В ПОСТ. ТОКА, ПЕР. ТОКА 50/60 ГЦ | 316.4 | 15 | 3VA1096-2ED32-0JA0 |  |  | 1 | 1 | 1 |  | LF |  | P360 | 5375 | 1CB
3VA10962ED320JC0 | ВЫКЛЮЧАТЕЛЬ 3VA1 IEC ТИПОРАЗМЕР 100 КЛАСС ОТКЛЮЧАЮЩЕЙ СПОСОБНОСТИ B ICU=16KA @ 415 В 3-ПОЛ., ЗАЩИТА ЛИНИИ TM210, FTFM, IN=16A ЗАЩИТА ОТ ПЕРЕГРУЗКИ IR=16A ФИКС. ЗАЩИТА ОТ ТОКА КЗ II=10 X IN ШИННОЕ ПРИСОЕДИНЕНИЕ НЕЗАВИСИМЫЙ РАСЦЕПИТЕЛЬ (STL) 110-127 В ПОСТ. ТОКА, ПЕР. ТОКА 50/60 ГЦ 2 ДОП. КОНТАКТА HQ | 370.64 | 15 | 3VA1096-2ED32-0JC0 |  |  | 1 | 1 | 1 |  | LF |  | P360 | 5375 | 1CB
3VA10962ED320JH0 | ВЫКЛЮЧАТЕЛЬ 3VA1 IEC ТИПОРАЗМЕР 100 КЛАСС ОТКЛЮЧАЮЩЕЙ СПОСОБНОСТИ B ICU=16KA @ 415 В 3-ПОЛ., ЗАЩИТА ЛИНИИ TM210, FTFM, IN=16A ЗАЩИТА ОТ ПЕРЕГРУЗКИ IR=16A ФИКС. ЗАЩИТА ОТ ТОКА КЗ II=10 X IN ШИННОЕ ПРИСОЕДИНЕНИЕ НЕЗАВИСИМЫЙ РАСЦЕПИТЕЛЬ (STL) 110-127 В ПОСТ. ТОКА, ПЕР. ТОКА 50/60 ГЦ 2 ДОП. КОНТАКТА HQ 1 АВАРИЙНЫЙ ДОП. КОНТАКТ HQ | 398.89 | 15 | 3VA1096-2ED32-0JH0 |  |  | 1 | 1 | 1 |  | LF |  | P360 | 5375 | 1CB
3VA10962ED320KA0 | ВЫКЛЮЧАТЕЛЬ 3VA1 IEC ТИПОРАЗМЕР 100 КЛАСС ОТКЛЮЧАЮЩЕЙ СПОСОБНОСТИ B ICU=16KA @ 415 В 3-ПОЛ., ЗАЩИТА ЛИНИИ TM210, FTFM, IN=16A ЗАЩИТА ОТ ПЕРЕГРУЗКИ IR=16A ФИКС. ЗАЩИТА ОТ ТОКА КЗ II=10 X IN ШИННОЕ ПРИСОЕДИНЕНИЕ НЕЗАВИСИМЫЙ РАСЦЕПИТЕЛЬ (STL) 220-250 В ПОСТ. ТОКА, 208-277 В ПЕР. ТОКА | 316.4 | 15 | 3VA1096-2ED32-0KA0 |  |  | 1 | 1 | 1 |  | LF |  | P360 | 5375 | 1CB
3VA10962ED320KC0 | ВЫКЛЮЧАТЕЛЬ 3VA1 IEC ТИПОРАЗМЕР 100 КЛАСС ОТКЛЮЧАЮЩЕЙ СПОСОБНОСТИ B ICU=16KA @ 415 В 3-ПОЛ., ЗАЩИТА ЛИНИИ TM210, FTFM, IN=16A ЗАЩИТА ОТ ПЕРЕГРУЗКИ IR=16A ФИКС. ЗАЩИТА ОТ ТОКА КЗ II=10 X IN ШИННОЕ ПРИСОЕДИНЕНИЕ НЕЗАВИСИМЫЙ РАСЦЕПИТЕЛЬ (STL) 220-250 В ПОСТ. ТОКА, 208-277 В ПЕР. ТОКА 2 ДОП. КОНТАКТА HQ | 370.64 | 15 | 3VA1096-2ED32-0KC0 |  |  | 1 | 1 | 1 |  | LF |  | P360 | 5375 | 1CB
3VA10962ED320KH0 | ВЫКЛЮЧАТЕЛЬ 3VA1 IEC ТИПОРАЗМЕР 100 КЛАСС ОТКЛЮЧАЮЩЕЙ СПОСОБНОСТИ B ICU=16KA @ 415 В 3-ПОЛ., ЗАЩИТА ЛИНИИ TM210, FTFM, IN=16A ЗАЩИТА ОТ ПЕРЕГРУЗКИ IR=16A ФИКС. ЗАЩИТА ОТ ТОКА КЗ II=10 X IN ШИННОЕ ПРИСОЕДИНЕНИЕ НЕЗАВИСИМЫЙ РАСЦЕПИТЕЛЬ (STL) 220-250 В ПОСТ. ТОКА, 208-277 В ПЕР. ТОКА 2 ДОП. КОНТАКТА HQ 1 АВАРИЙНЫЙ ДОП. КОНТАКТ HQ | 398.89 | 15 | 3VA1096-2ED32-0KH0 |  |  | 1 | 1 | 1 |  | LF |  | P360 | 5375 | 1CB
3VA10962ED360AA0 | ВЫКЛЮЧАТЕЛЬ 3VA1 IEC ТИПОРАЗМЕР 100 КЛАСС ОТКЛЮЧАЮЩЕЙ СПОСОБНОСТИ B ICU=16KA @ 415 В 3-ПОЛ., ЗАЩИТА ЛИНИИ TM210, FTFM, IN=16A ЗАЩИТА ОТ ПЕРЕГРУЗКИ IR=16A ФИКС. ЗАЩИТА ОТ ТОКА КЗ II=10 X IN ПРИСОЕДИНЕНИЕ КАБЕЛЕМ | 242.95 | 15 | 3VA1096-2ED36-0AA0 |  |  | 1 | 1 | 1 |  | LF |  | P360 | 5375 | 1CB
3VA10962ED420AA0 | ВЫКЛЮЧАТЕЛЬ 3VA1 IEC ТИПОРАЗМЕР 100 КЛАСС ОТКЛЮЧАЮЩЕЙ СПОСОБНОСТИ B ICU=16KA @ 415 В 4-ПОЛ., ЗАЩИТА ЛИНИИ TM210, FTFM, IN=16A ЗАЩИТА ОТ ПЕРЕГРУЗКИ IR=16A ФИКС. ЗАЩИТА ОТ ТОКА КЗ II=10 X IN БЕЗ ЗАЩИТЫ НЕЙТРАЛИ ШИННОЕ ПРИСОЕДИНЕНИЕ | 282.5 | 15 | 3VA1096-2ED42-0AA0 |  |  | 1 | 1 | 1 |  | LF |  | P360 | 5375 | 1CB
3VA10962ED460AA0 | ВЫКЛЮЧАТЕЛЬ 3VA1 IEC ТИПОРАЗМЕР 100 КЛАСС ОТКЛЮЧАЮЩЕЙ СПОСОБНОСТИ B ICU=16KA @ 415 В 4-ПОЛ., ЗАЩИТА ЛИНИИ TM210, FTFM, IN=16A ЗАЩИТА ОТ ПЕРЕГРУЗКИ IR=16A ФИКС. ЗАЩИТА ОТ ТОКА КЗ II=10 X IN БЕЗ ЗАЩИТЫ НЕЙТРАЛИ ПРИСОЕДИНЕНИЕ КАБЕЛЕМ | 317.53 | 15 | 3VA1096-2ED46-0AA0 |  |  | 1 | 1 | 1 |  | LF |  | P360 | 5375 | 1CB
3VA10963ED320AA0 | ВЫКЛЮЧАТЕЛЬ 3VA1 IEC ТИПОРАЗМЕР 100 КЛАСС ОТКЛЮЧАЮЩЕЙ СПОСОБНОСТИ N ICU=25KA @ 415 В 3-ПОЛ., ЗАЩИТА ЛИНИИ TM210, FTFM, IN=16A ЗАЩИТА ОТ ПЕРЕГРУЗКИ IR=16A ФИКС. ЗАЩИТА ОТ ТОКА КЗ II=10 X IN ШИННОЕ ПРИСОЕДИНЕНИЕ | 222.61 | 15 | 3VA1096-3ED32-0AA0 |  |  | 1 | 1 | 1 |  | LF |  | P360 | 5375 | 1CB
3VA10963ED320AC0 | ВЫКЛЮЧАТЕЛЬ 3VA1 IEC ТИПОРАЗМЕР 100 КЛАСС ОТКЛЮЧАЮЩЕЙ СПОСОБНОСТИ N ICU=25KA @ 415 В 3-ПОЛ., ЗАЩИТА ЛИНИИ TM210, FTFM, IN=16A ЗАЩИТА ОТ ПЕРЕГРУЗКИ IR=16A ФИКС. ЗАЩИТА ОТ ТОКА КЗ II=10 X IN ШИННОЕ ПРИСОЕДИНЕНИЕ 2 ДОП. КОНТАКТ. HQ | 276.85 | 15 | 3VA1096-3ED32-0AC0 |  |  | 1 | 1 | 1 |  | LF |  | P360 | 5375 | 1CB
3VA10963ED320AD0 | ВЫКЛЮЧАТЕЛЬ 3VA1 IEC ТИПОРАЗМЕР 100 КЛАСС ОТКЛЮЧАЮЩЕЙ СПОСОБНОСТИ N ICU=25KA @ 415 В 3-ПОЛ., ЗАЩИТА ЛИНИИ TM210, FTFM, IN=16A ЗАЩИТА ОТ ПЕРЕГРУЗКИ IR=16A ФИКС. ЗАЩИТА ОТ ТОКА КЗ II=10 X IN ШИННОЕ ПРИСОЕДИНЕНИЕ 3 ДОП. КОНТАКТ. HQ | 305.1 | 15 | 3VA1096-3ED32-0AD0 |  |  | 1 | 1 | 1 |  | LF |  | P360 | 5375 | 1CB
3VA10963ED320AE0 | ВЫКЛЮЧАТЕЛЬ 3VA1 IEC ТИПОРАЗМЕР 100 КЛАСС ОТКЛЮЧАЮЩЕЙ СПОСОБНОСТИ N ICU=25KA @ 415 В 3-ПОЛ., ЗАЩИТА ЛИНИИ TM210, FTFM, IN=16A ЗАЩИТА ОТ ПЕРЕГРУЗКИ IR=16A ФИКС. ЗАЩИТА ОТ ТОКА КЗ II=10 X IN ШИННОЕ ПРИСОЕДИНЕНИЕ 4 ДОП. КОНТАКТ. HQ | 332.22 | 15 | 3VA1096-3ED32-0AE0 |  |  | 1 | 1 | 1 |  | LF |  | P360 | 5375 | 1CB
3VA10963ED320AF0 | ВЫКЛЮЧАТЕЛЬ 3VA1 IEC ТИПОРАЗМЕР 100 КЛАСС ОТКЛЮЧАЮЩЕЙ СПОСОБНОСТИ N ICU=25KA @ 415 В 3-ПОЛ., ЗАЩИТА ЛИНИИ TM210, FTFM, IN=16A ЗАЩИТА ОТ ПЕРЕГРУЗКИ IR=16A ФИКС. ЗАЩИТА ОТ ТОКА КЗ II=10 X IN ШИННОЕ ПРИСОЕДИНЕНИЕ 1 ДОП. КОНТАКТ. HQ 1 АВАРИЙНЫЙ ДОП. КОНТАКТ HQ | 276.85 | 15 | 3VA1096-3ED32-0AF0 |  |  | 1 | 1 | 1 |  | LF |  | P360 | 5375 | 1CB
3VA10963ED320AH0 | ВЫКЛЮЧАТЕЛЬ 3VA1 IEC ТИПОРАЗМЕР 100 КЛАСС ОТКЛЮЧАЮЩЕЙ СПОСОБНОСТИ N ICU=25KA @ 415 В 3-ПОЛ., ЗАЩИТА ЛИНИИ TM210, FTFM, IN=16A ЗАЩИТА ОТ ПЕРЕГРУЗКИ IR=16A ФИКС. ЗАЩИТА ОТ ТОКА КЗ II=10 X IN ШИННОЕ ПРИСОЕДИНЕНИЕ 2 ДОП. КОНТАКТ. HQ 1 АВАРИЙНЫЙ ДОП. КОНТАКТ HQ | 305.1 | 15 | 3VA1096-3ED32-0AH0 |  |  | 1 | 1 | 1 |  | LF |  | P360 | 5375 | 1CB
3VA10963ED320BA0 | ВЫКЛЮЧАТЕЛЬ 3VA1 IEC ТИПОРАЗМЕР 100 КЛАСС ОТКЛЮЧАЮЩЕЙ СПОСОБНОСТИ N ICU=25KA @ 415 В 3-ПОЛ., ЗАЩИТА ЛИНИИ TM210, FTFM, IN=16A ЗАЩИТА ОТ ПЕРЕГРУЗКИ IR=16A ФИКС. ЗАЩИТА ОТ ТОКА КЗ II=10 X IN ШИННОЕ ПРИСОЕДИНЕНИЕ РАСЦЕПИТЕЛЬ МИН. НАПРЯЖЕНИЯ (UVR) 24 В ПОСТ.ТОКА | 350.3 | 15 | 3VA1096-3ED32-0BA0 |  |  | 1 | 1 | 1 |  | LF |  | P360 | 5375 | 1CB
3VA10963ED320BC0 | ВЫКЛЮЧАТЕЛЬ 3VA1 IEC ТИПОРАЗМЕР 100 КЛАСС ОТКЛЮЧАЮЩЕЙ СПОСОБНОСТИ N ICU=25KA @ 415 В 3-ПОЛ., ЗАЩИТА ЛИНИИ TM210, FTFM, IN=16A ЗАЩИТА ОТ ПЕРЕГРУЗКИ IR=16A ФИКС. ЗАЩИТА ОТ ТОКА КЗ II=10 X IN ШИННОЕ ПРИСОЕДИНЕНИЕ РАСЦЕПИТЕЛЬ МИН. НАПРЯЖЕНИЯ (UVR) 24 В ПОСТ.ТОКА 2 ДОП. КОНТАКТА HQ | 404.54 | 15 | 3VA1096-3ED32-0BC0 |  |  | 1 | 1 | 1 |  | LF |  | P360 | 5375 | 1CB
3VA10963ED320BH0 | ВЫКЛЮЧАТЕЛЬ 3VA1 IEC ТИПОРАЗМЕР 100 КЛАСС ОТКЛЮЧАЮЩЕЙ СПОСОБНОСТИ N ICU=25KA @ 415 В 3-ПОЛ., ЗАЩИТА ЛИНИИ TM210, FTFM, IN=16A ЗАЩИТА ОТ ПЕРЕГРУЗКИ IR=16A ФИКС. ЗАЩИТА ОТ ТОКА КЗ II=10 X IN ШИННОЕ ПРИСОЕДИНЕНИЕ РАСЦЕПИТЕЛЬ МИН. НАПРЯЖЕНИЯ (UVR) 24 В ПОСТ.ТОКА 2 ДОП. КОНТАКТА HQ 1 АВАРИЙНЫЙ ДОП. КОНТАКТ HQ | 432.79 | 15 | 3VA1096-3ED32-0BH0 |  |  | 1 | 1 | 1 |  | LF |  | P360 | 5375 | 1CB
3VA10963ED320CA0 | ВЫКЛЮЧАТЕЛЬ 3VA1 IEC ТИПОРАЗМЕР 100 КЛАСС ОТКЛЮЧАЮЩЕЙ СПОСОБНОСТИ N ICU=25KA @ 415 В 3-ПОЛ., ЗАЩИТА ЛИНИИ TM210, FTFM, IN=16A ЗАЩИТА ОТ ПЕРЕГРУЗКИ IR=16A ФИКС. ЗАЩИТА ОТ ТОКА КЗ II=10 X IN ШИННОЕ ПРИСОЕДИНЕНИЕ РАСЦЕПИТЕЛЬ МИН. НАПРЯЖЕНИЯ (UVR) 120-127 В ПЕР.ТОКА 50/60 ГЦ | 350.3 | 15 | 3VA1096-3ED32-0CA0 |  |  | 1 | 1 | 1 |  | LF |  | P360 | 5375 | 1CB
3VA10963ED320CC0 | ВЫКЛЮЧАТЕЛЬ 3VA1 IEC ТИПОРАЗМЕР 100 КЛАСС ОТКЛЮЧАЮЩЕЙ СПОСОБНОСТИ N ICU=25KA @ 415 В 3-ПОЛ., ЗАЩИТА ЛИНИИ TM210, FTFM, IN=16A ЗАЩИТА ОТ ПЕРЕГРУЗКИ IR=16A ФИКС. ЗАЩИТА ОТ ТОКА КЗ II=10 X IN ШИННОЕ ПРИСОЕДИНЕНИЕ РАСЦЕПИТЕЛЬ МИН. НАПРЯЖЕНИЯ (UVR) 120-127 В ПЕР.ТОКА 50/60 ГЦ 2 ДОП. КОНТАКТА HQ | 404.54 | 15 | 3VA1096-3ED32-0CC0 |  |  | 1 | 1 | 1 |  | LF |  | P360 | 5375 | 1CB
3VA10963ED320CH0 | ВЫКЛЮЧАТЕЛЬ 3VA1 IEC ТИПОРАЗМЕР 100 КЛАСС ОТКЛЮЧАЮЩЕЙ СПОСОБНОСТИ N ICU=25KA @ 415 В 3-ПОЛ., ЗАЩИТА ЛИНИИ TM210, FTFM, IN=16A ЗАЩИТА ОТ ПЕРЕГРУЗКИ IR=16A ФИКС. ЗАЩИТА ОТ ТОКА КЗ II=10 X IN ШИННОЕ ПРИСОЕДИНЕНИЕ РАСЦЕПИТЕЛЬ МИН. НАПРЯЖЕНИЯ (UVR) 120-127 В ПЕР.ТОКА 50/60 ГЦ 2 ДОП. КОНТАКТА HQ 1 АВАРИЙНЫЙ ДОП. КОНТАКТ HQ | 432.79 | 15 | 3VA1096-3ED32-0CH0 |  |  | 1 | 1 | 1 |  | LF |  | P360 | 5375 | 1CB
3VA10963ED320DA0 | ВЫКЛЮЧАТЕЛЬ 3VA1 IEC ТИПОРАЗМЕР 100 КЛАСС ОТКЛЮЧАЮЩЕЙ СПОСОБНОСТИ N ICU=25KA @ 415 В 3-ПОЛ., ЗАЩИТА ЛИНИИ TM210, FTFM, IN=16A ЗАЩИТА ОТ ПЕРЕГРУЗКИ IR=16A ФИКС. ЗАЩИТА ОТ ТОКА КЗ II=10 X IN ШИННОЕ ПРИСОЕДИНЕНИЕ РАСЦЕПИТЕЛЬ МИН. НАПРЯЖЕНИЯ (UVR) 208-230 В ПЕР.ТОКА 50/60 ГЦ | 350.3 | 15 | 3VA1096-3ED32-0DA0 |  |  | 1 | 1 | 1 |  | LF |  | P360 | 5375 | 1CB
3VA10963ED320DC0 | ВЫКЛЮЧАТЕЛЬ 3VA1 IEC ТИПОРАЗМЕР 100 КЛАСС ОТКЛЮЧАЮЩЕЙ СПОСОБНОСТИ N ICU=25KA @ 415 В 3-ПОЛ., ЗАЩИТА ЛИНИИ TM210, FTFM, IN=16A ЗАЩИТА ОТ ПЕРЕГРУЗКИ IR=16A ФИКС. ЗАЩИТА ОТ ТОКА КЗ II=10 X IN ШИННОЕ ПРИСОЕДИНЕНИЕ РАСЦЕПИТЕЛЬ МИН. НАПРЯЖЕНИЯ (UVR) 208-230 В ПЕР.ТОКА 50/60 ГЦ 2 ДОП. КОНТАКТА HQ | 404.54 | 15 | 3VA1096-3ED32-0DC0 |  |  | 1 | 1 | 1 |  | LF |  | P360 | 5375 | 1CB
3VA10963ED320DH0 | ВЫКЛЮЧАТЕЛЬ 3VA1 IEC ТИПОРАЗМЕР 100 КЛАСС ОТКЛЮЧАЮЩЕЙ СПОСОБНОСТИ N ICU=25KA @ 415 В 3-ПОЛ., ЗАЩИТА ЛИНИИ TM210, FTFM, IN=16A ЗАЩИТА ОТ ПЕРЕГРУЗКИ IR=16A ФИКС. ЗАЩИТА ОТ ТОКА КЗ II=10 X IN ШИННОЕ ПРИСОЕДИНЕНИЕ РАСЦЕПИТЕЛЬ МИН. НАПРЯЖЕНИЯ (UVR) 208-230 В ПЕР.ТОКА 50/60 ГЦ 2 ДОП. КОНТАКТА HQ 1 АВАРИЙНЫЙ ДОП. КОНТАКТ HQ | 432.79 | 15 | 3VA1096-3ED32-0DH0 |  |  | 1 | 1 | 1 |  | LF |  | P360 | 5375 | 1CB
3VA10963ED320HA0 | ВЫКЛЮЧАТЕЛЬ 3VA1 IEC ТИПОРАЗМЕР 100 КЛАСС ОТКЛЮЧАЮЩЕЙ СПОСОБНОСТИ N ICU=25KA @ 415 В 3-ПОЛ., ЗАЩИТА ЛИНИИ TM210, FTFM, IN=16A ЗАЩИТА ОТ ПЕРЕГРУЗКИ IR=16A ФИКС. ЗАЩИТА ОТ ТОКА КЗ II=10 X IN ШИННОЕ ПРИСОЕДИНЕНИЕ НЕЗАВИСИМЫЙ РАСЦЕПИТЕЛЬ (STL) 12-30 В ПОСТ. ТОКА, 24 В ПЕР. ТОКА 50/60 ГЦ | 320.92 | 15 | 3VA1096-3ED32-0HA0 |  |  | 1 | 1 | 1 |  | LF |  | P360 | 5375 | 1CB
3VA10963ED320HC0 | ВЫКЛЮЧАТЕЛЬ 3VA1 IEC ТИПОРАЗМЕР 100 КЛАСС ОТКЛЮЧАЮЩЕЙ СПОСОБНОСТИ N ICU=25KA @ 415 В 3-ПОЛ., ЗАЩИТА ЛИНИИ TM210, FTFM, IN=16A ЗАЩИТА ОТ ПЕРЕГРУЗКИ IR=16A ФИКС. ЗАЩИТА ОТ ТОКА КЗ II=10 X IN ШИННОЕ ПРИСОЕДИНЕНИЕ НЕЗАВИСИМЫЙ РАСЦЕПИТЕЛЬ (STL) 12-30 В ПОСТ. ТОКА, 24 В ПЕР. ТОКА 50/60 ГЦ 2 ДОП. КОНТАКТА HQ | 375.16 | 15 | 3VA1096-3ED32-0HC0 |  |  | 1 | 1 | 1 |  | LF |  | P360 | 5375 | 1CB
3VA10963ED320HH0 | ВЫКЛЮЧАТЕЛЬ 3VA1 IEC ТИПОРАЗМЕР 100 КЛАСС ОТКЛЮЧАЮЩЕЙ СПОСОБНОСТИ N ICU=25KA @ 415 В 3-ПОЛ., ЗАЩИТА ЛИНИИ TM210, FTFM, IN=16A ЗАЩИТА ОТ ПЕРЕГРУЗКИ IR=16A ФИКС. ЗАЩИТА ОТ ТОКА КЗ II=10 X IN ШИННОЕ ПРИСОЕДИНЕНИЕ НЕЗАВИСИМЫЙ РАСЦЕПИТЕЛЬ (STL) 12-30 В ПОСТ. ТОКА, 24 В ПЕР. ТОКА 50/60 ГЦ 2 ДОП. КОНТАКТА HQ 1 АВАРИЙНЫЙ ДОП. КОНТАКТ HQ | 403.41 | 15 | 3VA1096-3ED32-0HH0 |  |  | 1 | 1 | 1 |  | LF |  | P360 | 5375 | 1CB
3VA10963ED320JA0 | ВЫКЛЮЧАТЕЛЬ 3VA1 IEC ТИПОРАЗМЕР 100 КЛАСС ОТКЛЮЧАЮЩЕЙ СПОСОБНОСТИ N ICU=25KA @ 415 В 3-ПОЛ., ЗАЩИТА ЛИНИИ TM210, FTFM, IN=16A ЗАЩИТА ОТ ПЕРЕГРУЗКИ IR=16A ФИКС. ЗАЩИТА ОТ ТОКА КЗ II=10 X IN ШИННОЕ ПРИСОЕДИНЕНИЕ НЕЗАВИСИМЫЙ РАСЦЕПИТЕЛЬ (STL) 110-127 В ПОСТ. ТОКА, ПЕР. ТОКА 50/60 ГЦ | 320.92 | 15 | 3VA1096-3ED32-0JA0 |  |  | 1 | 1 | 1 |  | LF |  | P360 | 5375 | 1CB
3VA10963ED320JC0 | ВЫКЛЮЧАТЕЛЬ 3VA1 IEC ТИПОРАЗМЕР 100 КЛАСС ОТКЛЮЧАЮЩЕЙ СПОСОБНОСТИ N ICU=25KA @ 415 В 3-ПОЛ., ЗАЩИТА ЛИНИИ TM210, FTFM, IN=16A ЗАЩИТА ОТ ПЕРЕГРУЗКИ IR=16A ФИКС. ЗАЩИТА ОТ ТОКА КЗ II=10 X IN ШИННОЕ ПРИСОЕДИНЕНИЕ НЕЗАВИСИМЫЙ РАСЦЕПИТЕЛЬ (STL) 110-127 В ПОСТ. ТОКА, ПЕР. ТОКА 50/60 ГЦ 2 ДОП. КОНТАКТА HQ | 375.16 | 15 | 3VA1096-3ED32-0JC0 |  |  | 1 | 1 | 1 |  | LF |  | P360 | 5375 | 1CB
3VA10963ED320JH0 | ВЫКЛЮЧАТЕЛЬ 3VA1 IEC ТИПОРАЗМЕР 100 КЛАСС ОТКЛЮЧАЮЩЕЙ СПОСОБНОСТИ N ICU=25KA @ 415 В 3-ПОЛ., ЗАЩИТА ЛИНИИ TM210, FTFM, IN=16A ЗАЩИТА ОТ ПЕРЕГРУЗКИ IR=16A ФИКС. ЗАЩИТА ОТ ТОКА КЗ II=10 X IN ШИННОЕ ПРИСОЕДИНЕНИЕ НЕЗАВИСИМЫЙ РАСЦЕПИТЕЛЬ (STL) 110-127 В ПОСТ. ТОКА, ПЕР. ТОКА 50/60 ГЦ 2 ДОП. КОНТАКТА HQ 1 АВАРИЙНЫЙ ДОП. КОНТАКТ HQ | 403.41 | 15 | 3VA1096-3ED32-0JH0 |  |  | 1 | 1 | 1 |  | LF |  | P360 | 5375 | 1CB
3VA10963ED320KA0 | ВЫКЛЮЧАТЕЛЬ 3VA1 IEC ТИПОРАЗМЕР 100 КЛАСС ОТКЛЮЧАЮЩЕЙ СПОСОБНОСТИ N ICU=25KA @ 415 В 3-ПОЛ., ЗАЩИТА ЛИНИИ TM210, FTFM, IN=16A ЗАЩИТА ОТ ПЕРЕГРУЗКИ IR=16A ФИКС. ЗАЩИТА ОТ ТОКА КЗ II=10 X IN ШИННОЕ ПРИСОЕДИНЕНИЕ НЕЗАВИСИМЫЙ РАСЦЕПИТЕЛЬ (STL) 220-250 В ПОСТ. ТОКА, 208-277 В ПЕР. ТОКА | 320.92 | 15 | 3VA1096-3ED32-0KA0 |  |  | 1 | 1 | 1 |  | LF |  | P360 | 5375 | 1CB
3VA10963ED320KC0 | ВЫКЛЮЧАТЕЛЬ 3VA1 IEC ТИПОРАЗМЕР 100 КЛАСС ОТКЛЮЧАЮЩЕЙ СПОСОБНОСТИ N ICU=25KA @ 415 В 3-ПОЛ., ЗАЩИТА ЛИНИИ TM210, FTFM, IN=16A ЗАЩИТА ОТ ПЕРЕГРУЗКИ IR=16A ФИКС. ЗАЩИТА ОТ ТОКА КЗ II=10 X IN ШИННОЕ ПРИСОЕДИНЕНИЕ НЕЗАВИСИМЫЙ РАСЦЕПИТЕЛЬ (STL) 220-250 В ПОСТ. ТОКА, 208-277 В ПЕР. ТОКА 2 ДОП. КОНТАКТА HQ | 375.16 | 15 | 3VA1096-3ED32-0KC0 |  |  | 1 | 1 | 1 |  | LF |  | P360 | 5375 | 1CB
3VA10963ED320KH0 | ВЫКЛЮЧАТЕЛЬ 3VA1 IEC ТИПОРАЗМЕР 100 КЛАСС ОТКЛЮЧАЮЩЕЙ СПОСОБНОСТИ N ICU=25KA @ 415 В 3-ПОЛ., ЗАЩИТА ЛИНИИ TM210, FTFM, IN=16A ЗАЩИТА ОТ ПЕРЕГРУЗКИ IR=16A ФИКС. ЗАЩИТА ОТ ТОКА КЗ II=10 X IN ШИННОЕ ПРИСОЕДИНЕНИЕ НЕЗАВИСИМЫЙ РАСЦЕПИТЕЛЬ (STL) 220-250 В ПОСТ. ТОКА, 208-277 В ПЕР. ТОКА 2 ДОП. КОНТАКТА HQ 1 АВАРИЙНЫЙ ДОП. КОНТАКТ HQ | 403.41 | 15 | 3VA1096-3ED32-0KH0 |  |  | 1 | 1 | 1 |  | LF |  | P360 | 5375 | 1CB
3VA10963ED360AA0 | ВЫКЛЮЧАТЕЛЬ 3VA1 IEC ТИПОРАЗМЕР 100 КЛАСС ОТКЛЮЧАЮЩЕЙ СПОСОБНОСТИ N ICU=25KA @ 415 В 3-ПОЛ., ЗАЩИТА ЛИНИИ TM210, FTFM, IN=16A ЗАЩИТА ОТ ПЕРЕГРУЗКИ IR=16A ФИКС. ЗАЩИТА ОТ ТОКА КЗ II=10 X IN ПРИСОЕДИНЕНИЕ КАБЕЛЕМ | 247.47 | 15 | 3VA1096-3ED36-0AA0 |  |  | 1 | 1 | 1 |  | LF |  | P360 | 5375 | 1CB
3VA10963ED420AA0 | ВЫКЛЮЧАТЕЛЬ 3VA1 IEC ТИПОРАЗМЕР 100 КЛАСС ОТКЛЮЧАЮЩЕЙ СПОСОБНОСТИ N ICU=25KA @ 415 В 4-ПОЛ., ЗАЩИТА ЛИНИИ TM210, FTFM, IN=16A ЗАЩИТА ОТ ПЕРЕГРУЗКИ IR=16A ФИКС. ЗАЩИТА ОТ ТОКА КЗ II=10 X IN БЕЗ ЗАЩИТЫ НЕЙТРАЛИ ШИННОЕ ПРИСОЕДИНЕНИЕ | 288.15 | 15 | 3VA1096-3ED42-0AA0 |  |  | 1 | 1 | 1 |  | LF |  | P360 | 5375 | 1CB
3VA10963ED460AA0 | ВЫКЛЮЧАТЕЛЬ 3VA1 IEC ТИПОРАЗМЕР 100 КЛАСС ОТКЛЮЧАЮЩЕЙ СПОСОБНОСТИ N ICU=25KA @ 415 В 4-ПОЛ., ЗАЩИТА ЛИНИИ TM210, FTFM, IN=16A ЗАЩИТА ОТ ПЕРЕГРУЗКИ IR=16A ФИКС. ЗАЩИТА ОТ ТОКА КЗ II=10 X IN БЕЗ ЗАЩИТЫ НЕЙТРАЛИ ПРИСОЕДИНЕНИЕ КАБЕЛЕМ | 323.18 | 15 | 3VA1096-3ED46-0AA0 |  |  | 1 | 1 | 1 |  | LF |  | P360 | 5375 | 1CB
3VA10964ED320AA0 | ВЫКЛЮЧАТЕЛЬ 3VA1 IEC ТИПОРАЗМЕР 100 КЛАСС ОТКЛЮЧАЮЩЕЙ СПОСОБНОСТИ S ICU=36KA @ 415 В 3-ПОЛ., ЗАЩИТА ЛИНИИ TM210, FTFM, IN=16A ЗАЩИТА ОТ ПЕРЕГРУЗКИ IR=16A ФИКС. ЗАЩИТА ОТ ТОКА КЗ II=20 X IN ШИННОЕ ПРИСОЕДИНЕНИЕ | 227.13 | 15 | 3VA1096-4ED32-0AA0 |  |  | 1 | 1 | 1 |  | LF |  | P360 | 5375 | 1CB
3VA10964ED320AC0 | ВЫКЛЮЧАТЕЛЬ 3VA1 IEC ТИПОРАЗМЕР 100 КЛАСС ОТКЛЮЧАЮЩЕЙ СПОСОБНОСТИ S ICU=36KA @ 415 В 3-ПОЛ., ЗАЩИТА ЛИНИИ TM210, FTFM, IN=16A ЗАЩИТА ОТ ПЕРЕГРУЗКИ IR=16A ФИКС. ЗАЩИТА ОТ ТОКА КЗ II=10 X IN ШИННОЕ ПРИСОЕДИНЕНИЕ 2 ДОП. КОНТАКТ. HQ | 281.37 | 15 | 3VA1096-4ED32-0AC0 |  |  | 1 | 1 | 1 |  | LF |  | P360 | 5375 | 1CB
3VA10964ED320AD0 | ВЫКЛЮЧАТЕЛЬ 3VA1 IEC ТИПОРАЗМЕР 100 КЛАСС ОТКЛЮЧАЮЩЕЙ СПОСОБНОСТИ S ICU=36KA @ 415 В 3-ПОЛ., ЗАЩИТА ЛИНИИ TM210, FTFM, IN=16A ЗАЩИТА ОТ ПЕРЕГРУЗКИ IR=16A ФИКС. ЗАЩИТА ОТ ТОКА КЗ II=10 X IN ШИННОЕ ПРИСОЕДИНЕНИЕ 3 ДОП. КОНТАКТ. HQ | 309.62 | 15 | 3VA1096-4ED32-0AD0 |  |  | 1 | 1 | 1 |  | LF |  | P360 | 5375 | 1CB
3VA10964ED320AE0 | ВЫКЛЮЧАТЕЛЬ 3VA1 IEC ТИПОРАЗМЕР 100 КЛАСС ОТКЛЮЧАЮЩЕЙ СПОСОБНОСТИ S ICU=36KA @ 415 В 3-ПОЛ., ЗАЩИТА ЛИНИИ TM210, FTFM, IN=16A ЗАЩИТА ОТ ПЕРЕГРУЗКИ IR=16A ФИКС. ЗАЩИТА ОТ ТОКА КЗ II=10 X IN ШИННОЕ ПРИСОЕДИНЕНИЕ 4 ДОП. КОНТАКТ. HQ | 336.74 | 15 | 3VA1096-4ED32-0AE0 |  |  | 1 | 1 | 1 |  | LF |  | P360 | 5375 | 1CB
3VA10964ED320AF0 | ВЫКЛЮЧАТЕЛЬ 3VA1 IEC ТИПОРАЗМЕР 100 КЛАСС ОТКЛЮЧАЮЩЕЙ СПОСОБНОСТИ S ICU=36KA @ 415 В 3-ПОЛ., ЗАЩИТА ЛИНИИ TM210, FTFM, IN=16A ЗАЩИТА ОТ ПЕРЕГРУЗКИ IR=16A ФИКС. ЗАЩИТА ОТ ТОКА КЗ II=10 X IN ШИННОЕ ПРИСОЕДИНЕНИЕ 1 ДОП. КОНТАКТ. HQ 1 АВАРИЙНЫЙ ДОП. КОНТАКТ HQ | 281.37 | 15 | 3VA1096-4ED32-0AF0 |  |  | 1 | 1 | 1 |  | LF |  | P360 | 5375 | 1CB
3VA10964ED320AH0 | ВЫКЛЮЧАТЕЛЬ 3VA1 IEC ТИПОРАЗМЕР 100 КЛАСС ОТКЛЮЧАЮЩЕЙ СПОСОБНОСТИ S ICU=36KA @ 415 В 3-ПОЛ., ЗАЩИТА ЛИНИИ TM210, FTFM, IN=16A ЗАЩИТА ОТ ПЕРЕГРУЗКИ IR=16A ФИКС. ЗАЩИТА ОТ ТОКА КЗ II=10 X IN ШИННОЕ ПРИСОЕДИНЕНИЕ 2 ДОП. КОНТАКТ. HQ 1 АВАРИЙНЫЙ ДОП. КОНТАКТ HQ | 309.62 | 15 | 3VA1096-4ED32-0AH0 |  |  | 1 | 1 | 1 |  | LF |  | P360 | 5375 | 1CB
3VA10964ED320BA0 | ВЫКЛЮЧАТЕЛЬ 3VA1 IEC ТИПОРАЗМЕР 100 КЛАСС ОТКЛЮЧАЮЩЕЙ СПОСОБНОСТИ S ICU=36KA @ 415 В 3-ПОЛ., ЗАЩИТА ЛИНИИ TM210, FTFM, IN=16A ЗАЩИТА ОТ ПЕРЕГРУЗКИ IR=16A ФИКС. ЗАЩИТА ОТ ТОКА КЗ II=10 X IN ШИННОЕ ПРИСОЕДИНЕНИЕ РАСЦЕПИТЕЛЬ МИН. НАПРЯЖЕНИЯ (UVR) 24 В ПОСТ.ТОКА | 354.82 | 15 | 3VA1096-4ED32-0BA0 |  |  | 1 | 1 | 1 |  | LF |  | P360 | 5375 | 1CB
3VA10964ED320BC0 | ВЫКЛЮЧАТЕЛЬ 3VA1 IEC ТИПОРАЗМЕР 100 КЛАСС ОТКЛЮЧАЮЩЕЙ СПОСОБНОСТИ S ICU=36KA @ 415 В 3-ПОЛ., ЗАЩИТА ЛИНИИ TM210, FTFM, IN=16A ЗАЩИТА ОТ ПЕРЕГРУЗКИ IR=16A ФИКС. ЗАЩИТА ОТ ТОКА КЗ II=10 X IN ШИННОЕ ПРИСОЕДИНЕНИЕ РАСЦЕПИТЕЛЬ МИН. НАПРЯЖЕНИЯ (UVR) 24 В ПОСТ.ТОКА 2 ДОП. КОНТАКТА HQ | 409.06 | 15 | 3VA1096-4ED32-0BC0 |  |  | 1 | 1 | 1 |  | LF |  | P360 | 5375 | 1CB
3VA10964ED320BH0 | ВЫКЛЮЧАТЕЛЬ 3VA1 IEC ТИПОРАЗМЕР 100 КЛАСС ОТКЛЮЧАЮЩЕЙ СПОСОБНОСТИ S ICU=36KA @ 415 В 3-ПОЛ., ЗАЩИТА ЛИНИИ TM210, FTFM, IN=16A ЗАЩИТА ОТ ПЕРЕГРУЗКИ IR=16A ФИКС. ЗАЩИТА ОТ ТОКА КЗ II=10 X IN ШИННОЕ ПРИСОЕДИНЕНИЕ РАСЦЕПИТЕЛЬ МИН. НАПРЯЖЕНИЯ (UVR) 24 В ПОСТ.ТОКА 2 ДОП. КОНТАКТА HQ 1 АВАРИЙНЫЙ ДОП. КОНТАКТ HQ | 437.31 | 15 | 3VA1096-4ED32-0BH0 |  |  | 1 | 1 | 1 |  | LF |  | P360 | 5375 | 1CB
3VA10964ED320CA0 | ВЫКЛЮЧАТЕЛЬ 3VA1 IEC ТИПОРАЗМЕР 100 КЛАСС ОТКЛЮЧАЮЩЕЙ СПОСОБНОСТИ S ICU=36KA @ 415 В 3-ПОЛ., ЗАЩИТА ЛИНИИ TM210, FTFM, IN=16A ЗАЩИТА ОТ ПЕРЕГРУЗКИ IR=16A ФИКС. ЗАЩИТА ОТ ТОКА КЗ II=10 X IN ШИННОЕ ПРИСОЕДИНЕНИЕ РАСЦЕПИТЕЛЬ МИН. НАПРЯЖЕНИЯ (UVR) 120-127 В ПЕР.ТОКА 50/60 ГЦ | 354.82 | 15 | 3VA1096-4ED32-0CA0 |  |  | 1 | 1 | 1 |  | LF |  | P360 | 5375 | 1CB
3VA10964ED320CC0 | ВЫКЛЮЧАТЕЛЬ 3VA1 IEC ТИПОРАЗМЕР 100 КЛАСС ОТКЛЮЧАЮЩЕЙ СПОСОБНОСТИ S ICU=36KA @ 415 В 3-ПОЛ., ЗАЩИТА ЛИНИИ TM210, FTFM, IN=16A ЗАЩИТА ОТ ПЕРЕГРУЗКИ IR=16A ФИКС. ЗАЩИТА ОТ ТОКА КЗ II=10 X IN ШИННОЕ ПРИСОЕДИНЕНИЕ РАСЦЕПИТЕЛЬ МИН. НАПРЯЖЕНИЯ (UVR) 120-127 В ПЕР.ТОКА 50/60 ГЦ 2 ДОП. КОНТАКТА HQ | 409.06 | 15 | 3VA1096-4ED32-0CC0 |  |  | 1 | 1 | 1 |  | LF |  | P360 | 5375 | 1CB
3VA10964ED320CH0 | ВЫКЛЮЧАТЕЛЬ 3VA1 IEC ТИПОРАЗМЕР 100 КЛАСС ОТКЛЮЧАЮЩЕЙ СПОСОБНОСТИ S ICU=36KA @ 415 В 3-ПОЛ., ЗАЩИТА ЛИНИИ TM210, FTFM, IN=16A ЗАЩИТА ОТ ПЕРЕГРУЗКИ IR=16A ФИКС. ЗАЩИТА ОТ ТОКА КЗ II=10 X IN ШИННОЕ ПРИСОЕДИНЕНИЕ РАСЦЕПИТЕЛЬ МИН. НАПРЯЖЕНИЯ (UVR) 120-127 В ПЕР.ТОКА 50/60 ГЦ 2 ДОП. КОНТАКТА HQ 1 АВАРИЙНЫЙ ДОП. КОНТАКТ HQ | 437.31 | 15 | 3VA1096-4ED32-0CH0 |  |  | 1 | 1 | 1 |  | LF |  | P360 | 5375 | 1CB
3VA10964ED320DA0 | ВЫКЛЮЧАТЕЛЬ 3VA1 IEC ТИПОРАЗМЕР 100 КЛАСС ОТКЛЮЧАЮЩЕЙ СПОСОБНОСТИ S ICU=36KA @ 415 В 3-ПОЛ., ЗАЩИТА ЛИНИИ TM210, FTFM, IN=16A ЗАЩИТА ОТ ПЕРЕГРУЗКИ IR=16A ФИКС. ЗАЩИТА ОТ ТОКА КЗ II=10 X IN ШИННОЕ ПРИСОЕДИНЕНИЕ РАСЦЕПИТЕЛЬ МИН. НАПРЯЖЕНИЯ (UVR) 208-230 В ПЕР.ТОКА 50/60 ГЦ | 354.82 | 15 | 3VA1096-4ED32-0DA0 |  |  | 1 | 1 | 1 |  | LF |  | P360 | 5375 | 1CB
3VA10964ED320DC0 | ВЫКЛЮЧАТЕЛЬ 3VA1 IEC ТИПОРАЗМЕР 100 КЛАСС ОТКЛЮЧАЮЩЕЙ СПОСОБНОСТИ S ICU=36KA @ 415 В 3-ПОЛ., ЗАЩИТА ЛИНИИ TM210, FTFM, IN=16A ЗАЩИТА ОТ ПЕРЕГРУЗКИ IR=16A ФИКС. ЗАЩИТА ОТ ТОКА КЗ II=10 X IN ШИННОЕ ПРИСОЕДИНЕНИЕ РАСЦЕПИТЕЛЬ МИН. НАПРЯЖЕНИЯ (UVR) 208-230 В ПЕР.ТОКА 50/60 ГЦ 2 ДОП. КОНТАКТА HQ | 409.06 | 15 | 3VA1096-4ED32-0DC0 |  |  | 1 | 1 | 1 |  | LF |  | P360 | 5375 | 1CB
3VA10964ED320DH0 | ВЫКЛЮЧАТЕЛЬ 3VA1 IEC ТИПОРАЗМЕР 100 КЛАСС ОТКЛЮЧАЮЩЕЙ СПОСОБНОСТИ S ICU=36KA @ 415 В 3-ПОЛ., ЗАЩИТА ЛИНИИ TM210, FTFM, IN=16A ЗАЩИТА ОТ ПЕРЕГРУЗКИ IR=16A ФИКС. ЗАЩИТА ОТ ТОКА КЗ II=10 X IN ШИННОЕ ПРИСОЕДИНЕНИЕ РАСЦЕПИТЕЛЬ МИН. НАПРЯЖЕНИЯ (UVR) 208-230 В ПЕР.ТОКА 50/60 ГЦ 2 ДОП. КОНТАКТА HQ 1 АВАРИЙНЫЙ ДОП. КОНТАКТ HQ | 437.31 | 15 | 3VA1096-4ED32-0DH0 |  |  | 1 | 1 | 1 |  | LF |  | P360 | 5375 | 1CB
3VA10964ED320HA0 | ВЫКЛЮЧАТЕЛЬ 3VA1 IEC ТИПОРАЗМЕР 100 КЛАСС ОТКЛЮЧАЮЩЕЙ СПОСОБНОСТИ S ICU=36KA @ 415 В 3-ПОЛ., ЗАЩИТА ЛИНИИ TM210, FTFM, IN=16A ЗАЩИТА ОТ ПЕРЕГРУЗКИ IR=16A ФИКС. ЗАЩИТА ОТ ТОКА КЗ II=10 X IN ШИННОЕ ПРИСОЕДИНЕНИЕ НЕЗАВИСИМЫЙ РАСЦЕПИТЕЛЬ (STL) 12-30 В ПОСТ. ТОКА, 24 В ПЕР. ТОКА 50/60 ГЦ | 325.44 | 15 | 3VA1096-4ED32-0HA0 |  |  | 1 | 1 | 1 |  | LF |  | P360 | 5375 | 1CB
3VA10964ED320HC0 | ВЫКЛЮЧАТЕЛЬ 3VA1 IEC ТИПОРАЗМЕР 100 КЛАСС ОТКЛЮЧАЮЩЕЙ СПОСОБНОСТИ S ICU=36KA @ 415 В 3-ПОЛ., ЗАЩИТА ЛИНИИ TM210, FTFM, IN=16A ЗАЩИТА ОТ ПЕРЕГРУЗКИ IR=16A ФИКС. ЗАЩИТА ОТ ТОКА КЗ II=10 X IN ШИННОЕ ПРИСОЕДИНЕНИЕ НЕЗАВИСИМЫЙ РАСЦЕПИТЕЛЬ (STL) 12-30 В ПОСТ. ТОКА, 24 В ПЕР. ТОКА 50/60 ГЦ 2 ДОП. КОНТАКТА HQ | 379.68 | 15 | 3VA1096-4ED32-0HC0 |  |  | 1 | 1 | 1 |  | LF |  | P360 | 5375 | 1CB
3VA10964ED320HH0 | ВЫКЛЮЧАТЕЛЬ 3VA1 IEC ТИПОРАЗМЕР 100 КЛАСС ОТКЛЮЧАЮЩЕЙ СПОСОБНОСТИ S ICU=36KA @ 415 В 3-ПОЛ., ЗАЩИТА ЛИНИИ TM210, FTFM, IN=16A ЗАЩИТА ОТ ПЕРЕГРУЗКИ IR=16A ФИКС. ЗАЩИТА ОТ ТОКА КЗ II=10 X IN ШИННОЕ ПРИСОЕДИНЕНИЕ НЕЗАВИСИМЫЙ РАСЦЕПИТЕЛЬ (STL) 12-30 В ПОСТ. ТОКА, 24 В ПЕР. ТОКА 50/60 ГЦ 2 ДОП. КОНТАКТА HQ 1 АВАРИЙНЫЙ ДОП. КОНТАКТ HQ | 407.93 | 15 | 3VA1096-4ED32-0HH0 |  |  | 1 | 1 | 1 |  | LF |  | P360 | 5375 | 1CB
3VA10964ED320JA0 | ВЫКЛЮЧАТЕЛЬ 3VA1 IEC ТИПОРАЗМЕР 100 КЛАСС ОТКЛЮЧАЮЩЕЙ СПОСОБНОСТИ S ICU=36KA @ 415 В 3-ПОЛ., ЗАЩИТА ЛИНИИ TM210, FTFM, IN=16A ЗАЩИТА ОТ ПЕРЕГРУЗКИ IR=16A ФИКС. ЗАЩИТА ОТ ТОКА КЗ II=10 X IN ШИННОЕ ПРИСОЕДИНЕНИЕ НЕЗАВИСИМЫЙ РАСЦЕПИТЕЛЬ (STL) 110-127 В ПОСТ. ТОКА, ПЕР. ТОКА 50/60 ГЦ | 325.44 | 15 | 3VA1096-4ED32-0JA0 |  |  | 1 | 1 | 1 |  | LF |  | P360 | 5375 | 1CB
3VA10964ED320JC0 | ВЫКЛЮЧАТЕЛЬ 3VA1 IEC ТИПОРАЗМЕР 100 КЛАСС ОТКЛЮЧАЮЩЕЙ СПОСОБНОСТИ S ICU=36KA @ 415 В 3-ПОЛ., ЗАЩИТА ЛИНИИ TM210, FTFM, IN=16A ЗАЩИТА ОТ ПЕРЕГРУЗКИ IR=16A ФИКС. ЗАЩИТА ОТ ТОКА КЗ II=10 X IN ШИННОЕ ПРИСОЕДИНЕНИЕ НЕЗАВИСИМЫЙ РАСЦЕПИТЕЛЬ (STL) 110-127 В ПОСТ. ТОКА, ПЕР. ТОКА 50/60 ГЦ 2 ДОП. КОНТАКТА HQ | 379.68 | 15 | 3VA1096-4ED32-0JC0 |  |  | 1 | 1 | 1 |  | LF |  | P360 | 5375 | 1CB
3VA10964ED320JH0 | ВЫКЛЮЧАТЕЛЬ 3VA1 IEC ТИПОРАЗМЕР 100 КЛАСС ОТКЛЮЧАЮЩЕЙ СПОСОБНОСТИ S ICU=36KA @ 415 В 3-ПОЛ., ЗАЩИТА ЛИНИИ TM210, FTFM, IN=16A ЗАЩИТА ОТ ПЕРЕГРУЗКИ IR=16A ФИКС. ЗАЩИТА ОТ ТОКА КЗ II=10 X IN ШИННОЕ ПРИСОЕДИНЕНИЕ НЕЗАВИСИМЫЙ РАСЦЕПИТЕЛЬ (STL) 110-127 В ПОСТ. ТОКА, ПЕР. ТОКА 50/60 ГЦ 2 ДОП. КОНТАКТА HQ 1 АВАРИЙНЫЙ ДОП. КОНТАКТ HQ | 407.93 | 15 | 3VA1096-4ED32-0JH0 |  |  | 1 | 1 | 1 |  | LF |  | P360 | 5375 | 1CB
3VA10964ED320KA0 | ВЫКЛЮЧАТЕЛЬ 3VA1 IEC ТИПОРАЗМЕР 100 КЛАСС ОТКЛЮЧАЮЩЕЙ СПОСОБНОСТИ S ICU=36KA @ 415 В 3-ПОЛ., ЗАЩИТА ЛИНИИ TM210, FTFM, IN=16A ЗАЩИТА ОТ ПЕРЕГРУЗКИ IR=16A ФИКС. ЗАЩИТА ОТ ТОКА КЗ II=10 X IN ШИННОЕ ПРИСОЕДИНЕНИЕ НЕЗАВИСИМЫЙ РАСЦЕПИТЕЛЬ (STL) 220-250 В ПОСТ. ТОКА, 208-277 В ПЕР. ТОКА | 325.44 | 15 | 3VA1096-4ED32-0KA0 |  |  | 1 | 1 | 1 |  | LF |  | P360 | 5375 | 1CB
3VA10964ED320KC0 | ВЫКЛЮЧАТЕЛЬ 3VA1 IEC ТИПОРАЗМЕР 100 КЛАСС ОТКЛЮЧАЮЩЕЙ СПОСОБНОСТИ S ICU=36KA @ 415 В 3-ПОЛ., ЗАЩИТА ЛИНИИ TM210, FTFM, IN=16A ЗАЩИТА ОТ ПЕРЕГРУЗКИ IR=16A ФИКС. ЗАЩИТА ОТ ТОКА КЗ II=10 X IN ШИННОЕ ПРИСОЕДИНЕНИЕ НЕЗАВИСИМЫЙ РАСЦЕПИТЕЛЬ (STL) 220-250 В ПОСТ. ТОКА, 208-277 В ПЕР. ТОКА 2 ДОП. КОНТАКТА HQ | 379.68 | 15 | 3VA1096-4ED32-0KC0 |  |  | 1 | 1 | 1 |  | LF |  | P360 | 5375 | 1CB
3VA10964ED320KH0 | ВЫКЛЮЧАТЕЛЬ 3VA1 IEC ТИПОРАЗМЕР 100 КЛАСС ОТКЛЮЧАЮЩЕЙ СПОСОБНОСТИ S ICU=36KA @ 415 В 3-ПОЛ., ЗАЩИТА ЛИНИИ TM210, FTFM, IN=16A ЗАЩИТА ОТ ПЕРЕГРУЗКИ IR=16A ФИКС. ЗАЩИТА ОТ ТОКА КЗ II=10 X IN ШИННОЕ ПРИСОЕДИНЕНИЕ НЕЗАВИСИМЫЙ РАСЦЕПИТЕЛЬ (STL) 220-250 В ПОСТ. ТОКА, 208-277 В ПЕР. ТОКА 2 ДОП. КОНТАКТА HQ 1 АВАРИЙНЫЙ ДОП. КОНТАКТ HQ | 407.93 | 15 | 3VA1096-4ED32-0KH0 |  |  | 1 | 1 | 1 |  | LF |  | P360 | 5375 | 1CB
3VA10964ED360AA0 | ВЫКЛЮЧАТЕЛЬ 3VA1 IEC ТИПОРАЗМЕР 100 КЛАСС ОТКЛЮЧАЮЩЕЙ СПОСОБНОСТИ S ICU=36KA @ 415 В 3-ПОЛ., ЗАЩИТА ЛИНИИ TM210, FTFM, IN=16A ЗАЩИТА ОТ ПЕРЕГРУЗКИ IR=16A ФИКС. ЗАЩИТА ОТ ТОКА КЗ II=20 X IN ПРИСОЕДИНЕНИЕ КАБЕЛЕМ | 251.99 | 15 | 3VA1096-4ED36-0AA0 |  |  | 1 | 1 | 1 |  | LF |  | P360 | 5375 | 1CB
3VA10964ED420AA0 | ВЫКЛЮЧАТЕЛЬ 3VA1 IEC ТИПОРАЗМЕР 100 КЛАСС ОТКЛЮЧАЮЩЕЙ СПОСОБНОСТИ S ICU=36KA @ 415 В 4-ПОЛ., ЗАЩИТА ЛИНИИ TM210, FTFM, IN=16A ЗАЩИТА ОТ ПЕРЕГРУЗКИ IR=16A ФИКС. ЗАЩИТА ОТ ТОКА КЗ II=10 X IN БЕЗ ЗАЩИТЫ НЕЙТРАЛИ ШИННОЕ ПРИСОЕДИНЕНИЕ | 294.93 | 15 | 3VA1096-4ED42-0AA0 |  |  | 1 | 1 | 1 |  | LF |  | P360 | 5375 | 1CB
3VA10964ED460AA0 | ВЫКЛЮЧАТЕЛЬ 3VA1 IEC ТИПОРАЗМЕР 100 КЛАСС ОТКЛЮЧАЮЩЕЙ СПОСОБНОСТИ S ICU=36KA @ 415 В 4-ПОЛ., ЗАЩИТА ЛИНИИ TM210, FTFM, IN=16A ЗАЩИТА ОТ ПЕРЕГРУЗКИ IR=16A ФИКС. ЗАЩИТА ОТ ТОКА КЗ II=10 X IN БЕЗ ЗАЩИТЫ НЕЙТРАЛИ ПРИСОЕДИНЕНИЕ КАБЕЛЕМ | 328.83 | 15 | 3VA1096-4ED46-0AA0 |  |  | 1 | 1 | 1 |  | LF |  | P360 | 5375 | 1CB
3VA11101AA320AA0 | РАЗЪЕДИНИТЕЛЬ 3VA1 IEC ТИПОРАЗМЕР 160 3-ПОЛ. SD100, IN=100A БЕЗ ЗАЩИТА ОТ ПЕРЕГРУЗКИ БЕЗ ЗАЩИТЫ ОТ КЗ ШИННОЕ ПРИСОЕДИНЕНИЕ | 256.51 | 15 | 3VA1110-1AA32-0AA0 |  |  | 1 | 1 | 1 |  | LF |  | P360 | 5375 | 1CB
3VA11101AA320AB0 | РАЗЪЕДИНИТЕЛЬ 3VA1 IEC ТИПОРАЗМЕР 160 3-ПОЛ. SD100, IN=100A БЕЗ ЗАЩИТА ОТ ПЕРЕГРУЗКИ БЕЗ ЗАЩИТЫ ОТ КЗ ШИННОЕ ПРИСОЕДИНЕНИЕ 2 ДОП. КОНТАКТА HP | 339 | 15 | 3VA1110-1AA32-0AB0 |  |  | 1 | 1 | 1 |  | LF |  | P360 | 5375 | 1CB
3VA11101AA320AC0 | РАЗЪЕДИНИТЕЛЬ 3VA1 IEC ТИПОРАЗМЕР 160 3-ПОЛ. SD100, IN=100A БЕЗ ЗАЩИТА ОТ ПЕРЕГРУЗКИ БЕЗ ЗАЩИТЫ ОТ КЗ ШИННОЕ ПРИСОЕДИНЕНИЕ 2 ДОП. КОНТАКТА HQ | 311.88 | 15 | 3VA1110-1AA32-0AC0 |  |  | 1 | 1 | 1 |  | LF |  | P360 | 5375 | 1CB
3VA11101AA320AD0 | РАЗЪЕДИНИТЕЛЬ 3VA1 IEC ТИПОРАЗМЕР 160 3-ПОЛ. SD100, IN=100A БЕЗ ЗАЩИТА ОТ ПЕРЕГРУЗКИ БЕЗ ЗАЩИТЫ ОТ КЗ ШИННОЕ ПРИСОЕДИНЕНИЕ 3 ДОП. КОНТАКТА HQ | 339 | 15 | 3VA1110-1AA32-0AD0 |  |  | 1 | 1 | 1 |  | LF |  | P360 | 5375 | 1CB
3VA11101AA320AE0 | РАЗЪЕДИНИТЕЛЬ 3VA1 IEC ТИПОРАЗМЕР 160 3-ПОЛ. SD100, IN=100A БЕЗ ЗАЩИТА ОТ ПЕРЕГРУЗКИ БЕЗ ЗАЩИТЫ ОТ КЗ ШИННОЕ ПРИСОЕДИНЕНИЕ 4 ДОП. КОНТАКТА HQ | 367.25 | 15 | 3VA1110-1AA32-0AE0 |  |  | 1 | 1 | 1 |  | LF |  | P360 | 5375 | 1CB
3VA11101AA320AF0 | РАЗЪЕДИНИТЕЛЬ 3VA1 IEC ТИПОРАЗМЕР 160 3-ПОЛ. SD100, IN=100A БЕЗ ЗАЩИТА ОТ ПЕРЕГРУЗКИ БЕЗ ЗАЩИТЫ ОТ КЗ ШИННОЕ ПРИСОЕДИНЕНИЕ 1 ДОП. КОНТАКТ HQ 1 АВАРИЙНЫЙ ДОП. КОНТАКТ HQ | 311.88 | 15 | 3VA1110-1AA32-0AF0 |  |  | 1 | 1 | 1 |  | LF |  | P360 | 5375 | 1CB
3VA11101AA320AG0 | РАЗЪЕДИНИТЕЛЬ 3VA1 IEC ТИПОРАЗМЕР 160 3-ПОЛ. SD100, IN=100A БЕЗ ЗАЩИТА ОТ ПЕРЕГРУЗКИ БЕЗ ЗАЩИТЫ ОТ КЗ ШИННОЕ ПРИСОЕДИНЕНИЕ 1 ДОП. КОНТАКТ HP 1 АВАРИЙНЫЙ ДОП. КОНТАКТ HP | 339 | 15 | 3VA1110-1AA32-0AG0 |  |  | 1 | 1 | 1 |  | LF |  | P360 | 5375 | 1CB
3VA11101AA320AH0 | РАЗЪЕДИНИТЕЛЬ 3VA1 IEC ТИПОРАЗМЕР 160 3-ПОЛ. SD100, IN=100A БЕЗ ЗАЩИТА ОТ ПЕРЕГРУЗКИ БЕЗ ЗАЩИТЫ ОТ КЗ ШИННОЕ ПРИСОЕДИНЕНИЕ 2 ДОП. КОНТАКТА HQ 1 АВАРИЙНЫЙ ДОП. КОНТАКТ HQ | 339 | 15 | 3VA1110-1AA32-0AH0 |  |  | 1 | 1 | 1 |  | LF |  | P360 | 5375 | 1CB
3VA11101AA320BA0 | РАЗЪЕДИНИТЕЛЬ 3VA1 IEC ТИПОРАЗМЕР 160 3-ПОЛ. SD100, IN=100A БЕЗ ЗАЩИТА ОТ ПЕРЕГРУЗКИ БЕЗ ЗАЩИТЫ ОТ КЗ ШИННОЕ ПРИСОЕДИНЕНИЕ РАСЦЕПИТЕЛЬ МИНИМАЛЬНОГО НАПРЯЖЕНИЯ (UVR) 24 В ПОСТ. ТОКА | 385.33 | 15 | 3VA1110-1AA32-0BA0 |  |  | 1 | 1 | 1 |  | LF |  | P360 | 5375 | 1CB
3VA11101AA320BC0 | РАЗЪЕДИНИТЕЛЬ 3VA1 IEC ТИПОРАЗМЕР 160 3-ПОЛ. SD100, IN=100A БЕЗ ЗАЩИТА ОТ ПЕРЕГРУЗКИ БЕЗ ЗАЩИТЫ ОТ КЗ ШИННОЕ ПРИСОЕДИНЕНИЕ РАСЦЕПИТЕЛЬ МИНИМАЛЬНОГО НАПРЯЖЕНИЯ (UVR) 24 В ПОСТ. ТОКА 2 ДОП. КОНТАКТА HQ | 439.57 | 15 | 3VA1110-1AA32-0BC0 |  |  | 1 | 1 | 1 |  | LF |  | P360 | 5375 | 1CB
3VA11101AA320BH0 | РАЗЪЕДИНИТЕЛЬ 3VA1 IEC ТИПОРАЗМЕР 160 3-ПОЛ. SD100, IN=100A БЕЗ ЗАЩИТА ОТ ПЕРЕГРУЗКИ БЕЗ ЗАЩИТЫ ОТ КЗ ШИННОЕ ПРИСОЕДИНЕНИЕ РАСЦЕПИТЕЛЬ МИНИМАЛЬНОГО НАПРЯЖЕНИЯ (UVR) 24 В ПОСТ. ТОКА 2 ДОП. КОНТАКТА HQ 1 АВАРИЙНЫЙ ДОП. КОНТАКТ HQ | 467.82 | 15 | 3VA1110-1AA32-0BH0 |  |  | 1 | 1 | 1 |  | LF |  | P360 | 5375 | 1CB
3VA11101AA320CA0 | РАЗЪЕДИНИТЕЛЬ 3VA1 IEC ТИПОРАЗМЕР 160 3-ПОЛ. SD100, IN=100A БЕЗ ЗАЩИТА ОТ ПЕРЕГРУЗКИ БЕЗ ЗАЩИТЫ ОТ КЗ ШИННОЕ ПРИСОЕДИНЕНИЕ РАСЦЕПИТЕЛЬ МИНИМАЛЬНОГО НАПРЯЖЕНИЯ (UVR) 120-127 В ПЕР. ТОКА 50/60 ГЦ | 385.33 | 15 | 3VA1110-1AA32-0CA0 |  |  | 1 | 1 | 1 |  | LF |  | P360 | 5375 | 1CB
3VA11101AA320CC0 | РАЗЪЕДИНИТЕЛЬ 3VA1 IEC ТИПОРАЗМЕР 160 3-ПОЛ. SD100, IN=100A БЕЗ ЗАЩИТА ОТ ПЕРЕГРУЗКИ БЕЗ ЗАЩИТЫ ОТ КЗ ШИННОЕ ПРИСОЕДИНЕНИЕ РАСЦЕПИТЕЛЬ МИНИМАЛЬНОГО НАПРЯЖЕНИЯ (UVR) 120-127 В ПЕР. ТОКА 50/60 ГЦ 2 ДОП. КОНТАКТА HQ | 439.57 | 15 | 3VA1110-1AA32-0CC0 |  |  | 1 | 1 | 1 |  | LF |  | P360 | 5375 | 1CB
3VA11101AA320CH0 | РАЗЪЕДИНИТЕЛЬ 3VA1 IEC ТИПОРАЗМЕР 160 3-ПОЛ. SD100, IN=100A БЕЗ ЗАЩИТА ОТ ПЕРЕГРУЗКИ БЕЗ ЗАЩИТЫ ОТ КЗ ШИННОЕ ПРИСОЕДИНЕНИЕ РАСЦЕПИТЕЛЬ МИНИМАЛЬНОГО НАПРЯЖЕНИЯ (UVR) 120-127 В ПЕР. ТОКА 50/60 ГЦ 2 ДОП. КОНТАКТА HQ 1 АВАРИЙНЫЙ ДОП. КОНТАКТ HQ | 467.82 | 15 | 3VA1110-1AA32-0CH0 |  |  | 1 | 1 | 1 |  | LF |  | P360 | 5375 | 1CB
3VA11101AA320DA0 | РАЗЪЕДИНИТЕЛЬ 3VA1 IEC ТИПОРАЗМЕР 160 3-ПОЛ. SD100, IN=100A БЕЗ ЗАЩИТА ОТ ПЕРЕГРУЗКИ БЕЗ ЗАЩИТЫ ОТ КЗ ШИННОЕ ПРИСОЕДИНЕНИЕ РАСЦЕПИТЕЛЬ МИНИМАЛЬНОГО НАПРЯЖЕНИЯ (UVR) 208-230 В ПЕР. ТОКА 50/60 ГЦ | 385.33 | 15 | 3VA1110-1AA32-0DA0 |  |  | 1 | 1 | 1 |  | LF |  | P360 | 5375 | 1CB
3VA11101AA320DC0 | РАЗЪЕДИНИТЕЛЬ 3VA1 IEC ТИПОРАЗМЕР 160 3-ПОЛ. SD100, IN=100A БЕЗ ЗАЩИТА ОТ ПЕРЕГРУЗКИ БЕЗ ЗАЩИТЫ ОТ КЗ ШИННОЕ ПРИСОЕДИНЕНИЕ РАСЦЕПИТЕЛЬ МИНИМАЛЬНОГО НАПРЯЖЕНИЯ (UVR) 208-230 В ПЕР. ТОКА 50/60 ГЦ 2 ДОП. КОНТАКТА HQ | 439.57 | 15 | 3VA1110-1AA32-0DC0 |  |  | 1 | 1 | 1 |  | LF |  | P360 | 5375 | 1CB
3VA11101AA320DH0 | РАЗЪЕДИНИТЕЛЬ 3VA1 IEC ТИПОРАЗМЕР 160 3-ПОЛ. SD100, IN=100A БЕЗ ЗАЩИТА ОТ ПЕРЕГРУЗКИ БЕЗ ЗАЩИТЫ ОТ КЗ ШИННОЕ ПРИСОЕДИНЕНИЕ РАСЦЕПИТЕЛЬ МИНИМАЛЬНОГО НАПРЯЖЕНИЯ (UVR) 208-230 В ПЕР. ТОКА 50/60 ГЦ 2 ДОП. КОНТАКТА HQ 1 АВАРИЙНЫЙ ДОП. КОНТАКТ HQ | 467.82 | 15 | 3VA1110-1AA32-0DH0 |  |  | 1 | 1 | 1 |  | LF |  | P360 | 5375 | 1CB
3VA11101AA320HA0 | РАЗЪЕДИНИТЕЛЬ 3VA1 IEC ТИПОРАЗМЕР 160 3-ПОЛ. SD100, IN=100A БЕЗ ЗАЩИТА ОТ ПЕРЕГРУЗКИ БЕЗ ЗАЩИТЫ ОТ КЗ ШИННОЕ ПРИСОЕДИНЕНИЕ НЕЗАВИСИМЫЙ РАСЦЕПИТЕЛЬ (STL) 12-30 В ПОСТ. ТОКА, 24 В ПЕР. ТОКА 50/60 ГЦ | 355.95 | 15 | 3VA1110-1AA32-0HA0 |  |  | 1 | 1 | 1 |  | LF |  | P360 | 5375 | 1CB
3VA11101AA320HC0 | РАЗЪЕДИНИТЕЛЬ 3VA1 IEC ТИПОРАЗМЕР 160 3-ПОЛ. SD100, IN=100A БЕЗ ЗАЩИТА ОТ ПЕРЕГРУЗКИ БЕЗ ЗАЩИТЫ ОТ КЗ ШИННОЕ ПРИСОЕДИНЕНИЕ НЕЗАВИСИМЫЙ РАСЦЕПИТЕЛЬ (STL) 12-30 В ПОСТ. ТОКА, 24 В ПЕР. ТОКА 50/60 ГЦ 2 ДОП. КОНТАКТА HQ | 410.19 | 15 | 3VA1110-1AA32-0HC0 |  |  | 1 | 1 | 1 |  | LF |  | P360 | 5375 | 1CB
3VA11101AA320HH0 | РАЗЪЕДИНИТЕЛЬ 3VA1 IEC ТИПОРАЗМЕР 160 3-ПОЛ. SD100, IN=100A БЕЗ ЗАЩИТА ОТ ПЕРЕГРУЗКИ БЕЗ ЗАЩИТЫ ОТ КЗ ШИННОЕ ПРИСОЕДИНЕНИЕ НЕЗАВИСИМЫЙ РАСЦЕПИТЕЛЬ (STL) 12-30 В ПОСТ. ТОКА, 24 В ПЕР. ТОКА 50/60 ГЦ 2 ДОП. КОНТАКТА HQ 1 АВАРИЙНЫЙ ДОП. КОНТАКТ HQ | 438.44 | 15 | 3VA1110-1AA32-0HH0 |  |  | 1 | 1 | 1 |  | LF |  | P360 | 5375 | 1CB
3VA11101AA320JA0 | РАЗЪЕДИНИТЕЛЬ 3VA1 IEC ТИПОРАЗМЕР 160 3-ПОЛ. SD100, IN=100A БЕЗ ЗАЩИТА ОТ ПЕРЕГРУЗКИ БЕЗ ЗАЩИТЫ ОТ КЗ ШИННОЕ ПРИСОЕДИНЕНИЕ НЕЗАВИСИМЫЙ РАСЦЕПИТЕЛЬ (STL) 110-127 В ПОСТ. ТОКА, В ПЕР. ТОКА 50/60 ГЦ | 355.95 | 15 | 3VA1110-1AA32-0JA0 |  |  | 1 | 1 | 1 |  | LF |  | P360 | 5375 | 1CB
3VA11101AA320JC0 | РАЗЪЕДИНИТЕЛЬ 3VA1 IEC ТИПОРАЗМЕР 160 3-ПОЛ. SD100, IN=100A БЕЗ ЗАЩИТА ОТ ПЕРЕГРУЗКИ БЕЗ ЗАЩИТЫ ОТ КЗ ШИННОЕ ПРИСОЕДИНЕНИЕ НЕЗАВИСИМЫЙ РАСЦЕПИТЕЛЬ (STL) 110-127 В ПОСТ. ТОКА, В ПЕР. ТОКА 50/60 ГЦ 2 ДОП. КОНТАКТА HQ | 410.19 | 15 | 3VA1110-1AA32-0JC0 |  |  | 1 | 1 | 1 |  | LF |  | P360 | 5375 | 1CB
3VA11101AA320JH0 | РАЗЪЕДИНИТЕЛЬ 3VA1 IEC ТИПОРАЗМЕР 160 3-ПОЛ. SD100, IN=100A БЕЗ ЗАЩИТА ОТ ПЕРЕГРУЗКИ БЕЗ ЗАЩИТЫ ОТ КЗ ШИННОЕ ПРИСОЕДИНЕНИЕ НЕЗАВИСИМЫЙ РАСЦЕПИТЕЛЬ (STL) 110-127 В ПОСТ. ТОКА, В ПЕР. ТОКА 50/60 ГЦ 2 ДОП. КОНТАКТА HQ 1 АВАРИЙНЫЙ ДОП. КОНТАКТ HQ | 438.44 | 15 | 3VA1110-1AA32-0JH0 |  |  | 1 | 1 | 1 |  | LF |  | P360 | 5375 | 1CB
3VA11101AA320KA0 | РАЗЪЕДИНИТЕЛЬ 3VA1 IEC ТИПОРАЗМЕР 160 3-ПОЛ. SD100, IN=100A БЕЗ ЗАЩИТА ОТ ПЕРЕГРУЗКИ БЕЗ ЗАЩИТЫ ОТ КЗ ШИННОЕ ПРИСОЕДИНЕНИЕ НЕЗАВИСИМЫЙ РАСЦЕПИТЕЛЬ (STL) 220-250 В ПОСТ. ТОКА, 208-277 В ПЕР. ТОКА | 355.95 | 15 | 3VA1110-1AA32-0KA0 |  |  | 1 | 1 | 1 |  | LF |  | P360 | 5375 | 1CB
3VA11101AA320KC0 | РАЗЪЕДИНИТЕЛЬ 3VA1 IEC ТИПОРАЗМЕР 160 3-ПОЛ. SD100, IN=100A БЕЗ ЗАЩИТА ОТ ПЕРЕГРУЗКИ БЕЗ ЗАЩИТЫ ОТ КЗ ШИННОЕ ПРИСОЕДИНЕНИЕ НЕЗАВИСИМЫЙ РАСЦЕПИТЕЛЬ (STL) 220-250 В ПОСТ. ТОКА, 208-277 В ПЕР. ТОКА 2 ДОП. КОНТАКТА HQ | 410.19 | 15 | 3VA1110-1AA32-0KC0 |  |  | 1 | 1 | 1 |  | LF |  | P360 | 5375 | 1CB
3VA11101AA320KH0 | РАЗЪЕДИНИТЕЛЬ 3VA1 IEC ТИПОРАЗМЕР 160 3-ПОЛ. SD100, IN=100A БЕЗ ЗАЩИТА ОТ ПЕРЕГРУЗКИ БЕЗ ЗАЩИТЫ ОТ КЗ ШИННОЕ ПРИСОЕДИНЕНИЕ НЕЗАВИСИМЫЙ РАСЦЕПИТЕЛЬ (STL) 220-250 В ПОСТ. ТОКА, 208-277 В ПЕР. ТОКА 2 ДОП. КОНТАКТА HQ 1 АВАРИЙНЫЙ ДОП. КОНТАКТ HQ | 438.44 | 15 | 3VA1110-1AA32-0KH0 |  |  | 1 | 1 | 1 |  | LF |  | P360 | 5375 | 1CB
3VA11101AA360AA0 | РАЗЪЕДИНИТЕЛЬ 3VA1 IEC ТИПОРАЗМЕР 160 3-ПОЛ. SD100, IN=100A БЕЗ ЗАЩИТА ОТ ПЕРЕГРУЗКИ БЕЗ ЗАЩИТЫ ОТ КЗ ПРИСОЕДИНЕНИЕ КАБЕЛЕМ | 282.5 | 15 | 3VA1110-1AA36-0AA0 |  |  | 1 | 1 | 1 |  | LF |  | P360 | 5375 | 1CB
3VA11101AA360AB0 | РАЗЪЕДИНИТЕЛЬ 3VA1 IEC ТИПОРАЗМЕР 160 3-ПОЛ. SD100, IN=100A БЕЗ ЗАЩИТА ОТ ПЕРЕГРУЗКИ БЕЗ ЗАЩИТЫ ОТ КЗ ПРИСОЕДИНЕНИЕ КАБЕЛЕМ 2 ДОП. КОНТАКТА HP | 364.99 | 15 | 3VA1110-1AA36-0AB0 |  |  | 1 | 1 | 1 |  | LF |  | P360 | 5375 | 1CB
3VA11101AA360AC0 | РАЗЪЕДИНИТЕЛЬ 3VA1 IEC ТИПОРАЗМЕР 160 3-ПОЛ. SD100, IN=100A БЕЗ ЗАЩИТА ОТ ПЕРЕГРУЗКИ БЕЗ ЗАЩИТЫ ОТ КЗ ПРИСОЕДИНЕНИЕ КАБЕЛЕМ 2 ДОП. КОНТАКТА HQ | 336.74 | 15 | 3VA1110-1AA36-0AC0 |  |  | 1 | 1 | 1 |  | LF |  | P360 | 5375 | 1CB
3VA11101AA360AD0 | РАЗЪЕДИНИТЕЛЬ 3VA1 IEC ТИПОРАЗМЕР 160 3-ПОЛ. SD100, IN=100A БЕЗ ЗАЩИТА ОТ ПЕРЕГРУЗКИ БЕЗ ЗАЩИТЫ ОТ КЗ ПРИСОЕДИНЕНИЕ КАБЕЛЕМ 3 ДОП. КОНТАКТА HQ | 364.99 | 15 | 3VA1110-1AA36-0AD0 |  |  | 1 | 1 | 1 |  | LF |  | P360 | 5375 | 1CB
3VA11101AA360AE0 | РАЗЪЕДИНИТЕЛЬ 3VA1 IEC ТИПОРАЗМЕР 160 3-ПОЛ. SD100, IN=100A БЕЗ ЗАЩИТА ОТ ПЕРЕГРУЗКИ БЕЗ ЗАЩИТЫ ОТ КЗ ПРИСОЕДИНЕНИЕ КАБЕЛЕМ 4 ДОП. КОНТАКТА HQ | 393.24 | 15 | 3VA1110-1AA36-0AE0 |  |  | 1 | 1 | 1 |  | LF |  | P360 | 5375 | 1CB
3VA11101AA360AF0 | РАЗЪЕДИНИТЕЛЬ 3VA1 IEC ТИПОРАЗМЕР 160 3-ПОЛ. SD100, IN=100A БЕЗ ЗАЩИТА ОТ ПЕРЕГРУЗКИ БЕЗ ЗАЩИТЫ ОТ КЗ ПРИСОЕДИНЕНИЕ КАБЕЛЕМ 1 ДОП. КОНТАКТ HQ 1 АВАРИЙНЫЙ ДОП. КОНТАКТ HQ | 336.74 | 15 | 3VA1110-1AA36-0AF0 |  |  | 1 | 1 | 1 |  | LF |  | P360 | 5375 | 1CB
3VA11101AA360AG0 | РАЗЪЕДИНИТЕЛЬ 3VA1 IEC ТИПОРАЗМЕР 160 3-ПОЛ. SD100, IN=100A БЕЗ ЗАЩИТА ОТ ПЕРЕГРУЗКИ БЕЗ ЗАЩИТЫ ОТ КЗ ПРИСОЕДИНЕНИЕ КАБЕЛЕМ 1 ДОП. КОНТАКТ HP 1 АВАРИЙНЫЙ ДОП. КОНТАКТ HP | 364.99 | 15 | 3VA1110-1AA36-0AG0 |  |  | 1 | 1 | 1 |  | LF |  | P360 | 5375 | 1CB
3VA11101AA360AH0 | РАЗЪЕДИНИТЕЛЬ 3VA1 IEC ТИПОРАЗМЕР 160 3-ПОЛ. SD100, IN=100A БЕЗ ЗАЩИТА ОТ ПЕРЕГРУЗКИ БЕЗ ЗАЩИТЫ ОТ КЗ ПРИСОЕДИНЕНИЕ КАБЕЛЕМ 2 ДОП. КОНТАКТА HQ 1 АВАРИЙНЫЙ ДОП. КОНТАКТ HQ | 364.99 | 15 | 3VA1110-1AA36-0AH0 |  |  | 1 | 1 | 1 |  | LF |  | P360 | 5375 | 1CB
3VA11101AA360BA0 | РАЗЪЕДИНИТЕЛЬ 3VA1 IEC ТИПОРАЗМЕР 160 3-ПОЛ. SD100, IN=100A БЕЗ ЗАЩИТА ОТ ПЕРЕГРУЗКИ БЕЗ ЗАЩИТЫ ОТ КЗ ПРИСОЕДИНЕНИЕ КАБЕЛЕМ РАСЦЕПИТЕЛЬ МИНИМАЛЬНОГО НАПРЯЖЕНИЯ (UVR) 24 В ПОСТ. ТОКА | 410.19 | 15 | 3VA1110-1AA36-0BA0 |  |  | 1 | 1 | 1 |  | LF |  | P360 | 5375 | 1CB
3VA11101AA360BC0 | РАЗЪЕДИНИТЕЛЬ 3VA1 IEC ТИПОРАЗМЕР 160 3-ПОЛ. SD100, IN=100A БЕЗ ЗАЩИТА ОТ ПЕРЕГРУЗКИ БЕЗ ЗАЩИТЫ ОТ КЗ ПРИСОЕДИНЕНИЕ КАБЕЛЕМ РАСЦЕПИТЕЛЬ МИНИМАЛЬНОГО НАПРЯЖЕНИЯ (UVR) 24 В ПОСТ. ТОКА 2 ДОП. КОНТАКТА HQ | 465.56 | 15 | 3VA1110-1AA36-0BC0 |  |  | 1 | 1 | 1 |  | LF |  | P360 | 5375 | 1CB
3VA11101AA360BH0 | РАЗЪЕДИНИТЕЛЬ 3VA1 IEC ТИПОРАЗМЕР 160 3-ПОЛ. SD100, IN=100A БЕЗ ЗАЩИТА ОТ ПЕРЕГРУЗКИ БЕЗ ЗАЩИТЫ ОТ КЗ ПРИСОЕДИНЕНИЕ КАБЕЛЕМ РАСЦЕПИТЕЛЬ МИНИМАЛЬНОГО НАПРЯЖЕНИЯ (UVR) 24 В ПОСТ. ТОКА 2 ДОП. КОНТАКТА HQ 1 АВАРИЙНЫЙ ДОП. КОНТАКТ HQ | 492.68 | 15 | 3VA1110-1AA36-0BH0 |  |  | 1 | 1 | 1 |  | LF |  | P360 | 5375 | 1CB
3VA11101AA360CA0 | РАЗЪЕДИНИТЕЛЬ 3VA1 IEC ТИПОРАЗМЕР 160 3-ПОЛ. SD100, IN=100A БЕЗ ЗАЩИТА ОТ ПЕРЕГРУЗКИ БЕЗ ЗАЩИТЫ ОТ КЗ ПРИСОЕДИНЕНИЕ КАБЕЛЕМ РАСЦЕПИТЕЛЬ МИНИМАЛЬНОГО НАПРЯЖЕНИЯ (UVR) 120-127 В ПЕР. ТОКА 50/60 ГЦ | 410.19 | 15 | 3VA1110-1AA36-0CA0 |  |  | 1 | 1 | 1 |  | LF |  | P360 | 5375 | 1CB
3VA11101AA360CC0 | РАЗЪЕДИНИТЕЛЬ 3VA1 IEC ТИПОРАЗМЕР 160 3-ПОЛ. SD100, IN=100A БЕЗ ЗАЩИТА ОТ ПЕРЕГРУЗКИ БЕЗ ЗАЩИТЫ ОТ КЗ ПРИСОЕДИНЕНИЕ КАБЕЛЕМ РАСЦЕПИТЕЛЬ МИНИМАЛЬНОГО НАПРЯЖЕНИЯ (UVR) 120-127 В ПЕР. ТОКА 50/60 ГЦ 2 ДОП. КОНТАКТА HQ | 465.56 | 15 | 3VA1110-1AA36-0CC0 |  |  | 1 | 1 | 1 |  | LF |  | P360 | 5375 | 1CB
3VA11101AA360CH0 | РАЗЪЕДИНИТЕЛЬ 3VA1 IEC ТИПОРАЗМЕР 160 3-ПОЛ. SD100, IN=100A БЕЗ ЗАЩИТА ОТ ПЕРЕГРУЗКИ БЕЗ ЗАЩИТЫ ОТ КЗ ПРИСОЕДИНЕНИЕ КАБЕЛЕМ РАСЦЕПИТЕЛЬ МИНИМАЛЬНОГО НАПРЯЖЕНИЯ (UVR) 120-127 В ПЕР. ТОКА 50/60 ГЦ 2 ДОП. КОНТАКТА HQ 1 АВАРИЙНЫЙ ДОП. КОНТАКТ HQ | 492.68 | 15 | 3VA1110-1AA36-0CH0 |  |  | 1 | 1 | 1 |  | LF |  | P360 | 5375 | 1CB
3VA11101AA360DA0 | РАЗЪЕДИНИТЕЛЬ 3VA1 IEC ТИПОРАЗМЕР 160 3-ПОЛ. SD100, IN=100A БЕЗ ЗАЩИТА ОТ ПЕРЕГРУЗКИ БЕЗ ЗАЩИТЫ ОТ КЗ ПРИСОЕДИНЕНИЕ КАБЕЛЕМ РАСЦЕПИТЕЛЬ МИНИМАЛЬНОГО НАПРЯЖЕНИЯ (UVR) 208-230 В ПЕР. ТОКА 50/60 ГЦ | 410.19 | 15 | 3VA1110-1AA36-0DA0 |  |  | 1 | 1 | 1 |  | LF |  | P360 | 5375 | 1CB
3VA11101AA360DC0 | РАЗЪЕДИНИТЕЛЬ 3VA1 IEC ТИПОРАЗМЕР 160 3-ПОЛ. SD100, IN=100A БЕЗ ЗАЩИТА ОТ ПЕРЕГРУЗКИ БЕЗ ЗАЩИТЫ ОТ КЗ ПРИСОЕДИНЕНИЕ КАБЕЛЕМ РАСЦЕПИТЕЛЬ МИНИМАЛЬНОГО НАПРЯЖЕНИЯ (UVR) 208-230 В ПЕР. ТОКА 50/60 ГЦ 2 ДОП. КОНТАКТА HQ | 465.56 | 15 | 3VA1110-1AA36-0DC0 |  |  | 1 | 1 | 1 |  | LF |  | P360 | 5375 | 1CB
3VA11101AA360DH0 | РАЗЪЕДИНИТЕЛЬ 3VA1 IEC ТИПОРАЗМЕР 160 3-ПОЛ. SD100, IN=100A БЕЗ ЗАЩИТА ОТ ПЕРЕГРУЗКИ БЕЗ ЗАЩИТЫ ОТ КЗ ПРИСОЕДИНЕНИЕ КАБЕЛЕМ РАСЦЕПИТЕЛЬ МИНИМАЛЬНОГО НАПРЯЖЕНИЯ (UVR) 208-230 В ПЕР. ТОКА 50/60 ГЦ 2 ДОП. КОНТАКТА HQ 1 АВАРИЙНЫЙ ДОП. КОНТАКТ HQ | 492.68 | 15 | 3VA1110-1AA36-0DH0 |  |  | 1 | 1 | 1 |  | LF |  | P360 | 5375 | 1CB
3VA11101AA360HA0 | РАЗЪЕДИНИТЕЛЬ 3VA1 IEC ТИПОРАЗМЕР 160 3-ПОЛ. SD100, IN=100A БЕЗ ЗАЩИТА ОТ ПЕРЕГРУЗКИ БЕЗ ЗАЩИТЫ ОТ КЗ ПРИСОЕДИНЕНИЕ КАБЕЛЕМ НЕЗАВИСИМЫЙ РАСЦЕПИТЕЛЬ (STL) 12-30 В ПОСТ. ТОКА, 24 В ПЕР. ТОКА 50/60 ГЦ | 381.94 | 15 | 3VA1110-1AA36-0HA0 |  |  | 1 | 1 | 1 |  | LF |  | P360 | 5375 | 1CB
3VA11101AA360HC0 | РАЗЪЕДИНИТЕЛЬ 3VA1 IEC ТИПОРАЗМЕР 160 3-ПОЛ. SD100, IN=100A БЕЗ ЗАЩИТА ОТ ПЕРЕГРУЗКИ БЕЗ ЗАЩИТЫ ОТ КЗ ПРИСОЕДИНЕНИЕ КАБЕЛЕМ НЕЗАВИСИМЫЙ РАСЦЕПИТЕЛЬ (STL) 12-30 В ПОСТ. ТОКА, 24 В ПЕР. ТОКА 50/60 ГЦ 2 ДОП. КОНТАКТА HQ | 436.18 | 15 | 3VA1110-1AA36-0HC0 |  |  | 1 | 1 | 1 |  | LF |  | P360 | 5375 | 1CB
3VA11101AA360HH0 | РАЗЪЕДИНИТЕЛЬ 3VA1 IEC ТИПОРАЗМЕР 160 3-ПОЛ. SD100, IN=100A БЕЗ ЗАЩИТА ОТ ПЕРЕГРУЗКИ БЕЗ ЗАЩИТЫ ОТ КЗ ПРИСОЕДИНЕНИЕ КАБЕЛЕМ НЕЗАВИСИМЫЙ РАСЦЕПИТЕЛЬ (STL) 12-30 В ПОСТ. ТОКА, 24 В ПЕР. ТОКА 50/60 ГЦ 2 ДОП. КОНТАКТА HQ 1 АВАРИЙНЫЙ ДОП. КОНТАКТ HQ | 464.43 | 15 | 3VA1110-1AA36-0HH0 |  |  | 1 | 1 | 1 |  | LF |  | P360 | 5375 | 1CB
3VA11101AA360JA0 | РАЗЪЕДИНИТЕЛЬ 3VA1 IEC ТИПОРАЗМЕР 160 3-ПОЛ. SD100, IN=100A БЕЗ ЗАЩИТА ОТ ПЕРЕГРУЗКИ БЕЗ ЗАЩИТЫ ОТ КЗ ПРИСОЕДИНЕНИЕ КАБЕЛЕМ НЕЗАВИСИМЫЙ РАСЦЕПИТЕЛЬ (STL) 110-127 В ПОСТ. ТОКА, В ПЕР. ТОКА 50/60 ГЦ | 381.94 | 15 | 3VA1110-1AA36-0JA0 |  |  | 1 | 1 | 1 |  | LF |  | P360 | 5375 | 1CB
3VA11101AA360JC0 | РАЗЪЕДИНИТЕЛЬ 3VA1 IEC ТИПОРАЗМЕР 160 3-ПОЛ. SD100, IN=100A БЕЗ ЗАЩИТА ОТ ПЕРЕГРУЗКИ БЕЗ ЗАЩИТЫ ОТ КЗ ПРИСОЕДИНЕНИЕ КАБЕЛЕМ НЕЗАВИСИМЫЙ РАСЦЕПИТЕЛЬ (STL) 110-127 В ПОСТ. ТОКА, В ПЕР. ТОКА 50/60 ГЦ 2 ДОП. КОНТАКТА HQ | 436.18 | 15 | 3VA1110-1AA36-0JC0 |  |  | 1 | 1 | 1 |  | LF |  | P360 | 5375 | 1CB
3VA11101AA360JH0 | РАЗЪЕДИНИТЕЛЬ 3VA1 IEC ТИПОРАЗМЕР 160 3-ПОЛ. SD100, IN=100A БЕЗ ЗАЩИТА ОТ ПЕРЕГРУЗКИ БЕЗ ЗАЩИТЫ ОТ КЗ ПРИСОЕДИНЕНИЕ КАБЕЛЕМ НЕЗАВИСИМЫЙ РАСЦЕПИТЕЛЬ (STL) 110-127 В ПОСТ. ТОКА, В ПЕР. ТОКА 50/60 ГЦ 2 ДОП. КОНТАКТА HQ 1 АВАРИЙНЫЙ ДОП. КОНТАКТ HQ | 464.43 | 15 | 3VA1110-1AA36-0JH0 |  |  | 1 | 1 | 1 |  | LF |  | P360 | 5375 | 1CB
3VA11101AA360KA0 | РАЗЪЕДИНИТЕЛЬ 3VA1 IEC ТИПОРАЗМЕР 160 3-ПОЛ. SD100, IN=100A БЕЗ ЗАЩИТА ОТ ПЕРЕГРУЗКИ БЕЗ ЗАЩИТЫ ОТ КЗ ПРИСОЕДИНЕНИЕ КАБЕЛЕМ НЕЗАВИСИМЫЙ РАСЦЕПИТЕЛЬ (STL) 220-250 В ПОСТ. ТОКА, 208-277 В ПЕР. ТОКА | 381.94 | 15 | 3VA1110-1AA36-0KA0 |  |  | 1 | 1 | 1 |  | LF |  | P360 | 5375 | 1CB
3VA11101AA360KC0 | РАЗЪЕДИНИТЕЛЬ 3VA1 IEC ТИПОРАЗМЕР 160 3-ПОЛ. SD100, IN=100A БЕЗ ЗАЩИТА ОТ ПЕРЕГРУЗКИ БЕЗ ЗАЩИТЫ ОТ КЗ ПРИСОЕДИНЕНИЕ КАБЕЛЕМ НЕЗАВИСИМЫЙ РАСЦЕПИТЕЛЬ (STL) 220-250 В ПОСТ. ТОКА, 208-277 В ПЕР. ТОКА 2 ДОП. КОНТАКТА HQ | 436.18 | 15 | 3VA1110-1AA36-0KC0 |  |  | 1 | 1 | 1 |  | LF |  | P360 | 5375 | 1CB
3VA11101AA360KH0 | РАЗЪЕДИНИТЕЛЬ 3VA1 IEC ТИПОРАЗМЕР 160 3-ПОЛ. SD100, IN=100A БЕЗ ЗАЩИТА ОТ ПЕРЕГРУЗКИ БЕЗ ЗАЩИТЫ ОТ КЗ ПРИСОЕДИНЕНИЕ КАБЕЛЕМ НЕЗАВИСИМЫЙ РАСЦЕПИТЕЛЬ (STL) 220-250 В ПОСТ. ТОКА, 208-277 В ПЕР. ТОКА 2 ДОП. КОНТАКТА HQ 1 АВАРИЙНЫЙ ДОП. КОНТАКТ HQ | 464.43 | 15 | 3VA1110-1AA36-0KH0 |  |  | 1 | 1 | 1 |  | LF |  | P360 | 5375 | 1CB
3VA11101AA420AA0 | РАЗЪЕДИНИТЕЛЬ 3VA1 IEC ТИПОРАЗМЕР 160 4-ПОЛ. SD100, IN=100A БЕЗ ЗАЩИТА ОТ ПЕРЕГРУЗКИ БЕЗ ЗАЩИТЫ ОТ КЗ ШИННОЕ ПРИСОЕДИНЕНИЕ | 333.35 | 15 | 3VA1110-1AA42-0AA0 |  |  | 1 | 1 | 1 |  | LF |  | P360 | 5375 | 1CB
3VA11101AA420AB0 | РАЗЪЕДИНИТЕЛЬ 3VA1 IEC ТИПОРАЗМЕР 160 4-ПОЛ. SD100, IN=100A БЕЗ ЗАЩИТА ОТ ПЕРЕГРУЗКИ БЕЗ ЗАЩИТЫ ОТ КЗ ШИННОЕ ПРИСОЕДИНЕНИЕ 2 ДОП. КОНТАКТА HP | 415.84 | 15 | 3VA1110-1AA42-0AB0 |  |  | 1 | 1 | 1 |  | LF |  | P360 | 5375 | 1CB
3VA11101AA420AC0 | РАЗЪЕДИНИТЕЛЬ 3VA1 IEC ТИПОРАЗМЕР 160 4-ПОЛ. SD100, IN=100A БЕЗ ЗАЩИТА ОТ ПЕРЕГРУЗКИ БЕЗ ЗАЩИТЫ ОТ КЗ ШИННОЕ ПРИСОЕДИНЕНИЕ 2 ДОП. КОНТАКТА HQ | 388.72 | 15 | 3VA1110-1AA42-0AC0 |  |  | 1 | 1 | 1 |  | LF |  | P360 | 5375 | 1CB
3VA11101AA420AD0 | РАЗЪЕДИНИТЕЛЬ 3VA1 IEC ТИПОРАЗМЕР 160 4-ПОЛ. SD100, IN=100A БЕЗ ЗАЩИТА ОТ ПЕРЕГРУЗКИ БЕЗ ЗАЩИТЫ ОТ КЗ ШИННОЕ ПРИСОЕДИНЕНИЕ 3 ДОП. КОНТАКТА HQ | 415.84 | 15 | 3VA1110-1AA42-0AD0 |  |  | 1 | 1 | 1 |  | LF |  | P360 | 5375 | 1CB
3VA11101AA420AE0 | РАЗЪЕДИНИТЕЛЬ 3VA1 IEC ТИПОРАЗМЕР 160 4-ПОЛ. SD100, IN=100A БЕЗ ЗАЩИТА ОТ ПЕРЕГРУЗКИ БЕЗ ЗАЩИТЫ ОТ КЗ ШИННОЕ ПРИСОЕДИНЕНИЕ 4 ДОП. КОНТАКТА HQ | 444.09 | 15 | 3VA1110-1AA42-0AE0 |  |  | 1 | 1 | 1 |  | LF |  | P360 | 5375 | 1CB
3VA11101AA420AF0 | РАЗЪЕДИНИТЕЛЬ 3VA1 IEC ТИПОРАЗМЕР 160 4-ПОЛ. SD100, IN=100A БЕЗ ЗАЩИТА ОТ ПЕРЕГРУЗКИ БЕЗ ЗАЩИТЫ ОТ КЗ ШИННОЕ ПРИСОЕДИНЕНИЕ 1 ДОП. КОНТАКТ HQ 1 АВАРИЙНЫЙ ДОП. КОНТАКТ HQ | 388.72 | 15 | 3VA1110-1AA42-0AF0 |  |  | 1 | 1 | 1 |  | LF |  | P360 | 5375 | 1CB
3VA11101AA420AG0 | РАЗЪЕДИНИТЕЛЬ 3VA1 IEC ТИПОРАЗМЕР 160 4-ПОЛ. SD100, IN=100A БЕЗ ЗАЩИТА ОТ ПЕРЕГРУЗКИ БЕЗ ЗАЩИТЫ ОТ КЗ ШИННОЕ ПРИСОЕДИНЕНИЕ 1 ДОП. КОНТАКТ HP 1 АВАРИЙНЫЙ ДОП. КОНТАКТ HP | 415.84 | 15 | 3VA1110-1AA42-0AG0 |  |  | 1 | 1 | 1 |  | LF |  | P360 | 5375 | 1CB
3VA11101AA420AH0 | РАЗЪЕДИНИТЕЛЬ 3VA1 IEC ТИПОРАЗМЕР 160 4-ПОЛ. SD100, IN=100A БЕЗ ЗАЩИТА ОТ ПЕРЕГРУЗКИ БЕЗ ЗАЩИТЫ ОТ КЗ ШИННОЕ ПРИСОЕДИНЕНИЕ 2 ДОП. КОНТАКТА HQ 1 АВАРИЙНЫЙ ДОП. КОНТАКТ HQ | 415.84 | 15 | 3VA1110-1AA42-0AH0 |  |  | 1 | 1 | 1 |  | LF |  | P360 | 5375 | 1CB
3VA11101AA420BA0 | РАЗЪЕДИНИТЕЛЬ 3VA1 IEC ТИПОРАЗМЕР 160 4-ПОЛ. SD100, IN=100A БЕЗ ЗАЩИТА ОТ ПЕРЕГРУЗКИ БЕЗ ЗАЩИТЫ ОТ КЗ ШИННОЕ ПРИСОЕДИНЕНИЕ РАСЦЕПИТЕЛЬ МИНИМАЛЬНОГО НАПРЯЖЕНИЯ (UVR) 24 В ПОСТ. ТОКА | 462.17 | 15 | 3VA1110-1AA42-0BA0 |  |  | 1 | 1 | 1 |  | LF |  | P360 | 5375 | 1CB
3VA11101AA420BC0 | РАЗЪЕДИНИТЕЛЬ 3VA1 IEC ТИПОРАЗМЕР 160 4-ПОЛ. SD100, IN=100A БЕЗ ЗАЩИТА ОТ ПЕРЕГРУЗКИ БЕЗ ЗАЩИТЫ ОТ КЗ ШИННОЕ ПРИСОЕДИНЕНИЕ РАСЦЕПИТЕЛЬ МИНИМАЛЬНОГО НАПРЯЖЕНИЯ (UVR) 24 В ПОСТ. ТОКА 2 ДОП. КОНТАКТА HQ | 516.41 | 15 | 3VA1110-1AA42-0BC0 |  |  | 1 | 1 | 1 |  | LF |  | P360 | 5375 | 1CB
3VA11101AA420BH0 | РАЗЪЕДИНИТЕЛЬ 3VA1 IEC ТИПОРАЗМЕР 160 4-ПОЛ. SD100, IN=100A БЕЗ ЗАЩИТА ОТ ПЕРЕГРУЗКИ БЕЗ ЗАЩИТЫ ОТ КЗ ШИННОЕ ПРИСОЕДИНЕНИЕ РАСЦЕПИТЕЛЬ МИНИМАЛЬНОГО НАПРЯЖЕНИЯ (UVR) 24 В ПОСТ. ТОКА 2 ДОП. КОНТАКТА HQ 1 АВАРИЙНЫЙ ДОП. КОНТАКТ HQ | 544.66 | 15 | 3VA1110-1AA42-0BH0 |  |  | 1 | 1 | 1 |  | LF |  | P360 | 5375 | 1CB
3VA11101AA420CA0 | РАЗЪЕДИНИТЕЛЬ 3VA1 IEC ТИПОРАЗМЕР 160 4-ПОЛ. SD100, IN=100A БЕЗ ЗАЩИТА ОТ ПЕРЕГРУЗКИ БЕЗ ЗАЩИТЫ ОТ КЗ ШИННОЕ ПРИСОЕДИНЕНИЕ РАСЦЕПИТЕЛЬ МИНИМАЛЬНОГО НАПРЯЖЕНИЯ (UVR) 120-127 В ПЕР. ТОКА 50/60 ГЦ | 462.17 | 15 | 3VA1110-1AA42-0CA0 |  |  | 1 | 1 | 1 |  | LF |  | P360 | 5375 | 1CB
3VA11101AA420CC0 | РАЗЪЕДИНИТЕЛЬ 3VA1 IEC ТИПОРАЗМЕР 160 4-ПОЛ. SD100, IN=100A БЕЗ ЗАЩИТА ОТ ПЕРЕГРУЗКИ БЕЗ ЗАЩИТЫ ОТ КЗ ШИННОЕ ПРИСОЕДИНЕНИЕ РАСЦЕПИТЕЛЬ МИНИМАЛЬНОГО НАПРЯЖЕНИЯ (UVR) 120-127 В ПЕР. ТОКА 50/60 ГЦ 2 ДОП. КОНТАКТА HQ | 516.41 | 15 | 3VA1110-1AA42-0CC0 |  |  | 1 | 1 | 1 |  | LF |  | P360 | 5375 | 1CB
3VA11101AA420CH0 | РАЗЪЕДИНИТЕЛЬ 3VA1 IEC ТИПОРАЗМЕР 160 4-ПОЛ. SD100, IN=100A БЕЗ ЗАЩИТА ОТ ПЕРЕГРУЗКИ БЕЗ ЗАЩИТЫ ОТ КЗ ШИННОЕ ПРИСОЕДИНЕНИЕ РАСЦЕПИТЕЛЬ МИНИМАЛЬНОГО НАПРЯЖЕНИЯ (UVR) 120-127 В ПЕР. ТОКА 50/60 ГЦ 2 ДОП. КОНТАКТА HQ 1 АВАРИЙНЫЙ ДОП. КОНТАКТ HQ | 544.66 | 15 | 3VA1110-1AA42-0CH0 |  |  | 1 | 1 | 1 |  | LF |  | P360 | 5375 | 1CB
3VA11101AA420DA0 | РАЗЪЕДИНИТЕЛЬ 3VA1 IEC ТИПОРАЗМЕР 160 4-ПОЛ. SD100, IN=100A БЕЗ ЗАЩИТА ОТ ПЕРЕГРУЗКИ БЕЗ ЗАЩИТЫ ОТ КЗ ШИННОЕ ПРИСОЕДИНЕНИЕ РАСЦЕПИТЕЛЬ МИНИМАЛЬНОГО НАПРЯЖЕНИЯ (UVR) 208-230 В ПЕР. ТОКА 50/60 ГЦ | 462.17 | 15 | 3VA1110-1AA42-0DA0 |  |  | 1 | 1 | 1 |  | LF |  | P360 | 5375 | 1CB
3VA11101AA420DC0 | РАЗЪЕДИНИТЕЛЬ 3VA1 IEC ТИПОРАЗМЕР 160 4-ПОЛ. SD100, IN=100A БЕЗ ЗАЩИТА ОТ ПЕРЕГРУЗКИ БЕЗ ЗАЩИТЫ ОТ КЗ ШИННОЕ ПРИСОЕДИНЕНИЕ РАСЦЕПИТЕЛЬ МИНИМАЛЬНОГО НАПРЯЖЕНИЯ (UVR) 208-230 В ПЕР. ТОКА 50/60 ГЦ 2 ДОП. КОНТАКТА HQ | 516.41 | 15 | 3VA1110-1AA42-0DC0 |  |  | 1 | 1 | 1 |  | LF |  | P360 | 5375 | 1CB
3VA11101AA420DH0 | РАЗЪЕДИНИТЕЛЬ 3VA1 IEC ТИПОРАЗМЕР 160 4-ПОЛ. SD100, IN=100A БЕЗ ЗАЩИТА ОТ ПЕРЕГРУЗКИ БЕЗ ЗАЩИТЫ ОТ КЗ ШИННОЕ ПРИСОЕДИНЕНИЕ РАСЦЕПИТЕЛЬ МИНИМАЛЬНОГО НАПРЯЖЕНИЯ (UVR) 208-230 В ПЕР. ТОКА 50/60 ГЦ 2 ДОП. КОНТАКТА HQ 1 АВАРИЙНЫЙ ДОП. КОНТАКТ HQ | 544.66 | 15 | 3VA1110-1AA42-0DH0 |  |  | 1 | 1 | 1 |  | LF |  | P360 | 5375 | 1CB
3VA11101AA420HA0 | РАЗЪЕДИНИТЕЛЬ 3VA1 IEC ТИПОРАЗМЕР 160 4-ПОЛ. SD100, IN=100A БЕЗ ЗАЩИТА ОТ ПЕРЕГРУЗКИ БЕЗ ЗАЩИТЫ ОТ КЗ ШИННОЕ ПРИСОЕДИНЕНИЕ НЕЗАВИСИМЫЙ РАСЦЕПИТЕЛЬ (STL) 12-30 В ПОСТ. ТОКА, 24 В ПЕР. ТОКА 50/60 ГЦ | 432.79 | 15 | 3VA1110-1AA42-0HA0 |  |  | 1 | 1 | 1 |  | LF |  | P360 | 5375 | 1CB
3VA11101AA420HC0 | РАЗЪЕДИНИТЕЛЬ 3VA1 IEC ТИПОРАЗМЕР 160 4-ПОЛ. SD100, IN=100A БЕЗ ЗАЩИТА ОТ ПЕРЕГРУЗКИ БЕЗ ЗАЩИТЫ ОТ КЗ ШИННОЕ ПРИСОЕДИНЕНИЕ НЕЗАВИСИМЫЙ РАСЦЕПИТЕЛЬ (STL) 12-30 В ПОСТ. ТОКА, 24 В ПЕР. ТОКА 50/60 ГЦ 2 ДОП. КОНТАКТА HQ | 487.03 | 15 | 3VA1110-1AA42-0HC0 |  |  | 1 | 1 | 1 |  | LF |  | P360 | 5375 | 1CB
3VA11101AA420HH0 | РАЗЪЕДИНИТЕЛЬ 3VA1 IEC ТИПОРАЗМЕР 160 4-ПОЛ. SD100, IN=100A БЕЗ ЗАЩИТА ОТ ПЕРЕГРУЗКИ БЕЗ ЗАЩИТЫ ОТ КЗ ШИННОЕ ПРИСОЕДИНЕНИЕ НЕЗАВИСИМЫЙ РАСЦЕПИТЕЛЬ (STL) 12-30 В ПОСТ. ТОКА, 24 В ПЕР. ТОКА 50/60 ГЦ 2 ДОП. КОНТАКТА HQ 1 АВАРИЙНЫЙ ДОП. КОНТАКТ HQ | 515.28 | 15 | 3VA1110-1AA42-0HH0 |  |  | 1 | 1 | 1 |  | LF |  | P360 | 5375 | 1CB
3VA11101AA420JA0 | РАЗЪЕДИНИТЕЛЬ 3VA1 IEC ТИПОРАЗМЕР 160 4-ПОЛ. SD100, IN=100A БЕЗ ЗАЩИТА ОТ ПЕРЕГРУЗКИ БЕЗ ЗАЩИТЫ ОТ КЗ ШИННОЕ ПРИСОЕДИНЕНИЕ НЕЗАВИСИМЫЙ РАСЦЕПИТЕЛЬ (STL) 110-127 В ПОСТ. ТОКА, В ПЕР. ТОКА 50/60 ГЦ | 432.79 | 15 | 3VA1110-1AA42-0JA0 |  |  | 1 | 1 | 1 |  | LF |  | P360 | 5375 | 1CB
3VA11101AA420JC0 | РАЗЪЕДИНИТЕЛЬ 3VA1 IEC ТИПОРАЗМЕР 160 4-ПОЛ. SD100, IN=100A БЕЗ ЗАЩИТА ОТ ПЕРЕГРУЗКИ БЕЗ ЗАЩИТЫ ОТ КЗ ШИННОЕ ПРИСОЕДИНЕНИЕ НЕЗАВИСИМЫЙ РАСЦЕПИТЕЛЬ (STL) 110-127 В ПОСТ. ТОКА, В ПЕР. ТОКА 50/60 ГЦ 2 ДОП. КОНТАКТА HQ | 487.03 | 15 | 3VA1110-1AA42-0JC0 |  |  | 1 | 1 | 1 |  | LF |  | P360 | 5375 | 1CB
3VA11101AA420JH0 | РАЗЪЕДИНИТЕЛЬ 3VA1 IEC ТИПОРАЗМЕР 160 4-ПОЛ. SD100, IN=100A БЕЗ ЗАЩИТА ОТ ПЕРЕГРУЗКИ БЕЗ ЗАЩИТЫ ОТ КЗ ШИННОЕ ПРИСОЕДИНЕНИЕ НЕЗАВИСИМЫЙ РАСЦЕПИТЕЛЬ (STL) 110-127 В ПОСТ. ТОКА, В ПЕР. ТОКА 50/60 ГЦ 2 ДОП. КОНТАКТА HQ 1 АВАРИЙНЫЙ ДОП. КОНТАКТ HQ | 515.28 | 15 | 3VA1110-1AA42-0JH0 |  |  | 1 | 1 | 1 |  | LF |  | P360 | 5375 | 1CB
3VA11101AA420KA0 | РАЗЪЕДИНИТЕЛЬ 3VA1 IEC ТИПОРАЗМЕР 160 4-ПОЛ. SD100, IN=100A БЕЗ ЗАЩИТА ОТ ПЕРЕГРУЗКИ БЕЗ ЗАЩИТЫ ОТ КЗ ШИННОЕ ПРИСОЕДИНЕНИЕ НЕЗАВИСИМЫЙ РАСЦЕПИТЕЛЬ (STL) 220-250 В ПОСТ. ТОКА, 208-277 В ПЕР. ТОКА | 432.79 | 15 | 3VA1110-1AA42-0KA0 |  |  | 1 | 1 | 1 |  | LF |  | P360 | 5375 | 1CB
3VA11101AA420KC0 | РАЗЪЕДИНИТЕЛЬ 3VA1 IEC ТИПОРАЗМЕР 160 4-ПОЛ. SD100, IN=100A БЕЗ ЗАЩИТА ОТ ПЕРЕГРУЗКИ БЕЗ ЗАЩИТЫ ОТ КЗ ШИННОЕ ПРИСОЕДИНЕНИЕ НЕЗАВИСИМЫЙ РАСЦЕПИТЕЛЬ (STL) 220-250 В ПОСТ. ТОКА, 208-277 В ПЕР. ТОКА 2 ДОП. КОНТАКТА HQ | 487.03 | 15 | 3VA1110-1AA42-0KC0 |  |  | 1 | 1 | 1 |  | LF |  | P360 | 5375 | 1CB
3VA11101AA420KH0 | РАЗЪЕДИНИТЕЛЬ 3VA1 IEC ТИПОРАЗМЕР 160 4-ПОЛ. SD100, IN=100A БЕЗ ЗАЩИТА ОТ ПЕРЕГРУЗКИ БЕЗ ЗАЩИТЫ ОТ КЗ ШИННОЕ ПРИСОЕДИНЕНИЕ НЕЗАВИСИМЫЙ РАСЦЕПИТЕЛЬ (STL) 220-250 В ПОСТ. ТОКА, 208-277 В ПЕР. ТОКА 2 ДОП. КОНТАКТА HQ 1 АВАРИЙНЫЙ ДОП. КОНТАКТ HQ | 515.28 | 15 | 3VA1110-1AA42-0KH0 |  |  | 1 | 1 | 1 |  | LF |  | P360 | 5375 | 1CB
3VA11101AA460AA0 | РАЗЪЕДИНИТЕЛЬ 3VA1 IEC ТИПОРАЗМЕР 160 4-ПОЛ. SD100, IN=100A БЕЗ ЗАЩИТА ОТ ПЕРЕГРУЗКИ БЕЗ ЗАЩИТЫ ОТ КЗ ПРИСОЕДИНЕНИЕ КАБЕЛЕМ | 368.38 | 15 | 3VA1110-1AA46-0AA0 |  |  | 1 | 1 | 1 |  | LF |  | P360 | 5375 | 1CB
3VA11103ED120AA0 | ВЫКЛЮЧАТЕЛЬ 3VA1 IEC ТИПОРАЗМЕР 160 КЛАСС ОТКЛЮЧАЮЩЕЙ СПОСОБНОСТИ N ICU=25KA @ 240 В 1-ПОЛ., ЗАЩИТА ЛИНИИ TM210, FTFM, IN=100A ЗАЩИТА ОТ ПЕРЕГРУЗКИ IR=100A ФИКС. ЗАЩИТА ОТ ТОКА КЗ II=10 X IN ШИННОЕ ПРИСОЕДИНЕНИЕ | 146.9 | 15 | 3VA1110-3ED12-0AA0 |  |  | 1 | 1 | 1 |  | LF |  | P360 | 5375 | 1CB
3VA11103ED160AA0 | ВЫКЛЮЧАТЕЛЬ 3VA1 IEC ТИПОРАЗМЕР 160 КЛАСС ОТКЛЮЧАЮЩЕЙ СПОСОБНОСТИ N ICU=25KA @ 240 В 1-ПОЛ., ЗАЩИТА ЛИНИИ TM210, FTFM, IN=100A ЗАЩИТА ОТ ПЕРЕГРУЗКИ IR=100A ФИКС. ЗАЩИТА ОТ ТОКА КЗ II=10 X IN ПРИСОЕДИНЕНИЕ КАБЕЛЕМ | 155.94 | 15 | 3VA1110-3ED16-0AA0 |  |  | 1 | 1 | 1 |  | LF |  | P360 | 5375 | 1CB
3VA11103ED220AA0 | ВЫКЛЮЧАТЕЛЬ 3VA1 IEC ТИПОРАЗМЕР 160 КЛАСС ОТКЛЮЧАЮЩЕЙ СПОСОБНОСТИ N ICU=25KA @ 415 В 2-ПОЛ., ЗАЩИТА ЛИНИИ TM210, FTFM, IN=100A ЗАЩИТА ОТ ПЕРЕГРУЗКИ IR=100A ФИКС. ЗАЩИТА ОТ ТОКА КЗ II=10 X IN ШИННОЕ ПРИСОЕДИНЕНИЕ | 264.42 | 15 | 3VA1110-3ED22-0AA0 |  |  | 1 | 1 | 1 |  | LF |  | P360 | 5375 | 1CB
3VA11103ED260AA0 | ВЫКЛЮЧАТЕЛЬ 3VA1 IEC ТИПОРАЗМЕР 160 КЛАСС ОТКЛЮЧАЮЩЕЙ СПОСОБНОСТИ N ICU=25KA @ 415 В 2-ПОЛ., ЗАЩИТА ЛИНИИ TM210, FTFM, IN=100A ЗАЩИТА ОТ ПЕРЕГРУЗКИ IR=100A ФИКС. ЗАЩИТА ОТ ТОКА КЗ II=10 X IN ПРИСОЕДИНЕНИЕ КАБЕЛЕМ | 281.37 | 15 | 3VA1110-3ED26-0AA0 |  |  | 1 | 1 | 1 |  | LF |  | P360 | 5375 | 1CB
3VA11103ED320AA0 | ВЫКЛЮЧАТЕЛЬ 3VA1 IEC ТИПОРАЗМЕР 160 КЛАСС ОТКЛЮЧАЮЩЕЙ СПОСОБНОСТИ N ICU=25KA @ 415 В 3-ПОЛ., ЗАЩИТА ЛИНИИ TM210, FTFM, IN=100A ЗАЩИТА ОТ ПЕРЕГРУЗКИ IR=100A ФИКС. ЗАЩИТА ОТ ТОКА КЗ II=10 X IN ШИННОЕ ПРИСОЕДИНЕНИЕ | 292.67 | 15 | 3VA1110-3ED32-0AA0 |  |  | 1 | 1 | 1 |  | LF |  | P360 | 5375 | 1CB
3VA11103ED360AA0 | ВЫКЛЮЧАТЕЛЬ 3VA1 IEC ТИПОРАЗМЕР 160 КЛАСС ОТКЛЮЧАЮЩЕЙ СПОСОБНОСТИ N ICU=25KA @ 415 В 3-ПОЛ., ЗАЩИТА ЛИНИИ TM210, FTFM, IN=100A ЗАЩИТА ОТ ПЕРЕГРУЗКИ IR=100A ФИКС. ЗАЩИТА ОТ ТОКА КЗ II=10 X IN ПРИСОЕДИНЕНИЕ КАБЕЛЕМ | 319.79 | 15 | 3VA1110-3ED36-0AA0 |  |  | 1 | 1 | 1 |  | LF |  | P360 | 5375 | 1CB
3VA11103ED420AA0 | ВЫКЛЮЧАТЕЛЬ 3VA1 IEC ТИПОРАЗМЕР 160 КЛАСС ОТКЛЮЧАЮЩЕЙ СПОСОБНОСТИ N ICU=25KA @ 415 В 4-ПОЛ., ЗАЩИТА ЛИНИИ TM210, FTFM, IN=100A ЗАЩИТА ОТ ПЕРЕГРУЗКИ IR=100A ФИКС. ЗАЩИТА ОТ ТОКА КЗ II=10 X IN БЕЗ ЗАЩИТЫ НЕЙТРАЛИ ШИННОЕ ПРИСОЕДИНЕНИЕ | 381.94 | 15 | 3VA1110-3ED42-0AA0 |  |  | 1 | 1 | 1 |  | LF |  | P360 | 5375 | 1CB
3VA11103ED460AA0 | ВЫКЛЮЧАТЕЛЬ 3VA1 IEC ТИПОРАЗМЕР 160 КЛАСС ОТКЛЮЧАЮЩЕЙ СПОСОБНОСТИ N ICU=25KA @ 415 В 4-ПОЛ., ЗАЩИТА ЛИНИИ TM210, FTFM, IN=100A ЗАЩИТА ОТ ПЕРЕГРУЗКИ IR=100A ФИКС. ЗАЩИТА ОТ ТОКА КЗ II=10 X IN БЕЗ ЗАЩИТЫ НЕЙТРАЛИ ПРИСОЕДИНЕНИЕ КАБЕЛЕМ | 415.84 | 15 | 3VA1110-3ED46-0AA0 |  |  | 1 | 1 | 1 |  | LF |  | P360 | 5375 | 1CB
3VA11103EE320AA0 | ВЫКЛЮЧАТЕЛЬ 3VA1 IEC ТИПОРАЗМЕР 160 КЛАСС ОТКЛЮЧАЮЩЕЙ СПОСОБНОСТИ N ICU=25KA @ 415 В 3-ПОЛ., ЗАЩИТА ЛИНИИ TM220, ATFM, IN=100A ЗАЩИТА ОТ ПЕРЕГРУЗКИ IR=70A ...100A ЗАЩИТА ОТ ТОКА КЗ II=10 X IN ШИННОЕ ПРИСОЕДИНЕНИЕ | 299.45 | 15 | 3VA1110-3EE32-0AA0 |  |  | 1 | 1 | 1 |  | LF |  | P360 | 5375 | 1CB
3VA11103EE360AA0 | ВЫКЛЮЧАТЕЛЬ 3VA1 IEC ТИПОРАЗМЕР 160 КЛАСС ОТКЛЮЧАЮЩЕЙ СПОСОБНОСТИ N ICU=25KA @ 415 В 3-ПОЛ., ЗАЩИТА ЛИНИИ TM220, ATFM, IN=100A ЗАЩИТА ОТ ПЕРЕГРУЗКИ IR=70A ...100A ЗАЩИТА ОТ ТОКА КЗ II=10 X IN ПРИСОЕДИНЕНИЕ КАБЕЛЕМ | 325.44 | 15 | 3VA1110-3EE36-0AA0 |  |  | 1 | 1 | 1 |  | LF |  | P360 | 5375 | 1CB
3VA11103EE420AA0 | ВЫКЛЮЧАТЕЛЬ 3VA1 IEC ТИПОРАЗМЕР 160 КЛАСС ОТКЛЮЧАЮЩЕЙ СПОСОБНОСТИ N ICU=25KA @ 415 В 4-ПОЛ., ЗАЩИТА ЛИНИИ TM220, ATFM, IN=100A ЗАЩИТА ОТ ПЕРЕГРУЗКИ IR=70A ...100A ЗАЩИТА ОТ ТОКА КЗ II=10 X IN БЕЗ ЗАЩИТЫ НЕЙТРАЛИ ШИННОЕ ПРИСОЕДИНЕНИЕ | 389.85 | 15 | 3VA1110-3EE42-0AA0 |  |  | 1 | 1 | 1 |  | LF |  | P360 | 5375 | 1CB
3VA11103EE460AA0 | ВЫКЛЮЧАТЕЛЬ 3VA1 IEC ТИПОРАЗМЕР 160 КЛАСС ОТКЛЮЧАЮЩЕЙ СПОСОБНОСТИ N ICU=25KA @ 415 В 4-ПОЛ., ЗАЩИТА ЛИНИИ TM220, ATFM, IN=100A ЗАЩИТА ОТ ПЕРЕГРУЗКИ IR=70A ...100A ЗАЩИТА ОТ ТОКА КЗ II=10 X IN БЕЗ ЗАЩИТЫ НЕЙТРАЛИ ПРИСОЕДИНЕНИЕ КАБЕЛЕМ | 424.88 | 15 | 3VA1110-3EE46-0AA0 |  |  | 1 | 1 | 1 |  | LF |  | P360 | 5375 | 1CB
3VA11103EF320AA0 | ВЫКЛЮЧАТЕЛЬ 3VA1 IEC ТИПОРАЗМЕР 160 КЛАСС ОТКЛЮЧАЮЩЕЙ СПОСОБНОСТИ N ICU=25KA @ 415 В 3-ПОЛ., ЗАЩИТА ЛИНИИ TM240, ATAM, IN=100A ЗАЩИТА ОТ ПЕРЕГРУЗКИ IR=70A ...100A ЗАЩИТА ОТ ТОКА КЗ II=5...10 X IN ШИННОЕ ПРИСОЕДИНЕНИЕ | 315.27 | 15 | 3VA1110-3EF32-0AA0 |  |  | 1 | 1 | 1 |  | LF |  | P360 | 5375 | 1CB
3VA11103EF320AB0 | ВЫКЛЮЧАТЕЛЬ 3VA1 IEC ТИПОРАЗМЕР 160 КЛАСС ОТКЛЮЧАЮЩЕЙ СПОСОБНОСТИ N ICU=25KA @ 415 В 3-ПОЛ., ЗАЩИТА ЛИНИИ TM240, ATAM, IN=100A ЗАЩИТА ОТ ПЕРЕГРУЗКИ IR=70A ...100A ЗАЩИТА ОТ ТОКА КЗ II=5 X IN ШИННОЕ ПРИСОЕДИНЕНИЕ 2 ДОП. КОНТАКТ. HP | 397.76 | 15 | 3VA1110-3EF32-0AB0 |  |  | 1 | 1 | 1 |  | LF |  | P360 | 5375 | 1CB
3VA11103EF320AC0 | ВЫКЛЮЧАТЕЛЬ 3VA1 IEC ТИПОРАЗМЕР 160 КЛАСС ОТКЛЮЧАЮЩЕЙ СПОСОБНОСТИ N ICU=25KA @ 415 В 3-ПОЛ., ЗАЩИТА ЛИНИИ TM240, ATAM, IN=100A ЗАЩИТА ОТ ПЕРЕГРУЗКИ IR=70A ...100A ЗАЩИТА ОТ ТОКА КЗ II=5 X IN ШИННОЕ ПРИСОЕДИНЕНИЕ 2 ДОП. КОНТАКТ. HQ | 369.51 | 15 | 3VA1110-3EF32-0AC0 |  |  | 1 | 1 | 1 |  | LF |  | P360 | 5375 | 1CB
3VA11103EF320AD0 | ВЫКЛЮЧАТЕЛЬ 3VA1 IEC ТИПОРАЗМЕР 160 КЛАСС ОТКЛЮЧАЮЩЕЙ СПОСОБНОСТИ N ICU=25KA @ 415 В 3-ПОЛ., ЗАЩИТА ЛИНИИ TM240, ATAM, IN=100A ЗАЩИТА ОТ ПЕРЕГРУЗКИ IR=70A ...100A ЗАЩИТА ОТ ТОКА КЗ II=5 X IN ШИННОЕ ПРИСОЕДИНЕНИЕ 3 ДОП. КОНТАКТ. HQ | 397.76 | 15 | 3VA1110-3EF32-0AD0 |  |  | 1 | 1 | 1 |  | LF |  | P360 | 5375 | 1CB
3VA11103EF320AE0 | ВЫКЛЮЧАТЕЛЬ 3VA1 IEC ТИПОРАЗМЕР 160 КЛАСС ОТКЛЮЧАЮЩЕЙ СПОСОБНОСТИ N ICU=25KA @ 415 В 3-ПОЛ., ЗАЩИТА ЛИНИИ TM240, ATAM, IN=100A ЗАЩИТА ОТ ПЕРЕГРУЗКИ IR=70A ...100A ЗАЩИТА ОТ ТОКА КЗ II=5 X IN ШИННОЕ ПРИСОЕДИНЕНИЕ 4 ДОП. КОНТАКТ. HQ | 426.01 | 15 | 3VA1110-3EF32-0AE0 |  |  | 1 | 1 | 1 |  | LF |  | P360 | 5375 | 1CB
3VA11103EF320AF0 | ВЫКЛЮЧАТЕЛЬ 3VA1 IEC ТИПОРАЗМЕР 160 КЛАСС ОТКЛЮЧАЮЩЕЙ СПОСОБНОСТИ N ICU=25KA @ 415 В 3-ПОЛ., ЗАЩИТА ЛИНИИ TM240, ATAM, IN=100A ЗАЩИТА ОТ ПЕРЕГРУЗКИ IR=70A ...100A ЗАЩИТА ОТ ТОКА КЗ II=5 X IN ШИННОЕ ПРИСОЕДИНЕНИЕ 1 ДОП. КОНТАКТ. HQ 1 АВАРИЙНЫЙ ДОП. КОНТАКТ HQ | 369.51 | 15 | 3VA1110-3EF32-0AF0 |  |  | 1 | 1 | 1 |  | LF |  | P360 | 5375 | 1CB
3VA11103EF320AG0 | ВЫКЛЮЧАТЕЛЬ 3VA1 IEC ТИПОРАЗМЕР 160 КЛАСС ОТКЛЮЧАЮЩЕЙ СПОСОБНОСТИ N ICU=25KA @ 415 В 3-ПОЛ., ЗАЩИТА ЛИНИИ TM240, ATAM, IN=100A ЗАЩИТА ОТ ПЕРЕГРУЗКИ IR=70A ...100A ЗАЩИТА ОТ ТОКА КЗ II=5 X IN ШИННОЕ ПРИСОЕДИНЕНИЕ 1 ДОП. КОНТАКТ. HP 1 АВАРИЙНЫЙ ДОП. КОНТАКТ HP | 397.76 | 15 | 3VA1110-3EF32-0AG0 |  |  | 1 | 1 | 1 |  | LF |  | P360 | 5375 | 1CB
3VA11103EF320AH0 | ВЫКЛЮЧАТЕЛЬ 3VA1 IEC ТИПОРАЗМЕР 160 КЛАСС ОТКЛЮЧАЮЩЕЙ СПОСОБНОСТИ N ICU=25KA @ 415 В 3-ПОЛ., ЗАЩИТА ЛИНИИ TM240, ATAM, IN=100A ЗАЩИТА ОТ ПЕРЕГРУЗКИ IR=70A ...100A ЗАЩИТА ОТ ТОКА КЗ II=5 X IN ШИННОЕ ПРИСОЕДИНЕНИЕ 2 ДОП. КОНТАКТ. HQ 1 АВАРИЙНЫЙ ДОП. КОНТАКТ HQ | 397.76 | 15 | 3VA1110-3EF32-0AH0 |  |  | 1 | 1 | 1 |  | LF |  | P360 | 5375 | 1CB
3VA11103EF320BA0 | ВЫКЛЮЧАТЕЛЬ 3VA1 IEC ТИПОРАЗМЕР 160 КЛАСС ОТКЛЮЧАЮЩЕЙ СПОСОБНОСТИ N ICU=25KA @ 415 В 3-ПОЛ., ЗАЩИТА ЛИНИИ TM240, ATAM, IN=100A ЗАЩИТА ОТ ПЕРЕГРУЗКИ IR=70A ...100A ЗАЩИТА ОТ ТОКА КЗ II=5 X IN ШИННОЕ ПРИСОЕДИНЕНИЕ РАСЦЕПИТЕЛЬ МИН. НАПРЯЖЕНИЯ (UVR) 24 В ПОСТ.ТОКА | 442.96 | 15 | 3VA1110-3EF32-0BA0 |  |  | 1 | 1 | 1 |  | LF |  | P360 | 5375 | 1CB
3VA11103EF320BC0 | ВЫКЛЮЧАТЕЛЬ 3VA1 IEC ТИПОРАЗМЕР 160 КЛАСС ОТКЛЮЧАЮЩЕЙ СПОСОБНОСТИ N ICU=25KA @ 415 В 3-ПОЛ., ЗАЩИТА ЛИНИИ TM240, ATAM, IN=100A ЗАЩИТА ОТ ПЕРЕГРУЗКИ IR=70A ...100A ЗАЩИТА ОТ ТОКА КЗ II=5 X IN ШИННОЕ ПРИСОЕДИНЕНИЕ РАСЦЕПИТЕЛЬ МИН. НАПРЯЖЕНИЯ (UVR) 24 В ПОСТ.ТОКА 2 ДОП. КОНТАКТА HQ | 497.2 | 15 | 3VA1110-3EF32-0BC0 |  |  | 1 | 1 | 1 |  | LF |  | P360 | 5375 | 1CB
3VA11103EF320BH0 | ВЫКЛЮЧАТЕЛЬ 3VA1 IEC ТИПОРАЗМЕР 160 КЛАСС ОТКЛЮЧАЮЩЕЙ СПОСОБНОСТИ N ICU=25KA @ 415 В 3-ПОЛ., ЗАЩИТА ЛИНИИ TM240, ATAM, IN=100A ЗАЩИТА ОТ ПЕРЕГРУЗКИ IR=70A ...100A ЗАЩИТА ОТ ТОКА КЗ II=5 X IN ШИННОЕ ПРИСОЕДИНЕНИЕ РАСЦЕПИТЕЛЬ МИН. НАПРЯЖЕНИЯ (UVR) 24 В ПОСТ.ТОКА 2 ДОП. КОНТАКТА HQ 1 АВАРИЙНЫЙ ДОП. КОНТАКТ HQ | 525.45 | 15 | 3VA1110-3EF32-0BH0 |  |  | 1 | 1 | 1 |  | LF |  | P360 | 5375 | 1CB
3VA11103EF320CA0 | ВЫКЛЮЧАТЕЛЬ 3VA1 IEC ТИПОРАЗМЕР 160 КЛАСС ОТКЛЮЧАЮЩЕЙ СПОСОБНОСТИ N ICU=25KA @ 415 В 3-ПОЛ., ЗАЩИТА ЛИНИИ TM240, ATAM, IN=100A ЗАЩИТА ОТ ПЕРЕГРУЗКИ IR=70A ...100A ЗАЩИТА ОТ ТОКА КЗ II=5 X IN ШИННОЕ ПРИСОЕДИНЕНИЕ РАСЦЕПИТЕЛЬ МИН. НАПРЯЖЕНИЯ (UVR) 120-127 В ПЕР.ТОКА 50/60 ГЦ | 442.96 | 15 | 3VA1110-3EF32-0CA0 |  |  | 1 | 1 | 1 |  | LF |  | P360 | 5375 | 1CB
3VA11103EF320CC0 | ВЫКЛЮЧАТЕЛЬ 3VA1 IEC ТИПОРАЗМЕР 160 КЛАСС ОТКЛЮЧАЮЩЕЙ СПОСОБНОСТИ N ICU=25KA @ 415 В 3-ПОЛ., ЗАЩИТА ЛИНИИ TM240, ATAM, IN=100A ЗАЩИТА ОТ ПЕРЕГРУЗКИ IR=70A ...100A ЗАЩИТА ОТ ТОКА КЗ II=5 X IN ШИННОЕ ПРИСОЕДИНЕНИЕ РАСЦЕПИТЕЛЬ МИН. НАПРЯЖЕНИЯ (UVR) 120-127 В ПЕР.ТОКА 50/60 ГЦ 2 ДОП. КОНТАКТА HQ | 497.2 | 15 | 3VA1110-3EF32-0CC0 |  |  | 1 | 1 | 1 |  | LF |  | P360 | 5375 | 1CB
3VA11103EF320CH0 | ВЫКЛЮЧАТЕЛЬ 3VA1 IEC ТИПОРАЗМЕР 160 КЛАСС ОТКЛЮЧАЮЩЕЙ СПОСОБНОСТИ N ICU=25KA @ 415 В 3-ПОЛ., ЗАЩИТА ЛИНИИ TM240, ATAM, IN=100A ЗАЩИТА ОТ ПЕРЕГРУЗКИ IR=70A ...100A ЗАЩИТА ОТ ТОКА КЗ II=5 X IN ШИННОЕ ПРИСОЕДИНЕНИЕ РАСЦЕПИТЕЛЬ МИН. НАПРЯЖЕНИЯ (UVR) 120-127 В ПЕР.ТОКА 50/60 ГЦ 2 ДОП. КОНТАКТА HQ 1 АВАРИЙНЫЙ ДОП. КОНТАКТ HQ | 525.45 | 15 | 3VA1110-3EF32-0CH0 |  |  | 1 | 1 | 1 |  | LF |  | P360 | 5375 | 1CB
3VA11103EF320DA0 | ВЫКЛЮЧАТЕЛЬ 3VA1 IEC ТИПОРАЗМЕР 160 КЛАСС ОТКЛЮЧАЮЩЕЙ СПОСОБНОСТИ N ICU=25KA @ 415 В 3-ПОЛ., ЗАЩИТА ЛИНИИ TM240, ATAM, IN=100A ЗАЩИТА ОТ ПЕРЕГРУЗКИ IR=70A ...100A ЗАЩИТА ОТ ТОКА КЗ II=5 X IN ШИННОЕ ПРИСОЕДИНЕНИЕ РАСЦЕПИТЕЛЬ МИН. НАПРЯЖЕНИЯ (UVR) 208-230 В ПЕР.ТОКА 50/60 ГЦ | 442.96 | 15 | 3VA1110-3EF32-0DA0 |  |  | 1 | 1 | 1 |  | LF |  | P360 | 5375 | 1CB
3VA11103EF320DC0 | ВЫКЛЮЧАТЕЛЬ 3VA1 IEC ТИПОРАЗМЕР 160 КЛАСС ОТКЛЮЧАЮЩЕЙ СПОСОБНОСТИ N ICU=25KA @ 415 В 3-ПОЛ., ЗАЩИТА ЛИНИИ TM240, ATAM, IN=100A ЗАЩИТА ОТ ПЕРЕГРУЗКИ IR=70A ...100A ЗАЩИТА ОТ ТОКА КЗ II=5 X IN ШИННОЕ ПРИСОЕДИНЕНИЕ РАСЦЕПИТЕЛЬ МИН. НАПРЯЖЕНИЯ (UVR) 208-230 В ПЕР.ТОКА 50/60 ГЦ 2 ДОП. КОНТАКТА HQ | 497.2 | 15 | 3VA1110-3EF32-0DC0 |  |  | 1 | 1 | 1 |  | LF |  | P360 | 5375 | 1CB
3VA11103EF320DH0 | ВЫКЛЮЧАТЕЛЬ 3VA1 IEC ТИПОРАЗМЕР 160 КЛАСС ОТКЛЮЧАЮЩЕЙ СПОСОБНОСТИ N ICU=25KA @ 415 В 3-ПОЛ., ЗАЩИТА ЛИНИИ TM240, ATAM, IN=100A ЗАЩИТА ОТ ПЕРЕГРУЗКИ IR=70A ...100A ЗАЩИТА ОТ ТОКА КЗ II=5 X IN ШИННОЕ ПРИСОЕДИНЕНИЕ РАСЦЕПИТЕЛЬ МИН. НАПРЯЖЕНИЯ (UVR) 208-230 В ПЕР.ТОКА 50/60 ГЦ 2 ДОП. КОНТАКТА HQ 1 АВАРИЙНЫЙ ДОП. КОНТАКТ HQ | 525.45 | 15 | 3VA1110-3EF32-0DH0 |  |  | 1 | 1 | 1 |  | LF |  | P360 | 5375 | 1CB
3VA11103EF320HA0 | ВЫКЛЮЧАТЕЛЬ 3VA1 IEC ТИПОРАЗМЕР 160 КЛАСС ОТКЛЮЧАЮЩЕЙ СПОСОБНОСТИ N ICU=25KA @ 415 В 3-ПОЛ., ЗАЩИТА ЛИНИИ TM240, ATAM, IN=100A ЗАЩИТА ОТ ПЕРЕГРУЗКИ IR=70A ...100A ЗАЩИТА ОТ ТОКА КЗ II=5 X IN ШИННОЕ ПРИСОЕДИНЕНИЕ НЕЗАВИСИМЫЙ РАСЦЕПИТЕЛЬ (STL) 12-30 В ПОСТ. ТОКА, 24 В ПЕР. ТОКА 50/60 ГЦ | 413.58 | 15 | 3VA1110-3EF32-0HA0 |  |  | 1 | 1 | 1 |  | LF |  | P360 | 5375 | 1CB
3VA11103EF320HC0 | ВЫКЛЮЧАТЕЛЬ 3VA1 IEC ТИПОРАЗМЕР 160 КЛАСС ОТКЛЮЧАЮЩЕЙ СПОСОБНОСТИ N ICU=25KA @ 415 В 3-ПОЛ., ЗАЩИТА ЛИНИИ TM240, ATAM, IN=100A ЗАЩИТА ОТ ПЕРЕГРУЗКИ IR=70A ...100A ЗАЩИТА ОТ ТОКА КЗ II=5 X IN ШИННОЕ ПРИСОЕДИНЕНИЕ НЕЗАВИСИМЫЙ РАСЦЕПИТЕЛЬ (STL) 12-30 В ПОСТ. ТОКА, 24 В ПЕР. ТОКА 50/60 ГЦ 2 ДОП. КОНТАКТА HQ | 468.95 | 15 | 3VA1110-3EF32-0HC0 |  |  | 1 | 1 | 1 |  | LF |  | P360 | 5375 | 1CB
3VA11103EF320HH0 | ВЫКЛЮЧАТЕЛЬ 3VA1 IEC ТИПОРАЗМЕР 160 КЛАСС ОТКЛЮЧАЮЩЕЙ СПОСОБНОСТИ N ICU=25KA @ 415 В 3-ПОЛ., ЗАЩИТА ЛИНИИ TM240, ATAM, IN=100A ЗАЩИТА ОТ ПЕРЕГРУЗКИ IR=70A ...100A ЗАЩИТА ОТ ТОКА КЗ II=5 X IN ШИННОЕ ПРИСОЕДИНЕНИЕ НЕЗАВИСИМЫЙ РАСЦЕПИТЕЛЬ (STL) 12-30 В ПОСТ. ТОКА, 24 В ПЕР. ТОКА 50/60 ГЦ 2 ДОП. КОНТАКТА HQ 1 АВАРИЙНЫЙ ДОП. КОНТАКТ HQ | 496.07 | 15 | 3VA1110-3EF32-0HH0 |  |  | 1 | 1 | 1 |  | LF |  | P360 | 5375 | 1CB
3VA11103EF320JA0 | ВЫКЛЮЧАТЕЛЬ 3VA1 IEC ТИПОРАЗМЕР 160 КЛАСС ОТКЛЮЧАЮЩЕЙ СПОСОБНОСТИ N ICU=25KA @ 415 В 3-ПОЛ., ЗАЩИТА ЛИНИИ TM240, ATAM, IN=100A ЗАЩИТА ОТ ПЕРЕГРУЗКИ IR=70A ...100A ЗАЩИТА ОТ ТОКА КЗ II=5 X IN ШИННОЕ ПРИСОЕДИНЕНИЕ НЕЗАВИСИМЫЙ РАСЦЕПИТЕЛЬ (STL) 110-127 В ПОСТ. ТОКА, ПЕР. ТОКА 50/60 ГЦ | 413.58 | 15 | 3VA1110-3EF32-0JA0 |  |  | 1 | 1 | 1 |  | LF |  | P360 | 5375 | 1CB
3VA11103EF320JC0 | ВЫКЛЮЧАТЕЛЬ 3VA1 IEC ТИПОРАЗМЕР 160 КЛАСС ОТКЛЮЧАЮЩЕЙ СПОСОБНОСТИ N ICU=25KA @ 415 В 3-ПОЛ., ЗАЩИТА ЛИНИИ TM240, ATAM, IN=100A ЗАЩИТА ОТ ПЕРЕГРУЗКИ IR=70A ...100A ЗАЩИТА ОТ ТОКА КЗ II=5 X IN ШИННОЕ ПРИСОЕДИНЕНИЕ НЕЗАВИСИМЫЙ РАСЦЕПИТЕЛЬ (STL) 110-127 В ПОСТ. ТОКА, ПЕР. ТОКА 50/60 ГЦ 2 ДОП. КОНТАКТА HQ | 468.95 | 15 | 3VA1110-3EF32-0JC0 |  |  | 1 | 1 | 1 |  | LF |  | P360 | 5375 | 1CB
3VA11103EF320JH0 | ВЫКЛЮЧАТЕЛЬ 3VA1 IEC ТИПОРАЗМЕР 160 КЛАСС ОТКЛЮЧАЮЩЕЙ СПОСОБНОСТИ N ICU=25KA @ 415 В 3-ПОЛ., ЗАЩИТА ЛИНИИ TM240, ATAM, IN=100A ЗАЩИТА ОТ ПЕРЕГРУЗКИ IR=70A ...100A ЗАЩИТА ОТ ТОКА КЗ II=5 X IN ШИННОЕ ПРИСОЕДИНЕНИЕ НЕЗАВИСИМЫЙ РАСЦЕПИТЕЛЬ (STL) 110-127 В ПОСТ. ТОКА, ПЕР. ТОКА 50/60 ГЦ 2 ДОП. КОНТАКТА HQ 1 АВАРИЙНЫЙ ДОП. КОНТАКТ HQ | 496.07 | 15 | 3VA1110-3EF32-0JH0 |  |  | 1 | 1 | 1 |  | LF |  | P360 | 5375 | 1CB
3VA11103EF320KA0 | ВЫКЛЮЧАТЕЛЬ 3VA1 IEC ТИПОРАЗМЕР 160 КЛАСС ОТКЛЮЧАЮЩЕЙ СПОСОБНОСТИ N ICU=25KA @ 415 В 3-ПОЛ., ЗАЩИТА ЛИНИИ TM240, ATAM, IN=100A ЗАЩИТА ОТ ПЕРЕГРУЗКИ IR=70A ...100A ЗАЩИТА ОТ ТОКА КЗ II=5 X IN ШИННОЕ ПРИСОЕДИНЕНИЕ НЕЗАВИСИМЫЙ РАСЦЕПИТЕЛЬ (STL) 220-250 В ПОСТ. ТОКА, 208-277 В ПЕР. ТОКА | 413.58 | 15 | 3VA1110-3EF32-0KA0 |  |  | 1 | 1 | 1 |  | LF |  | P360 | 5375 | 1CB
3VA11103EF320KC0 | ВЫКЛЮЧАТЕЛЬ 3VA1 IEC ТИПОРАЗМЕР 160 КЛАСС ОТКЛЮЧАЮЩЕЙ СПОСОБНОСТИ N ICU=25KA @ 415 В 3-ПОЛ., ЗАЩИТА ЛИНИИ TM240, ATAM, IN=100A ЗАЩИТА ОТ ПЕРЕГРУЗКИ IR=70A ...100A ЗАЩИТА ОТ ТОКА КЗ II=5 X IN ШИННОЕ ПРИСОЕДИНЕНИЕ НЕЗАВИСИМЫЙ РАСЦЕПИТЕЛЬ (STL) 220-250 В ПОСТ. ТОКА, 208-277 В ПЕР. ТОКА 2 ДОП. КОНТАКТА HQ | 468.95 | 15 | 3VA1110-3EF32-0KC0 |  |  | 1 | 1 | 1 |  | LF |  | P360 | 5375 | 1CB
3VA11103EF320KH0 | ВЫКЛЮЧАТЕЛЬ 3VA1 IEC ТИПОРАЗМЕР 160 КЛАСС ОТКЛЮЧАЮЩЕЙ СПОСОБНОСТИ N ICU=25KA @ 415 В 3-ПОЛ., ЗАЩИТА ЛИНИИ TM240, ATAM, IN=100A ЗАЩИТА ОТ ПЕРЕГРУЗКИ IR=70A ...100A ЗАЩИТА ОТ ТОКА КЗ II=5 X IN ШИННОЕ ПРИСОЕДИНЕНИЕ НЕЗАВИСИМЫЙ РАСЦЕПИТЕЛЬ (STL) 220-250 В ПОСТ. ТОКА, 208-277 В ПЕР. ТОКА 2 ДОП. КОНТАКТА HQ 1 АВАРИЙНЫЙ ДОП. КОНТАКТ HQ | 496.07 | 15 | 3VA1110-3EF32-0KH0 |  |  | 1 | 1 | 1 |  | LF |  | P360 | 5375 | 1CB
3VA11103EF360AA0 | ВЫКЛЮЧАТЕЛЬ 3VA1 IEC ТИПОРАЗМЕР 160 КЛАСС ОТКЛЮЧАЮЩЕЙ СПОСОБНОСТИ N ICU=25KA @ 415 В 3-ПОЛ., ЗАЩИТА ЛИНИИ TM240, ATAM, IN=100A ЗАЩИТА ОТ ПЕРЕГРУЗКИ IR=70A ...100A ЗАЩИТА ОТ ТОКА КЗ II=5...10 X IN ПРИСОЕДИНЕНИЕ КАБЕЛЕМ | 341.26 | 15 | 3VA1110-3EF36-0AA0 |  |  | 1 | 1 | 1 |  | LF |  | P360 | 5375 | 1CB
3VA11103EF360AB0 | ВЫКЛЮЧАТЕЛЬ 3VA1 IEC ТИПОРАЗМЕР 160 КЛАСС ОТКЛЮЧАЮЩЕЙ СПОСОБНОСТИ N ICU=25KA @ 415 В 3-ПОЛ., ЗАЩИТА ЛИНИИ TM240, ATAM, IN=100A ЗАЩИТА ОТ ПЕРЕГРУЗКИ IR=70A ...100A ЗАЩИТА ОТ ТОКА КЗ II=5 X IN ПРИСОЕДИНЕНИЕ КАБЕЛЕМ 2 ДОП. КОНТАКТ. HP | 423.75 | 15 | 3VA1110-3EF36-0AB0 |  |  | 1 | 1 | 1 |  | LF |  | P360 | 5375 | 1CB
3VA11103EF360AC0 | ВЫКЛЮЧАТЕЛЬ 3VA1 IEC ТИПОРАЗМЕР 160 КЛАСС ОТКЛЮЧАЮЩЕЙ СПОСОБНОСТИ N ICU=25KA @ 415 В 3-ПОЛ., ЗАЩИТА ЛИНИИ TM240, ATAM, IN=100A ЗАЩИТА ОТ ПЕРЕГРУЗКИ IR=70A ...100A ЗАЩИТА ОТ ТОКА КЗ II=5 X IN ПРИСОЕДИНЕНИЕ КАБЕЛЕМ 2 ДОП. КОНТАКТ. HQ | 395.5 | 15 | 3VA1110-3EF36-0AC0 |  |  | 1 | 1 | 1 |  | LF |  | P360 | 5375 | 1CB
3VA11103EF360AD0 | ВЫКЛЮЧАТЕЛЬ 3VA1 IEC ТИПОРАЗМЕР 160 КЛАСС ОТКЛЮЧАЮЩЕЙ СПОСОБНОСТИ N ICU=25KA @ 415 В 3-ПОЛ., ЗАЩИТА ЛИНИИ TM240, ATAM, IN=100A ЗАЩИТА ОТ ПЕРЕГРУЗКИ IR=70A ...100A ЗАЩИТА ОТ ТОКА КЗ II=5 X IN ПРИСОЕДИНЕНИЕ КАБЕЛЕМ 3 ДОП. КОНТАКТ. HQ | 423.75 | 15 | 3VA1110-3EF36-0AD0 |  |  | 1 | 1 | 1 |  | LF |  | P360 | 5375 | 1CB
3VA11103EF360AE0 | ВЫКЛЮЧАТЕЛЬ 3VA1 IEC ТИПОРАЗМЕР 160 КЛАСС ОТКЛЮЧАЮЩЕЙ СПОСОБНОСТИ N ICU=25KA @ 415 В 3-ПОЛ., ЗАЩИТА ЛИНИИ TM240, ATAM, IN=100A ЗАЩИТА ОТ ПЕРЕГРУЗКИ IR=70A ...100A ЗАЩИТА ОТ ТОКА КЗ II=5 X IN ПРИСОЕДИНЕНИЕ КАБЕЛЕМ 4 ДОП. КОНТАКТ. HQ | 450.87 | 15 | 3VA1110-3EF36-0AE0 |  |  | 1 | 1 | 1 |  | LF |  | P360 | 5375 | 1CB
3VA11103EF360AF0 | ВЫКЛЮЧАТЕЛЬ 3VA1 IEC ТИПОРАЗМЕР 160 КЛАСС ОТКЛЮЧАЮЩЕЙ СПОСОБНОСТИ N ICU=25KA @ 415 В 3-ПОЛ., ЗАЩИТА ЛИНИИ TM240, ATAM, IN=100A ЗАЩИТА ОТ ПЕРЕГРУЗКИ IR=70A ...100A ЗАЩИТА ОТ ТОКА КЗ II=5 X IN ПРИСОЕДИНЕНИЕ КАБЕЛЕМ 1 ДОП. КОНТАКТ. HQ 1 АВАРИЙНЫЙ ДОП. КОНТАКТ HQ | 395.5 | 15 | 3VA1110-3EF36-0AF0 |  |  | 1 | 1 | 1 |  | LF |  | P360 | 5375 | 1CB
3VA11103EF360AG0 | ВЫКЛЮЧАТЕЛЬ 3VA1 IEC ТИПОРАЗМЕР 160 КЛАСС ОТКЛЮЧАЮЩЕЙ СПОСОБНОСТИ N ICU=25KA @ 415 В 3-ПОЛ., ЗАЩИТА ЛИНИИ TM240, ATAM, IN=100A ЗАЩИТА ОТ ПЕРЕГРУЗКИ IR=70A ...100A ЗАЩИТА ОТ ТОКА КЗ II=5 X IN ПРИСОЕДИНЕНИЕ КАБЕЛЕМ 1 ДОП. КОНТАКТ. HP 1 АВАРИЙНЫЙ ДОП. КОНТАКТ HP | 423.75 | 15 | 3VA1110-3EF36-0AG0 |  |  | 1 | 1 | 1 |  | LF |  | P360 | 5375 | 1CB
3VA11103EF360AH0 | ВЫКЛЮЧАТЕЛЬ 3VA1 IEC ТИПОРАЗМЕР 160 КЛАСС ОТКЛЮЧАЮЩЕЙ СПОСОБНОСТИ N ICU=25KA @ 415 В 3-ПОЛ., ЗАЩИТА ЛИНИИ TM240, ATAM, IN=100A ЗАЩИТА ОТ ПЕРЕГРУЗКИ IR=70A ...100A ЗАЩИТА ОТ ТОКА КЗ II=5 X IN ПРИСОЕДИНЕНИЕ КАБЕЛЕМ 2 ДОП. КОНТАКТ. HQ 1 АВАРИЙНЫЙ ДОП. КОНТАКТ HQ | 423.75 | 15 | 3VA1110-3EF36-0AH0 |  |  | 1 | 1 | 1 |  | LF |  | P360 | 5375 | 1CB
3VA11103EF360BA0 | ВЫКЛЮЧАТЕЛЬ 3VA1 IEC ТИПОРАЗМЕР 160 КЛАСС ОТКЛЮЧАЮЩЕЙ СПОСОБНОСТИ N ICU=25KA @ 415 В 3-ПОЛ., ЗАЩИТА ЛИНИИ TM240, ATAM, IN=100A ЗАЩИТА ОТ ПЕРЕГРУЗКИ IR=70A ...100A ЗАЩИТА ОТ ТОКА КЗ II=5 X IN ПРИСОЕДИНЕНИЕ КАБЕЛЕМ РАСЦЕПИТЕЛЬ МИН. НАПРЯЖЕНИЯ (UVR) 24 В ПОСТ.ТОКА | 468.95 | 15 | 3VA1110-3EF36-0BA0 |  |  | 1 | 1 | 1 |  | LF |  | P360 | 5375 | 1CB
3VA11103EF360BC0 | ВЫКЛЮЧАТЕЛЬ 3VA1 IEC ТИПОРАЗМЕР 160 КЛАСС ОТКЛЮЧАЮЩЕЙ СПОСОБНОСТИ N ICU=25KA @ 415 В 3-ПОЛ., ЗАЩИТА ЛИНИИ TM240, ATAM, IN=100A ЗАЩИТА ОТ ПЕРЕГРУЗКИ IR=70A ...100A ЗАЩИТА ОТ ТОКА КЗ II=5 X IN ПРИСОЕДИНЕНИЕ КАБЕЛЕМ РАСЦЕПИТЕЛЬ МИН. НАПРЯЖЕНИЯ (UVR) 24 В ПОСТ.ТОКА 2 ДОП. КОНТАКТА HQ | 523.19 | 15 | 3VA1110-3EF36-0BC0 |  |  | 1 | 1 | 1 |  | LF |  | P360 | 5375 | 1CB
3VA11103EF360BH0 | ВЫКЛЮЧАТЕЛЬ 3VA1 IEC ТИПОРАЗМЕР 160 КЛАСС ОТКЛЮЧАЮЩЕЙ СПОСОБНОСТИ N ICU=25KA @ 415 В 3-ПОЛ., ЗАЩИТА ЛИНИИ TM240, ATAM, IN=100A ЗАЩИТА ОТ ПЕРЕГРУЗКИ IR=70A ...100A ЗАЩИТА ОТ ТОКА КЗ II=5 X IN ПРИСОЕДИНЕНИЕ КАБЕЛЕМ РАСЦЕПИТЕЛЬ МИН. НАПРЯЖЕНИЯ (UVR) 24 В ПОСТ.ТОКА 2 ДОП. КОНТАКТА HQ 1 АВАРИЙНЫЙ ДОП. КОНТАКТ HQ | 551.44 | 15 | 3VA1110-3EF36-0BH0 |  |  | 1 | 1 | 1 |  | LF |  | P360 | 5375 | 1CB
3VA11103EF360CA0 | ВЫКЛЮЧАТЕЛЬ 3VA1 IEC ТИПОРАЗМЕР 160 КЛАСС ОТКЛЮЧАЮЩЕЙ СПОСОБНОСТИ N ICU=25KA @ 415 В 3-ПОЛ., ЗАЩИТА ЛИНИИ TM240, ATAM, IN=100A ЗАЩИТА ОТ ПЕРЕГРУЗКИ IR=70A ...100A ЗАЩИТА ОТ ТОКА КЗ II=5 X IN ПРИСОЕДИНЕНИЕ КАБЕЛЕМ РАСЦЕПИТЕЛЬ МИН. НАПРЯЖЕНИЯ (UVR) 120-127 В ПЕР.ТОКА 50/60 ГЦ | 468.95 | 15 | 3VA1110-3EF36-0CA0 |  |  | 1 | 1 | 1 |  | LF |  | P360 | 5375 | 1CB
3VA11103EF360CC0 | ВЫКЛЮЧАТЕЛЬ 3VA1 IEC ТИПОРАЗМЕР 160 КЛАСС ОТКЛЮЧАЮЩЕЙ СПОСОБНОСТИ N ICU=25KA @ 415 В 3-ПОЛ., ЗАЩИТА ЛИНИИ TM240, ATAM, IN=100A ЗАЩИТА ОТ ПЕРЕГРУЗКИ IR=70A ...100A ЗАЩИТА ОТ ТОКА КЗ II=5 X IN ПРИСОЕДИНЕНИЕ КАБЕЛЕМ РАСЦЕПИТЕЛЬ МИН. НАПРЯЖЕНИЯ (UVR) 120-127 В ПЕР.ТОКА 50/60 ГЦ 2 ДОП. КОНТАКТА HQ | 523.19 | 15 | 3VA1110-3EF36-0CC0 |  |  | 1 | 1 | 1 |  | LF |  | P360 | 5375 | 1CB
3VA11103EF360CH0 | ВЫКЛЮЧАТЕЛЬ 3VA1 IEC ТИПОРАЗМЕР 160 КЛАСС ОТКЛЮЧАЮЩЕЙ СПОСОБНОСТИ N ICU=25KA @ 415 В 3-ПОЛ., ЗАЩИТА ЛИНИИ TM240, ATAM, IN=100A ЗАЩИТА ОТ ПЕРЕГРУЗКИ IR=70A ...100A ЗАЩИТА ОТ ТОКА КЗ II=5 X IN ПРИСОЕДИНЕНИЕ КАБЕЛЕМ РАСЦЕПИТЕЛЬ МИН. НАПРЯЖЕНИЯ (UVR) 120-127 В ПЕР.ТОКА 50/60 ГЦ 2 ДОП. КОНТАКТА HQ 1 АВАРИЙНЫЙ ДОП. КОНТАКТ HQ | 551.44 | 15 | 3VA1110-3EF36-0CH0 |  |  | 1 | 1 | 1 |  | LF |  | P360 | 5375 | 1CB
3VA11103EF360DA0 | ВЫКЛЮЧАТЕЛЬ 3VA1 IEC ТИПОРАЗМЕР 160 КЛАСС ОТКЛЮЧАЮЩЕЙ СПОСОБНОСТИ N ICU=25KA @ 415 В 3-ПОЛ., ЗАЩИТА ЛИНИИ TM240, ATAM, IN=100A ЗАЩИТА ОТ ПЕРЕГРУЗКИ IR=70A ...100A ЗАЩИТА ОТ ТОКА КЗ II=5 X IN ПРИСОЕДИНЕНИЕ КАБЕЛЕМ РАСЦЕПИТЕЛЬ МИН. НАПРЯЖЕНИЯ (UVR) 208-230 В ПЕР.ТОКА 50/60 ГЦ | 468.95 | 15 | 3VA1110-3EF36-0DA0 |  |  | 1 | 1 | 1 |  | LF |  | P360 | 5375 | 1CB
3VA11103EF360DC0 | ВЫКЛЮЧАТЕЛЬ 3VA1 IEC ТИПОРАЗМЕР 160 КЛАСС ОТКЛЮЧАЮЩЕЙ СПОСОБНОСТИ N ICU=25KA @ 415 В 3-ПОЛ., ЗАЩИТА ЛИНИИ TM240, ATAM, IN=100A ЗАЩИТА ОТ ПЕРЕГРУЗКИ IR=70A ...100A ЗАЩИТА ОТ ТОКА КЗ II=5 X IN ПРИСОЕДИНЕНИЕ КАБЕЛЕМ РАСЦЕПИТЕЛЬ МИН. НАПРЯЖЕНИЯ (UVR) 208-230 В ПЕР.ТОКА 50/60 ГЦ 2 ДОП. КОНТАКТА HQ | 523.19 | 15 | 3VA1110-3EF36-0DC0 |  |  | 1 | 1 | 1 |  | LF |  | P360 | 5375 | 1CB
3VA11103EF360DH0 | ВЫКЛЮЧАТЕЛЬ 3VA1 IEC ТИПОРАЗМЕР 160 КЛАСС ОТКЛЮЧАЮЩЕЙ СПОСОБНОСТИ N ICU=25KA @ 415 В 3-ПОЛ., ЗАЩИТА ЛИНИИ TM240, ATAM, IN=100A ЗАЩИТА ОТ ПЕРЕГРУЗКИ IR=70A ...100A ЗАЩИТА ОТ ТОКА КЗ II=5 X IN ПРИСОЕДИНЕНИЕ КАБЕЛЕМ РАСЦЕПИТЕЛЬ МИН. НАПРЯЖЕНИЯ (UVR) 208-230 В ПЕР.ТОКА 50/60 ГЦ 2 ДОП. КОНТАКТА HQ 1 АВАРИЙНЫЙ ДОП. КОНТАКТ HQ | 551.44 | 15 | 3VA1110-3EF36-0DH0 |  |  | 1 | 1 | 1 |  | LF |  | P360 | 5375 | 1CB
3VA11103EF360HA0 | ВЫКЛЮЧАТЕЛЬ 3VA1 IEC ТИПОРАЗМЕР 160 КЛАСС ОТКЛЮЧАЮЩЕЙ СПОСОБНОСТИ N ICU=25KA @ 415 В 3-ПОЛ., ЗАЩИТА ЛИНИИ TM240, ATAM, IN=100A ЗАЩИТА ОТ ПЕРЕГРУЗКИ IR=70A ...100A ЗАЩИТА ОТ ТОКА КЗ II=5 X IN ПРИСОЕДИНЕНИЕ КАБЕЛЕМ НЕЗАВИСИМЫЙ РАСЦЕПИТЕЛЬ (STL) 12-30 В ПОСТ. ТОКА, 24 В ПЕР. ТОКА 50/60 ГЦ | 439.57 | 15 | 3VA1110-3EF36-0HA0 |  |  | 1 | 1 | 1 |  | LF |  | P360 | 5375 | 1CB
3VA11103EF360HC0 | ВЫКЛЮЧАТЕЛЬ 3VA1 IEC ТИПОРАЗМЕР 160 КЛАСС ОТКЛЮЧАЮЩЕЙ СПОСОБНОСТИ N ICU=25KA @ 415 В 3-ПОЛ., ЗАЩИТА ЛИНИИ TM240, ATAM, IN=100A ЗАЩИТА ОТ ПЕРЕГРУЗКИ IR=70A ...100A ЗАЩИТА ОТ ТОКА КЗ II=5 X IN ПРИСОЕДИНЕНИЕ КАБЕЛЕМ НЕЗАВИСИМЫЙ РАСЦЕПИТЕЛЬ (STL) 12-30 В ПОСТ. ТОКА, 24 В ПЕР. ТОКА 50/60 ГЦ 2 ДОП. КОНТАКТА HQ | 493.81 | 15 | 3VA1110-3EF36-0HC0 |  |  | 1 | 1 | 1 |  | LF |  | P360 | 5375 | 1CB
3VA11103EF360HH0 | ВЫКЛЮЧАТЕЛЬ 3VA1 IEC ТИПОРАЗМЕР 160 КЛАСС ОТКЛЮЧАЮЩЕЙ СПОСОБНОСТИ N ICU=25KA @ 415 В 3-ПОЛ., ЗАЩИТА ЛИНИИ TM240, ATAM, IN=100A ЗАЩИТА ОТ ПЕРЕГРУЗКИ IR=70A ...100A ЗАЩИТА ОТ ТОКА КЗ II=5 X IN ПРИСОЕДИНЕНИЕ КАБЕЛЕМ НЕЗАВИСИМЫЙ РАСЦЕПИТЕЛЬ (STL) 12-30 В ПОСТ. ТОКА, 24 В ПЕР. ТОКА 50/60 ГЦ 2 ДОП. КОНТАКТА HQ 1 АВАРИЙНЫЙ ДОП. КОНТАКТ HQ | 522.06 | 15 | 3VA1110-3EF36-0HH0 |  |  | 1 | 1 | 1 |  | LF |  | P360 | 5375 | 1CB
3VA11103EF360JA0 | ВЫКЛЮЧАТЕЛЬ 3VA1 IEC ТИПОРАЗМЕР 160 КЛАСС ОТКЛЮЧАЮЩЕЙ СПОСОБНОСТИ N ICU=25KA @ 415 В 3-ПОЛ., ЗАЩИТА ЛИНИИ TM240, ATAM, IN=100A ЗАЩИТА ОТ ПЕРЕГРУЗКИ IR=70A ...100A ЗАЩИТА ОТ ТОКА КЗ II=5 X IN ПРИСОЕДИНЕНИЕ КАБЕЛЕМ НЕЗАВИСИМЫЙ РАСЦЕПИТЕЛЬ (STL) 110-127 В ПОСТ. ТОКА, ПЕР. ТОКА 50/60 ГЦ | 439.57 | 15 | 3VA1110-3EF36-0JA0 |  |  | 1 | 1 | 1 |  | LF |  | P360 | 5375 | 1CB
3VA11103EF360JC0 | ВЫКЛЮЧАТЕЛЬ 3VA1 IEC ТИПОРАЗМЕР 160 КЛАСС ОТКЛЮЧАЮЩЕЙ СПОСОБНОСТИ N ICU=25KA @ 415 В 3-ПОЛ., ЗАЩИТА ЛИНИИ TM240, ATAM, IN=100A ЗАЩИТА ОТ ПЕРЕГРУЗКИ IR=70A ...100A ЗАЩИТА ОТ ТОКА КЗ II=5 X IN ПРИСОЕДИНЕНИЕ КАБЕЛЕМ НЕЗАВИСИМЫЙ РАСЦЕПИТЕЛЬ (STL) 110-127 В ПОСТ. ТОКА, ПЕР. ТОКА 50/60 ГЦ 2 ДОП. КОНТАКТА HQ | 493.81 | 15 | 3VA1110-3EF36-0JC0 |  |  | 1 | 1 | 1 |  | LF |  | P360 | 5375 | 1CB
3VA11103EF360JH0 | ВЫКЛЮЧАТЕЛЬ 3VA1 IEC ТИПОРАЗМЕР 160 КЛАСС ОТКЛЮЧАЮЩЕЙ СПОСОБНОСТИ N ICU=25KA @ 415 В 3-ПОЛ., ЗАЩИТА ЛИНИИ TM240, ATAM, IN=100A ЗАЩИТА ОТ ПЕРЕГРУЗКИ IR=70A ...100A ЗАЩИТА ОТ ТОКА КЗ II=5 X IN ПРИСОЕДИНЕНИЕ КАБЕЛЕМ НЕЗАВИСИМЫЙ РАСЦЕПИТЕЛЬ (STL) 110-127 В ПОСТ. ТОКА, ПЕР. ТОКА 50/60 ГЦ 2 ДОП. КОНТАКТА HQ 1 АВАРИЙНЫЙ ДОП. КОНТАКТ HQ | 522.06 | 15 | 3VA1110-3EF36-0JH0 |  |  | 1 | 1 | 1 |  | LF |  | P360 | 5375 | 1CB
3VA11103EF360KA0 | ВЫКЛЮЧАТЕЛЬ 3VA1 IEC ТИПОРАЗМЕР 160 КЛАСС ОТКЛЮЧАЮЩЕЙ СПОСОБНОСТИ N ICU=25KA @ 415 В 3-ПОЛ., ЗАЩИТА ЛИНИИ TM240, ATAM, IN=100A ЗАЩИТА ОТ ПЕРЕГРУЗКИ IR=70A ...100A ЗАЩИТА ОТ ТОКА КЗ II=5 X IN ПРИСОЕДИНЕНИЕ КАБЕЛЕМ НЕЗАВИСИМЫЙ РАСЦЕПИТЕЛЬ (STL) 220-250 В ПОСТ. ТОКА, 208-277 В ПЕР. ТОКА | 439.57 | 15 | 3VA1110-3EF36-0KA0 |  |  | 1 | 1 | 1 |  | LF |  | P360 | 5375 | 1CB
3VA11103EF360KC0 | ВЫКЛЮЧАТЕЛЬ 3VA1 IEC ТИПОРАЗМЕР 160 КЛАСС ОТКЛЮЧАЮЩЕЙ СПОСОБНОСТИ N ICU=25KA @ 415 В 3-ПОЛ., ЗАЩИТА ЛИНИИ TM240, ATAM, IN=100A ЗАЩИТА ОТ ПЕРЕГРУЗКИ IR=70A ...100A ЗАЩИТА ОТ ТОКА КЗ II=5 X IN ПРИСОЕДИНЕНИЕ КАБЕЛЕМ НЕЗАВИСИМЫЙ РАСЦЕПИТЕЛЬ (STL) 220-250 В ПОСТ. ТОКА, 208-277 В ПЕР. ТОКА 2 ДОП. КОНТАКТА HQ | 493.81 | 15 | 3VA1110-3EF36-0KC0 |  |  | 1 | 1 | 1 |  | LF |  | P360 | 5375 | 1CB
3VA11103EF360KH0 | ВЫКЛЮЧАТЕЛЬ 3VA1 IEC ТИПОРАЗМЕР 160 КЛАСС ОТКЛЮЧАЮЩЕЙ СПОСОБНОСТИ N ICU=25KA @ 415 В 3-ПОЛ., ЗАЩИТА ЛИНИИ TM240, ATAM, IN=100A ЗАЩИТА ОТ ПЕРЕГРУЗКИ IR=70A ...100A ЗАЩИТА ОТ ТОКА КЗ II=5 X IN ПРИСОЕДИНЕНИЕ КАБЕЛЕМ НЕЗАВИСИМЫЙ РАСЦЕПИТЕЛЬ (STL) 220-250 В ПОСТ. ТОКА, 208-277 В ПЕР. ТОКА 2 ДОП. КОНТАКТА HQ 1 АВАРИЙНЫЙ ДОП. КОНТАКТ HQ | 522.06 | 15 | 3VA1110-3EF36-0KH0 |  |  | 1 | 1 | 1 |  | LF |  | P360 | 5375 | 1CB
3VA11103EF420AA0 | ВЫКЛЮЧАТЕЛЬ 3VA1 IEC ТИПОРАЗМЕР 160 КЛАСС ОТКЛЮЧАЮЩЕЙ СПОСОБНОСТИ N ICU=25KA @ 415 В 4-ПОЛ., ЗАЩИТА ЛИНИИ TM240, ATAM, IN=100A ЗАЩИТА ОТ ПЕРЕГРУЗКИ IR=70A ...100A ЗАЩИТА ОТ ТОКА КЗ II=5...10 X IN БЕЗ ЗАЩИТЫ НЕЙТРАЛИ ШИННОЕ ПРИСОЕДИНЕНИЕ | 410.19 | 15 | 3VA1110-3EF42-0AA0 |  |  | 1 | 1 | 1 |  | LF |  | P360 | 5375 | 1CB
3VA11103EF460AA0 | ВЫКЛЮЧАТЕЛЬ 3VA1 IEC ТИПОРАЗМЕР 160 КЛАСС ОТКЛЮЧАЮЩЕЙ СПОСОБНОСТИ N ICU=25KA @ 415 В 4-ПОЛ., ЗАЩИТА ЛИНИИ TM240, ATAM, IN=100A ЗАЩИТА ОТ ПЕРЕГРУЗКИ IR=70A ...100A ЗАЩИТА ОТ ТОКА КЗ II=5...10 X IN БЕЗ ЗАЩИТЫ НЕЙТРАЛИ ПРИСОЕДИНЕНИЕ КАБЕЛЕМ | 444.09 | 15 | 3VA1110-3EF46-0AA0 |  |  | 1 | 1 | 1 |  | LF |  | P360 | 5375 | 1CB
3VA11103FD420AA0 | ВЫКЛЮЧАТЕЛЬ 3VA1 IEC ТИПОРАЗМЕР 160 КЛАСС ОТКЛЮЧАЮЩЕЙ СПОСОБНОСТИ N ICU=25KA @ 415 В 4-ПОЛ., ЗАЩИТА ЛИНИИ TM210, FTFM, IN=100A ЗАЩИТА ОТ ПЕРЕГРУЗКИ IR=100A ФИКС. ЗАЩИТА ОТ ТОКА КЗ II=10 X IN ЗАЩИТА НЕЙТРАЛИ 50% ШИННОЕ ПРИСОЕДИНЕНИЕ | 381.94 | 15 | 3VA1110-3FD42-0AA0 |  |  | 1 | 1 | 1 |  | LF |  | P360 | 5375 | 1CB
3VA11103FD460AA0 | ВЫКЛЮЧАТЕЛЬ 3VA1 IEC ТИПОРАЗМЕР 160 КЛАСС ОТКЛЮЧАЮЩЕЙ СПОСОБНОСТИ N ICU=25KA @ 415 В 4-ПОЛ., ЗАЩИТА ЛИНИИ TM210, FTFM, IN=100A ЗАЩИТА ОТ ПЕРЕГРУЗКИ IR=100A ФИКС. ЗАЩИТА ОТ ТОКА КЗ II=10 X IN ЗАЩИТА НЕЙТРАЛИ 50% ПРИСОЕДИНЕНИЕ КАБЕЛЕМ | 415.84 | 15 | 3VA1110-3FD46-0AA0 |  |  | 1 | 1 | 1 |  | LF |  | P360 | 5375 | 1CB
3VA11103FE420AA0 | ВЫКЛЮЧАТЕЛЬ 3VA1 IEC ТИПОРАЗМЕР 160 КЛАСС ОТКЛЮЧАЮЩЕЙ СПОСОБНОСТИ N ICU=25KA @ 415 В 4-ПОЛ., ЗАЩИТА ЛИНИИ TM220, ATFM, IN=100A ЗАЩИТА ОТ ПЕРЕГРУЗКИ IR=70A ...100A ЗАЩИТА ОТ ТОКА КЗ II=10 X IN ЗАЩИТА НЕЙТРАЛИ 50% ШИННОЕ ПРИСОЕДИНЕНИЕ | 389.85 | 15 | 3VA1110-3FE42-0AA0 |  |  | 1 | 1 | 1 |  | LF |  | P360 | 5375 | 1CB
3VA11103FE460AA0 | ВЫКЛЮЧАТЕЛЬ 3VA1 IEC ТИПОРАЗМЕР 160 КЛАСС ОТКЛЮЧАЮЩЕЙ СПОСОБНОСТИ N ICU=25KA @ 415 В 4-ПОЛ., ЗАЩИТА ЛИНИИ TM220, ATFM, IN=100A ЗАЩИТА ОТ ПЕРЕГРУЗКИ IR=70A ...100A ЗАЩИТА ОТ ТОКА КЗ II=10 X IN ЗАЩИТА НЕЙТРАЛИ 50% ПРИСОЕДИНЕНИЕ КАБЕЛЕМ | 424.88 | 15 | 3VA1110-3FE46-0AA0 |  |  | 1 | 1 | 1 |  | LF |  | P360 | 5375 | 1CB
3VA11103FF420AA0 | ВЫКЛЮЧАТЕЛЬ 3VA1 IEC ТИПОРАЗМЕР 160 КЛАСС ОТКЛЮЧАЮЩЕЙ СПОСОБНОСТИ N ICU=25KA @ 415 В 4-ПОЛ., ЗАЩИТА ЛИНИИ TM240, ATAM, IN=100A ЗАЩИТА ОТ ПЕРЕГРУЗКИ IR=70A ...100A ЗАЩИТА ОТ ТОКА КЗ II=5...10 X IN ЗАЩИТА НЕЙТРАЛИ 50% ШИННОЕ ПРИСОЕДИНЕНИЕ | 410.19 | 15 | 3VA1110-3FF42-0AA0 |  |  | 1 | 1 | 1 |  | LF |  | P360 | 5375 | 1CB
3VA11103FF460AA0 | ВЫКЛЮЧАТЕЛЬ 3VA1 IEC ТИПОРАЗМЕР 160 КЛАСС ОТКЛЮЧАЮЩЕЙ СПОСОБНОСТИ N ICU=25KA @ 415 В 4-ПОЛ., ЗАЩИТА ЛИНИИ TM240, ATAM, IN=100A ЗАЩИТА ОТ ПЕРЕГРУЗКИ IR=70A ...100A ЗАЩИТА ОТ ТОКА КЗ II=5...10 X IN ЗАЩИТА НЕЙТРАЛИ 50% ПРИСОЕДИНЕНИЕ КАБЕЛЕМ | 444.09 | 15 | 3VA1110-3FF46-0AA0 |  |  | 1 | 1 | 1 |  | LF |  | P360 | 5375 | 1CB
3VA11103GD420AA0 | ВЫКЛЮЧАТЕЛЬ 3VA1 IEC ТИПОРАЗМЕР 160 КЛАСС ОТКЛЮЧАЮЩЕЙ СПОСОБНОСТИ N ICU=25KA @ 415 В 4-ПОЛ., ЗАЩИТА ЛИНИИ TM210, FTFM, IN=100A ЗАЩИТА ОТ ПЕРЕГРУЗКИ IR=100A ФИКС. ЗАЩИТА ОТ ТОКА КЗ II=10 X IN ЗАЩИТА НЕЙТРАЛИ 100% ШИННОЕ ПРИСОЕДИНЕНИЕ | 381.94 | 15 | 3VA1110-3GD42-0AA0 |  |  | 1 | 1 | 1 |  | LF |  | P360 | 5375 | 1CB
3VA11103GD460AA0 | ВЫКЛЮЧАТЕЛЬ 3VA1 IEC ТИПОРАЗМЕР 160 КЛАСС ОТКЛЮЧАЮЩЕЙ СПОСОБНОСТИ N ICU=25KA @ 415 В 4-ПОЛ., ЗАЩИТА ЛИНИИ TM210, FTFM, IN=100A ЗАЩИТА ОТ ПЕРЕГРУЗКИ IR=100A ФИКС. ЗАЩИТА ОТ ТОКА КЗ II=10 X IN ЗАЩИТА НЕЙТРАЛИ 100% ПРИСОЕДИНЕНИЕ КАБЕЛЕМ | 415.84 | 15 | 3VA1110-3GD46-0AA0 |  |  | 1 | 1 | 1 |  | LF |  | P360 | 5375 | 1CB
3VA11103GE420AA0 | ВЫКЛЮЧАТЕЛЬ 3VA1 IEC ТИПОРАЗМЕР 160 КЛАСС ОТКЛЮЧАЮЩЕЙ СПОСОБНОСТИ N ICU=25KA @ 415 В 4-ПОЛ., ЗАЩИТА ЛИНИИ TM220, ATFM, IN=100A ЗАЩИТА ОТ ПЕРЕГРУЗКИ IR=70A ...100A ЗАЩИТА ОТ ТОКА КЗ II=10 X IN ЗАЩИТА НЕЙТРАЛИ 100% ШИННОЕ ПРИСОЕДИНЕНИЕ | 389.85 | 15 | 3VA1110-3GE42-0AA0 |  |  | 1 | 1 | 1 |  | LF |  | P360 | 5375 | 1CB
3VA11103GE460AA0 | ВЫКЛЮЧАТЕЛЬ 3VA1 IEC ТИПОРАЗМЕР 160 КЛАСС ОТКЛЮЧАЮЩЕЙ СПОСОБНОСТИ N ICU=25KA @ 415 В 4-ПОЛ., ЗАЩИТА ЛИНИИ TM220, ATFM, IN=100A ЗАЩИТА ОТ ПЕРЕГРУЗКИ IR=70A ...100A ЗАЩИТА ОТ ТОКА КЗ II=10 X IN ЗАЩИТА НЕЙТРАЛИ 100% ПРИСОЕДИНЕНИЕ КАБЕЛЕМ | 424.88 | 15 | 3VA1110-3GE46-0AA0 |  |  | 1 | 1 | 1 |  | LF |  | P360 | 5375 | 1CB
3VA11103GF420AA0 | ВЫКЛЮЧАТЕЛЬ 3VA1 IEC ТИПОРАЗМЕР 160 КЛАСС ОТКЛЮЧАЮЩЕЙ СПОСОБНОСТИ N ICU=25KA @ 415 В 4-ПОЛ., ЗАЩИТА ЛИНИИ TM240, ATAM, IN=100A ЗАЩИТА ОТ ПЕРЕГРУЗКИ IR=70A ...100A ЗАЩИТА ОТ ТОКА КЗ II=5...10 X IN ЗАЩИТА НЕЙТРАЛИ 100% ШИННОЕ ПРИСОЕДИНЕНИЕ | 410.19 | 15 | 3VA1110-3GF42-0AA0 |  |  | 1 | 1 | 1 |  | LF |  | P360 | 5375 | 1CB
3VA11103GF460AA0 | ВЫКЛЮЧАТЕЛЬ 3VA1 IEC ТИПОРАЗМЕР 160 КЛАСС ОТКЛЮЧАЮЩЕЙ СПОСОБНОСТИ N ICU=25KA @ 415 В 4-ПОЛ., ЗАЩИТА ЛИНИИ TM240, ATAM, IN=100A ЗАЩИТА ОТ ПЕРЕГРУЗКИ IR=70A ...100A ЗАЩИТА ОТ ТОКА КЗ II=5...10 X IN ЗАЩИТА НЕЙТРАЛИ 100% ПРИСОЕДИНЕНИЕ КАБЕЛЕМ | 444.09 | 15 | 3VA1110-3GF46-0AA0 |  |  | 1 | 1 | 1 |  | LF |  | P360 | 5375 | 1CB
3VA11104ED120AA0 | ВЫКЛЮЧАТЕЛЬ 3VA1 IEC ТИПОРАЗМЕР 160 КЛАСС ОТКЛЮЧАЮЩЕЙ СПОСОБНОСТИ S ICU=36KA @ 240 В 1-ПОЛ., ЗАЩИТА ЛИНИИ TM210, FTFM, IN=100A ЗАЩИТА ОТ ПЕРЕГРУЗКИ IR=100A ФИКС. ЗАЩИТА ОТ ТОКА КЗ II=10 X IN ШИННОЕ ПРИСОЕДИНЕНИЕ | 159.33 | 15 | 3VA1110-4ED12-0AA0 |  |  | 1 | 1 | 1 |  | LF |  | P360 | 5375 | 1CB
3VA11104ED160AA0 | ВЫКЛЮЧАТЕЛЬ 3VA1 IEC ТИПОРАЗМЕР 160 КЛАСС ОТКЛЮЧАЮЩЕЙ СПОСОБНОСТИ S ICU=36KA @ 240 В 1-ПОЛ., ЗАЩИТА ЛИНИИ TM210, FTFM, IN=100A ЗАЩИТА ОТ ПЕРЕГРУЗКИ IR=100A ФИКС. ЗАЩИТА ОТ ТОКА КЗ II=10 X IN ПРИСОЕДИНЕНИЕ КАБЕЛЕМ | 168.37 | 15 | 3VA1110-4ED16-0AA0 |  |  | 1 | 1 | 1 |  | LF |  | P360 | 5375 | 1CB
3VA11104ED320AA0 | ВЫКЛЮЧАТЕЛЬ 3VA1 IEC ТИПОРАЗМЕР 160 КЛАСС ОТКЛЮЧАЮЩЕЙ СПОСОБНОСТИ S ICU=36KA @ 415 В 3-ПОЛ., ЗАЩИТА ЛИНИИ TM210, FTFM, IN=100A ЗАЩИТА ОТ ПЕРЕГРУЗКИ IR=100A ФИКС. ЗАЩИТА ОТ ТОКА КЗ II=10 X IN ШИННОЕ ПРИСОЕДИНЕНИЕ | 318.66 | 15 | 3VA1110-4ED32-0AA0 |  |  | 1 | 1 | 1 |  | LF |  | P360 | 5375 | 1CB
3VA11104ED360AA0 | ВЫКЛЮЧАТЕЛЬ 3VA1 IEC ТИПОРАЗМЕР 160 КЛАСС ОТКЛЮЧАЮЩЕЙ СПОСОБНОСТИ S ICU=36KA @ 415 В 3-ПОЛ., ЗАЩИТА ЛИНИИ TM210, FTFM, IN=100A ЗАЩИТА ОТ ПЕРЕГРУЗКИ IR=100A ФИКС. ЗАЩИТА ОТ ТОКА КЗ II=10 X IN ПРИСОЕДИНЕНИЕ КАБЕЛЕМ | 344.65 | 15 | 3VA1110-4ED36-0AA0 |  |  | 1 | 1 | 1 |  | LF |  | P360 | 5375 | 1CB
3VA11104ED420AA0 | ВЫКЛЮЧАТЕЛЬ 3VA1 IEC ТИПОРАЗМЕР 160 КЛАСС ОТКЛЮЧАЮЩЕЙ СПОСОБНОСТИ S ICU=36KA @ 415 В 4-ПОЛ., ЗАЩИТА ЛИНИИ TM210, FTFM, IN=100A ЗАЩИТА ОТ ПЕРЕГРУЗКИ IR=100A ФИКС. ЗАЩИТА ОТ ТОКА КЗ II=10 X IN БЕЗ ЗАЩИТЫ НЕЙТРАЛИ ШИННОЕ ПРИСОЕДИНЕНИЕ | 413.58 | 15 | 3VA1110-4ED42-0AA0 |  |  | 1 | 1 | 1 |  | LF |  | P360 | 5375 | 1CB
3VA11104ED460AA0 | ВЫКЛЮЧАТЕЛЬ 3VA1 IEC ТИПОРАЗМЕР 160 КЛАСС ОТКЛЮЧАЮЩЕЙ СПОСОБНОСТИ S ICU=36KA @ 415 В 4-ПОЛ., ЗАЩИТА ЛИНИИ TM210, FTFM, IN=100A ЗАЩИТА ОТ ПЕРЕГРУЗКИ IR=100A ФИКС. ЗАЩИТА ОТ ТОКА КЗ II=10 X IN БЕЗ ЗАЩИТЫ НЕЙТРАЛИ ПРИСОЕДИНЕНИЕ КАБЕЛЕМ | 448.61 | 15 | 3VA1110-4ED46-0AA0 |  |  | 1 | 1 | 1 |  | LF |  | P360 | 5375 | 1CB
3VA11104EE320AA0 | ВЫКЛЮЧАТЕЛЬ 3VA1 IEC ТИПОРАЗМЕР 160 КЛАСС ОТКЛЮЧАЮЩЕЙ СПОСОБНОСТИ S ICU=36KA @ 415 В 3-ПОЛ., ЗАЩИТА ЛИНИИ TM220, ATFM, IN=100A ЗАЩИТА ОТ ПЕРЕГРУЗКИ IR=70A ...100A ЗАЩИТА ОТ ТОКА КЗ II=10 X IN ШИННОЕ ПРИСОЕДИНЕНИЕ | 325.44 | 15 | 3VA1110-4EE32-0AA0 |  |  | 1 | 1 | 1 |  | LF |  | P360 | 5375 | 1CB
3VA11104EE360AA0 | ВЫКЛЮЧАТЕЛЬ 3VA1 IEC ТИПОРАЗМЕР 160 КЛАСС ОТКЛЮЧАЮЩЕЙ СПОСОБНОСТИ S ICU=36KA @ 415 В 3-ПОЛ., ЗАЩИТА ЛИНИИ TM220, ATFM, IN=100A ЗАЩИТА ОТ ПЕРЕГРУЗКИ IR=70A ...100A ЗАЩИТА ОТ ТОКА КЗ II=10 X IN ПРИСОЕДИНЕНИЕ КАБЕЛЕМ | 351.43 | 15 | 3VA1110-4EE36-0AA0 |  |  | 1 | 1 | 1 |  | LF |  | P360 | 5375 | 1CB
3VA11104EE420AA0 | ВЫКЛЮЧАТЕЛЬ 3VA1 IEC ТИПОРАЗМЕР 160 КЛАСС ОТКЛЮЧАЮЩЕЙ СПОСОБНОСТИ S ICU=36KA @ 415 В 4-ПОЛ., ЗАЩИТА ЛИНИИ TM220, ATFM, IN=100A ЗАЩИТА ОТ ПЕРЕГРУЗКИ IR=70A ...100A ЗАЩИТА ОТ ТОКА КЗ II=10 X IN БЕЗ ЗАЩИТЫ НЕЙТРАЛИ ШИННОЕ ПРИСОЕДИНЕНИЕ | 423.75 | 15 | 3VA1110-4EE42-0AA0 |  |  | 1 | 1 | 1 |  | LF |  | P360 | 5375 | 1CB
3VA11104EE460AA0 | ВЫКЛЮЧАТЕЛЬ 3VA1 IEC ТИПОРАЗМЕР 160 КЛАСС ОТКЛЮЧАЮЩЕЙ СПОСОБНОСТИ S ICU=36KA @ 415 В 4-ПОЛ., ЗАЩИТА ЛИНИИ TM220, ATFM, IN=100A ЗАЩИТА ОТ ПЕРЕГРУЗКИ IR=70A ...100A ЗАЩИТА ОТ ТОКА КЗ II=10 X IN БЕЗ ЗАЩИТЫ НЕЙТРАЛИ ПРИСОЕДИНЕНИЕ КАБЕЛЕМ | 457.65 | 15 | 3VA1110-4EE46-0AA0 |  |  | 1 | 1 | 1 |  | LF |  | P360 | 5375 | 1CB
3VA11104EF320AA0 | ВЫКЛЮЧАТЕЛЬ 3VA1 IEC ТИПОРАЗМЕР 160 КЛАСС ОТКЛЮЧАЮЩЕЙ СПОСОБНОСТИ S ICU=36KA @ 415 В 3-ПОЛ., ЗАЩИТА ЛИНИИ TM240, ATAM, IN=100A ЗАЩИТА ОТ ПЕРЕГРУЗКИ IR=70A ...100A ЗАЩИТА ОТ ТОКА КЗ II=5...10 X IN ШИННОЕ ПРИСОЕДИНЕНИЕ | 343.52 | 15 | 3VA1110-4EF32-0AA0 |  |  | 1 | 1 | 1 |  | LF |  | P360 | 5375 | 1CB
3VA11104EF320AB0 | ВЫКЛЮЧАТЕЛЬ 3VA1 IEC ТИПОРАЗМЕР 160 КЛАСС ОТКЛЮЧАЮЩЕЙ СПОСОБНОСТИ S ICU=36KA @ 415 В 3-ПОЛ., ЗАЩИТА ЛИНИИ TM240, ATAM, IN=100A ЗАЩИТА ОТ ПЕРЕГРУЗКИ IR=70A ...100A ЗАЩИТА ОТ ТОКА КЗ II=5 X IN ШИННОЕ ПРИСОЕДИНЕНИЕ 2 ДОП. КОНТАКТ. HP | 426.01 | 15 | 3VA1110-4EF32-0AB0 |  |  | 1 | 1 | 1 |  | LF |  | P360 | 5375 | 1CB
3VA11104EF320AC0 | ВЫКЛЮЧАТЕЛЬ 3VA1 IEC ТИПОРАЗМЕР 160 КЛАСС ОТКЛЮЧАЮЩЕЙ СПОСОБНОСТИ S ICU=36KA @ 415 В 3-ПОЛ., ЗАЩИТА ЛИНИИ TM240, ATAM, IN=100A ЗАЩИТА ОТ ПЕРЕГРУЗКИ IR=70A ...100A ЗАЩИТА ОТ ТОКА КЗ II=5 X IN ШИННОЕ ПРИСОЕДИНЕНИЕ 2 ДОП. КОНТАКТ. HQ | 397.76 | 15 | 3VA1110-4EF32-0AC0 |  |  | 1 | 1 | 1 |  | LF |  | P360 | 5375 | 1CB
3VA11104EF320AD0 | ВЫКЛЮЧАТЕЛЬ 3VA1 IEC ТИПОРАЗМЕР 160 КЛАСС ОТКЛЮЧАЮЩЕЙ СПОСОБНОСТИ S ICU=36KA @ 415 В 3-ПОЛ., ЗАЩИТА ЛИНИИ TM240, ATAM, IN=100A ЗАЩИТА ОТ ПЕРЕГРУЗКИ IR=70A ...100A ЗАЩИТА ОТ ТОКА КЗ II=5 X IN ШИННОЕ ПРИСОЕДИНЕНИЕ 3 ДОП. КОНТАКТ. HQ | 426.01 | 15 | 3VA1110-4EF32-0AD0 |  |  | 1 | 1 | 1 |  | LF |  | P360 | 5375 | 1CB
3VA11104EF320AE0 | ВЫКЛЮЧАТЕЛЬ 3VA1 IEC ТИПОРАЗМЕР 160 КЛАСС ОТКЛЮЧАЮЩЕЙ СПОСОБНОСТИ S ICU=36KA @ 415 В 3-ПОЛ., ЗАЩИТА ЛИНИИ TM240, ATAM, IN=100A ЗАЩИТА ОТ ПЕРЕГРУЗКИ IR=70A ...100A ЗАЩИТА ОТ ТОКА КЗ II=5 X IN ШИННОЕ ПРИСОЕДИНЕНИЕ 4 ДОП. КОНТАКТ. HQ | 453.13 | 15 | 3VA1110-4EF32-0AE0 |  |  | 1 | 1 | 1 |  | LF |  | P360 | 5375 | 1CB
3VA11104EF320AF0 | ВЫКЛЮЧАТЕЛЬ 3VA1 IEC ТИПОРАЗМЕР 160 КЛАСС ОТКЛЮЧАЮЩЕЙ СПОСОБНОСТИ S ICU=36KA @ 415 В 3-ПОЛ., ЗАЩИТА ЛИНИИ TM240, ATAM, IN=100A ЗАЩИТА ОТ ПЕРЕГРУЗКИ IR=70A ...100A ЗАЩИТА ОТ ТОКА КЗ II=5 X IN ШИННОЕ ПРИСОЕДИНЕНИЕ 1 ДОП. КОНТАКТ. HQ 1 АВАРИЙНЫЙ ДОП. КОНТАКТ HQ | 397.76 | 15 | 3VA1110-4EF32-0AF0 |  |  | 1 | 1 | 1 |  | LF |  | P360 | 5375 | 1CB
3VA11104EF320AG0 | ВЫКЛЮЧАТЕЛЬ 3VA1 IEC ТИПОРАЗМЕР 160 КЛАСС ОТКЛЮЧАЮЩЕЙ СПОСОБНОСТИ S ICU=36KA @ 415 В 3-ПОЛ., ЗАЩИТА ЛИНИИ TM240, ATAM, IN=100A ЗАЩИТА ОТ ПЕРЕГРУЗКИ IR=70A ...100A ЗАЩИТА ОТ ТОКА КЗ II=5 X IN ШИННОЕ ПРИСОЕДИНЕНИЕ 1 ДОП. КОНТАКТ. HP 1 АВАРИЙНЫЙ ДОП. КОНТАКТ HP | 426.01 | 15 | 3VA1110-4EF32-0AG0 |  |  | 1 | 1 | 1 |  | LF |  | P360 | 5375 | 1CB
3VA11104EF320AH0 | ВЫКЛЮЧАТЕЛЬ 3VA1 IEC ТИПОРАЗМЕР 160 КЛАСС ОТКЛЮЧАЮЩЕЙ СПОСОБНОСТИ S ICU=36KA @ 415 В 3-ПОЛ., ЗАЩИТА ЛИНИИ TM240, ATAM, IN=100A ЗАЩИТА ОТ ПЕРЕГРУЗКИ IR=70A ...100A ЗАЩИТА ОТ ТОКА КЗ II=5 X IN ШИННОЕ ПРИСОЕДИНЕНИЕ 2 ДОП. КОНТАКТ. HQ 1 АВАРИЙНЫЙ ДОП. КОНТАКТ HQ | 426.01 | 15 | 3VA1110-4EF32-0AH0 |  |  | 1 | 1 | 1 |  | LF |  | P360 | 5375 | 1CB
3VA11104EF320BA0 | ВЫКЛЮЧАТЕЛЬ 3VA1 IEC ТИПОРАЗМЕР 160 КЛАСС ОТКЛЮЧАЮЩЕЙ СПОСОБНОСТИ S ICU=36KA @ 415 В 3-ПОЛ., ЗАЩИТА ЛИНИИ TM240, ATAM, IN=100A ЗАЩИТА ОТ ПЕРЕГРУЗКИ IR=70A ...100A ЗАЩИТА ОТ ТОКА КЗ II=5 X IN ШИННОЕ ПРИСОЕДИНЕНИЕ РАСЦЕПИТЕЛЬ МИН. НАПРЯЖЕНИЯ (UVR) 24 В ПОСТ.ТОКА | 471.21 | 15 | 3VA1110-4EF32-0BA0 |  |  | 1 | 1 | 1 |  | LF |  | P360 | 5375 | 1CB
3VA11104EF320BC0 | ВЫКЛЮЧАТЕЛЬ 3VA1 IEC ТИПОРАЗМЕР 160 КЛАСС ОТКЛЮЧАЮЩЕЙ СПОСОБНОСТИ S ICU=36KA @ 415 В 3-ПОЛ., ЗАЩИТА ЛИНИИ TM240, ATAM, IN=100A ЗАЩИТА ОТ ПЕРЕГРУЗКИ IR=70A ...100A ЗАЩИТА ОТ ТОКА КЗ II=5 X IN ШИННОЕ ПРИСОЕДИНЕНИЕ РАСЦЕПИТЕЛЬ МИН. НАПРЯЖЕНИЯ (UVR) 24 В ПОСТ.ТОКА 2 ДОП. КОНТАКТА HQ | 525.45 | 15 | 3VA1110-4EF32-0BC0 |  |  | 1 | 1 | 1 |  | LF |  | P360 | 5375 | 1CB
3VA11104EF320BH0 | ВЫКЛЮЧАТЕЛЬ 3VA1 IEC ТИПОРАЗМЕР 160 КЛАСС ОТКЛЮЧАЮЩЕЙ СПОСОБНОСТИ S ICU=36KA @ 415 В 3-ПОЛ., ЗАЩИТА ЛИНИИ TM240, ATAM, IN=100A ЗАЩИТА ОТ ПЕРЕГРУЗКИ IR=70A ...100A ЗАЩИТА ОТ ТОКА КЗ II=5 X IN ШИННОЕ ПРИСОЕДИНЕНИЕ РАСЦЕПИТЕЛЬ МИН. НАПРЯЖЕНИЯ (UVR) 24 В ПОСТ.ТОКА 2 ДОП. КОНТАКТА HQ 1 АВАРИЙНЫЙ ДОП. КОНТАКТ HQ | 553.7 | 15 | 3VA1110-4EF32-0BH0 |  |  | 1 | 1 | 1 |  | LF |  | P360 | 5375 | 1CB
3VA11104EF320CA0 | ВЫКЛЮЧАТЕЛЬ 3VA1 IEC ТИПОРАЗМЕР 160 КЛАСС ОТКЛЮЧАЮЩЕЙ СПОСОБНОСТИ S ICU=36KA @ 415 В 3-ПОЛ., ЗАЩИТА ЛИНИИ TM240, ATAM, IN=100A ЗАЩИТА ОТ ПЕРЕГРУЗКИ IR=70A ...100A ЗАЩИТА ОТ ТОКА КЗ II=5 X IN ШИННОЕ ПРИСОЕДИНЕНИЕ РАСЦЕПИТЕЛЬ МИН. НАПРЯЖЕНИЯ (UVR) 120-127 В ПЕР.ТОКА 50/60 ГЦ | 471.21 | 15 | 3VA1110-4EF32-0CA0 |  |  | 1 | 1 | 1 |  | LF |  | P360 | 5375 | 1CB
3VA11104EF320CC0 | ВЫКЛЮЧАТЕЛЬ 3VA1 IEC ТИПОРАЗМЕР 160 КЛАСС ОТКЛЮЧАЮЩЕЙ СПОСОБНОСТИ S ICU=36KA @ 415 В 3-ПОЛ., ЗАЩИТА ЛИНИИ TM240, ATAM, IN=100A ЗАЩИТА ОТ ПЕРЕГРУЗКИ IR=70A ...100A ЗАЩИТА ОТ ТОКА КЗ II=5 X IN ШИННОЕ ПРИСОЕДИНЕНИЕ РАСЦЕПИТЕЛЬ МИН. НАПРЯЖЕНИЯ (UVR) 120-127 В ПЕР.ТОКА 50/60 ГЦ 2 ДОП. КОНТАКТА HQ | 525.45 | 15 | 3VA1110-4EF32-0CC0 |  |  | 1 | 1 | 1 |  | LF |  | P360 | 5375 | 1CB
3VA11104EF320CH0 | ВЫКЛЮЧАТЕЛЬ 3VA1 IEC ТИПОРАЗМЕР 160 КЛАСС ОТКЛЮЧАЮЩЕЙ СПОСОБНОСТИ S ICU=36KA @ 415 В 3-ПОЛ., ЗАЩИТА ЛИНИИ TM240, ATAM, IN=100A ЗАЩИТА ОТ ПЕРЕГРУЗКИ IR=70A ...100A ЗАЩИТА ОТ ТОКА КЗ II=5 X IN ШИННОЕ ПРИСОЕДИНЕНИЕ РАСЦЕПИТЕЛЬ МИН. НАПРЯЖЕНИЯ (UVR) 120-127 В ПЕР.ТОКА 50/60 ГЦ 2 ДОП. КОНТАКТА HQ 1 АВАРИЙНЫЙ ДОП. КОНТАКТ HQ | 553.7 | 15 | 3VA1110-4EF32-0CH0 |  |  | 1 | 1 | 1 |  | LF |  | P360 | 5375 | 1CB
3VA11104EF320DA0 | ВЫКЛЮЧАТЕЛЬ 3VA1 IEC ТИПОРАЗМЕР 160 КЛАСС ОТКЛЮЧАЮЩЕЙ СПОСОБНОСТИ S ICU=36KA @ 415 В 3-ПОЛ., ЗАЩИТА ЛИНИИ TM240, ATAM, IN=100A ЗАЩИТА ОТ ПЕРЕГРУЗКИ IR=70A ...100A ЗАЩИТА ОТ ТОКА КЗ II=5 X IN ШИННОЕ ПРИСОЕДИНЕНИЕ РАСЦЕПИТЕЛЬ МИН. НАПРЯЖЕНИЯ (UVR) 208-230 В ПЕР.ТОКА 50/60 ГЦ | 471.21 | 15 | 3VA1110-4EF32-0DA0 |  |  | 1 | 1 | 1 |  | LF |  | P360 | 5375 | 1CB
3VA11104EF320DC0 | ВЫКЛЮЧАТЕЛЬ 3VA1 IEC ТИПОРАЗМЕР 160 КЛАСС ОТКЛЮЧАЮЩЕЙ СПОСОБНОСТИ S ICU=36KA @ 415 В 3-ПОЛ., ЗАЩИТА ЛИНИИ TM240, ATAM, IN=100A ЗАЩИТА ОТ ПЕРЕГРУЗКИ IR=70A ...100A ЗАЩИТА ОТ ТОКА КЗ II=5 X IN ШИННОЕ ПРИСОЕДИНЕНИЕ РАСЦЕПИТЕЛЬ МИН. НАПРЯЖЕНИЯ (UVR) 208-230 В ПЕР.ТОКА 50/60 ГЦ 2 ДОП. КОНТАКТА HQ | 525.45 | 15 | 3VA1110-4EF32-0DC0 |  |  | 1 | 1 | 1 |  | LF |  | P360 | 5375 | 1CB
3VA11104EF320DH0 | ВЫКЛЮЧАТЕЛЬ 3VA1 IEC ТИПОРАЗМЕР 160 КЛАСС ОТКЛЮЧАЮЩЕЙ СПОСОБНОСТИ S ICU=36KA @ 415 В 3-ПОЛ., ЗАЩИТА ЛИНИИ TM240, ATAM, IN=100A ЗАЩИТА ОТ ПЕРЕГРУЗКИ IR=70A ...100A ЗАЩИТА ОТ ТОКА КЗ II=5 X IN ШИННОЕ ПРИСОЕДИНЕНИЕ РАСЦЕПИТЕЛЬ МИН. НАПРЯЖЕНИЯ (UVR) 208-230 В ПЕР.ТОКА 50/60 ГЦ 2 ДОП. КОНТАКТА HQ 1 АВАРИЙНЫЙ ДОП. КОНТАКТ HQ | 553.7 | 15 | 3VA1110-4EF32-0DH0 |  |  | 1 | 1 | 1 |  | LF |  | P360 | 5375 | 1CB
3VA11104EF320HA0 | ВЫКЛЮЧАТЕЛЬ 3VA1 IEC ТИПОРАЗМЕР 160 КЛАСС ОТКЛЮЧАЮЩЕЙ СПОСОБНОСТИ S ICU=36KA @ 415 В 3-ПОЛ., ЗАЩИТА ЛИНИИ TM240, ATAM, IN=100A ЗАЩИТА ОТ ПЕРЕГРУЗКИ IR=70A ...100A ЗАЩИТА ОТ ТОКА КЗ II=5 X IN ШИННОЕ ПРИСОЕДИНЕНИЕ НЕЗАВИСИМЫЙ РАСЦЕПИТЕЛЬ (STL) 12-30 В ПОСТ. ТОКА, 24 В ПЕР. ТОКА 50/60 ГЦ | 441.83 | 15 | 3VA1110-4EF32-0HA0 |  |  | 1 | 1 | 1 |  | LF |  | P360 | 5375 | 1CB
3VA11104EF320HC0 | ВЫКЛЮЧАТЕЛЬ 3VA1 IEC ТИПОРАЗМЕР 160 КЛАСС ОТКЛЮЧАЮЩЕЙ СПОСОБНОСТИ S ICU=36KA @ 415 В 3-ПОЛ., ЗАЩИТА ЛИНИИ TM240, ATAM, IN=100A ЗАЩИТА ОТ ПЕРЕГРУЗКИ IR=70A ...100A ЗАЩИТА ОТ ТОКА КЗ II=5 X IN ШИННОЕ ПРИСОЕДИНЕНИЕ НЕЗАВИСИМЫЙ РАСЦЕПИТЕЛЬ (STL) 12-30 В ПОСТ. ТОКА, 24 В ПЕР. ТОКА 50/60 ГЦ 2 ДОП. КОНТАКТА HQ | 496.07 | 15 | 3VA1110-4EF32-0HC0 |  |  | 1 | 1 | 1 |  | LF |  | P360 | 5375 | 1CB
3VA11104EF320HH0 | ВЫКЛЮЧАТЕЛЬ 3VA1 IEC ТИПОРАЗМЕР 160 КЛАСС ОТКЛЮЧАЮЩЕЙ СПОСОБНОСТИ S ICU=36KA @ 415 В 3-ПОЛ., ЗАЩИТА ЛИНИИ TM240, ATAM, IN=100A ЗАЩИТА ОТ ПЕРЕГРУЗКИ IR=70A ...100A ЗАЩИТА ОТ ТОКА КЗ II=5 X IN ШИННОЕ ПРИСОЕДИНЕНИЕ НЕЗАВИСИМЫЙ РАСЦЕПИТЕЛЬ (STL) 12-30 В ПОСТ. ТОКА, 24 В ПЕР. ТОКА 50/60 ГЦ 2 ДОП. КОНТАКТА HQ 1 АВАРИЙНЫЙ ДОП. КОНТАКТ HQ | 524.32 | 15 | 3VA1110-4EF32-0HH0 |  |  | 1 | 1 | 1 |  | LF |  | P360 | 5375 | 1CB
3VA11104EF320JA0 | ВЫКЛЮЧАТЕЛЬ 3VA1 IEC ТИПОРАЗМЕР 160 КЛАСС ОТКЛЮЧАЮЩЕЙ СПОСОБНОСТИ S ICU=36KA @ 415 В 3-ПОЛ., ЗАЩИТА ЛИНИИ TM240, ATAM, IN=100A ЗАЩИТА ОТ ПЕРЕГРУЗКИ IR=70A ...100A ЗАЩИТА ОТ ТОКА КЗ II=5 X IN ШИННОЕ ПРИСОЕДИНЕНИЕ НЕЗАВИСИМЫЙ РАСЦЕПИТЕЛЬ (STL) 110-127 В ПОСТ. ТОКА, ПЕР. ТОКА 50/60 ГЦ | 441.83 | 15 | 3VA1110-4EF32-0JA0 |  |  | 1 | 1 | 1 |  | LF |  | P360 | 5375 | 1CB
3VA11104EF320JC0 | ВЫКЛЮЧАТЕЛЬ 3VA1 IEC ТИПОРАЗМЕР 160 КЛАСС ОТКЛЮЧАЮЩЕЙ СПОСОБНОСТИ S ICU=36KA @ 415 В 3-ПОЛ., ЗАЩИТА ЛИНИИ TM240, ATAM, IN=100A ЗАЩИТА ОТ ПЕРЕГРУЗКИ IR=70A ...100A ЗАЩИТА ОТ ТОКА КЗ II=5 X IN ШИННОЕ ПРИСОЕДИНЕНИЕ НЕЗАВИСИМЫЙ РАСЦЕПИТЕЛЬ (STL) 110-127 В ПОСТ. ТОКА, ПЕР. ТОКА 50/60 ГЦ 2 ДОП. КОНТАКТА HQ | 496.07 | 15 | 3VA1110-4EF32-0JC0 |  |  | 1 | 1 | 1 |  | LF |  | P360 | 5375 | 1CB
3VA11104EF320JH0 | ВЫКЛЮЧАТЕЛЬ 3VA1 IEC ТИПОРАЗМЕР 160 КЛАСС ОТКЛЮЧАЮЩЕЙ СПОСОБНОСТИ S ICU=36KA @ 415 В 3-ПОЛ., ЗАЩИТА ЛИНИИ TM240, ATAM, IN=100A ЗАЩИТА ОТ ПЕРЕГРУЗКИ IR=70A ...100A ЗАЩИТА ОТ ТОКА КЗ II=5 X IN ШИННОЕ ПРИСОЕДИНЕНИЕ НЕЗАВИСИМЫЙ РАСЦЕПИТЕЛЬ (STL) 110-127 В ПОСТ. ТОКА, ПЕР. ТОКА 50/60 ГЦ 2 ДОП. КОНТАКТА HQ 1 АВАРИЙНЫЙ ДОП. КОНТАКТ HQ | 524.32 | 15 | 3VA1110-4EF32-0JH0 |  |  | 1 | 1 | 1 |  | LF |  | P360 | 5375 | 1CB
3VA11104EF320KA0 | ВЫКЛЮЧАТЕЛЬ 3VA1 IEC ТИПОРАЗМЕР 160 КЛАСС ОТКЛЮЧАЮЩЕЙ СПОСОБНОСТИ S ICU=36KA @ 415 В 3-ПОЛ., ЗАЩИТА ЛИНИИ TM240, ATAM, IN=100A ЗАЩИТА ОТ ПЕРЕГРУЗКИ IR=70A ...100A ЗАЩИТА ОТ ТОКА КЗ II=5 X IN ШИННОЕ ПРИСОЕДИНЕНИЕ НЕЗАВИСИМЫЙ РАСЦЕПИТЕЛЬ (STL) 220-250 В ПОСТ. ТОКА, 208-277 В ПЕР. ТОКА | 441.83 | 15 | 3VA1110-4EF32-0KA0 |  |  | 1 | 1 | 1 |  | LF |  | P360 | 5375 | 1CB
3VA11104EF320KC0 | ВЫКЛЮЧАТЕЛЬ 3VA1 IEC ТИПОРАЗМЕР 160 КЛАСС ОТКЛЮЧАЮЩЕЙ СПОСОБНОСТИ S ICU=36KA @ 415 В 3-ПОЛ., ЗАЩИТА ЛИНИИ TM240, ATAM, IN=100A ЗАЩИТА ОТ ПЕРЕГРУЗКИ IR=70A ...100A ЗАЩИТА ОТ ТОКА КЗ II=5 X IN ШИННОЕ ПРИСОЕДИНЕНИЕ НЕЗАВИСИМЫЙ РАСЦЕПИТЕЛЬ (STL) 220-250 В ПОСТ. ТОКА, 208-277 В ПЕР. ТОКА 2 ДОП. КОНТАКТА HQ | 496.07 | 15 | 3VA1110-4EF32-0KC0 |  |  | 1 | 1 | 1 |  | LF |  | P360 | 5375 | 1CB
3VA11104EF320KH0 | ВЫКЛЮЧАТЕЛЬ 3VA1 IEC ТИПОРАЗМЕР 160 КЛАСС ОТКЛЮЧАЮЩЕЙ СПОСОБНОСТИ S ICU=36KA @ 415 В 3-ПОЛ., ЗАЩИТА ЛИНИИ TM240, ATAM, IN=100A ЗАЩИТА ОТ ПЕРЕГРУЗКИ IR=70A ...100A ЗАЩИТА ОТ ТОКА КЗ II=5 X IN ШИННОЕ ПРИСОЕДИНЕНИЕ НЕЗАВИСИМЫЙ РАСЦЕПИТЕЛЬ (STL) 220-250 В ПОСТ. ТОКА, 208-277 В ПЕР. ТОКА 2 ДОП. КОНТАКТА HQ 1 АВАРИЙНЫЙ ДОП. КОНТАКТ HQ | 524.32 | 15 | 3VA1110-4EF32-0KH0 |  |  | 1 | 1 | 1 |  | LF |  | P360 | 5375 | 1CB
3VA11104EF360AA0 | ВЫКЛЮЧАТЕЛЬ 3VA1 IEC ТИПОРАЗМЕР 160 КЛАСС ОТКЛЮЧАЮЩЕЙ СПОСОБНОСТИ S ICU=36KA @ 415 В 3-ПОЛ., ЗАЩИТА ЛИНИИ TM240, ATAM, IN=100A ЗАЩИТА ОТ ПЕРЕГРУЗКИ IR=70A ...100A ЗАЩИТА ОТ ТОКА КЗ II=5...10 X IN ПРИСОЕДИНЕНИЕ КАБЕЛЕМ | 368.38 | 15 | 3VA1110-4EF36-0AA0 |  |  | 1 | 1 | 1 |  | LF |  | P360 | 5375 | 1CB
3VA11104EF360AB0 | ВЫКЛЮЧАТЕЛЬ 3VA1 IEC ТИПОРАЗМЕР 160 КЛАСС ОТКЛЮЧАЮЩЕЙ СПОСОБНОСТИ S ICU=36KA @ 415 В 3-ПОЛ., ЗАЩИТА ЛИНИИ TM240, ATAM, IN=100A ЗАЩИТА ОТ ПЕРЕГРУЗКИ IR=70A ...100A ЗАЩИТА ОТ ТОКА КЗ II=5 X IN ПРИСОЕДИНЕНИЕ КАБЕЛЕМ 2 ДОП. КОНТАКТ. HP | 450.87 | 15 | 3VA1110-4EF36-0AB0 |  |  | 1 | 1 | 1 |  | LF |  | P360 | 5375 | 1CB
3VA11104EF360AC0 | ВЫКЛЮЧАТЕЛЬ 3VA1 IEC ТИПОРАЗМЕР 160 КЛАСС ОТКЛЮЧАЮЩЕЙ СПОСОБНОСТИ S ICU=36KA @ 415 В 3-ПОЛ., ЗАЩИТА ЛИНИИ TM240, ATAM, IN=100A ЗАЩИТА ОТ ПЕРЕГРУЗКИ IR=70A ...100A ЗАЩИТА ОТ ТОКА КЗ II=5 X IN ПРИСОЕДИНЕНИЕ КАБЕЛЕМ 2 ДОП. КОНТАКТ. HQ | 423.75 | 15 | 3VA1110-4EF36-0AC0 |  |  | 1 | 1 | 1 |  | LF |  | P360 | 5375 | 1CB
3VA11104EF360AD0 | ВЫКЛЮЧАТЕЛЬ 3VA1 IEC ТИПОРАЗМЕР 160 КЛАСС ОТКЛЮЧАЮЩЕЙ СПОСОБНОСТИ S ICU=36KA @ 415 В 3-ПОЛ., ЗАЩИТА ЛИНИИ TM240, ATAM, IN=100A ЗАЩИТА ОТ ПЕРЕГРУЗКИ IR=70A ...100A ЗАЩИТА ОТ ТОКА КЗ II=5 X IN ПРИСОЕДИНЕНИЕ КАБЕЛЕМ 3 ДОП. КОНТАКТ. HQ | 450.87 | 15 | 3VA1110-4EF36-0AD0 |  |  | 1 | 1 | 1 |  | LF |  | P360 | 5375 | 1CB
3VA11104EF360AE0 | ВЫКЛЮЧАТЕЛЬ 3VA1 IEC ТИПОРАЗМЕР 160 КЛАСС ОТКЛЮЧАЮЩЕЙ СПОСОБНОСТИ S ICU=36KA @ 415 В 3-ПОЛ., ЗАЩИТА ЛИНИИ TM240, ATAM, IN=100A ЗАЩИТА ОТ ПЕРЕГРУЗКИ IR=70A ...100A ЗАЩИТА ОТ ТОКА КЗ II=5 X IN ПРИСОЕДИНЕНИЕ КАБЕЛЕМ 4 ДОП. КОНТАКТ. HQ | 479.12 | 15 | 3VA1110-4EF36-0AE0 |  |  | 1 | 1 | 1 |  | LF |  | P360 | 5375 | 1CB
3VA11104EF360AF0 | ВЫКЛЮЧАТЕЛЬ 3VA1 IEC ТИПОРАЗМЕР 160 КЛАСС ОТКЛЮЧАЮЩЕЙ СПОСОБНОСТИ S ICU=36KA @ 415 В 3-ПОЛ., ЗАЩИТА ЛИНИИ TM240, ATAM, IN=100A ЗАЩИТА ОТ ПЕРЕГРУЗКИ IR=70A ...100A ЗАЩИТА ОТ ТОКА КЗ II=5 X IN ПРИСОЕДИНЕНИЕ КАБЕЛЕМ 1 ДОП. КОНТАКТ. HQ 1 АВАРИЙНЫЙ ДОП. КОНТАКТ HQ | 423.75 | 15 | 3VA1110-4EF36-0AF0 |  |  | 1 | 1 | 1 |  | LF |  | P360 | 5375 | 1CB
3VA11104EF360AG0 | ВЫКЛЮЧАТЕЛЬ 3VA1 IEC ТИПОРАЗМЕР 160 КЛАСС ОТКЛЮЧАЮЩЕЙ СПОСОБНОСТИ S ICU=36KA @ 415 В 3-ПОЛ., ЗАЩИТА ЛИНИИ TM240, ATAM, IN=100A ЗАЩИТА ОТ ПЕРЕГРУЗКИ IR=70A ...100A ЗАЩИТА ОТ ТОКА КЗ II=5 X IN ПРИСОЕДИНЕНИЕ КАБЕЛЕМ 1 ДОП. КОНТАКТ. HP 1 АВАРИЙНЫЙ ДОП. КОНТАКТ HP | 450.87 | 15 | 3VA1110-4EF36-0AG0 |  |  | 1 | 1 | 1 |  | LF |  | P360 | 5375 | 1CB
3VA11104EF360AH0 | ВЫКЛЮЧАТЕЛЬ 3VA1 IEC ТИПОРАЗМЕР 160 КЛАСС ОТКЛЮЧАЮЩЕЙ СПОСОБНОСТИ S ICU=36KA @ 415 В 3-ПОЛ., ЗАЩИТА ЛИНИИ TM240, ATAM, IN=100A ЗАЩИТА ОТ ПЕРЕГРУЗКИ IR=70A ...100A ЗАЩИТА ОТ ТОКА КЗ II=5 X IN ПРИСОЕДИНЕНИЕ КАБЕЛЕМ 2 ДОП. КОНТАКТ. HQ 1 АВАРИЙНЫЙ ДОП. КОНТАКТ HQ | 450.87 | 15 | 3VA1110-4EF36-0AH0 |  |  | 1 | 1 | 1 |  | LF |  | P360 | 5375 | 1CB
3VA11104EF360BA0 | ВЫКЛЮЧАТЕЛЬ 3VA1 IEC ТИПОРАЗМЕР 160 КЛАСС ОТКЛЮЧАЮЩЕЙ СПОСОБНОСТИ S ICU=36KA @ 415 В 3-ПОЛ., ЗАЩИТА ЛИНИИ TM240, ATAM, IN=100A ЗАЩИТА ОТ ПЕРЕГРУЗКИ IR=70A ...100A ЗАЩИТА ОТ ТОКА КЗ II=5 X IN ПРИСОЕДИНЕНИЕ КАБЕЛЕМ РАСЦЕПИТЕЛЬ МИН. НАПРЯЖЕНИЯ (UVR) 24 В ПОСТ.ТОКА | 496.07 | 15 | 3VA1110-4EF36-0BA0 |  |  | 1 | 1 | 1 |  | LF |  | P360 | 5375 | 1CB
3VA11104EF360BC0 | ВЫКЛЮЧАТЕЛЬ 3VA1 IEC ТИПОРАЗМЕР 160 КЛАСС ОТКЛЮЧАЮЩЕЙ СПОСОБНОСТИ S ICU=36KA @ 415 В 3-ПОЛ., ЗАЩИТА ЛИНИИ TM240, ATAM, IN=100A ЗАЩИТА ОТ ПЕРЕГРУЗКИ IR=70A ...100A ЗАЩИТА ОТ ТОКА КЗ II=5 X IN ПРИСОЕДИНЕНИЕ КАБЕЛЕМ РАСЦЕПИТЕЛЬ МИН. НАПРЯЖЕНИЯ (UVR) 24 В ПОСТ.ТОКА 2 ДОП. КОНТАКТА HQ | 551.44 | 15 | 3VA1110-4EF36-0BC0 |  |  | 1 | 1 | 1 |  | LF |  | P360 | 5375 | 1CB
3VA11104EF360BH0 | ВЫКЛЮЧАТЕЛЬ 3VA1 IEC ТИПОРАЗМЕР 160 КЛАСС ОТКЛЮЧАЮЩЕЙ СПОСОБНОСТИ S ICU=36KA @ 415 В 3-ПОЛ., ЗАЩИТА ЛИНИИ TM240, ATAM, IN=100A ЗАЩИТА ОТ ПЕРЕГРУЗКИ IR=70A ...100A ЗАЩИТА ОТ ТОКА КЗ II=5 X IN ПРИСОЕДИНЕНИЕ КАБЕЛЕМ РАСЦЕПИТЕЛЬ МИН. НАПРЯЖЕНИЯ (UVR) 24 В ПОСТ.ТОКА 2 ДОП. КОНТАКТА HQ 1 АВАРИЙНЫЙ ДОП. КОНТАКТ HQ | 578.56 | 15 | 3VA1110-4EF36-0BH0 |  |  | 1 | 1 | 1 |  | LF |  | P360 | 5375 | 1CB
3VA11104EF360CA0 | ВЫКЛЮЧАТЕЛЬ 3VA1 IEC ТИПОРАЗМЕР 160 КЛАСС ОТКЛЮЧАЮЩЕЙ СПОСОБНОСТИ S ICU=36KA @ 415 В 3-ПОЛ., ЗАЩИТА ЛИНИИ TM240, ATAM, IN=100A ЗАЩИТА ОТ ПЕРЕГРУЗКИ IR=70A ...100A ЗАЩИТА ОТ ТОКА КЗ II=5 X IN ПРИСОЕДИНЕНИЕ КАБЕЛЕМ РАСЦЕПИТЕЛЬ МИН. НАПРЯЖЕНИЯ (UVR) 120-127 В ПЕР.ТОКА 50/60 ГЦ | 496.07 | 15 | 3VA1110-4EF36-0CA0 |  |  | 1 | 1 | 1 |  | LF |  | P360 | 5375 | 1CB
3VA11104EF360CC0 | ВЫКЛЮЧАТЕЛЬ 3VA1 IEC ТИПОРАЗМЕР 160 КЛАСС ОТКЛЮЧАЮЩЕЙ СПОСОБНОСТИ S ICU=36KA @ 415 В 3-ПОЛ., ЗАЩИТА ЛИНИИ TM240, ATAM, IN=100A ЗАЩИТА ОТ ПЕРЕГРУЗКИ IR=70A ...100A ЗАЩИТА ОТ ТОКА КЗ II=5 X IN ПРИСОЕДИНЕНИЕ КАБЕЛЕМ РАСЦЕПИТЕЛЬ МИН. НАПРЯЖЕНИЯ (UVR) 120-127 В ПЕР.ТОКА 50/60 ГЦ 2 ДОП. КОНТАКТА HQ | 551.44 | 15 | 3VA1110-4EF36-0CC0 |  |  | 1 | 1 | 1 |  | LF |  | P360 | 5375 | 1CB
3VA11104EF360CH0 | ВЫКЛЮЧАТЕЛЬ 3VA1 IEC ТИПОРАЗМЕР 160 КЛАСС ОТКЛЮЧАЮЩЕЙ СПОСОБНОСТИ S ICU=36KA @ 415 В 3-ПОЛ., ЗАЩИТА ЛИНИИ TM240, ATAM, IN=100A ЗАЩИТА ОТ ПЕРЕГРУЗКИ IR=70A ...100A ЗАЩИТА ОТ ТОКА КЗ II=5 X IN ПРИСОЕДИНЕНИЕ КАБЕЛЕМ РАСЦЕПИТЕЛЬ МИН. НАПРЯЖЕНИЯ (UVR) 120-127 В ПЕР.ТОКА 50/60 ГЦ 2 ДОП. КОНТАКТА HQ 1 АВАРИЙНЫЙ ДОП. КОНТАКТ HQ | 578.56 | 15 | 3VA1110-4EF36-0CH0 |  |  | 1 | 1 | 1 |  | LF |  | P360 | 5375 | 1CB
3VA11104EF360DA0 | ВЫКЛЮЧАТЕЛЬ 3VA1 IEC ТИПОРАЗМЕР 160 КЛАСС ОТКЛЮЧАЮЩЕЙ СПОСОБНОСТИ S ICU=36KA @ 415 В 3-ПОЛ., ЗАЩИТА ЛИНИИ TM240, ATAM, IN=100A ЗАЩИТА ОТ ПЕРЕГРУЗКИ IR=70A ...100A ЗАЩИТА ОТ ТОКА КЗ II=5 X IN ПРИСОЕДИНЕНИЕ КАБЕЛЕМ РАСЦЕПИТЕЛЬ МИН. НАПРЯЖЕНИЯ (UVR) 208-230 В ПЕР.ТОКА 50/60 ГЦ | 496.07 | 15 | 3VA1110-4EF36-0DA0 |  |  | 1 | 1 | 1 |  | LF |  | P360 | 5375 | 1CB
3VA11104EF360DC0 | ВЫКЛЮЧАТЕЛЬ 3VA1 IEC ТИПОРАЗМЕР 160 КЛАСС ОТКЛЮЧАЮЩЕЙ СПОСОБНОСТИ S ICU=36KA @ 415 В 3-ПОЛ., ЗАЩИТА ЛИНИИ TM240, ATAM, IN=100A ЗАЩИТА ОТ ПЕРЕГРУЗКИ IR=70A ...100A ЗАЩИТА ОТ ТОКА КЗ II=5 X IN ПРИСОЕДИНЕНИЕ КАБЕЛЕМ РАСЦЕПИТЕЛЬ МИН. НАПРЯЖЕНИЯ (UVR) 208-230 В ПЕР.ТОКА 50/60 ГЦ 2 ДОП. КОНТАКТА HQ | 551.44 | 15 | 3VA1110-4EF36-0DC0 |  |  | 1 | 1 | 1 |  | LF |  | P360 | 5375 | 1CB
3VA11104EF360DH0 | ВЫКЛЮЧАТЕЛЬ 3VA1 IEC ТИПОРАЗМЕР 160 КЛАСС ОТКЛЮЧАЮЩЕЙ СПОСОБНОСТИ S ICU=36KA @ 415 В 3-ПОЛ., ЗАЩИТА ЛИНИИ TM240, ATAM, IN=100A ЗАЩИТА ОТ ПЕРЕГРУЗКИ IR=70A ...100A ЗАЩИТА ОТ ТОКА КЗ II=5 X IN ПРИСОЕДИНЕНИЕ КАБЕЛЕМ РАСЦЕПИТЕЛЬ МИН. НАПРЯЖЕНИЯ (UVR) 208-230 В ПЕР.ТОКА 50/60 ГЦ 2 ДОП. КОНТАКТА HQ 1 АВАРИЙНЫЙ ДОП. КОНТАКТ HQ | 578.56 | 15 | 3VA1110-4EF36-0DH0 |  |  | 1 | 1 | 1 |  | LF |  | P360 | 5375 | 1CB
3VA11104EF360HA0 | ВЫКЛЮЧАТЕЛЬ 3VA1 IEC ТИПОРАЗМЕР 160 КЛАСС ОТКЛЮЧАЮЩЕЙ СПОСОБНОСТИ S ICU=36KA @ 415 В 3-ПОЛ., ЗАЩИТА ЛИНИИ TM240, ATAM, IN=100A ЗАЩИТА ОТ ПЕРЕГРУЗКИ IR=70A ...100A ЗАЩИТА ОТ ТОКА КЗ II=5 X IN ПРИСОЕДИНЕНИЕ КАБЕЛЕМ НЕЗАВИСИМЫЙ РАСЦЕПИТЕЛЬ (STL) 12-30 В ПОСТ. ТОКА, 24 В ПЕР. ТОКА 50/60 ГЦ | 467.82 | 15 | 3VA1110-4EF36-0HA0 |  |  | 1 | 1 | 1 |  | LF |  | P360 | 5375 | 1CB
3VA11104EF360HC0 | ВЫКЛЮЧАТЕЛЬ 3VA1 IEC ТИПОРАЗМЕР 160 КЛАСС ОТКЛЮЧАЮЩЕЙ СПОСОБНОСТИ S ICU=36KA @ 415 В 3-ПОЛ., ЗАЩИТА ЛИНИИ TM240, ATAM, IN=100A ЗАЩИТА ОТ ПЕРЕГРУЗКИ IR=70A ...100A ЗАЩИТА ОТ ТОКА КЗ II=5 X IN ПРИСОЕДИНЕНИЕ КАБЕЛЕМ НЕЗАВИСИМЫЙ РАСЦЕПИТЕЛЬ (STL) 12-30 В ПОСТ. ТОКА, 24 В ПЕР. ТОКА 50/60 ГЦ 2 ДОП. КОНТАКТА HQ | 522.06 | 15 | 3VA1110-4EF36-0HC0 |  |  | 1 | 1 | 1 |  | LF |  | P360 | 5375 | 1CB
3VA11104EF360HH0 | ВЫКЛЮЧАТЕЛЬ 3VA1 IEC ТИПОРАЗМЕР 160 КЛАСС ОТКЛЮЧАЮЩЕЙ СПОСОБНОСТИ S ICU=36KA @ 415 В 3-ПОЛ., ЗАЩИТА ЛИНИИ TM240, ATAM, IN=100A ЗАЩИТА ОТ ПЕРЕГРУЗКИ IR=70A ...100A ЗАЩИТА ОТ ТОКА КЗ II=5 X IN ПРИСОЕДИНЕНИЕ КАБЕЛЕМ НЕЗАВИСИМЫЙ РАСЦЕПИТЕЛЬ (STL) 12-30 В ПОСТ. ТОКА, 24 В ПЕР. ТОКА 50/60 ГЦ 2 ДОП. КОНТАКТА HQ 1 АВАРИЙНЫЙ ДОП. КОНТАКТ HQ | 550.31 | 15 | 3VA1110-4EF36-0HH0 |  |  | 1 | 1 | 1 |  | LF |  | P360 | 5375 | 1CB
3VA11104EF360JA0 | ВЫКЛЮЧАТЕЛЬ 3VA1 IEC ТИПОРАЗМЕР 160 КЛАСС ОТКЛЮЧАЮЩЕЙ СПОСОБНОСТИ S ICU=36KA @ 415 В 3-ПОЛ., ЗАЩИТА ЛИНИИ TM240, ATAM, IN=100A ЗАЩИТА ОТ ПЕРЕГРУЗКИ IR=70A ...100A ЗАЩИТА ОТ ТОКА КЗ II=5 X IN ПРИСОЕДИНЕНИЕ КАБЕЛЕМ НЕЗАВИСИМЫЙ РАСЦЕПИТЕЛЬ (STL) 110-127 В ПОСТ. ТОКА, ПЕР. ТОКА 50/60 ГЦ | 467.82 | 15 | 3VA1110-4EF36-0JA0 |  |  | 1 | 1 | 1 |  | LF |  | P360 | 5375 | 1CB
3VA11104EF360JC0 | ВЫКЛЮЧАТЕЛЬ 3VA1 IEC ТИПОРАЗМЕР 160 КЛАСС ОТКЛЮЧАЮЩЕЙ СПОСОБНОСТИ S ICU=36KA @ 415 В 3-ПОЛ., ЗАЩИТА ЛИНИИ TM240, ATAM, IN=100A ЗАЩИТА ОТ ПЕРЕГРУЗКИ IR=70A ...100A ЗАЩИТА ОТ ТОКА КЗ II=5 X IN ПРИСОЕДИНЕНИЕ КАБЕЛЕМ НЕЗАВИСИМЫЙ РАСЦЕПИТЕЛЬ (STL) 110-127 В ПОСТ. ТОКА, ПЕР. ТОКА 50/60 ГЦ 2 ДОП. КОНТАКТА HQ | 522.06 | 15 | 3VA1110-4EF36-0JC0 |  |  | 1 | 1 | 1 |  | LF |  | P360 | 5375 | 1CB
3VA11104EF360JH0 | ВЫКЛЮЧАТЕЛЬ 3VA1 IEC ТИПОРАЗМЕР 160 КЛАСС ОТКЛЮЧАЮЩЕЙ СПОСОБНОСТИ S ICU=36KA @ 415 В 3-ПОЛ., ЗАЩИТА ЛИНИИ TM240, ATAM, IN=100A ЗАЩИТА ОТ ПЕРЕГРУЗКИ IR=70A ...100A ЗАЩИТА ОТ ТОКА КЗ II=5 X IN ПРИСОЕДИНЕНИЕ КАБЕЛЕМ НЕЗАВИСИМЫЙ РАСЦЕПИТЕЛЬ (STL) 110-127 В ПОСТ. ТОКА, ПЕР. ТОКА 50/60 ГЦ 2 ДОП. КОНТАКТА HQ 1 АВАРИЙНЫЙ ДОП. КОНТАКТ HQ | 550.31 | 15 | 3VA1110-4EF36-0JH0 |  |  | 1 | 1 | 1 |  | LF |  | P360 | 5375 | 1CB
3VA11104EF360KA0 | ВЫКЛЮЧАТЕЛЬ 3VA1 IEC ТИПОРАЗМЕР 160 КЛАСС ОТКЛЮЧАЮЩЕЙ СПОСОБНОСТИ S ICU=36KA @ 415 В 3-ПОЛ., ЗАЩИТА ЛИНИИ TM240, ATAM, IN=100A ЗАЩИТА ОТ ПЕРЕГРУЗКИ IR=70A ...100A ЗАЩИТА ОТ ТОКА КЗ II=5 X IN ПРИСОЕДИНЕНИЕ КАБЕЛЕМ НЕЗАВИСИМЫЙ РАСЦЕПИТЕЛЬ (STL) 220-250 В ПОСТ. ТОКА, 208-277 В ПЕР. ТОКА | 467.82 | 15 | 3VA1110-4EF36-0KA0 |  |  | 1 | 1 | 1 |  | LF |  | P360 | 5375 | 1CB
3VA11104EF360KC0 | ВЫКЛЮЧАТЕЛЬ 3VA1 IEC ТИПОРАЗМЕР 160 КЛАСС ОТКЛЮЧАЮЩЕЙ СПОСОБНОСТИ S ICU=36KA @ 415 В 3-ПОЛ., ЗАЩИТА ЛИНИИ TM240, ATAM, IN=100A ЗАЩИТА ОТ ПЕРЕГРУЗКИ IR=70A ...100A ЗАЩИТА ОТ ТОКА КЗ II=5 X IN ПРИСОЕДИНЕНИЕ КАБЕЛЕМ НЕЗАВИСИМЫЙ РАСЦЕПИТЕЛЬ (STL) 220-250 В ПОСТ. ТОКА, 208-277 В ПЕР. ТОКА 2 ДОП. КОНТАКТА HQ | 522.06 | 15 | 3VA1110-4EF36-0KC0 |  |  | 1 | 1 | 1 |  | LF |  | P360 | 5375 | 1CB
3VA11104EF360KH0 | ВЫКЛЮЧАТЕЛЬ 3VA1 IEC ТИПОРАЗМЕР 160 КЛАСС ОТКЛЮЧАЮЩЕЙ СПОСОБНОСТИ S ICU=36KA @ 415 В 3-ПОЛ., ЗАЩИТА ЛИНИИ TM240, ATAM, IN=100A ЗАЩИТА ОТ ПЕРЕГРУЗКИ IR=70A ...100A ЗАЩИТА ОТ ТОКА КЗ II=5 X IN ПРИСОЕДИНЕНИЕ КАБЕЛЕМ НЕЗАВИСИМЫЙ РАСЦЕПИТЕЛЬ (STL) 220-250 В ПОСТ. ТОКА, 208-277 В ПЕР. ТОКА 2 ДОП. КОНТАКТА HQ 1 АВАРИЙНЫЙ ДОП. КОНТАКТ HQ | 550.31 | 15 | 3VA1110-4EF36-0KH0 |  |  | 1 | 1 | 1 |  | LF |  | P360 | 5375 | 1CB
3VA11104EF420AA0 | ВЫКЛЮЧАТЕЛЬ 3VA1 IEC ТИПОРАЗМЕР 160 КЛАСС ОТКЛЮЧАЮЩЕЙ СПОСОБНОСТИ S ICU=36KA @ 415 В 4-ПОЛ., ЗАЩИТА ЛИНИИ TM240, ATAM, IN=100A ЗАЩИТА ОТ ПЕРЕГРУЗКИ IR=70A ...100A ЗАЩИТА ОТ ТОКА КЗ II=5...10 X IN БЕЗ ЗАЩИТЫ НЕЙТРАЛИ ШИННОЕ ПРИСОЕДИНЕНИЕ | 445.22 | 15 | 3VA1110-4EF42-0AA0 |  |  | 1 | 1 | 1 |  | LF |  | P360 | 5375 | 1CB
3VA11104EF460AA0 | ВЫКЛЮЧАТЕЛЬ 3VA1 IEC ТИПОРАЗМЕР 160 КЛАСС ОТКЛЮЧАЮЩЕЙ СПОСОБНОСТИ S ICU=36KA @ 415 В 4-ПОЛ., ЗАЩИТА ЛИНИИ TM240, ATAM, IN=100A ЗАЩИТА ОТ ПЕРЕГРУЗКИ IR=70A ...100A ЗАЩИТА ОТ ТОКА КЗ II=5...10 X IN БЕЗ ЗАЩИТЫ НЕЙТРАЛИ ПРИСОЕДИНЕНИЕ КАБЕЛЕМ | 480.25 | 15 | 3VA1110-4EF46-0AA0 |  |  | 1 | 1 | 1 |  | LF |  | P360 | 5375 | 1CB
3VA11104FD420AA0 | ВЫКЛЮЧАТЕЛЬ 3VA1 IEC ТИПОРАЗМЕР 160 КЛАСС ОТКЛЮЧАЮЩЕЙ СПОСОБНОСТИ S ICU=36KA @ 415 В 4-ПОЛ., ЗАЩИТА ЛИНИИ TM210, FTFM, IN=100A ЗАЩИТА ОТ ПЕРЕГРУЗКИ IR=100A ФИКС. ЗАЩИТА ОТ ТОКА КЗ II=10 X IN ЗАЩИТА НЕЙТРАЛИ 50% ШИННОЕ ПРИСОЕДИНЕНИЕ | 413.58 | 15 | 3VA1110-4FD42-0AA0 |  |  | 1 | 1 | 1 |  | LF |  | P360 | 5375 | 1CB
3VA11104FD460AA0 | ВЫКЛЮЧАТЕЛЬ 3VA1 IEC ТИПОРАЗМЕР 160 КЛАСС ОТКЛЮЧАЮЩЕЙ СПОСОБНОСТИ S ICU=36KA @ 415 В 4-ПОЛ., ЗАЩИТА ЛИНИИ TM210, FTFM, IN=100A ЗАЩИТА ОТ ПЕРЕГРУЗКИ IR=100A ФИКС. ЗАЩИТА ОТ ТОКА КЗ II=10 X IN ЗАЩИТА НЕЙТРАЛИ 50% ПРИСОЕДИНЕНИЕ КАБЕЛЕМ | 448.61 | 15 | 3VA1110-4FD46-0AA0 |  |  | 1 | 1 | 1 |  | LF |  | P360 | 5375 | 1CB
3VA11104FE420AA0 | ВЫКЛЮЧАТЕЛЬ 3VA1 IEC ТИПОРАЗМЕР 160 КЛАСС ОТКЛЮЧАЮЩЕЙ СПОСОБНОСТИ S ICU=36KA @ 415 В 4-ПОЛ., ЗАЩИТА ЛИНИИ TM220, ATFM, IN=100A ЗАЩИТА ОТ ПЕРЕГРУЗКИ IR=70A ...100A ЗАЩИТА ОТ ТОКА КЗ II=10 X IN ЗАЩИТА НЕЙТРАЛИ 50% ШИННОЕ ПРИСОЕДИНЕНИЕ | 423.75 | 15 | 3VA1110-4FE42-0AA0 |  |  | 1 | 1 | 1 |  | LF |  | P360 | 5375 | 1CB
3VA11104FE460AA0 | ВЫКЛЮЧАТЕЛЬ 3VA1 IEC ТИПОРАЗМЕР 160 КЛАСС ОТКЛЮЧАЮЩЕЙ СПОСОБНОСТИ S ICU=36KA @ 415 В 4-ПОЛ., ЗАЩИТА ЛИНИИ TM220, ATFM, IN=100A ЗАЩИТА ОТ ПЕРЕГРУЗКИ IR=70A ...100A ЗАЩИТА ОТ ТОКА КЗ II=10 X IN ЗАЩИТА НЕЙТРАЛИ 50% ПРИСОЕДИНЕНИЕ КАБЕЛЕМ | 457.65 | 15 | 3VA1110-4FE46-0AA0 |  |  | 1 | 1 | 1 |  | LF |  | P360 | 5375 | 1CB
3VA11104FF420AA0 | ВЫКЛЮЧАТЕЛЬ 3VA1 IEC ТИПОРАЗМЕР 160 КЛАСС ОТКЛЮЧАЮЩЕЙ СПОСОБНОСТИ S ICU=36KA @ 415 В 4-ПОЛ., ЗАЩИТА ЛИНИИ TM240, ATAM, IN=100A ЗАЩИТА ОТ ПЕРЕГРУЗКИ IR=70A ...100A ЗАЩИТА ОТ ТОКА КЗ II=5...10 X IN ЗАЩИТА НЕЙТРАЛИ 50% ШИННОЕ ПРИСОЕДИНЕНИЕ | 445.22 | 15 | 3VA1110-4FF42-0AA0 |  |  | 1 | 1 | 1 |  | LF |  | P360 | 5375 | 1CB
3VA11104FF460AA0 | ВЫКЛЮЧАТЕЛЬ 3VA1 IEC ТИПОРАЗМЕР 160 КЛАСС ОТКЛЮЧАЮЩЕЙ СПОСОБНОСТИ S ICU=36KA @ 415 В 4-ПОЛ., ЗАЩИТА ЛИНИИ TM240, ATAM, IN=100A ЗАЩИТА ОТ ПЕРЕГРУЗКИ IR=70A ...100A ЗАЩИТА ОТ ТОКА КЗ II=5...10 X IN ЗАЩИТА НЕЙТРАЛИ 50% ПРИСОЕДИНЕНИЕ КАБЕЛЕМ | 480.25 | 15 | 3VA1110-4FF46-0AA0 |  |  | 1 | 1 | 1 |  | LF |  | P360 | 5375 | 1CB
3VA11104GD420AA0 | ВЫКЛЮЧАТЕЛЬ 3VA1 IEC ТИПОРАЗМЕР 160 КЛАСС ОТКЛЮЧАЮЩЕЙ СПОСОБНОСТИ S ICU=36KA @ 415 В 4-ПОЛ., ЗАЩИТА ЛИНИИ TM210, FTFM, IN=100A ЗАЩИТА ОТ ПЕРЕГРУЗКИ IR=100A ФИКС. ЗАЩИТА ОТ ТОКА КЗ II=10 X IN ЗАЩИТА НЕЙТРАЛИ 100% ШИННОЕ ПРИСОЕДИНЕНИЕ | 413.58 | 15 | 3VA1110-4GD42-0AA0 |  |  | 1 | 1 | 1 |  | LF |  | P360 | 5375 | 1CB
3VA11104GD460AA0 | ВЫКЛЮЧАТЕЛЬ 3VA1 IEC ТИПОРАЗМЕР 160 КЛАСС ОТКЛЮЧАЮЩЕЙ СПОСОБНОСТИ S ICU=36KA @ 415 В 4-ПОЛ., ЗАЩИТА ЛИНИИ TM210, FTFM, IN=100A ЗАЩИТА ОТ ПЕРЕГРУЗКИ IR=100A ФИКС. ЗАЩИТА ОТ ТОКА КЗ II=10 X IN ЗАЩИТА НЕЙТРАЛИ 100% ПРИСОЕДИНЕНИЕ КАБЕЛЕМ | 448.61 | 15 | 3VA1110-4GD46-0AA0 |  |  | 1 | 1 | 1 |  | LF |  | P360 | 5375 | 1CB
3VA11104GE420AA0 | ВЫКЛЮЧАТЕЛЬ 3VA1 IEC ТИПОРАЗМЕР 160 КЛАСС ОТКЛЮЧАЮЩЕЙ СПОСОБНОСТИ S ICU=36KA @ 415 В 4-ПОЛ., ЗАЩИТА ЛИНИИ TM220, ATFM, IN=100A ЗАЩИТА ОТ ПЕРЕГРУЗКИ IR=70A ...100A ЗАЩИТА ОТ ТОКА КЗ II=10 X IN ЗАЩИТА НЕЙТРАЛИ 100% ШИННОЕ ПРИСОЕДИНЕНИЕ | 423.75 | 15 | 3VA1110-4GE42-0AA0 |  |  | 1 | 1 | 1 |  | LF |  | P360 | 5375 | 1CB
3VA11104GE460AA0 | ВЫКЛЮЧАТЕЛЬ 3VA1 IEC ТИПОРАЗМЕР 160 КЛАСС ОТКЛЮЧАЮЩЕЙ СПОСОБНОСТИ S ICU=36KA @ 415 В 4-ПОЛ., ЗАЩИТА ЛИНИИ TM220, ATFM, IN=100A ЗАЩИТА ОТ ПЕРЕГРУЗКИ IR=70A ...100A ЗАЩИТА ОТ ТОКА КЗ II=10 X IN ЗАЩИТА НЕЙТРАЛИ 100% ПРИСОЕДИНЕНИЕ КАБЕЛЕМ | 457.65 | 15 | 3VA1110-4GE46-0AA0 |  |  | 1 | 1 | 1 |  | LF |  | P360 | 5375 | 1CB
3VA11104GF420AA0 | ВЫКЛЮЧАТЕЛЬ 3VA1 IEC ТИПОРАЗМЕР 160 КЛАСС ОТКЛЮЧАЮЩЕЙ СПОСОБНОСТИ S ICU=36KA @ 415 В 4-ПОЛ., ЗАЩИТА ЛИНИИ TM240, ATAM, IN=100A ЗАЩИТА ОТ ПЕРЕГРУЗКИ IR=70A ...100A ЗАЩИТА ОТ ТОКА КЗ II=5...10 X IN ЗАЩИТА НЕЙТРАЛИ 100% ШИННОЕ ПРИСОЕДИНЕНИЕ | 445.22 | 15 | 3VA1110-4GF42-0AA0 |  |  | 1 | 1 | 1 |  | LF |  | P360 | 5375 | 1CB
3VA11104GF460AA0 | ВЫКЛЮЧАТЕЛЬ 3VA1 IEC ТИПОРАЗМЕР 160 КЛАСС ОТКЛЮЧАЮЩЕЙ СПОСОБНОСТИ S ICU=36KA @ 415 В 4-ПОЛ., ЗАЩИТА ЛИНИИ TM240, ATAM, IN=100A ЗАЩИТА ОТ ПЕРЕГРУЗКИ IR=70A ...100A ЗАЩИТА ОТ ТОКА КЗ II=5...10 X IN ЗАЩИТА НЕЙТРАЛИ 100% ПРИСОЕДИНЕНИЕ КАБЕЛЕМ | 480.25 | 15 | 3VA1110-4GF46-0AA0 |  |  | 1 | 1 | 1 |  | LF |  | P360 | 5375 | 1CB
3VA11105ED320AA0 | ВЫКЛЮЧАТЕЛЬ 3VA1 IEC ТИПОРАЗМЕР 160 КЛАСС ОТКЛЮЧАЮЩЕЙ СПОСОБНОСТИ M ICU=55KA @ 415 В 3-ПОЛ., ЗАЩИТА ЛИНИИ TM210, FTFM, IN=100A ЗАЩИТА ОТ ПЕРЕГРУЗКИ IR=100A ФИКС. ЗАЩИТА ОТ ТОКА КЗ II=10 X IN ШИННОЕ ПРИСОЕДИНЕНИЕ | 351.43 | 15 | 3VA1110-5ED32-0AA0 |  |  | 1 | 1 | 1 |  | LF |  | P360 | 5375 | 1CB
3VA11105ED320AB0 | ВЫКЛЮЧАТЕЛЬ 3VA1 IEC ТИПОРАЗМЕР 160 КЛАСС ОТКЛЮЧАЮЩЕЙ СПОСОБНОСТИ M ICU=55KA @ 415 В 3-ПОЛ., ЗАЩИТА ЛИНИИ TM210, FTFM, IN=100A ЗАЩИТА ОТ ПЕРЕГРУЗКИ IR=100A ФИКС. ЗАЩИТА ОТ ТОКА КЗ II=10 X IN ШИННОЕ ПРИСОЕДИНЕНИЕ 2 ДОП. КОНТАКТ. HP | 433.92 | 15 | 3VA1110-5ED32-0AB0 |  |  | 1 | 1 | 1 |  | LF |  | P360 | 5375 | 1CB
3VA11105ED320AC0 | ВЫКЛЮЧАТЕЛЬ 3VA1 IEC ТИПОРАЗМЕР 160 КЛАСС ОТКЛЮЧАЮЩЕЙ СПОСОБНОСТИ M ICU=55KA @ 415 В 3-ПОЛ., ЗАЩИТА ЛИНИИ TM210, FTFM, IN=100A ЗАЩИТА ОТ ПЕРЕГРУЗКИ IR=100A ФИКС. ЗАЩИТА ОТ ТОКА КЗ II=10 X IN ШИННОЕ ПРИСОЕДИНЕНИЕ 2 ДОП. КОНТАКТ. HQ | 405.67 | 15 | 3VA1110-5ED32-0AC0 |  |  | 1 | 1 | 1 |  | LF |  | P360 | 5375 | 1CB
3VA11105ED320AD0 | ВЫКЛЮЧАТЕЛЬ 3VA1 IEC ТИПОРАЗМЕР 160 КЛАСС ОТКЛЮЧАЮЩЕЙ СПОСОБНОСТИ M ICU=55KA @ 415 В 3-ПОЛ., ЗАЩИТА ЛИНИИ TM210, FTFM, IN=100A ЗАЩИТА ОТ ПЕРЕГРУЗКИ IR=100A ФИКС. ЗАЩИТА ОТ ТОКА КЗ II=10 X IN ШИННОЕ ПРИСОЕДИНЕНИЕ 3 ДОП. КОНТАКТ. HQ | 433.92 | 15 | 3VA1110-5ED32-0AD0 |  |  | 1 | 1 | 1 |  | LF |  | P360 | 5375 | 1CB
3VA11105ED320AE0 | ВЫКЛЮЧАТЕЛЬ 3VA1 IEC ТИПОРАЗМЕР 160 КЛАСС ОТКЛЮЧАЮЩЕЙ СПОСОБНОСТИ M ICU=55KA @ 415 В 3-ПОЛ., ЗАЩИТА ЛИНИИ TM210, FTFM, IN=100A ЗАЩИТА ОТ ПЕРЕГРУЗКИ IR=100A ФИКС. ЗАЩИТА ОТ ТОКА КЗ II=10 X IN ШИННОЕ ПРИСОЕДИНЕНИЕ 4 ДОП. КОНТАКТ. HQ | 462.17 | 15 | 3VA1110-5ED32-0AE0 |  |  | 1 | 1 | 1 |  | LF |  | P360 | 5375 | 1CB
3VA11105ED320AF0 | ВЫКЛЮЧАТЕЛЬ 3VA1 IEC ТИПОРАЗМЕР 160 КЛАСС ОТКЛЮЧАЮЩЕЙ СПОСОБНОСТИ M ICU=55KA @ 415 В 3-ПОЛ., ЗАЩИТА ЛИНИИ TM210, FTFM, IN=100A ЗАЩИТА ОТ ПЕРЕГРУЗКИ IR=100A ФИКС. ЗАЩИТА ОТ ТОКА КЗ II=10 X IN ШИННОЕ ПРИСОЕДИНЕНИЕ 1 ДОП. КОНТАКТ. HQ 1 АВАРИЙНЫЙ ДОП. КОНТАКТ HQ | 405.67 | 15 | 3VA1110-5ED32-0AF0 |  |  | 1 | 1 | 1 |  | LF |  | P360 | 5375 | 1CB
3VA11105ED320AG0 | ВЫКЛЮЧАТЕЛЬ 3VA1 IEC ТИПОРАЗМЕР 160 КЛАСС ОТКЛЮЧАЮЩЕЙ СПОСОБНОСТИ M ICU=55KA @ 415 В 3-ПОЛ., ЗАЩИТА ЛИНИИ TM210, FTFM, IN=100A ЗАЩИТА ОТ ПЕРЕГРУЗКИ IR=100A ФИКС. ЗАЩИТА ОТ ТОКА КЗ II=10 X IN ШИННОЕ ПРИСОЕДИНЕНИЕ 1 ДОП. КОНТАКТ. HP 1 АВАРИЙНЫЙ ДОП. КОНТАКТ HP | 433.92 | 15 | 3VA1110-5ED32-0AG0 |  |  | 1 | 1 | 1 |  | LF |  | P360 | 5375 | 1CB
3VA11105ED320AH0 | ВЫКЛЮЧАТЕЛЬ 3VA1 IEC ТИПОРАЗМЕР 160 КЛАСС ОТКЛЮЧАЮЩЕЙ СПОСОБНОСТИ M ICU=55KA @ 415 В 3-ПОЛ., ЗАЩИТА ЛИНИИ TM210, FTFM, IN=100A ЗАЩИТА ОТ ПЕРЕГРУЗКИ IR=100A ФИКС. ЗАЩИТА ОТ ТОКА КЗ II=10 X IN ШИННОЕ ПРИСОЕДИНЕНИЕ 2 ДОП. КОНТАКТ. HQ 1 АВАРИЙНЫЙ ДОП. КОНТАКТ HQ | 433.92 | 15 | 3VA1110-5ED32-0AH0 |  |  | 1 | 1 | 1 |  | LF |  | P360 | 5375 | 1CB
3VA11105ED320BA0 | ВЫКЛЮЧАТЕЛЬ 3VA1 IEC ТИПОРАЗМЕР 160 КЛАСС ОТКЛЮЧАЮЩЕЙ СПОСОБНОСТИ M ICU=55KA @ 415 В 3-ПОЛ., ЗАЩИТА ЛИНИИ TM210, FTFM, IN=100A ЗАЩИТА ОТ ПЕРЕГРУЗКИ IR=100A ФИКС. ЗАЩИТА ОТ ТОКА КЗ II=10 X IN ШИННОЕ ПРИСОЕДИНЕНИЕ РАСЦЕПИТЕЛЬ МИН. НАПРЯЖЕНИЯ (UVR) 24 В ПОСТ.ТОКА | 479.12 | 15 | 3VA1110-5ED32-0BA0 |  |  | 1 | 1 | 1 |  | LF |  | P360 | 5375 | 1CB
3VA11105ED320BC0 | ВЫКЛЮЧАТЕЛЬ 3VA1 IEC ТИПОРАЗМЕР 160 КЛАСС ОТКЛЮЧАЮЩЕЙ СПОСОБНОСТИ M ICU=55KA @ 415 В 3-ПОЛ., ЗАЩИТА ЛИНИИ TM210, FTFM, IN=100A ЗАЩИТА ОТ ПЕРЕГРУЗКИ IR=100A ФИКС. ЗАЩИТА ОТ ТОКА КЗ II=10 X IN ШИННОЕ ПРИСОЕДИНЕНИЕ РАСЦЕПИТЕЛЬ МИН. НАПРЯЖЕНИЯ (UVR) 24 В ПОСТ.ТОКА 2 ДОП. КОНТАКТА HQ | 533.36 | 15 | 3VA1110-5ED32-0BC0 |  |  | 1 | 1 | 1 |  | LF |  | P360 | 5375 | 1CB
3VA11105ED320BH0 | ВЫКЛЮЧАТЕЛЬ 3VA1 IEC ТИПОРАЗМЕР 160 КЛАСС ОТКЛЮЧАЮЩЕЙ СПОСОБНОСТИ M ICU=55KA @ 415 В 3-ПОЛ., ЗАЩИТА ЛИНИИ TM210, FTFM, IN=100A ЗАЩИТА ОТ ПЕРЕГРУЗКИ IR=100A ФИКС. ЗАЩИТА ОТ ТОКА КЗ II=10 X IN ШИННОЕ ПРИСОЕДИНЕНИЕ РАСЦЕПИТЕЛЬ МИН. НАПРЯЖЕНИЯ (UVR) 24 В ПОСТ.ТОКА 2 ДОП. КОНТАКТА HQ 1 АВАРИЙНЫЙ ДОП. КОНТАКТ HQ | 561.61 | 15 | 3VA1110-5ED32-0BH0 |  |  | 1 | 1 | 1 |  | LF |  | P360 | 5375 | 1CB
3VA11105ED320CA0 | ВЫКЛЮЧАТЕЛЬ 3VA1 IEC ТИПОРАЗМЕР 160 КЛАСС ОТКЛЮЧАЮЩЕЙ СПОСОБНОСТИ M ICU=55KA @ 415 В 3-ПОЛ., ЗАЩИТА ЛИНИИ TM210, FTFM, IN=100A ЗАЩИТА ОТ ПЕРЕГРУЗКИ IR=100A ФИКС. ЗАЩИТА ОТ ТОКА КЗ II=10 X IN ШИННОЕ ПРИСОЕДИНЕНИЕ РАСЦЕПИТЕЛЬ МИН. НАПРЯЖЕНИЯ (UVR) 120-127 В ПЕР.ТОКА 50/60 ГЦ | 479.12 | 15 | 3VA1110-5ED32-0CA0 |  |  | 1 | 1 | 1 |  | LF |  | P360 | 5375 | 1CB
3VA11105ED320CC0 | ВЫКЛЮЧАТЕЛЬ 3VA1 IEC ТИПОРАЗМЕР 160 КЛАСС ОТКЛЮЧАЮЩЕЙ СПОСОБНОСТИ M ICU=55KA @ 415 В 3-ПОЛ., ЗАЩИТА ЛИНИИ TM210, FTFM, IN=100A ЗАЩИТА ОТ ПЕРЕГРУЗКИ IR=100A ФИКС. ЗАЩИТА ОТ ТОКА КЗ II=10 X IN ШИННОЕ ПРИСОЕДИНЕНИЕ РАСЦЕПИТЕЛЬ МИН. НАПРЯЖЕНИЯ (UVR) 120-127 В ПЕР.ТОКА 50/60 ГЦ 2 ДОП. КОНТАКТА HQ | 533.36 | 15 | 3VA1110-5ED32-0CC0 |  |  | 1 | 1 | 1 |  | LF |  | P360 | 5375 | 1CB
3VA11105ED320CH0 | ВЫКЛЮЧАТЕЛЬ 3VA1 IEC ТИПОРАЗМЕР 160 КЛАСС ОТКЛЮЧАЮЩЕЙ СПОСОБНОСТИ M ICU=55KA @ 415 В 3-ПОЛ., ЗАЩИТА ЛИНИИ TM210, FTFM, IN=100A ЗАЩИТА ОТ ПЕРЕГРУЗКИ IR=100A ФИКС. ЗАЩИТА ОТ ТОКА КЗ II=10 X IN ШИННОЕ ПРИСОЕДИНЕНИЕ РАСЦЕПИТЕЛЬ МИН. НАПРЯЖЕНИЯ (UVR) 120-127 В ПЕР.ТОКА 50/60 ГЦ 2 ДОП. КОНТАКТА HQ 1 АВАРИЙНЫЙ ДОП. КОНТАКТ HQ | 561.61 | 15 | 3VA1110-5ED32-0CH0 |  |  | 1 | 1 | 1 |  | LF |  | P360 | 5375 | 1CB
3VA11105ED320DA0 | ВЫКЛЮЧАТЕЛЬ 3VA1 IEC ТИПОРАЗМЕР 160 КЛАСС ОТКЛЮЧАЮЩЕЙ СПОСОБНОСТИ M ICU=55KA @ 415 В 3-ПОЛ., ЗАЩИТА ЛИНИИ TM210, FTFM, IN=100A ЗАЩИТА ОТ ПЕРЕГРУЗКИ IR=100A ФИКС. ЗАЩИТА ОТ ТОКА КЗ II=10 X IN ШИННОЕ ПРИСОЕДИНЕНИЕ РАСЦЕПИТЕЛЬ МИН. НАПРЯЖЕНИЯ (UVR) 208-230 В ПЕР.ТОКА 50/60 ГЦ | 479.12 | 15 | 3VA1110-5ED32-0DA0 |  |  | 1 | 1 | 1 |  | LF |  | P360 | 5375 | 1CB
3VA11105ED320DC0 | ВЫКЛЮЧАТЕЛЬ 3VA1 IEC ТИПОРАЗМЕР 160 КЛАСС ОТКЛЮЧАЮЩЕЙ СПОСОБНОСТИ M ICU=55KA @ 415 В 3-ПОЛ., ЗАЩИТА ЛИНИИ TM210, FTFM, IN=100A ЗАЩИТА ОТ ПЕРЕГРУЗКИ IR=100A ФИКС. ЗАЩИТА ОТ ТОКА КЗ II=10 X IN ШИННОЕ ПРИСОЕДИНЕНИЕ РАСЦЕПИТЕЛЬ МИН. НАПРЯЖЕНИЯ (UVR) 208-230 В ПЕР.ТОКА 50/60 ГЦ 2 ДОП. КОНТАКТА HQ | 533.36 | 15 | 3VA1110-5ED32-0DC0 |  |  | 1 | 1 | 1 |  | LF |  | P360 | 5375 | 1CB
3VA11105ED320DH0 | ВЫКЛЮЧАТЕЛЬ 3VA1 IEC ТИПОРАЗМЕР 160 КЛАСС ОТКЛЮЧАЮЩЕЙ СПОСОБНОСТИ M ICU=55KA @ 415 В 3-ПОЛ., ЗАЩИТА ЛИНИИ TM210, FTFM, IN=100A ЗАЩИТА ОТ ПЕРЕГРУЗКИ IR=100A ФИКС. ЗАЩИТА ОТ ТОКА КЗ II=10 X IN ШИННОЕ ПРИСОЕДИНЕНИЕ РАСЦЕПИТЕЛЬ МИН. НАПРЯЖЕНИЯ (UVR) 208-230 В ПЕР.ТОКА 50/60 ГЦ 2 ДОП. КОНТАКТА HQ 1 АВАРИЙНЫЙ ДОП. КОНТАКТ HQ | 561.61 | 15 | 3VA1110-5ED32-0DH0 |  |  | 1 | 1 | 1 |  | LF |  | P360 | 5375 | 1CB
3VA11105ED320HA0 | ВЫКЛЮЧАТЕЛЬ 3VA1 IEC ТИПОРАЗМЕР 160 КЛАСС ОТКЛЮЧАЮЩЕЙ СПОСОБНОСТИ M ICU=55KA @ 415 В 3-ПОЛ., ЗАЩИТА ЛИНИИ TM210, FTFM, IN=100A ЗАЩИТА ОТ ПЕРЕГРУЗКИ IR=100A ФИКС. ЗАЩИТА ОТ ТОКА КЗ II=10 X IN ШИННОЕ ПРИСОЕДИНЕНИЕ НЕЗАВИСИМЫЙ РАСЦЕПИТЕЛЬ (STL) 12-30 В ПОСТ. ТОКА, 24 В ПЕР. ТОКА 50/60 ГЦ | 449.74 | 15 | 3VA1110-5ED32-0HA0 |  |  | 1 | 1 | 1 |  | LF |  | P360 | 5375 | 1CB
3VA11105ED320HC0 | ВЫКЛЮЧАТЕЛЬ 3VA1 IEC ТИПОРАЗМЕР 160 КЛАСС ОТКЛЮЧАЮЩЕЙ СПОСОБНОСТИ M ICU=55KA @ 415 В 3-ПОЛ., ЗАЩИТА ЛИНИИ TM210, FTFM, IN=100A ЗАЩИТА ОТ ПЕРЕГРУЗКИ IR=100A ФИКС. ЗАЩИТА ОТ ТОКА КЗ II=10 X IN ШИННОЕ ПРИСОЕДИНЕНИЕ НЕЗАВИСИМЫЙ РАСЦЕПИТЕЛЬ (STL) 12-30 В ПОСТ. ТОКА, 24 В ПЕР. ТОКА 50/60 ГЦ 2 ДОП. КОНТАКТА HQ | 505.11 | 15 | 3VA1110-5ED32-0HC0 |  |  | 1 | 1 | 1 |  | LF |  | P360 | 5375 | 1CB
3VA11105ED320HH0 | ВЫКЛЮЧАТЕЛЬ 3VA1 IEC ТИПОРАЗМЕР 160 КЛАСС ОТКЛЮЧАЮЩЕЙ СПОСОБНОСТИ M ICU=55KA @ 415 В 3-ПОЛ., ЗАЩИТА ЛИНИИ TM210, FTFM, IN=100A ЗАЩИТА ОТ ПЕРЕГРУЗКИ IR=100A ФИКС. ЗАЩИТА ОТ ТОКА КЗ II=10 X IN ШИННОЕ ПРИСОЕДИНЕНИЕ НЕЗАВИСИМЫЙ РАСЦЕПИТЕЛЬ (STL) 12-30 В ПОСТ. ТОКА, 24 В ПЕР. ТОКА 50/60 ГЦ 2 ДОП. КОНТАКТА HQ 1 АВАРИЙНЫЙ ДОП. КОНТАКТ HQ | 532.23 | 15 | 3VA1110-5ED32-0HH0 |  |  | 1 | 1 | 1 |  | LF |  | P360 | 5375 | 1CB
3VA11105ED320JA0 | ВЫКЛЮЧАТЕЛЬ 3VA1 IEC ТИПОРАЗМЕР 160 КЛАСС ОТКЛЮЧАЮЩЕЙ СПОСОБНОСТИ M ICU=55KA @ 415 В 3-ПОЛ., ЗАЩИТА ЛИНИИ TM210, FTFM, IN=100A ЗАЩИТА ОТ ПЕРЕГРУЗКИ IR=100A ФИКС. ЗАЩИТА ОТ ТОКА КЗ II=10 X IN ШИННОЕ ПРИСОЕДИНЕНИЕ НЕЗАВИСИМЫЙ РАСЦЕПИТЕЛЬ (STL) 110-127 В ПОСТ. ТОКА, ПЕР. ТОКА 50/60 ГЦ | 449.74 | 15 | 3VA1110-5ED32-0JA0 |  |  | 1 | 1 | 1 |  | LF |  | P360 | 5375 | 1CB
3VA11105ED320JC0 | ВЫКЛЮЧАТЕЛЬ 3VA1 IEC ТИПОРАЗМЕР 160 КЛАСС ОТКЛЮЧАЮЩЕЙ СПОСОБНОСТИ M ICU=55KA @ 415 В 3-ПОЛ., ЗАЩИТА ЛИНИИ TM210, FTFM, IN=100A ЗАЩИТА ОТ ПЕРЕГРУЗКИ IR=100A ФИКС. ЗАЩИТА ОТ ТОКА КЗ II=10 X IN ШИННОЕ ПРИСОЕДИНЕНИЕ НЕЗАВИСИМЫЙ РАСЦЕПИТЕЛЬ (STL) 110-127 В ПОСТ. ТОКА, ПЕР. ТОКА 50/60 ГЦ 2 ДОП. КОНТАКТА HQ | 505.11 | 15 | 3VA1110-5ED32-0JC0 |  |  | 1 | 1 | 1 |  | LF |  | P360 | 5375 | 1CB
3VA11105ED320JH0 | ВЫКЛЮЧАТЕЛЬ 3VA1 IEC ТИПОРАЗМЕР 160 КЛАСС ОТКЛЮЧАЮЩЕЙ СПОСОБНОСТИ M ICU=55KA @ 415 В 3-ПОЛ., ЗАЩИТА ЛИНИИ TM210, FTFM, IN=100A ЗАЩИТА ОТ ПЕРЕГРУЗКИ IR=100A ФИКС. ЗАЩИТА ОТ ТОКА КЗ II=10 X IN ШИННОЕ ПРИСОЕДИНЕНИЕ НЕЗАВИСИМЫЙ РАСЦЕПИТЕЛЬ (STL) 110-127 В ПОСТ. ТОКА, ПЕР. ТОКА 50/60 ГЦ 2 ДОП. КОНТАКТА HQ 1 АВАРИЙНЫЙ ДОП. КОНТАКТ HQ | 532.23 | 15 | 3VA1110-5ED32-0JH0 |  |  | 1 | 1 | 1 |  | LF |  | P360 | 5375 | 1CB
3VA11105ED320KA0 | ВЫКЛЮЧАТЕЛЬ 3VA1 IEC ТИПОРАЗМЕР 160 КЛАСС ОТКЛЮЧАЮЩЕЙ СПОСОБНОСТИ M ICU=55KA @ 415 В 3-ПОЛ., ЗАЩИТА ЛИНИИ TM210, FTFM, IN=100A ЗАЩИТА ОТ ПЕРЕГРУЗКИ IR=100A ФИКС. ЗАЩИТА ОТ ТОКА КЗ II=10 X IN ШИННОЕ ПРИСОЕДИНЕНИЕ НЕЗАВИСИМЫЙ РАСЦЕПИТЕЛЬ (STL) 220-250 В ПОСТ. ТОКА, 208-277 В ПЕР. ТОКА | 449.74 | 15 | 3VA1110-5ED32-0KA0 |  |  | 1 | 1 | 1 |  | LF |  | P360 | 5375 | 1CB
3VA11105ED320KC0 | ВЫКЛЮЧАТЕЛЬ 3VA1 IEC ТИПОРАЗМЕР 160 КЛАСС ОТКЛЮЧАЮЩЕЙ СПОСОБНОСТИ M ICU=55KA @ 415 В 3-ПОЛ., ЗАЩИТА ЛИНИИ TM210, FTFM, IN=100A ЗАЩИТА ОТ ПЕРЕГРУЗКИ IR=100A ФИКС. ЗАЩИТА ОТ ТОКА КЗ II=10 X IN ШИННОЕ ПРИСОЕДИНЕНИЕ НЕЗАВИСИМЫЙ РАСЦЕПИТЕЛЬ (STL) 220-250 В ПОСТ. ТОКА, 208-277 В ПЕР. ТОКА 2 ДОП. КОНТАКТА HQ | 505.11 | 15 | 3VA1110-5ED32-0KC0 |  |  | 1 | 1 | 1 |  | LF |  | P360 | 5375 | 1CB
3VA11105ED320KH0 | ВЫКЛЮЧАТЕЛЬ 3VA1 IEC ТИПОРАЗМЕР 160 КЛАСС ОТКЛЮЧАЮЩЕЙ СПОСОБНОСТИ M ICU=55KA @ 415 В 3-ПОЛ., ЗАЩИТА ЛИНИИ TM210, FTFM, IN=100A ЗАЩИТА ОТ ПЕРЕГРУЗКИ IR=100A ФИКС. ЗАЩИТА ОТ ТОКА КЗ II=10 X IN ШИННОЕ ПРИСОЕДИНЕНИЕ НЕЗАВИСИМЫЙ РАСЦЕПИТЕЛЬ (STL) 220-250 В ПОСТ. ТОКА, 208-277 В ПЕР. ТОКА 2 ДОП. КОНТАКТА HQ 1 АВАРИЙНЫЙ ДОП. КОНТАКТ HQ | 532.23 | 15 | 3VA1110-5ED32-0KH0 |  |  | 1 | 1 | 1 |  | LF |  | P360 | 5375 | 1CB
3VA11105ED360AA0 | ВЫКЛЮЧАТЕЛЬ 3VA1 IEC ТИПОРАЗМЕР 160 КЛАСС ОТКЛЮЧАЮЩЕЙ СПОСОБНОСТИ M ICU=55KA @ 415 В 3-ПОЛ., ЗАЩИТА ЛИНИИ TM210, FTFM, IN=100A ЗАЩИТА ОТ ПЕРЕГРУЗКИ IR=100A ФИКС. ЗАЩИТА ОТ ТОКА КЗ II=10 X IN ПРИСОЕДИНЕНИЕ КАБЕЛЕМ | 376.29 | 15 | 3VA1110-5ED36-0AA0 |  |  | 1 | 1 | 1 |  | LF |  | P360 | 5375 | 1CB
3VA11105ED420AA0 | ВЫКЛЮЧАТЕЛЬ 3VA1 IEC ТИПОРАЗМЕР 160 КЛАСС ОТКЛЮЧАЮЩЕЙ СПОСОБНОСТИ M ICU=55KA @ 415 В 4-ПОЛ., ЗАЩИТА ЛИНИИ TM210, FTFM, IN=100A ЗАЩИТА ОТ ПЕРЕГРУЗКИ IR=100A ФИКС. ЗАЩИТА ОТ ТОКА КЗ II=10 X IN БЕЗ ЗАЩИТЫ НЕЙТРАЛИ ШИННОЕ ПРИСОЕДИНЕНИЕ | 455.39 | 15 | 3VA1110-5ED42-0AA0 |  |  | 1 | 1 | 1 |  | LF |  | P360 | 5375 | 1CB
3VA11105ED460AA0 | ВЫКЛЮЧАТЕЛЬ 3VA1 IEC ТИПОРАЗМЕР 160 КЛАСС ОТКЛЮЧАЮЩЕЙ СПОСОБНОСТИ M ICU=55KA @ 415 В 4-ПОЛ., ЗАЩИТА ЛИНИИ TM210, FTFM, IN=100A ЗАЩИТА ОТ ПЕРЕГРУЗКИ IR=100A ФИКС. ЗАЩИТА ОТ ТОКА КЗ II=10 X IN БЕЗ ЗАЩИТЫ НЕЙТРАЛИ ПРИСОЕДИНЕНИЕ КАБЕЛЕМ | 490.42 | 15 | 3VA1110-5ED46-0AA0 |  |  | 1 | 1 | 1 |  | LF |  | P360 | 5375 | 1CB
3VA11105EE320AA0 | ВЫКЛЮЧАТЕЛЬ 3VA1 IEC ТИПОРАЗМЕР 160 КЛАСС ОТКЛЮЧАЮЩЕЙ СПОСОБНОСТИ M ICU=55KA @ 415 В 3-ПОЛ., ЗАЩИТА ЛИНИИ TM220, ATFM, IN=100A ЗАЩИТА ОТ ПЕРЕГРУЗКИ IR=70A ...100A ЗАЩИТА ОТ ТОКА КЗ II=10 X IN ШИННОЕ ПРИСОЕДИНЕНИЕ | 358.21 | 15 | 3VA1110-5EE32-0AA0 |  |  | 1 | 1 | 1 |  | LF |  | P360 | 5375 | 1CB
3VA11105EE320AB0 | ВЫКЛЮЧАТЕЛЬ 3VA1 IEC ТИПОРАЗМЕР 160 КЛАСС ОТКЛЮЧАЮЩЕЙ СПОСОБНОСТИ M ICU=55KA @ 415 В 3-ПОЛ., ЗАЩИТА ЛИНИИ TM220, ATFM, IN=100A ЗАЩИТА ОТ ПЕРЕГРУЗКИ IR=70A ...100A ЗАЩИТА ОТ ТОКА КЗ II=10 X IN ШИННОЕ ПРИСОЕДИНЕНИЕ 2 ДОП. КОНТАКТ. HP | 440.7 | 15 | 3VA1110-5EE32-0AB0 |  |  | 1 | 1 | 1 |  | LF |  | P360 | 5375 | 1CB
3VA11105EE320AC0 | ВЫКЛЮЧАТЕЛЬ 3VA1 IEC ТИПОРАЗМЕР 160 КЛАСС ОТКЛЮЧАЮЩЕЙ СПОСОБНОСТИ M ICU=55KA @ 415 В 3-ПОЛ., ЗАЩИТА ЛИНИИ TM220, ATFM, IN=100A ЗАЩИТА ОТ ПЕРЕГРУЗКИ IR=70A ...100A ЗАЩИТА ОТ ТОКА КЗ II=10 X IN ШИННОЕ ПРИСОЕДИНЕНИЕ 2 ДОП. КОНТАКТ. HQ | 412.45 | 15 | 3VA1110-5EE32-0AC0 |  |  | 1 | 1 | 1 |  | LF |  | P360 | 5375 | 1CB
3VA11105EE320AD0 | ВЫКЛЮЧАТЕЛЬ 3VA1 IEC ТИПОРАЗМЕР 160 КЛАСС ОТКЛЮЧАЮЩЕЙ СПОСОБНОСТИ M ICU=55KA @ 415 В 3-ПОЛ., ЗАЩИТА ЛИНИИ TM220, ATFM, IN=100A ЗАЩИТА ОТ ПЕРЕГРУЗКИ IR=70A ...100A ЗАЩИТА ОТ ТОКА КЗ II=10 X IN ШИННОЕ ПРИСОЕДИНЕНИЕ 3 ДОП. КОНТАКТ. HQ | 440.7 | 15 | 3VA1110-5EE32-0AD0 |  |  | 1 | 1 | 1 |  | LF |  | P360 | 5375 | 1CB
3VA11105EE320AE0 | ВЫКЛЮЧАТЕЛЬ 3VA1 IEC ТИПОРАЗМЕР 160 КЛАСС ОТКЛЮЧАЮЩЕЙ СПОСОБНОСТИ M ICU=55KA @ 415 В 3-ПОЛ., ЗАЩИТА ЛИНИИ TM220, ATFM, IN=100A ЗАЩИТА ОТ ПЕРЕГРУЗКИ IR=70A ...100A ЗАЩИТА ОТ ТОКА КЗ II=10 X IN ШИННОЕ ПРИСОЕДИНЕНИЕ 4 ДОП. КОНТАКТ. HQ | 468.95 | 15 | 3VA1110-5EE32-0AE0 |  |  | 1 | 1 | 1 |  | LF |  | P360 | 5375 | 1CB
3VA11105EE320AF0 | ВЫКЛЮЧАТЕЛЬ 3VA1 IEC ТИПОРАЗМЕР 160 КЛАСС ОТКЛЮЧАЮЩЕЙ СПОСОБНОСТИ M ICU=55KA @ 415 В 3-ПОЛ., ЗАЩИТА ЛИНИИ TM220, ATFM, IN=100A ЗАЩИТА ОТ ПЕРЕГРУЗКИ IR=70A ...100A ЗАЩИТА ОТ ТОКА КЗ II=10 X IN ШИННОЕ ПРИСОЕДИНЕНИЕ 1 ДОП. КОНТАКТ. HQ 1 АВАРИЙНЫЙ ДОП. КОНТАКТ HQ | 412.45 | 15 | 3VA1110-5EE32-0AF0 |  |  | 1 | 1 | 1 |  | LF |  | P360 | 5375 | 1CB
3VA11105EE320AG0 | ВЫКЛЮЧАТЕЛЬ 3VA1 IEC ТИПОРАЗМЕР 160 КЛАСС ОТКЛЮЧАЮЩЕЙ СПОСОБНОСТИ M ICU=55KA @ 415 В 3-ПОЛ., ЗАЩИТА ЛИНИИ TM220, ATFM, IN=100A ЗАЩИТА ОТ ПЕРЕГРУЗКИ IR=70A ...100A ЗАЩИТА ОТ ТОКА КЗ II=10 X IN ШИННОЕ ПРИСОЕДИНЕНИЕ 1 ДОП. КОНТАКТ. HP 1 АВАРИЙНЫЙ ДОП. КОНТАКТ HP | 440.7 | 15 | 3VA1110-5EE32-0AG0 |  |  | 1 | 1 | 1 |  | LF |  | P360 | 5375 | 1CB
3VA11105EE320AH0 | ВЫКЛЮЧАТЕЛЬ 3VA1 IEC ТИПОРАЗМЕР 160 КЛАСС ОТКЛЮЧАЮЩЕЙ СПОСОБНОСТИ M ICU=55KA @ 415 В 3-ПОЛ., ЗАЩИТА ЛИНИИ TM220, ATFM, IN=100A ЗАЩИТА ОТ ПЕРЕГРУЗКИ IR=70A ...100A ЗАЩИТА ОТ ТОКА КЗ II=10 X IN ШИННОЕ ПРИСОЕДИНЕНИЕ 2 ДОП. КОНТАКТ. HQ 1 АВАРИЙНЫЙ ДОП. КОНТАКТ HQ | 440.7 | 15 | 3VA1110-5EE32-0AH0 |  |  | 1 | 1 | 1 |  | LF |  | P360 | 5375 | 1CB
3VA11105EE320BA0 | ВЫКЛЮЧАТЕЛЬ 3VA1 IEC ТИПОРАЗМЕР 160 КЛАСС ОТКЛЮЧАЮЩЕЙ СПОСОБНОСТИ M ICU=55KA @ 415 В 3-ПОЛ., ЗАЩИТА ЛИНИИ TM220, ATFM, IN=100A ЗАЩИТА ОТ ПЕРЕГРУЗКИ IR=70A ...100A ЗАЩИТА ОТ ТОКА КЗ II=10 X IN ШИННОЕ ПРИСОЕДИНЕНИЕ РАСЦЕПИТЕЛЬ МИН. НАПРЯЖЕНИЯ (UVR) 24 В ПОСТ.ТОКА | 485.9 | 15 | 3VA1110-5EE32-0BA0 |  |  | 1 | 1 | 1 |  | LF |  | P360 | 5375 | 1CB
3VA11105EE320BC0 | ВЫКЛЮЧАТЕЛЬ 3VA1 IEC ТИПОРАЗМЕР 160 КЛАСС ОТКЛЮЧАЮЩЕЙ СПОСОБНОСТИ M ICU=55KA @ 415 В 3-ПОЛ., ЗАЩИТА ЛИНИИ TM220, ATFM, IN=100A ЗАЩИТА ОТ ПЕРЕГРУЗКИ IR=70A ...100A ЗАЩИТА ОТ ТОКА КЗ II=10 X IN ШИННОЕ ПРИСОЕДИНЕНИЕ РАСЦЕПИТЕЛЬ МИН. НАПРЯЖЕНИЯ (UVR) 24 В ПОСТ.ТОКА 2 ДОП. КОНТАКТА HQ | 540.14 | 15 | 3VA1110-5EE32-0BC0 |  |  | 1 | 1 | 1 |  | LF |  | P360 | 5375 | 1CB
3VA11105EE320BH0 | ВЫКЛЮЧАТЕЛЬ 3VA1 IEC ТИПОРАЗМЕР 160 КЛАСС ОТКЛЮЧАЮЩЕЙ СПОСОБНОСТИ M ICU=55KA @ 415 В 3-ПОЛ., ЗАЩИТА ЛИНИИ TM220, ATFM, IN=100A ЗАЩИТА ОТ ПЕРЕГРУЗКИ IR=70A ...100A ЗАЩИТА ОТ ТОКА КЗ II=10 X IN ШИННОЕ ПРИСОЕДИНЕНИЕ РАСЦЕПИТЕЛЬ МИН. НАПРЯЖЕНИЯ (UVR) 24 В ПОСТ.ТОКА 2 ДОП. КОНТАКТА HQ 1 АВАРИЙНЫЙ ДОП. КОНТАКТ HQ | 568.39 | 15 | 3VA1110-5EE32-0BH0 |  |  | 1 | 1 | 1 |  | LF |  | P360 | 5375 | 1CB
3VA11105EE320CA0 | ВЫКЛЮЧАТЕЛЬ 3VA1 IEC ТИПОРАЗМЕР 160 КЛАСС ОТКЛЮЧАЮЩЕЙ СПОСОБНОСТИ M ICU=55KA @ 415 В 3-ПОЛ., ЗАЩИТА ЛИНИИ TM220, ATFM, IN=100A ЗАЩИТА ОТ ПЕРЕГРУЗКИ IR=70A ...100A ЗАЩИТА ОТ ТОКА КЗ II=10 X IN ШИННОЕ ПРИСОЕДИНЕНИЕ РАСЦЕПИТЕЛЬ МИН. НАПРЯЖЕНИЯ (UVR) 120-127 В ПЕР.ТОКА 50/60 ГЦ | 485.9 | 15 | 3VA1110-5EE32-0CA0 |  |  | 1 | 1 | 1 |  | LF |  | P360 | 5375 | 1CB
3VA11105EE320CC0 | ВЫКЛЮЧАТЕЛЬ 3VA1 IEC ТИПОРАЗМЕР 160 КЛАСС ОТКЛЮЧАЮЩЕЙ СПОСОБНОСТИ M ICU=55KA @ 415 В 3-ПОЛ., ЗАЩИТА ЛИНИИ TM220, ATFM, IN=100A ЗАЩИТА ОТ ПЕРЕГРУЗКИ IR=70A ...100A ЗАЩИТА ОТ ТОКА КЗ II=10 X IN ШИННОЕ ПРИСОЕДИНЕНИЕ РАСЦЕПИТЕЛЬ МИН. НАПРЯЖЕНИЯ (UVR) 120-127 В ПЕР.ТОКА 50/60 ГЦ 2 ДОП. КОНТАКТА HQ | 540.14 | 15 | 3VA1110-5EE32-0CC0 |  |  | 1 | 1 | 1 |  | LF |  | P360 | 5375 | 1CB
3VA11105EE320CH0 | ВЫКЛЮЧАТЕЛЬ 3VA1 IEC ТИПОРАЗМЕР 160 КЛАСС ОТКЛЮЧАЮЩЕЙ СПОСОБНОСТИ M ICU=55KA @ 415 В 3-ПОЛ., ЗАЩИТА ЛИНИИ TM220, ATFM, IN=100A ЗАЩИТА ОТ ПЕРЕГРУЗКИ IR=70A ...100A ЗАЩИТА ОТ ТОКА КЗ II=10 X IN ШИННОЕ ПРИСОЕДИНЕНИЕ РАСЦЕПИТЕЛЬ МИН. НАПРЯЖЕНИЯ (UVR) 120-127 В ПЕР.ТОКА 50/60 ГЦ 2 ДОП. КОНТАКТА HQ 1 АВАРИЙНЫЙ ДОП. КОНТАКТ HQ | 568.39 | 15 | 3VA1110-5EE32-0CH0 |  |  | 1 | 1 | 1 |  | LF |  | P360 | 5375 | 1CB
3VA11105EE320DA0 | ВЫКЛЮЧАТЕЛЬ 3VA1 IEC ТИПОРАЗМЕР 160 КЛАСС ОТКЛЮЧАЮЩЕЙ СПОСОБНОСТИ M ICU=55KA @ 415 В 3-ПОЛ., ЗАЩИТА ЛИНИИ TM220, ATFM, IN=100A ЗАЩИТА ОТ ПЕРЕГРУЗКИ IR=70A ...100A ЗАЩИТА ОТ ТОКА КЗ II=10 X IN ШИННОЕ ПРИСОЕДИНЕНИЕ РАСЦЕПИТЕЛЬ МИН. НАПРЯЖЕНИЯ (UVR) 208-230 В ПЕР.ТОКА 50/60 ГЦ | 485.9 | 15 | 3VA1110-5EE32-0DA0 |  |  | 1 | 1 | 1 |  | LF |  | P360 | 5375 | 1CB
3VA11105EE320DC0 | ВЫКЛЮЧАТЕЛЬ 3VA1 IEC ТИПОРАЗМЕР 160 КЛАСС ОТКЛЮЧАЮЩЕЙ СПОСОБНОСТИ M ICU=55KA @ 415 В 3-ПОЛ., ЗАЩИТА ЛИНИИ TM220, ATFM, IN=100A ЗАЩИТА ОТ ПЕРЕГРУЗКИ IR=70A ...100A ЗАЩИТА ОТ ТОКА КЗ II=10 X IN ШИННОЕ ПРИСОЕДИНЕНИЕ РАСЦЕПИТЕЛЬ МИН. НАПРЯЖЕНИЯ (UVR) 208-230 В ПЕР.ТОКА 50/60 ГЦ 2 ДОП. КОНТАКТА HQ | 540.14 | 15 | 3VA1110-5EE32-0DC0 |  |  | 1 | 1 | 1 |  | LF |  | P360 | 5375 | 1CB
3VA11105EE320DH0 | ВЫКЛЮЧАТЕЛЬ 3VA1 IEC ТИПОРАЗМЕР 160 КЛАСС ОТКЛЮЧАЮЩЕЙ СПОСОБНОСТИ M ICU=55KA @ 415 В 3-ПОЛ., ЗАЩИТА ЛИНИИ TM220, ATFM, IN=100A ЗАЩИТА ОТ ПЕРЕГРУЗКИ IR=70A ...100A ЗАЩИТА ОТ ТОКА КЗ II=10 X IN ШИННОЕ ПРИСОЕДИНЕНИЕ РАСЦЕПИТЕЛЬ МИН. НАПРЯЖЕНИЯ (UVR) 208-230 В ПЕР.ТОКА 50/60 ГЦ 2 ДОП. КОНТАКТА HQ 1 АВАРИЙНЫЙ ДОП. КОНТАКТ HQ | 568.39 | 15 | 3VA1110-5EE32-0DH0 |  |  | 1 | 1 | 1 |  | LF |  | P360 | 5375 | 1CB
3VA11105EE320HA0 | ВЫКЛЮЧАТЕЛЬ 3VA1 IEC ТИПОРАЗМЕР 160 КЛАСС ОТКЛЮЧАЮЩЕЙ СПОСОБНОСТИ M ICU=55KA @ 415 В 3-ПОЛ., ЗАЩИТА ЛИНИИ TM220, ATFM, IN=100A ЗАЩИТА ОТ ПЕРЕГРУЗКИ IR=70A ...100A ЗАЩИТА ОТ ТОКА КЗ II=10 X IN ШИННОЕ ПРИСОЕДИНЕНИЕ НЕЗАВИСИМЫЙ РАСЦЕПИТЕЛЬ (STL) 12-30 В ПОСТ. ТОКА, 24 В ПЕР. ТОКА 50/60 ГЦ | 456.52 | 15 | 3VA1110-5EE32-0HA0 |  |  | 1 | 1 | 1 |  | LF |  | P360 | 5375 | 1CB
3VA11105EE320HC0 | ВЫКЛЮЧАТЕЛЬ 3VA1 IEC ТИПОРАЗМЕР 160 КЛАСС ОТКЛЮЧАЮЩЕЙ СПОСОБНОСТИ M ICU=55KA @ 415 В 3-ПОЛ., ЗАЩИТА ЛИНИИ TM220, ATFM, IN=100A ЗАЩИТА ОТ ПЕРЕГРУЗКИ IR=70A ...100A ЗАЩИТА ОТ ТОКА КЗ II=10 X IN ШИННОЕ ПРИСОЕДИНЕНИЕ НЕЗАВИСИМЫЙ РАСЦЕПИТЕЛЬ (STL) 12-30 В ПОСТ. ТОКА, 24 В ПЕР. ТОКА 50/60 ГЦ 2 ДОП. КОНТАКТА HQ | 511.89 | 15 | 3VA1110-5EE32-0HC0 |  |  | 1 | 1 | 1 |  | LF |  | P360 | 5375 | 1CB
3VA11105EE320HH0 | ВЫКЛЮЧАТЕЛЬ 3VA1 IEC ТИПОРАЗМЕР 160 КЛАСС ОТКЛЮЧАЮЩЕЙ СПОСОБНОСТИ M ICU=55KA @ 415 В 3-ПОЛ., ЗАЩИТА ЛИНИИ TM220, ATFM, IN=100A ЗАЩИТА ОТ ПЕРЕГРУЗКИ IR=70A ...100A ЗАЩИТА ОТ ТОКА КЗ II=10 X IN ШИННОЕ ПРИСОЕДИНЕНИЕ НЕЗАВИСИМЫЙ РАСЦЕПИТЕЛЬ (STL) 12-30 В ПОСТ. ТОКА, 24 В ПЕР. ТОКА 50/60 ГЦ 2 ДОП. КОНТАКТА HQ 1 АВАРИЙНЫЙ ДОП. КОНТАКТ HQ | 539.01 | 15 | 3VA1110-5EE32-0HH0 |  |  | 1 | 1 | 1 |  | LF |  | P360 | 5375 | 1CB
3VA11105EE320JA0 | ВЫКЛЮЧАТЕЛЬ 3VA1 IEC ТИПОРАЗМЕР 160 КЛАСС ОТКЛЮЧАЮЩЕЙ СПОСОБНОСТИ M ICU=55KA @ 415 В 3-ПОЛ., ЗАЩИТА ЛИНИИ TM220, ATFM, IN=100A ЗАЩИТА ОТ ПЕРЕГРУЗКИ IR=70A ...100A ЗАЩИТА ОТ ТОКА КЗ II=10 X IN ШИННОЕ ПРИСОЕДИНЕНИЕ НЕЗАВИСИМЫЙ РАСЦЕПИТЕЛЬ (STL) 110-127 В ПОСТ. ТОКА, ПЕР. ТОКА 50/60 ГЦ | 456.52 | 15 | 3VA1110-5EE32-0JA0 |  |  | 1 | 1 | 1 |  | LF |  | P360 | 5375 | 1CB
3VA11105EE320JC0 | ВЫКЛЮЧАТЕЛЬ 3VA1 IEC ТИПОРАЗМЕР 160 КЛАСС ОТКЛЮЧАЮЩЕЙ СПОСОБНОСТИ M ICU=55KA @ 415 В 3-ПОЛ., ЗАЩИТА ЛИНИИ TM220, ATFM, IN=100A ЗАЩИТА ОТ ПЕРЕГРУЗКИ IR=70A ...100A ЗАЩИТА ОТ ТОКА КЗ II=10 X IN ШИННОЕ ПРИСОЕДИНЕНИЕ НЕЗАВИСИМЫЙ РАСЦЕПИТЕЛЬ (STL) 110-127 В ПОСТ. ТОКА, ПЕР. ТОКА 50/60 ГЦ 2 ДОП. КОНТАКТА HQ | 511.89 | 15 | 3VA1110-5EE32-0JC0 |  |  | 1 | 1 | 1 |  | LF |  | P360 | 5375 | 1CB
3VA11105EE320JH0 | ВЫКЛЮЧАТЕЛЬ 3VA1 IEC ТИПОРАЗМЕР 160 КЛАСС ОТКЛЮЧАЮЩЕЙ СПОСОБНОСТИ M ICU=55KA @ 415 В 3-ПОЛ., ЗАЩИТА ЛИНИИ TM220, ATFM, IN=100A ЗАЩИТА ОТ ПЕРЕГРУЗКИ IR=70A ...100A ЗАЩИТА ОТ ТОКА КЗ II=10 X IN ШИННОЕ ПРИСОЕДИНЕНИЕ НЕЗАВИСИМЫЙ РАСЦЕПИТЕЛЬ (STL) 110-127 В ПОСТ. ТОКА, ПЕР. ТОКА 50/60 ГЦ 2 ДОП. КОНТАКТА HQ 1 АВАРИЙНЫЙ ДОП. КОНТАКТ HQ | 539.01 | 15 | 3VA1110-5EE32-0JH0 |  |  | 1 | 1 | 1 |  | LF |  | P360 | 5375 | 1CB
3VA11105EE320KA0 | ВЫКЛЮЧАТЕЛЬ 3VA1 IEC ТИПОРАЗМЕР 160 КЛАСС ОТКЛЮЧАЮЩЕЙ СПОСОБНОСТИ M ICU=55KA @ 415 В 3-ПОЛ., ЗАЩИТА ЛИНИИ TM220, ATFM, IN=100A ЗАЩИТА ОТ ПЕРЕГРУЗКИ IR=70A ...100A ЗАЩИТА ОТ ТОКА КЗ II=10 X IN ШИННОЕ ПРИСОЕДИНЕНИЕ НЕЗАВИСИМЫЙ РАСЦЕПИТЕЛЬ (STL) 220-250 В ПОСТ. ТОКА, 208-277 В ПЕР. ТОКА | 456.52 | 15 | 3VA1110-5EE32-0KA0 |  |  | 1 | 1 | 1 |  | LF |  | P360 | 5375 | 1CB
3VA11105EE320KC0 | ВЫКЛЮЧАТЕЛЬ 3VA1 IEC ТИПОРАЗМЕР 160 КЛАСС ОТКЛЮЧАЮЩЕЙ СПОСОБНОСТИ M ICU=55KA @ 415 В 3-ПОЛ., ЗАЩИТА ЛИНИИ TM220, ATFM, IN=100A ЗАЩИТА ОТ ПЕРЕГРУЗКИ IR=70A ...100A ЗАЩИТА ОТ ТОКА КЗ II=10 X IN ШИННОЕ ПРИСОЕДИНЕНИЕ НЕЗАВИСИМЫЙ РАСЦЕПИТЕЛЬ (STL) 220-250 В ПОСТ. ТОКА, 208-277 В ПЕР. ТОКА 2 ДОП. КОНТАКТА HQ | 511.89 | 15 | 3VA1110-5EE32-0KC0 |  |  | 1 | 1 | 1 |  | LF |  | P360 | 5375 | 1CB
3VA11105EE320KH0 | ВЫКЛЮЧАТЕЛЬ 3VA1 IEC ТИПОРАЗМЕР 160 КЛАСС ОТКЛЮЧАЮЩЕЙ СПОСОБНОСТИ M ICU=55KA @ 415 В 3-ПОЛ., ЗАЩИТА ЛИНИИ TM220, ATFM, IN=100A ЗАЩИТА ОТ ПЕРЕГРУЗКИ IR=70A ...100A ЗАЩИТА ОТ ТОКА КЗ II=10 X IN ШИННОЕ ПРИСОЕДИНЕНИЕ НЕЗАВИСИМЫЙ РАСЦЕПИТЕЛЬ (STL) 220-250 В ПОСТ. ТОКА, 208-277 В ПЕР. ТОКА 2 ДОП. КОНТАКТА HQ 1 АВАРИЙНЫЙ ДОП. КОНТАКТ HQ | 539.01 | 15 | 3VA1110-5EE32-0KH0 |  |  | 1 | 1 | 1 |  | LF |  | P360 | 5375 | 1CB
3VA11105EE360AA0 | ВЫКЛЮЧАТЕЛЬ 3VA1 IEC ТИПОРАЗМЕР 160 КЛАСС ОТКЛЮЧАЮЩЕЙ СПОСОБНОСТИ M ICU=55KA @ 415 В 3-ПОЛ., ЗАЩИТА ЛИНИИ TM220, ATFM, IN=100A ЗАЩИТА ОТ ПЕРЕГРУЗКИ IR=70A ...100A ЗАЩИТА ОТ ТОКА КЗ II=10 X IN ПРИСОЕДИНЕНИЕ КАБЕЛЕМ | 384.2 | 15 | 3VA1110-5EE36-0AA0 |  |  | 1 | 1 | 1 |  | LF |  | P360 | 5375 | 1CB
3VA11105EE420AA0 | ВЫКЛЮЧАТЕЛЬ 3VA1 IEC ТИПОРАЗМЕР 160 КЛАСС ОТКЛЮЧАЮЩЕЙ СПОСОБНОСТИ M ICU=55KA @ 415 В 4-ПОЛ., ЗАЩИТА ЛИНИИ TM220, ATFM, IN=100A ЗАЩИТА ОТ ПЕРЕГРУЗКИ IR=70A ...100A ЗАЩИТА ОТ ТОКА КЗ II=10 X IN БЕЗ ЗАЩИТЫ НЕЙТРАЛИ ШИННОЕ ПРИСОЕДИНЕНИЕ | 466.69 | 15 | 3VA1110-5EE42-0AA0 |  |  | 1 | 1 | 1 |  | LF |  | P360 | 5375 | 1CB
3VA11105EE460AA0 | ВЫКЛЮЧАТЕЛЬ 3VA1 IEC ТИПОРАЗМЕР 160 КЛАСС ОТКЛЮЧАЮЩЕЙ СПОСОБНОСТИ M ICU=55KA @ 415 В 4-ПОЛ., ЗАЩИТА ЛИНИИ TM220, ATFM, IN=100A ЗАЩИТА ОТ ПЕРЕГРУЗКИ IR=70A ...100A ЗАЩИТА ОТ ТОКА КЗ II=10 X IN БЕЗ ЗАЩИТЫ НЕЙТРАЛИ ПРИСОЕДИНЕНИЕ КАБЕЛЕМ | 499.46 | 15 | 3VA1110-5EE46-0AA0 |  |  | 1 | 1 | 1 |  | LF |  | P360 | 5375 | 1CB
3VA11105EF320AA0 | ВЫКЛЮЧАТЕЛЬ 3VA1 IEC ТИПОРАЗМЕР 160 КЛАСС ОТКЛЮЧАЮЩЕЙ СПОСОБНОСТИ M ICU=55KA @ 415 В 3-ПОЛ., ЗАЩИТА ЛИНИИ TM240, ATAM, IN=100A ЗАЩИТА ОТ ПЕРЕГРУЗКИ IR=70A ...100A ЗАЩИТА ОТ ТОКА КЗ II=5...10 X IN ШИННОЕ ПРИСОЕДИНЕНИЕ | 376.29 | 15 | 3VA1110-5EF32-0AA0 |  |  | 1 | 1 | 1 |  | LF |  | P360 | 5375 | 1CB
3VA11105EF320AB0 | ВЫКЛЮЧАТЕЛЬ 3VA1 IEC ТИПОРАЗМЕР 160 КЛАСС ОТКЛЮЧАЮЩЕЙ СПОСОБНОСТИ M ICU=55KA @ 415 В 3-ПОЛ., ЗАЩИТА ЛИНИИ TM240, ATAM, IN=100A ЗАЩИТА ОТ ПЕРЕГРУЗКИ IR=70A ...100A ЗАЩИТА ОТ ТОКА КЗ II=5 X IN ШИННОЕ ПРИСОЕДИНЕНИЕ 2 ДОП. КОНТАКТ. HP | 458.78 | 15 | 3VA1110-5EF32-0AB0 |  |  | 1 | 1 | 1 |  | LF |  | P360 | 5375 | 1CB
3VA11105EF320AC0 | ВЫКЛЮЧАТЕЛЬ 3VA1 IEC ТИПОРАЗМЕР 160 КЛАСС ОТКЛЮЧАЮЩЕЙ СПОСОБНОСТИ M ICU=55KA @ 415 В 3-ПОЛ., ЗАЩИТА ЛИНИИ TM240, ATAM, IN=100A ЗАЩИТА ОТ ПЕРЕГРУЗКИ IR=70A ...100A ЗАЩИТА ОТ ТОКА КЗ II=5 X IN ШИННОЕ ПРИСОЕДИНЕНИЕ 2 ДОП. КОНТАКТ. HQ | 431.66 | 15 | 3VA1110-5EF32-0AC0 |  |  | 1 | 1 | 1 |  | LF |  | P360 | 5375 | 1CB
3VA11105EF320AD0 | ВЫКЛЮЧАТЕЛЬ 3VA1 IEC ТИПОРАЗМЕР 160 КЛАСС ОТКЛЮЧАЮЩЕЙ СПОСОБНОСТИ M ICU=55KA @ 415 В 3-ПОЛ., ЗАЩИТА ЛИНИИ TM240, ATAM, IN=100A ЗАЩИТА ОТ ПЕРЕГРУЗКИ IR=70A ...100A ЗАЩИТА ОТ ТОКА КЗ II=5 X IN ШИННОЕ ПРИСОЕДИНЕНИЕ 3 ДОП. КОНТАКТ. HQ | 458.78 | 15 | 3VA1110-5EF32-0AD0 |  |  | 1 | 1 | 1 |  | LF |  | P360 | 5375 | 1CB
3VA11105EF320AE0 | ВЫКЛЮЧАТЕЛЬ 3VA1 IEC ТИПОРАЗМЕР 160 КЛАСС ОТКЛЮЧАЮЩЕЙ СПОСОБНОСТИ M ICU=55KA @ 415 В 3-ПОЛ., ЗАЩИТА ЛИНИИ TM240, ATAM, IN=100A ЗАЩИТА ОТ ПЕРЕГРУЗКИ IR=70A ...100A ЗАЩИТА ОТ ТОКА КЗ II=5 X IN ШИННОЕ ПРИСОЕДИНЕНИЕ 4 ДОП. КОНТАКТ. HQ | 487.03 | 15 | 3VA1110-5EF32-0AE0 |  |  | 1 | 1 | 1 |  | LF |  | P360 | 5375 | 1CB
3VA11105EF320AF0 | ВЫКЛЮЧАТЕЛЬ 3VA1 IEC ТИПОРАЗМЕР 160 КЛАСС ОТКЛЮЧАЮЩЕЙ СПОСОБНОСТИ M ICU=55KA @ 415 В 3-ПОЛ., ЗАЩИТА ЛИНИИ TM240, ATAM, IN=100A ЗАЩИТА ОТ ПЕРЕГРУЗКИ IR=70A ...100A ЗАЩИТА ОТ ТОКА КЗ II=5 X IN ШИННОЕ ПРИСОЕДИНЕНИЕ 1 ДОП. КОНТАКТ. HQ 1 АВАРИЙНЫЙ ДОП. КОНТАКТ HQ | 431.66 | 15 | 3VA1110-5EF32-0AF0 |  |  | 1 | 1 | 1 |  | LF |  | P360 | 5375 | 1CB
3VA11105EF320AG0 | ВЫКЛЮЧАТЕЛЬ 3VA1 IEC ТИПОРАЗМЕР 160 КЛАСС ОТКЛЮЧАЮЩЕЙ СПОСОБНОСТИ M ICU=55KA @ 415 В 3-ПОЛ., ЗАЩИТА ЛИНИИ TM240, ATAM, IN=100A ЗАЩИТА ОТ ПЕРЕГРУЗКИ IR=70A ...100A ЗАЩИТА ОТ ТОКА КЗ II=5 X IN ШИННОЕ ПРИСОЕДИНЕНИЕ 1 ДОП. КОНТАКТ. HP 1 АВАРИЙНЫЙ ДОП. КОНТАКТ HP | 458.78 | 15 | 3VA1110-5EF32-0AG0 |  |  | 1 | 1 | 1 |  | LF |  | P360 | 5375 | 1CB
3VA11105EF320AH0 | ВЫКЛЮЧАТЕЛЬ 3VA1 IEC ТИПОРАЗМЕР 160 КЛАСС ОТКЛЮЧАЮЩЕЙ СПОСОБНОСТИ M ICU=55KA @ 415 В 3-ПОЛ., ЗАЩИТА ЛИНИИ TM240, ATAM, IN=100A ЗАЩИТА ОТ ПЕРЕГРУЗКИ IR=70A ...100A ЗАЩИТА ОТ ТОКА КЗ II=5 X IN ШИННОЕ ПРИСОЕДИНЕНИЕ 2 ДОП. КОНТАКТ. HQ 1 АВАРИЙНЫЙ ДОП. КОНТАКТ HQ | 458.78 | 15 | 3VA1110-5EF32-0AH0 |  |  | 1 | 1 | 1 |  | LF |  | P360 | 5375 | 1CB
3VA11105EF320BA0 | ВЫКЛЮЧАТЕЛЬ 3VA1 IEC ТИПОРАЗМЕР 160 КЛАСС ОТКЛЮЧАЮЩЕЙ СПОСОБНОСТИ M ICU=55KA @ 415 В 3-ПОЛ., ЗАЩИТА ЛИНИИ TM240, ATAM, IN=100A ЗАЩИТА ОТ ПЕРЕГРУЗКИ IR=70A ...100A ЗАЩИТА ОТ ТОКА КЗ II=5 X IN ШИННОЕ ПРИСОЕДИНЕНИЕ РАСЦЕПИТЕЛЬ МИН. НАПРЯЖЕНИЯ (UVR) 24 В ПОСТ.ТОКА | 505.11 | 15 | 3VA1110-5EF32-0BA0 |  |  | 1 | 1 | 1 |  | LF |  | P360 | 5375 | 1CB
3VA11105EF320BC0 | ВЫКЛЮЧАТЕЛЬ 3VA1 IEC ТИПОРАЗМЕР 160 КЛАСС ОТКЛЮЧАЮЩЕЙ СПОСОБНОСТИ M ICU=55KA @ 415 В 3-ПОЛ., ЗАЩИТА ЛИНИИ TM240, ATAM, IN=100A ЗАЩИТА ОТ ПЕРЕГРУЗКИ IR=70A ...100A ЗАЩИТА ОТ ТОКА КЗ II=5 X IN ШИННОЕ ПРИСОЕДИНЕНИЕ РАСЦЕПИТЕЛЬ МИН. НАПРЯЖЕНИЯ (UVR) 24 В ПОСТ.ТОКА 2 ДОП. КОНТАКТА HQ | 559.35 | 15 | 3VA1110-5EF32-0BC0 |  |  | 1 | 1 | 1 |  | LF |  | P360 | 5375 | 1CB
3VA11105EF320BH0 | ВЫКЛЮЧАТЕЛЬ 3VA1 IEC ТИПОРАЗМЕР 160 КЛАСС ОТКЛЮЧАЮЩЕЙ СПОСОБНОСТИ M ICU=55KA @ 415 В 3-ПОЛ., ЗАЩИТА ЛИНИИ TM240, ATAM, IN=100A ЗАЩИТА ОТ ПЕРЕГРУЗКИ IR=70A ...100A ЗАЩИТА ОТ ТОКА КЗ II=5 X IN ШИННОЕ ПРИСОЕДИНЕНИЕ РАСЦЕПИТЕЛЬ МИН. НАПРЯЖЕНИЯ (UVR) 24 В ПОСТ.ТОКА 2 ДОП. КОНТАКТА HQ 1 АВАРИЙНЫЙ ДОП. КОНТАКТ HQ | 587.6 | 15 | 3VA1110-5EF32-0BH0 |  |  | 1 | 1 | 1 |  | LF |  | P360 | 5375 | 1CB
3VA11105EF320CA0 | ВЫКЛЮЧАТЕЛЬ 3VA1 IEC ТИПОРАЗМЕР 160 КЛАСС ОТКЛЮЧАЮЩЕЙ СПОСОБНОСТИ M ICU=55KA @ 415 В 3-ПОЛ., ЗАЩИТА ЛИНИИ TM240, ATAM, IN=100A ЗАЩИТА ОТ ПЕРЕГРУЗКИ IR=70A ...100A ЗАЩИТА ОТ ТОКА КЗ II=5 X IN ШИННОЕ ПРИСОЕДИНЕНИЕ РАСЦЕПИТЕЛЬ МИН. НАПРЯЖЕНИЯ (UVR) 120-127 В ПЕР.ТОКА 50/60 ГЦ | 505.11 | 15 | 3VA1110-5EF32-0CA0 |  |  | 1 | 1 | 1 |  | LF |  | P360 | 5375 | 1CB
3VA11105EF320CC0 | ВЫКЛЮЧАТЕЛЬ 3VA1 IEC ТИПОРАЗМЕР 160 КЛАСС ОТКЛЮЧАЮЩЕЙ СПОСОБНОСТИ M ICU=55KA @ 415 В 3-ПОЛ., ЗАЩИТА ЛИНИИ TM240, ATAM, IN=100A ЗАЩИТА ОТ ПЕРЕГРУЗКИ IR=70A ...100A ЗАЩИТА ОТ ТОКА КЗ II=5 X IN ШИННОЕ ПРИСОЕДИНЕНИЕ РАСЦЕПИТЕЛЬ МИН. НАПРЯЖЕНИЯ (UVR) 120-127 В ПЕР.ТОКА 50/60 ГЦ 2 ДОП. КОНТАКТА HQ | 559.35 | 15 | 3VA1110-5EF32-0CC0 |  |  | 1 | 1 | 1 |  | LF |  | P360 | 5375 | 1CB
3VA11105EF320CH0 | ВЫКЛЮЧАТЕЛЬ 3VA1 IEC ТИПОРАЗМЕР 160 КЛАСС ОТКЛЮЧАЮЩЕЙ СПОСОБНОСТИ M ICU=55KA @ 415 В 3-ПОЛ., ЗАЩИТА ЛИНИИ TM240, ATAM, IN=100A ЗАЩИТА ОТ ПЕРЕГРУЗКИ IR=70A ...100A ЗАЩИТА ОТ ТОКА КЗ II=5 X IN ШИННОЕ ПРИСОЕДИНЕНИЕ РАСЦЕПИТЕЛЬ МИН. НАПРЯЖЕНИЯ (UVR) 120-127 В ПЕР.ТОКА 50/60 ГЦ 2 ДОП. КОНТАКТА HQ 1 АВАРИЙНЫЙ ДОП. КОНТАКТ HQ | 587.6 | 15 | 3VA1110-5EF32-0CH0 |  |  | 1 | 1 | 1 |  | LF |  | P360 | 5375 | 1CB
3VA11105EF320DA0 | ВЫКЛЮЧАТЕЛЬ 3VA1 IEC ТИПОРАЗМЕР 160 КЛАСС ОТКЛЮЧАЮЩЕЙ СПОСОБНОСТИ M ICU=55KA @ 415 В 3-ПОЛ., ЗАЩИТА ЛИНИИ TM240, ATAM, IN=100A ЗАЩИТА ОТ ПЕРЕГРУЗКИ IR=70A ...100A ЗАЩИТА ОТ ТОКА КЗ II=5 X IN ШИННОЕ ПРИСОЕДИНЕНИЕ РАСЦЕПИТЕЛЬ МИН. НАПРЯЖЕНИЯ (UVR) 208-230 В ПЕР.ТОКА 50/60 ГЦ | 505.11 | 15 | 3VA1110-5EF32-0DA0 |  |  | 1 | 1 | 1 |  | LF |  | P360 | 5375 | 1CB
3VA11105EF320DC0 | ВЫКЛЮЧАТЕЛЬ 3VA1 IEC ТИПОРАЗМЕР 160 КЛАСС ОТКЛЮЧАЮЩЕЙ СПОСОБНОСТИ M ICU=55KA @ 415 В 3-ПОЛ., ЗАЩИТА ЛИНИИ TM240, ATAM, IN=100A ЗАЩИТА ОТ ПЕРЕГРУЗКИ IR=70A ...100A ЗАЩИТА ОТ ТОКА КЗ II=5 X IN ШИННОЕ ПРИСОЕДИНЕНИЕ РАСЦЕПИТЕЛЬ МИН. НАПРЯЖЕНИЯ (UVR) 208-230 В ПЕР.ТОКА 50/60 ГЦ 2 ДОП. КОНТАКТА HQ | 559.35 | 15 | 3VA1110-5EF32-0DC0 |  |  | 1 | 1 | 1 |  | LF |  | P360 | 5375 | 1CB
3VA11105EF320DH0 | ВЫКЛЮЧАТЕЛЬ 3VA1 IEC ТИПОРАЗМЕР 160 КЛАСС ОТКЛЮЧАЮЩЕЙ СПОСОБНОСТИ M ICU=55KA @ 415 В 3-ПОЛ., ЗАЩИТА ЛИНИИ TM240, ATAM, IN=100A ЗАЩИТА ОТ ПЕРЕГРУЗКИ IR=70A ...100A ЗАЩИТА ОТ ТОКА КЗ II=5 X IN ШИННОЕ ПРИСОЕДИНЕНИЕ РАСЦЕПИТЕЛЬ МИН. НАПРЯЖЕНИЯ (UVR) 208-230 В ПЕР.ТОКА 50/60 ГЦ 2 ДОП. КОНТАКТА HQ 1 АВАРИЙНЫЙ ДОП. КОНТАКТ HQ | 587.6 | 15 | 3VA1110-5EF32-0DH0 |  |  | 1 | 1 | 1 |  | LF |  | P360 | 5375 | 1CB
3VA11105EF320HA0 | ВЫКЛЮЧАТЕЛЬ 3VA1 IEC ТИПОРАЗМЕР 160 КЛАСС ОТКЛЮЧАЮЩЕЙ СПОСОБНОСТИ M ICU=55KA @ 415 В 3-ПОЛ., ЗАЩИТА ЛИНИИ TM240, ATAM, IN=100A ЗАЩИТА ОТ ПЕРЕГРУЗКИ IR=70A ...100A ЗАЩИТА ОТ ТОКА КЗ II=5 X IN ШИННОЕ ПРИСОЕДИНЕНИЕ НЕЗАВИСИМЫЙ РАСЦЕПИТЕЛЬ (STL) 12-30 В ПОСТ. ТОКА, 24 В ПЕР. ТОКА 50/60 ГЦ | 475.73 | 15 | 3VA1110-5EF32-0HA0 |  |  | 1 | 1 | 1 |  | LF |  | P360 | 5375 | 1CB
3VA11105EF320HC0 | ВЫКЛЮЧАТЕЛЬ 3VA1 IEC ТИПОРАЗМЕР 160 КЛАСС ОТКЛЮЧАЮЩЕЙ СПОСОБНОСТИ M ICU=55KA @ 415 В 3-ПОЛ., ЗАЩИТА ЛИНИИ TM240, ATAM, IN=100A ЗАЩИТА ОТ ПЕРЕГРУЗКИ IR=70A ...100A ЗАЩИТА ОТ ТОКА КЗ II=5 X IN ШИННОЕ ПРИСОЕДИНЕНИЕ НЕЗАВИСИМЫЙ РАСЦЕПИТЕЛЬ (STL) 12-30 В ПОСТ. ТОКА, 24 В ПЕР. ТОКА 50/60 ГЦ 2 ДОП. КОНТАКТА HQ | 529.97 | 15 | 3VA1110-5EF32-0HC0 |  |  | 1 | 1 | 1 |  | LF |  | P360 | 5375 | 1CB
3VA11105EF320HH0 | ВЫКЛЮЧАТЕЛЬ 3VA1 IEC ТИПОРАЗМЕР 160 КЛАСС ОТКЛЮЧАЮЩЕЙ СПОСОБНОСТИ M ICU=55KA @ 415 В 3-ПОЛ., ЗАЩИТА ЛИНИИ TM240, ATAM, IN=100A ЗАЩИТА ОТ ПЕРЕГРУЗКИ IR=70A ...100A ЗАЩИТА ОТ ТОКА КЗ II=5 X IN ШИННОЕ ПРИСОЕДИНЕНИЕ НЕЗАВИСИМЫЙ РАСЦЕПИТЕЛЬ (STL) 12-30 В ПОСТ. ТОКА, 24 В ПЕР. ТОКА 50/60 ГЦ 2 ДОП. КОНТАКТА HQ 1 АВАРИЙНЫЙ ДОП. КОНТАКТ HQ | 558.22 | 15 | 3VA1110-5EF32-0HH0 |  |  | 1 | 1 | 1 |  | LF |  | P360 | 5375 | 1CB
3VA11105EF320JA0 | ВЫКЛЮЧАТЕЛЬ 3VA1 IEC ТИПОРАЗМЕР 160 КЛАСС ОТКЛЮЧАЮЩЕЙ СПОСОБНОСТИ M ICU=55KA @ 415 В 3-ПОЛ., ЗАЩИТА ЛИНИИ TM240, ATAM, IN=100A ЗАЩИТА ОТ ПЕРЕГРУЗКИ IR=70A ...100A ЗАЩИТА ОТ ТОКА КЗ II=5 X IN ШИННОЕ ПРИСОЕДИНЕНИЕ НЕЗАВИСИМЫЙ РАСЦЕПИТЕЛЬ (STL) 110-127 В ПОСТ. ТОКА, ПЕР. ТОКА 50/60 ГЦ | 475.73 | 15 | 3VA1110-5EF32-0JA0 |  |  | 1 | 1 | 1 |  | LF |  | P360 | 5375 | 1CB
3VA11105EF320JC0 | ВЫКЛЮЧАТЕЛЬ 3VA1 IEC ТИПОРАЗМЕР 160 КЛАСС ОТКЛЮЧАЮЩЕЙ СПОСОБНОСТИ M ICU=55KA @ 415 В 3-ПОЛ., ЗАЩИТА ЛИНИИ TM240, ATAM, IN=100A ЗАЩИТА ОТ ПЕРЕГРУЗКИ IR=70A ...100A ЗАЩИТА ОТ ТОКА КЗ II=5 X IN ШИННОЕ ПРИСОЕДИНЕНИЕ НЕЗАВИСИМЫЙ РАСЦЕПИТЕЛЬ (STL) 110-127 В ПОСТ. ТОКА, ПЕР. ТОКА 50/60 ГЦ 2 ДОП. КОНТАКТА HQ | 529.97 | 15 | 3VA1110-5EF32-0JC0 |  |  | 1 | 1 | 1 |  | LF |  | P360 | 5375 | 1CB
3VA11105EF320JH0 | ВЫКЛЮЧАТЕЛЬ 3VA1 IEC ТИПОРАЗМЕР 160 КЛАСС ОТКЛЮЧАЮЩЕЙ СПОСОБНОСТИ M ICU=55KA @ 415 В 3-ПОЛ., ЗАЩИТА ЛИНИИ TM240, ATAM, IN=100A ЗАЩИТА ОТ ПЕРЕГРУЗКИ IR=70A ...100A ЗАЩИТА ОТ ТОКА КЗ II=5 X IN ШИННОЕ ПРИСОЕДИНЕНИЕ НЕЗАВИСИМЫЙ РАСЦЕПИТЕЛЬ (STL) 110-127 В ПОСТ. ТОКА, ПЕР. ТОКА 50/60 ГЦ 2 ДОП. КОНТАКТА HQ 1 АВАРИЙНЫЙ ДОП. КОНТАКТ HQ | 558.22 | 15 | 3VA1110-5EF32-0JH0 |  |  | 1 | 1 | 1 |  | LF |  | P360 | 5375 | 1CB
3VA11105EF320KA0 | ВЫКЛЮЧАТЕЛЬ 3VA1 IEC ТИПОРАЗМЕР 160 КЛАСС ОТКЛЮЧАЮЩЕЙ СПОСОБНОСТИ M ICU=55KA @ 415 В 3-ПОЛ., ЗАЩИТА ЛИНИИ TM240, ATAM, IN=100A ЗАЩИТА ОТ ПЕРЕГРУЗКИ IR=70A ...100A ЗАЩИТА ОТ ТОКА КЗ II=5 X IN ШИННОЕ ПРИСОЕДИНЕНИЕ НЕЗАВИСИМЫЙ РАСЦЕПИТЕЛЬ (STL) 220-250 В ПОСТ. ТОКА, 208-277 В ПЕР. ТОКА | 475.73 | 15 | 3VA1110-5EF32-0KA0 |  |  | 1 | 1 | 1 |  | LF |  | P360 | 5375 | 1CB
3VA11105EF320KC0 | ВЫКЛЮЧАТЕЛЬ 3VA1 IEC ТИПОРАЗМЕР 160 КЛАСС ОТКЛЮЧАЮЩЕЙ СПОСОБНОСТИ M ICU=55KA @ 415 В 3-ПОЛ., ЗАЩИТА ЛИНИИ TM240, ATAM, IN=100A ЗАЩИТА ОТ ПЕРЕГРУЗКИ IR=70A ...100A ЗАЩИТА ОТ ТОКА КЗ II=5 X IN ШИННОЕ ПРИСОЕДИНЕНИЕ НЕЗАВИСИМЫЙ РАСЦЕПИТЕЛЬ (STL) 220-250 В ПОСТ. ТОКА, 208-277 В ПЕР. ТОКА 2 ДОП. КОНТАКТА HQ | 529.97 | 15 | 3VA1110-5EF32-0KC0 |  |  | 1 | 1 | 1 |  | LF |  | P360 | 5375 | 1CB
3VA11105EF320KH0 | ВЫКЛЮЧАТЕЛЬ 3VA1 IEC ТИПОРАЗМЕР 160 КЛАСС ОТКЛЮЧАЮЩЕЙ СПОСОБНОСТИ M ICU=55KA @ 415 В 3-ПОЛ., ЗАЩИТА ЛИНИИ TM240, ATAM, IN=100A ЗАЩИТА ОТ ПЕРЕГРУЗКИ IR=70A ...100A ЗАЩИТА ОТ ТОКА КЗ II=5 X IN ШИННОЕ ПРИСОЕДИНЕНИЕ НЕЗАВИСИМЫЙ РАСЦЕПИТЕЛЬ (STL) 220-250 В ПОСТ. ТОКА, 208-277 В ПЕР. ТОКА 2 ДОП. КОНТАКТА HQ 1 АВАРИЙНЫЙ ДОП. КОНТАКТ HQ | 558.22 | 15 | 3VA1110-5EF32-0KH0 |  |  | 1 | 1 | 1 |  | LF |  | P360 | 5375 | 1CB
3VA11105EF360AA0 | ВЫКЛЮЧАТЕЛЬ 3VA1 IEC ТИПОРАЗМЕР 160 КЛАСС ОТКЛЮЧАЮЩЕЙ СПОСОБНОСТИ M ICU=55KA @ 415 В 3-ПОЛ., ЗАЩИТА ЛИНИИ TM240, ATAM, IN=100A ЗАЩИТА ОТ ПЕРЕГРУЗКИ IR=70A ...100A ЗАЩИТА ОТ ТОКА КЗ II=5...10 X IN ПРИСОЕДИНЕНИЕ КАБЕЛЕМ | 403.41 | 15 | 3VA1110-5EF36-0AA0 |  |  | 1 | 1 | 1 |  | LF |  | P360 | 5375 | 1CB
3VA11105EF360AB0 | ВЫКЛЮЧАТЕЛЬ 3VA1 IEC ТИПОРАЗМЕР 160 КЛАСС ОТКЛЮЧАЮЩЕЙ СПОСОБНОСТИ M ICU=55KA @ 415 В 3-ПОЛ., ЗАЩИТА ЛИНИИ TM240, ATAM, IN=100A ЗАЩИТА ОТ ПЕРЕГРУЗКИ IR=70A ...100A ЗАЩИТА ОТ ТОКА КЗ II=5 X IN ПРИСОЕДИНЕНИЕ КАБЕЛЕМ 2 ДОП. КОНТАКТ. HP | 485.9 | 15 | 3VA1110-5EF36-0AB0 |  |  | 1 | 1 | 1 |  | LF |  | P360 | 5375 | 1CB
3VA11105EF360AC0 | ВЫКЛЮЧАТЕЛЬ 3VA1 IEC ТИПОРАЗМЕР 160 КЛАСС ОТКЛЮЧАЮЩЕЙ СПОСОБНОСТИ M ICU=55KA @ 415 В 3-ПОЛ., ЗАЩИТА ЛИНИИ TM240, ATAM, IN=100A ЗАЩИТА ОТ ПЕРЕГРУЗКИ IR=70A ...100A ЗАЩИТА ОТ ТОКА КЗ II=5 X IN ПРИСОЕДИНЕНИЕ КАБЕЛЕМ 2 ДОП. КОНТАКТ. HQ | 457.65 | 15 | 3VA1110-5EF36-0AC0 |  |  | 1 | 1 | 1 |  | LF |  | P360 | 5375 | 1CB
3VA11105EF360AD0 | ВЫКЛЮЧАТЕЛЬ 3VA1 IEC ТИПОРАЗМЕР 160 КЛАСС ОТКЛЮЧАЮЩЕЙ СПОСОБНОСТИ M ICU=55KA @ 415 В 3-ПОЛ., ЗАЩИТА ЛИНИИ TM240, ATAM, IN=100A ЗАЩИТА ОТ ПЕРЕГРУЗКИ IR=70A ...100A ЗАЩИТА ОТ ТОКА КЗ II=5 X IN ПРИСОЕДИНЕНИЕ КАБЕЛЕМ 3 ДОП. КОНТАКТ. HQ | 485.9 | 15 | 3VA1110-5EF36-0AD0 |  |  | 1 | 1 | 1 |  | LF |  | P360 | 5375 | 1CB
3VA11105EF360AE0 | ВЫКЛЮЧАТЕЛЬ 3VA1 IEC ТИПОРАЗМЕР 160 КЛАСС ОТКЛЮЧАЮЩЕЙ СПОСОБНОСТИ M ICU=55KA @ 415 В 3-ПОЛ., ЗАЩИТА ЛИНИИ TM240, ATAM, IN=100A ЗАЩИТА ОТ ПЕРЕГРУЗКИ IR=70A ...100A ЗАЩИТА ОТ ТОКА КЗ II=5 X IN ПРИСОЕДИНЕНИЕ КАБЕЛЕМ 4 ДОП. КОНТАКТ. HQ | 514.15 | 15 | 3VA1110-5EF36-0AE0 |  |  | 1 | 1 | 1 |  | LF |  | P360 | 5375 | 1CB
3VA11105EF360AF0 | ВЫКЛЮЧАТЕЛЬ 3VA1 IEC ТИПОРАЗМЕР 160 КЛАСС ОТКЛЮЧАЮЩЕЙ СПОСОБНОСТИ M ICU=55KA @ 415 В 3-ПОЛ., ЗАЩИТА ЛИНИИ TM240, ATAM, IN=100A ЗАЩИТА ОТ ПЕРЕГРУЗКИ IR=70A ...100A ЗАЩИТА ОТ ТОКА КЗ II=5 X IN ПРИСОЕДИНЕНИЕ КАБЕЛЕМ 1 ДОП. КОНТАКТ. HQ 1 АВАРИЙНЫЙ ДОП. КОНТАКТ HQ | 457.65 | 15 | 3VA1110-5EF36-0AF0 |  |  | 1 | 1 | 1 |  | LF |  | P360 | 5375 | 1CB
3VA11105EF360AG0 | ВЫКЛЮЧАТЕЛЬ 3VA1 IEC ТИПОРАЗМЕР 160 КЛАСС ОТКЛЮЧАЮЩЕЙ СПОСОБНОСТИ M ICU=55KA @ 415 В 3-ПОЛ., ЗАЩИТА ЛИНИИ TM240, ATAM, IN=100A ЗАЩИТА ОТ ПЕРЕГРУЗКИ IR=70A ...100A ЗАЩИТА ОТ ТОКА КЗ II=5 X IN ПРИСОЕДИНЕНИЕ КАБЕЛЕМ 1 ДОП. КОНТАКТ. HP 1 АВАРИЙНЫЙ ДОП. КОНТАКТ HP | 485.9 | 15 | 3VA1110-5EF36-0AG0 |  |  | 1 | 1 | 1 |  | LF |  | P360 | 5375 | 1CB
3VA11105EF360AH0 | ВЫКЛЮЧАТЕЛЬ 3VA1 IEC ТИПОРАЗМЕР 160 КЛАСС ОТКЛЮЧАЮЩЕЙ СПОСОБНОСТИ M ICU=55KA @ 415 В 3-ПОЛ., ЗАЩИТА ЛИНИИ TM240, ATAM, IN=100A ЗАЩИТА ОТ ПЕРЕГРУЗКИ IR=70A ...100A ЗАЩИТА ОТ ТОКА КЗ II=5 X IN ПРИСОЕДИНЕНИЕ КАБЕЛЕМ 2 ДОП. КОНТАКТ. HQ 1 АВАРИЙНЫЙ ДОП. КОНТАКТ HQ | 485.9 | 15 | 3VA1110-5EF36-0AH0 |  |  | 1 | 1 | 1 |  | LF |  | P360 | 5375 | 1CB
3VA11105EF360BA0 | ВЫКЛЮЧАТЕЛЬ 3VA1 IEC ТИПОРАЗМЕР 160 КЛАСС ОТКЛЮЧАЮЩЕЙ СПОСОБНОСТИ M ICU=55KA @ 415 В 3-ПОЛ., ЗАЩИТА ЛИНИИ TM240, ATAM, IN=100A ЗАЩИТА ОТ ПЕРЕГРУЗКИ IR=70A ...100A ЗАЩИТА ОТ ТОКА КЗ II=5 X IN ПРИСОЕДИНЕНИЕ КАБЕЛЕМ РАСЦЕПИТЕЛЬ МИН. НАПРЯЖЕНИЯ (UVR) 24 В ПОСТ.ТОКА | 531.1 | 15 | 3VA1110-5EF36-0BA0 |  |  | 1 | 1 | 1 |  | LF |  | P360 | 5375 | 1CB
3VA11105EF360BC0 | ВЫКЛЮЧАТЕЛЬ 3VA1 IEC ТИПОРАЗМЕР 160 КЛАСС ОТКЛЮЧАЮЩЕЙ СПОСОБНОСТИ M ICU=55KA @ 415 В 3-ПОЛ., ЗАЩИТА ЛИНИИ TM240, ATAM, IN=100A ЗАЩИТА ОТ ПЕРЕГРУЗКИ IR=70A ...100A ЗАЩИТА ОТ ТОКА КЗ II=5 X IN ПРИСОЕДИНЕНИЕ КАБЕЛЕМ РАСЦЕПИТЕЛЬ МИН. НАПРЯЖЕНИЯ (UVR) 24 В ПОСТ.ТОКА 2 ДОП. КОНТАКТА HQ | 586.47 | 15 | 3VA1110-5EF36-0BC0 |  |  | 1 | 1 | 1 |  | LF |  | P360 | 5375 | 1CB
3VA11105EF360BH0 | ВЫКЛЮЧАТЕЛЬ 3VA1 IEC ТИПОРАЗМЕР 160 КЛАСС ОТКЛЮЧАЮЩЕЙ СПОСОБНОСТИ M ICU=55KA @ 415 В 3-ПОЛ., ЗАЩИТА ЛИНИИ TM240, ATAM, IN=100A ЗАЩИТА ОТ ПЕРЕГРУЗКИ IR=70A ...100A ЗАЩИТА ОТ ТОКА КЗ II=5 X IN ПРИСОЕДИНЕНИЕ КАБЕЛЕМ РАСЦЕПИТЕЛЬ МИН. НАПРЯЖЕНИЯ (UVR) 24 В ПОСТ.ТОКА 2 ДОП. КОНТАКТА HQ 1 АВАРИЙНЫЙ ДОП. КОНТАКТ HQ | 613.59 | 15 | 3VA1110-5EF36-0BH0 |  |  | 1 | 1 | 1 |  | LF |  | P360 | 5375 | 1CB
3VA11105EF360CA0 | ВЫКЛЮЧАТЕЛЬ 3VA1 IEC ТИПОРАЗМЕР 160 КЛАСС ОТКЛЮЧАЮЩЕЙ СПОСОБНОСТИ M ICU=55KA @ 415 В 3-ПОЛ., ЗАЩИТА ЛИНИИ TM240, ATAM, IN=100A ЗАЩИТА ОТ ПЕРЕГРУЗКИ IR=70A ...100A ЗАЩИТА ОТ ТОКА КЗ II=5 X IN ПРИСОЕДИНЕНИЕ КАБЕЛЕМ РАСЦЕПИТЕЛЬ МИН. НАПРЯЖЕНИЯ (UVR) 120-127 В ПЕР.ТОКА 50/60 ГЦ | 531.1 | 15 | 3VA1110-5EF36-0CA0 |  |  | 1 | 1 | 1 |  | LF |  | P360 | 5375 | 1CB
3VA11105EF360CC0 | ВЫКЛЮЧАТЕЛЬ 3VA1 IEC ТИПОРАЗМЕР 160 КЛАСС ОТКЛЮЧАЮЩЕЙ СПОСОБНОСТИ M ICU=55KA @ 415 В 3-ПОЛ., ЗАЩИТА ЛИНИИ TM240, ATAM, IN=100A ЗАЩИТА ОТ ПЕРЕГРУЗКИ IR=70A ...100A ЗАЩИТА ОТ ТОКА КЗ II=5 X IN ПРИСОЕДИНЕНИЕ КАБЕЛЕМ РАСЦЕПИТЕЛЬ МИН. НАПРЯЖЕНИЯ (UVR) 120-127 В ПЕР.ТОКА 50/60 ГЦ 2 ДОП. КОНТАКТА HQ | 586.47 | 15 | 3VA1110-5EF36-0CC0 |  |  | 1 | 1 | 1 |  | LF |  | P360 | 5375 | 1CB
3VA11105EF360CH0 | ВЫКЛЮЧАТЕЛЬ 3VA1 IEC ТИПОРАЗМЕР 160 КЛАСС ОТКЛЮЧАЮЩЕЙ СПОСОБНОСТИ M ICU=55KA @ 415 В 3-ПОЛ., ЗАЩИТА ЛИНИИ TM240, ATAM, IN=100A ЗАЩИТА ОТ ПЕРЕГРУЗКИ IR=70A ...100A ЗАЩИТА ОТ ТОКА КЗ II=5 X IN ПРИСОЕДИНЕНИЕ КАБЕЛЕМ РАСЦЕПИТЕЛЬ МИН. НАПРЯЖЕНИЯ (UVR) 120-127 В ПЕР.ТОКА 50/60 ГЦ 2 ДОП. КОНТАКТА HQ 1 АВАРИЙНЫЙ ДОП. КОНТАКТ HQ | 613.59 | 15 | 3VA1110-5EF36-0CH0 |  |  | 1 | 1 | 1 |  | LF |  | P360 | 5375 | 1CB
3VA11105EF360DA0 | ВЫКЛЮЧАТЕЛЬ 3VA1 IEC ТИПОРАЗМЕР 160 КЛАСС ОТКЛЮЧАЮЩЕЙ СПОСОБНОСТИ M ICU=55KA @ 415 В 3-ПОЛ., ЗАЩИТА ЛИНИИ TM240, ATAM, IN=100A ЗАЩИТА ОТ ПЕРЕГРУЗКИ IR=70A ...100A ЗАЩИТА ОТ ТОКА КЗ II=5 X IN ПРИСОЕДИНЕНИЕ КАБЕЛЕМ РАСЦЕПИТЕЛЬ МИН. НАПРЯЖЕНИЯ (UVR) 208-230 В ПЕР.ТОКА 50/60 ГЦ | 531.1 | 15 | 3VA1110-5EF36-0DA0 |  |  | 1 | 1 | 1 |  | LF |  | P360 | 5375 | 1CB
3VA11105EF360DC0 | ВЫКЛЮЧАТЕЛЬ 3VA1 IEC ТИПОРАЗМЕР 160 КЛАСС ОТКЛЮЧАЮЩЕЙ СПОСОБНОСТИ M ICU=55KA @ 415 В 3-ПОЛ., ЗАЩИТА ЛИНИИ TM240, ATAM, IN=100A ЗАЩИТА ОТ ПЕРЕГРУЗКИ IR=70A ...100A ЗАЩИТА ОТ ТОКА КЗ II=5 X IN ПРИСОЕДИНЕНИЕ КАБЕЛЕМ РАСЦЕПИТЕЛЬ МИН. НАПРЯЖЕНИЯ (UVR) 208-230 В ПЕР.ТОКА 50/60 ГЦ 2 ДОП. КОНТАКТА HQ | 586.47 | 15 | 3VA1110-5EF36-0DC0 |  |  | 1 | 1 | 1 |  | LF |  | P360 | 5375 | 1CB
3VA11105EF360DH0 | ВЫКЛЮЧАТЕЛЬ 3VA1 IEC ТИПОРАЗМЕР 160 КЛАСС ОТКЛЮЧАЮЩЕЙ СПОСОБНОСТИ M ICU=55KA @ 415 В 3-ПОЛ., ЗАЩИТА ЛИНИИ TM240, ATAM, IN=100A ЗАЩИТА ОТ ПЕРЕГРУЗКИ IR=70A ...100A ЗАЩИТА ОТ ТОКА КЗ II=5 X IN ПРИСОЕДИНЕНИЕ КАБЕЛЕМ РАСЦЕПИТЕЛЬ МИН. НАПРЯЖЕНИЯ (UVR) 208-230 В ПЕР.ТОКА 50/60 ГЦ 2 ДОП. КОНТАКТА HQ 1 АВАРИЙНЫЙ ДОП. КОНТАКТ HQ | 613.59 | 15 | 3VA1110-5EF36-0DH0 |  |  | 1 | 1 | 1 |  | LF |  | P360 | 5375 | 1CB
3VA11105EF360HA0 | ВЫКЛЮЧАТЕЛЬ 3VA1 IEC ТИПОРАЗМЕР 160 КЛАСС ОТКЛЮЧАЮЩЕЙ СПОСОБНОСТИ M ICU=55KA @ 415 В 3-ПОЛ., ЗАЩИТА ЛИНИИ TM240, ATAM, IN=100A ЗАЩИТА ОТ ПЕРЕГРУЗКИ IR=70A ...100A ЗАЩИТА ОТ ТОКА КЗ II=5 X IN ПРИСОЕДИНЕНИЕ КАБЕЛЕМ НЕЗАВИСИМЫЙ РАСЦЕПИТЕЛЬ (STL) 12-30 В ПОСТ. ТОКА, 24 В ПЕР. ТОКА 50/60 ГЦ | 502.85 | 15 | 3VA1110-5EF36-0HA0 |  |  | 1 | 1 | 1 |  | LF |  | P360 | 5375 | 1CB
3VA11105EF360HC0 | ВЫКЛЮЧАТЕЛЬ 3VA1 IEC ТИПОРАЗМЕР 160 КЛАСС ОТКЛЮЧАЮЩЕЙ СПОСОБНОСТИ M ICU=55KA @ 415 В 3-ПОЛ., ЗАЩИТА ЛИНИИ TM240, ATAM, IN=100A ЗАЩИТА ОТ ПЕРЕГРУЗКИ IR=70A ...100A ЗАЩИТА ОТ ТОКА КЗ II=5 X IN ПРИСОЕДИНЕНИЕ КАБЕЛЕМ НЕЗАВИСИМЫЙ РАСЦЕПИТЕЛЬ (STL) 12-30 В ПОСТ. ТОКА, 24 В ПЕР. ТОКА 50/60 ГЦ 2 ДОП. КОНТАКТА HQ | 557.09 | 15 | 3VA1110-5EF36-0HC0 |  |  | 1 | 1 | 1 |  | LF |  | P360 | 5375 | 1CB
3VA11105EF360HH0 | ВЫКЛЮЧАТЕЛЬ 3VA1 IEC ТИПОРАЗМЕР 160 КЛАСС ОТКЛЮЧАЮЩЕЙ СПОСОБНОСТИ M ICU=55KA @ 415 В 3-ПОЛ., ЗАЩИТА ЛИНИИ TM240, ATAM, IN=100A ЗАЩИТА ОТ ПЕРЕГРУЗКИ IR=70A ...100A ЗАЩИТА ОТ ТОКА КЗ II=5 X IN ПРИСОЕДИНЕНИЕ КАБЕЛЕМ НЕЗАВИСИМЫЙ РАСЦЕПИТЕЛЬ (STL) 12-30 В ПОСТ. ТОКА, 24 В ПЕР. ТОКА 50/60 ГЦ 2 ДОП. КОНТАКТА HQ 1 АВАРИЙНЫЙ ДОП. КОНТАКТ HQ | 585.34 | 15 | 3VA1110-5EF36-0HH0 |  |  | 1 | 1 | 1 |  | LF |  | P360 | 5375 | 1CB
3VA11105EF360JA0 | ВЫКЛЮЧАТЕЛЬ 3VA1 IEC ТИПОРАЗМЕР 160 КЛАСС ОТКЛЮЧАЮЩЕЙ СПОСОБНОСТИ M ICU=55KA @ 415 В 3-ПОЛ., ЗАЩИТА ЛИНИИ TM240, ATAM, IN=100A ЗАЩИТА ОТ ПЕРЕГРУЗКИ IR=70A ...100A ЗАЩИТА ОТ ТОКА КЗ II=5 X IN ПРИСОЕДИНЕНИЕ КАБЕЛЕМ НЕЗАВИСИМЫЙ РАСЦЕПИТЕЛЬ (STL) 110-127 В ПОСТ. ТОКА, ПЕР. ТОКА 50/60 ГЦ | 502.85 | 15 | 3VA1110-5EF36-0JA0 |  |  | 1 | 1 | 1 |  | LF |  | P360 | 5375 | 1CB
3VA11105EF360JC0 | ВЫКЛЮЧАТЕЛЬ 3VA1 IEC ТИПОРАЗМЕР 160 КЛАСС ОТКЛЮЧАЮЩЕЙ СПОСОБНОСТИ M ICU=55KA @ 415 В 3-ПОЛ., ЗАЩИТА ЛИНИИ TM240, ATAM, IN=100A ЗАЩИТА ОТ ПЕРЕГРУЗКИ IR=70A ...100A ЗАЩИТА ОТ ТОКА КЗ II=5 X IN ПРИСОЕДИНЕНИЕ КАБЕЛЕМ НЕЗАВИСИМЫЙ РАСЦЕПИТЕЛЬ (STL) 110-127 В ПОСТ. ТОКА, ПЕР. ТОКА 50/60 ГЦ 2 ДОП. КОНТАКТА HQ | 557.09 | 15 | 3VA1110-5EF36-0JC0 |  |  | 1 | 1 | 1 |  | LF |  | P360 | 5375 | 1CB
3VA11105EF360JH0 | ВЫКЛЮЧАТЕЛЬ 3VA1 IEC ТИПОРАЗМЕР 160 КЛАСС ОТКЛЮЧАЮЩЕЙ СПОСОБНОСТИ M ICU=55KA @ 415 В 3-ПОЛ., ЗАЩИТА ЛИНИИ TM240, ATAM, IN=100A ЗАЩИТА ОТ ПЕРЕГРУЗКИ IR=70A ...100A ЗАЩИТА ОТ ТОКА КЗ II=5 X IN ПРИСОЕДИНЕНИЕ КАБЕЛЕМ НЕЗАВИСИМЫЙ РАСЦЕПИТЕЛЬ (STL) 110-127 В ПОСТ. ТОКА, ПЕР. ТОКА 50/60 ГЦ 2 ДОП. КОНТАКТА HQ 1 АВАРИЙНЫЙ ДОП. КОНТАКТ HQ | 585.34 | 15 | 3VA1110-5EF36-0JH0 |  |  | 1 | 1 | 1 |  | LF |  | P360 | 5375 | 1CB
3VA11105EF360KA0 | ВЫКЛЮЧАТЕЛЬ 3VA1 IEC ТИПОРАЗМЕР 160 КЛАСС ОТКЛЮЧАЮЩЕЙ СПОСОБНОСТИ M ICU=55KA @ 415 В 3-ПОЛ., ЗАЩИТА ЛИНИИ TM240, ATAM, IN=100A ЗАЩИТА ОТ ПЕРЕГРУЗКИ IR=70A ...100A ЗАЩИТА ОТ ТОКА КЗ II=5 X IN ПРИСОЕДИНЕНИЕ КАБЕЛЕМ НЕЗАВИСИМЫЙ РАСЦЕПИТЕЛЬ (STL) 220-250 В ПОСТ. ТОКА, 208-277 В ПЕР. ТОКА | 502.85 | 15 | 3VA1110-5EF36-0KA0 |  |  | 1 | 1 | 1 |  | LF |  | P360 | 5375 | 1CB
3VA11105EF360KC0 | ВЫКЛЮЧАТЕЛЬ 3VA1 IEC ТИПОРАЗМЕР 160 КЛАСС ОТКЛЮЧАЮЩЕЙ СПОСОБНОСТИ M ICU=55KA @ 415 В 3-ПОЛ., ЗАЩИТА ЛИНИИ TM240, ATAM, IN=100A ЗАЩИТА ОТ ПЕРЕГРУЗКИ IR=70A ...100A ЗАЩИТА ОТ ТОКА КЗ II=5 X IN ПРИСОЕДИНЕНИЕ КАБЕЛЕМ НЕЗАВИСИМЫЙ РАСЦЕПИТЕЛЬ (STL) 220-250 В ПОСТ. ТОКА, 208-277 В ПЕР. ТОКА 2 ДОП. КОНТАКТА HQ | 557.09 | 15 | 3VA1110-5EF36-0KC0 |  |  | 1 | 1 | 1 |  | LF |  | P360 | 5375 | 1CB
3VA11105EF360KH0 | ВЫКЛЮЧАТЕЛЬ 3VA1 IEC ТИПОРАЗМЕР 160 КЛАСС ОТКЛЮЧАЮЩЕЙ СПОСОБНОСТИ M ICU=55KA @ 415 В 3-ПОЛ., ЗАЩИТА ЛИНИИ TM240, ATAM, IN=100A ЗАЩИТА ОТ ПЕРЕГРУЗКИ IR=70A ...100A ЗАЩИТА ОТ ТОКА КЗ II=5 X IN ПРИСОЕДИНЕНИЕ КАБЕЛЕМ НЕЗАВИСИМЫЙ РАСЦЕПИТЕЛЬ (STL) 220-250 В ПОСТ. ТОКА, 208-277 В ПЕР. ТОКА 2 ДОП. КОНТАКТА HQ 1 АВАРИЙНЫЙ ДОП. КОНТАКТ HQ | 585.34 | 15 | 3VA1110-5EF36-0KH0 |  |  | 1 | 1 | 1 |  | LF |  | P360 | 5375 | 1CB
3VA11105EF420AA0 | ВЫКЛЮЧАТЕЛЬ 3VA1 IEC ТИПОРАЗМЕР 160 КЛАСС ОТКЛЮЧАЮЩЕЙ СПОСОБНОСТИ M ICU=55KA @ 415 В 4-ПОЛ., ЗАЩИТА ЛИНИИ TM240, ATAM, IN=100A ЗАЩИТА ОТ ПЕРЕГРУЗКИ IR=70A ...100A ЗАЩИТА ОТ ТОКА КЗ II=5...10 X IN БЕЗ ЗАЩИТЫ НЕЙТРАЛИ ШИННОЕ ПРИСОЕДИНЕНИЕ | 490.42 | 15 | 3VA1110-5EF42-0AA0 |  |  | 1 | 1 | 1 |  | LF |  | P360 | 5375 | 1CB
3VA11105EF460AA0 | ВЫКЛЮЧАТЕЛЬ 3VA1 IEC ТИПОРАЗМЕР 160 КЛАСС ОТКЛЮЧАЮЩЕЙ СПОСОБНОСТИ M ICU=55KA @ 415 В 4-ПОЛ., ЗАЩИТА ЛИНИИ TM240, ATAM, IN=100A ЗАЩИТА ОТ ПЕРЕГРУЗКИ IR=70A ...100A ЗАЩИТА ОТ ТОКА КЗ II=5...10 X IN БЕЗ ЗАЩИТЫ НЕЙТРАЛИ ПРИСОЕДИНЕНИЕ КАБЕЛЕМ | 524.32 | 15 | 3VA1110-5EF46-0AA0 |  |  | 1 | 1 | 1 |  | LF |  | P360 | 5375 | 1CB
3VA11105FD420AA0 | ВЫКЛЮЧАТЕЛЬ 3VA1 IEC ТИПОРАЗМЕР 160 КЛАСС ОТКЛЮЧАЮЩЕЙ СПОСОБНОСТИ M ICU=55KA @ 415 В 4-ПОЛ., ЗАЩИТА ЛИНИИ TM210, FTFM, IN=100A ЗАЩИТА ОТ ПЕРЕГРУЗКИ IR=100A ФИКС. ЗАЩИТА ОТ ТОКА КЗ II=10 X IN ЗАЩИТА НЕЙТРАЛИ 50% ШИННОЕ ПРИСОЕДИНЕНИЕ | 455.39 | 15 | 3VA1110-5FD42-0AA0 |  |  | 1 | 1 | 1 |  | LF |  | P360 | 5375 | 1CB
3VA11105FD460AA0 | ВЫКЛЮЧАТЕЛЬ 3VA1 IEC ТИПОРАЗМЕР 160 КЛАСС ОТКЛЮЧАЮЩЕЙ СПОСОБНОСТИ M ICU=55KA @ 415 В 4-ПОЛ., ЗАЩИТА ЛИНИИ TM210, FTFM, IN=100A ЗАЩИТА ОТ ПЕРЕГРУЗКИ IR=100A ФИКС. ЗАЩИТА ОТ ТОКА КЗ II=10 X IN ЗАЩИТА НЕЙТРАЛИ 50% ПРИСОЕДИНЕНИЕ КАБЕЛЕМ | 490.42 | 15 | 3VA1110-5FD46-0AA0 |  |  | 1 | 1 | 1 |  | LF |  | P360 | 5375 | 1CB
3VA11105FE420AA0 | ВЫКЛЮЧАТЕЛЬ 3VA1 IEC ТИПОРАЗМЕР 160 КЛАСС ОТКЛЮЧАЮЩЕЙ СПОСОБНОСТИ M ICU=55KA @ 415 В 4-ПОЛ., ЗАЩИТА ЛИНИИ TM220, ATFM, IN=100A ЗАЩИТА ОТ ПЕРЕГРУЗКИ IR=70A ...100A ЗАЩИТА ОТ ТОКА КЗ II=10 X IN ЗАЩИТА НЕЙТРАЛИ 50% ШИННОЕ ПРИСОЕДИНЕНИЕ | 466.69 | 15 | 3VA1110-5FE42-0AA0 |  |  | 1 | 1 | 1 |  | LF |  | P360 | 5375 | 1CB
3VA11105FE460AA0 | ВЫКЛЮЧАТЕЛЬ 3VA1 IEC ТИПОРАЗМЕР 160 КЛАСС ОТКЛЮЧАЮЩЕЙ СПОСОБНОСТИ M ICU=55KA @ 415 В 4-ПОЛ., ЗАЩИТА ЛИНИИ TM220, ATFM, IN=100A ЗАЩИТА ОТ ПЕРЕГРУЗКИ IR=70A ...100A ЗАЩИТА ОТ ТОКА КЗ II=10 X IN ЗАЩИТА НЕЙТРАЛИ 50% ПРИСОЕДИНЕНИЕ КАБЕЛЕМ | 499.46 | 15 | 3VA1110-5FE46-0AA0 |  |  | 1 | 1 | 1 |  | LF |  | P360 | 5375 | 1CB
3VA11105FF420AA0 | ВЫКЛЮЧАТЕЛЬ 3VA1 IEC ТИПОРАЗМЕР 160 КЛАСС ОТКЛЮЧАЮЩЕЙ СПОСОБНОСТИ M ICU=55KA @ 415 В 4-ПОЛ., ЗАЩИТА ЛИНИИ TM240, ATAM, IN=100A ЗАЩИТА ОТ ПЕРЕГРУЗКИ IR=70A ...100A ЗАЩИТА ОТ ТОКА КЗ II=5...10 X IN ЗАЩИТА НЕЙТРАЛИ 50% ШИННОЕ ПРИСОЕДИНЕНИЕ | 490.42 | 15 | 3VA1110-5FF42-0AA0 |  |  | 1 | 1 | 1 |  | LF |  | P360 | 5375 | 1CB
3VA11105FF460AA0 | ВЫКЛЮЧАТЕЛЬ 3VA1 IEC ТИПОРАЗМЕР 160 КЛАСС ОТКЛЮЧАЮЩЕЙ СПОСОБНОСТИ M ICU=55KA @ 415 В 4-ПОЛ., ЗАЩИТА ЛИНИИ TM240, ATAM, IN=100A ЗАЩИТА ОТ ПЕРЕГРУЗКИ IR=70A ...100A ЗАЩИТА ОТ ТОКА КЗ II=5...10 X IN ЗАЩИТА НЕЙТРАЛИ 50% ПРИСОЕДИНЕНИЕ КАБЕЛЕМ | 524.32 | 15 | 3VA1110-5FF46-0AA0 |  |  | 1 | 1 | 1 |  | LF |  | P360 | 5375 | 1CB
3VA11105GD420AA0 | ВЫКЛЮЧАТЕЛЬ 3VA1 IEC ТИПОРАЗМЕР 160 КЛАСС ОТКЛЮЧАЮЩЕЙ СПОСОБНОСТИ M ICU=55KA @ 415 В 4-ПОЛ., ЗАЩИТА ЛИНИИ TM210, FTFM, IN=100A ЗАЩИТА ОТ ПЕРЕГРУЗКИ IR=100A ФИКС. ЗАЩИТА ОТ ТОКА КЗ II=10 X IN ЗАЩИТА НЕЙТРАЛИ 100% ШИННОЕ ПРИСОЕДИНЕНИЕ | 455.39 | 15 | 3VA1110-5GD42-0AA0 |  |  | 1 | 1 | 1 |  | LF |  | P360 | 5375 | 1CB
3VA11105GD460AA0 | ВЫКЛЮЧАТЕЛЬ 3VA1 IEC ТИПОРАЗМЕР 160 КЛАСС ОТКЛЮЧАЮЩЕЙ СПОСОБНОСТИ M ICU=55KA @ 415 В 4-ПОЛ., ЗАЩИТА ЛИНИИ TM210, FTFM, IN=100A ЗАЩИТА ОТ ПЕРЕГРУЗКИ IR=100A ФИКС. ЗАЩИТА ОТ ТОКА КЗ II=10 X IN ЗАЩИТА НЕЙТРАЛИ 100% ПРИСОЕДИНЕНИЕ КАБЕЛЕМ | 490.42 | 15 | 3VA1110-5GD46-0AA0 |  |  | 1 | 1 | 1 |  | LF |  | P360 | 5375 | 1CB
3VA11105GE420AA0 | ВЫКЛЮЧАТЕЛЬ 3VA1 IEC ТИПОРАЗМЕР 160 КЛАСС ОТКЛЮЧАЮЩЕЙ СПОСОБНОСТИ M ICU=55KA @ 415 В 4-ПОЛ., ЗАЩИТА ЛИНИИ TM220, ATFM, IN=100A ЗАЩИТА ОТ ПЕРЕГРУЗКИ IR=70A ...100A ЗАЩИТА ОТ ТОКА КЗ II=10 X IN ЗАЩИТА НЕЙТРАЛИ 100% ШИННОЕ ПРИСОЕДИНЕНИЕ | 466.69 | 15 | 3VA1110-5GE42-0AA0 |  |  | 1 | 1 | 1 |  | LF |  | P360 | 5375 | 1CB
3VA11105GE460AA0 | ВЫКЛЮЧАТЕЛЬ 3VA1 IEC ТИПОРАЗМЕР 160 КЛАСС ОТКЛЮЧАЮЩЕЙ СПОСОБНОСТИ M ICU=55KA @ 415 В 4-ПОЛ., ЗАЩИТА ЛИНИИ TM220, ATFM, IN=100A ЗАЩИТА ОТ ПЕРЕГРУЗКИ IR=70A ...100A ЗАЩИТА ОТ ТОКА КЗ II=10 X IN ЗАЩИТА НЕЙТРАЛИ 100% ПРИСОЕДИНЕНИЕ КАБЕЛЕМ | 499.46 | 15 | 3VA1110-5GE46-0AA0 |  |  | 1 | 1 | 1 |  | LF |  | P360 | 5375 | 1CB
3VA11105GF420AA0 | ВЫКЛЮЧАТЕЛЬ 3VA1 IEC ТИПОРАЗМЕР 160 КЛАСС ОТКЛЮЧАЮЩЕЙ СПОСОБНОСТИ M ICU=55KA @ 415 В 4-ПОЛ., ЗАЩИТА ЛИНИИ TM240, ATAM, IN=100A ЗАЩИТА ОТ ПЕРЕГРУЗКИ IR=70A ...100A ЗАЩИТА ОТ ТОКА КЗ II=5...10 X IN ЗАЩИТА НЕЙТРАЛИ 100% ШИННОЕ ПРИСОЕДИНЕНИЕ | 490.42 | 15 | 3VA1110-5GF42-0AA0 |  |  | 1 | 1 | 1 |  | LF |  | P360 | 5375 | 1CB
3VA11105GF460AA0 | ВЫКЛЮЧАТЕЛЬ 3VA1 IEC ТИПОРАЗМЕР 160 КЛАСС ОТКЛЮЧАЮЩЕЙ СПОСОБНОСТИ M ICU=55KA @ 415 В 4-ПОЛ., ЗАЩИТА ЛИНИИ TM240, ATAM, IN=100A ЗАЩИТА ОТ ПЕРЕГРУЗКИ IR=70A ...100A ЗАЩИТА ОТ ТОКА КЗ II=5...10 X IN ЗАЩИТА НЕЙТРАЛИ 100% ПРИСОЕДИНЕНИЕ КАБЕЛЕМ | 524.32 | 15 | 3VA1110-5GF46-0AA0 |  |  | 1 | 1 | 1 |  | LF |  | P360 | 5375 | 1CB
3VA11105MH320AA0 | ВЫКЛЮЧАТЕЛЬ 3VA1 IEC ТИПОРАЗМЕР 160 КЛАСС ОТКЛЮЧАЮЩЕЙ СПОСОБНОСТИ M ICU=55KA @ 415 В 3-ПОЛ., ЗАЩИТА ЭЛЕКТРОДВИГАТЕЛЯ TM120M, AM, IN=100A БЕЗ ЗАЩИТЫ ОТ ПЕРЕГРУЗКИ ЗАЩИТА ОТ ТОКА КЗ II=5...15 X IN ШИННОЕ ПРИСОЕДИНЕНИЕ | 376.29 | 15 | 3VA1110-5MH32-0AA0 |  |  | 1 | 1 | 1 |  | LF |  | P360 | 5375 | 1CB
3VA11105MH320AB0 | ВЫКЛЮЧАТЕЛЬ 3VA1 IEC ТИПОРАЗМЕР 160 КЛАСС ОТКЛЮЧАЮЩЕЙ СПОСОБНОСТИ M ICU=55KA @ 415 В 3-ПОЛ., ЗАЩИТА ЭЛЕКТРОДВИГАТЕЛЯ TM120M, AM, IN=100A БЕЗ ЗАЩИТЫ ОТ ПЕРЕГРУЗКИ ЗАЩИТА ОТ ТОКА КЗ II=5 X IN ШИННОЕ ПРИСОЕДИНЕНИЕ 2 ДОП. КОНТАКТА HP | 458.78 | 15 | 3VA1110-5MH32-0AB0 |  |  | 1 | 1 | 1 |  | LF |  | P360 | 5375 | 1CB
3VA11105MH320AC0 | ВЫКЛЮЧАТЕЛЬ 3VA1 IEC ТИПОРАЗМЕР 160 КЛАСС ОТКЛЮЧАЮЩЕЙ СПОСОБНОСТИ M ICU=55KA @ 415 В 3-ПОЛ., ЗАЩИТА ЭЛЕКТРОДВИГАТЕЛЯ TM120M, AM, IN=100A БЕЗ ЗАЩИТЫ ОТ ПЕРЕГРУЗКИ ЗАЩИТА ОТ ТОКА КЗ II=5 X IN ШИННОЕ ПРИСОЕДИНЕНИЕ 2 ДОП. КОНТАКТА HQ | 431.66 | 15 | 3VA1110-5MH32-0AC0 |  |  | 1 | 1 | 1 |  | LF |  | P360 | 5375 | 1CB
3VA11105MH320AD0 | ВЫКЛЮЧАТЕЛЬ 3VA1 IEC ТИПОРАЗМЕР 160 КЛАСС ОТКЛЮЧАЮЩЕЙ СПОСОБНОСТИ M ICU=55KA @ 415 В 3-ПОЛ., ЗАЩИТА ЭЛЕКТРОДВИГАТЕЛЯ TM120M, AM, IN=100A БЕЗ ЗАЩИТЫ ОТ ПЕРЕГРУЗКИ ЗАЩИТА ОТ ТОКА КЗ II=5 X IN ШИННОЕ ПРИСОЕДИНЕНИЕ 3 ДОП. КОНТАКТА HQ | 458.78 | 15 | 3VA1110-5MH32-0AD0 |  |  | 1 | 1 | 1 |  | LF |  | P360 | 5375 | 1CB
3VA11105MH320AE0 | ВЫКЛЮЧАТЕЛЬ 3VA1 IEC ТИПОРАЗМЕР 160 КЛАСС ОТКЛЮЧАЮЩЕЙ СПОСОБНОСТИ M ICU=55KA @ 415 В 3-ПОЛ., ЗАЩИТА ЭЛЕКТРОДВИГАТЕЛЯ TM120M, AM, IN=100A БЕЗ ЗАЩИТЫ ОТ ПЕРЕГРУЗКИ ЗАЩИТА ОТ ТОКА КЗ II=5 X IN ШИННОЕ ПРИСОЕДИНЕНИЕ 4 ДОП. КОНТАКТА HQ | 487.03 | 15 | 3VA1110-5MH32-0AE0 |  |  | 1 | 1 | 1 |  | LF |  | P360 | 5375 | 1CB
3VA11105MH320AF0 | ВЫКЛЮЧАТЕЛЬ 3VA1 IEC ТИПОРАЗМЕР 160 КЛАСС ОТКЛЮЧАЮЩЕЙ СПОСОБНОСТИ M ICU=55KA @ 415 В 3-ПОЛ., ЗАЩИТА ЭЛЕКТРОДВИГАТЕЛЯ TM120M, AM, IN=100A БЕЗ ЗАЩИТЫ ОТ ПЕРЕГРУЗКИ ЗАЩИТА ОТ ТОКА КЗ II=5 X IN ШИННОЕ ПРИСОЕДИНЕНИЕ 1 ДОП. КОНТАКТ HQ 1 АВАРИЙНЫЙ ДОП. КОНТАКТ. HQ | 431.66 | 15 | 3VA1110-5MH32-0AF0 |  |  | 1 | 1 | 1 |  | LF |  | P360 | 5375 | 1CB
3VA11105MH320AG0 | ВЫКЛЮЧАТЕЛЬ 3VA1 IEC ТИПОРАЗМЕР 160 КЛАСС ОТКЛЮЧАЮЩЕЙ СПОСОБНОСТИ M ICU=55KA @ 415 В 3-ПОЛ., ЗАЩИТА ЭЛЕКТРОДВИГАТЕЛЯ TM120M, AM, IN=100A БЕЗ ЗАЩИТЫ ОТ ПЕРЕГРУЗКИ ЗАЩИТА ОТ ТОКА КЗ II=5 X IN ШИННОЕ ПРИСОЕДИНЕНИЕ 1 ДОП. КОНТАКТ HP 1 АВАРИЙНЫЙ ДОП. КОНТАКТ. HP | 458.78 | 15 | 3VA1110-5MH32-0AG0 |  |  | 1 | 1 | 1 |  | LF |  | P360 | 5375 | 1CB
3VA11105MH320AH0 | ВЫКЛЮЧАТЕЛЬ 3VA1 IEC ТИПОРАЗМЕР 160 КЛАСС ОТКЛЮЧАЮЩЕЙ СПОСОБНОСТИ M ICU=55KA @ 415 В 3-ПОЛ., ЗАЩИТА ЭЛЕКТРОДВИГАТЕЛЯ TM120M, AM, IN=100A БЕЗ ЗАЩИТЫ ОТ ПЕРЕГРУЗКИ ЗАЩИТА ОТ ТОКА КЗ II=5 X IN ШИННОЕ ПРИСОЕДИНЕНИЕ 2 ДОП. КОНТАКТА HQ 1 АВАРИЙНЫЙ ДОП. КОНТАКТ. HQ | 458.78 | 15 | 3VA1110-5MH32-0AH0 |  |  | 1 | 1 | 1 |  | LF |  | P360 | 5375 | 1CB
3VA11105MH320BA0 | ВЫКЛЮЧАТЕЛЬ 3VA1 IEC ТИПОРАЗМЕР 160 КЛАСС ОТКЛЮЧАЮЩЕЙ СПОСОБНОСТИ M ICU=55KA @ 415 В 3-ПОЛ., ЗАЩИТА ЭЛЕКТРОДВИГАТЕЛЯ TM120M, AM, IN=100A БЕЗ ЗАЩИТЫ ОТ ПЕРЕГРУЗКИ ЗАЩИТА ОТ ТОКА КЗ II=5 X IN ШИННОЕ ПРИСОЕДИНЕНИЕ РАСЦЕПИТЕЛЬ МИНИМАЛЬНОГО НАПРЯЖЕНИЯ (UVR) 24 В ПОСТ. ТОКА | 505.11 | 15 | 3VA1110-5MH32-0BA0 |  |  | 1 | 1 | 1 |  | LF |  | P360 | 5375 | 1CB
3VA11105MH320BC0 | ВЫКЛЮЧАТЕЛЬ 3VA1 IEC ТИПОРАЗМЕР 160 КЛАСС ОТКЛЮЧАЮЩЕЙ СПОСОБНОСТИ M ICU=55KA @ 415 В 3-ПОЛ., ЗАЩИТА ЭЛЕКТРОДВИГАТЕЛЯ TM120M, AM, IN=100A БЕЗ ЗАЩИТЫ ОТ ПЕРЕГРУЗКИ ЗАЩИТА ОТ ТОКА КЗ II=5 X IN ШИННОЕ ПРИСОЕДИНЕНИЕ РАСЦЕПИТЕЛЬ МИНИМАЛЬНОГО НАПРЯЖЕНИЯ (UVR) 24 В ПОСТ. ТОКА 2 ДОП. КОНТАКТА HQ | 559.35 | 15 | 3VA1110-5MH32-0BC0 |  |  | 1 | 1 | 1 |  | LF |  | P360 | 5375 | 1CB
3VA11105MH320BH0 | ВЫКЛЮЧАТЕЛЬ 3VA1 IEC ТИПОРАЗМЕР 160 КЛАСС ОТКЛЮЧАЮЩЕЙ СПОСОБНОСТИ M ICU=55KA @ 415 В 3-ПОЛ., ЗАЩИТА ЭЛЕКТРОДВИГАТЕЛЯ TM120M, AM, IN=100A БЕЗ ЗАЩИТЫ ОТ ПЕРЕГРУЗКИ ЗАЩИТА ОТ ТОКА КЗ II=5 X IN ШИННОЕ ПРИСОЕДИНЕНИЕ РАСЦЕПИТЕЛЬ МИНИМАЛЬНОГО НАПРЯЖЕНИЯ (UVR) 24 В ПОСТ. ТОКА 2 ДОП. КОНТАКТА HQ 1 АВАРИЙНЫЙ ДОП. КОНТАКТ HQ | 587.6 | 15 | 3VA1110-5MH32-0BH0 |  |  | 1 | 1 | 1 |  | LF |  | P360 | 5375 | 1CB
3VA11105MH320CA0 | ВЫКЛЮЧАТЕЛЬ 3VA1 IEC ТИПОРАЗМЕР 160 КЛАСС ОТКЛЮЧАЮЩЕЙ СПОСОБНОСТИ M ICU=55KA @ 415 В 3-ПОЛ., ЗАЩИТА ЭЛЕКТРОДВИГАТЕЛЯ TM120M, AM, IN=100A БЕЗ ЗАЩИТЫ ОТ ПЕРЕГРУЗКИ ЗАЩИТА ОТ ТОКА КЗ II=5 X IN ШИННОЕ ПРИСОЕДИНЕНИЕ РАСЦЕПИТЕЛЬ МИНИМАЛЬНОГО НАПРЯЖЕНИЯ (UVR) 120-127 В ПЕР. ТОКА 50/60 ГЦ | 505.11 | 15 | 3VA1110-5MH32-0CA0 |  |  | 1 | 1 | 1 |  | LF |  | P360 | 5375 | 1CB
3VA11105MH320CC0 | ВЫКЛЮЧАТЕЛЬ 3VA1 IEC ТИПОРАЗМЕР 160 КЛАСС ОТКЛЮЧАЮЩЕЙ СПОСОБНОСТИ M ICU=55KA @ 415 В 3-ПОЛ., ЗАЩИТА ЭЛЕКТРОДВИГАТЕЛЯ TM120M, AM, IN=100A БЕЗ ЗАЩИТЫ ОТ ПЕРЕГРУЗКИ ЗАЩИТА ОТ ТОКА КЗ II=5 X IN ШИННОЕ ПРИСОЕДИНЕНИЕ РАСЦЕПИТЕЛЬ МИНИМАЛЬНОГО НАПРЯЖЕНИЯ (UVR) 120-127 В ПЕР. ТОКА 50/60 ГЦ 2 ДОП. КОНТАКТА HQ | 559.35 | 15 | 3VA1110-5MH32-0CC0 |  |  | 1 | 1 | 1 |  | LF |  | P360 | 5375 | 1CB
3VA11105MH320CH0 | ВЫКЛЮЧАТЕЛЬ 3VA1 IEC ТИПОРАЗМЕР 160 КЛАСС ОТКЛЮЧАЮЩЕЙ СПОСОБНОСТИ M ICU=55KA @ 415 В 3-ПОЛ., ЗАЩИТА ЭЛЕКТРОДВИГАТЕЛЯ TM120M, AM, IN=100A БЕЗ ЗАЩИТЫ ОТ ПЕРЕГРУЗКИ ЗАЩИТА ОТ ТОКА КЗ II=5 X IN ШИННОЕ ПРИСОЕДИНЕНИЕ РАСЦЕПИТЕЛЬ МИНИМАЛЬНОГО НАПРЯЖЕНИЯ (UVR) 120-127 В ПЕР. ТОКА 50/60 ГЦ 2 ДОП. КОНТАКТА HQ 1 АВАРИЙНЫЙ ДОП. КОНТАКТ HQ | 587.6 | 15 | 3VA1110-5MH32-0CH0 |  |  | 1 | 1 | 1 |  | LF |  | P360 | 5375 | 1CB
3VA11105MH320DA0 | ВЫКЛЮЧАТЕЛЬ 3VA1 IEC ТИПОРАЗМЕР 160 КЛАСС ОТКЛЮЧАЮЩЕЙ СПОСОБНОСТИ M ICU=55KA @ 415 В 3-ПОЛ., ЗАЩИТА ЭЛЕКТРОДВИГАТЕЛЯ TM120M, AM, IN=100A БЕЗ ЗАЩИТЫ ОТ ПЕРЕГРУЗКИ ЗАЩИТА ОТ ТОКА КЗ II=5 X IN ШИННОЕ ПРИСОЕДИНЕНИЕ РАСЦЕПИТЕЛЬ МИНИМАЛЬНОГО НАПРЯЖЕНИЯ (UVR) 208-230 В ПЕР. ТОКА 50/50 ГЦ | 505.11 | 15 | 3VA1110-5MH32-0DA0 |  |  | 1 | 1 | 1 |  | LF |  | P360 | 5375 | 1CB
3VA11105MH320DC0 | ВЫКЛЮЧАТЕЛЬ 3VA1 IEC ТИПОРАЗМЕР 160 КЛАСС ОТКЛЮЧАЮЩЕЙ СПОСОБНОСТИ M ICU=55KA @ 415 В 3-ПОЛ., ЗАЩИТА ЭЛЕКТРОДВИГАТЕЛЯ TM120M, AM, IN=100A БЕЗ ЗАЩИТЫ ОТ ПЕРЕГРУЗКИ ЗАЩИТА ОТ ТОКА КЗ II=5 X IN ШИННОЕ ПРИСОЕДИНЕНИЕ РАСЦЕПИТЕЛЬ МИНИМАЛЬНОГО НАПРЯЖЕНИЯ (UVR) 208-230 В ПЕР. ТОКА 50/50 ГЦ 2 ДОП. КОНТАКТА HQ | 559.35 | 15 | 3VA1110-5MH32-0DC0 |  |  | 1 | 1 | 1 |  | LF |  | P360 | 5375 | 1CB
3VA11105MH320DH0 | ВЫКЛЮЧАТЕЛЬ 3VA1 IEC ТИПОРАЗМЕР 160 КЛАСС ОТКЛЮЧАЮЩЕЙ СПОСОБНОСТИ M ICU=55KA @ 415 В 3-ПОЛ., ЗАЩИТА ЭЛЕКТРОДВИГАТЕЛЯ TM120M, AM, IN=100A БЕЗ ЗАЩИТЫ ОТ ПЕРЕГРУЗКИ ЗАЩИТА ОТ ТОКА КЗ II=5 X IN ШИННОЕ ПРИСОЕДИНЕНИЕ РАСЦЕПИТЕЛЬ МИНИМАЛЬНОГО НАПРЯЖЕНИЯ (UVR) 208-230 В ПЕР. ТОКА 50/50 ГЦ 2 ДОП. КОНТАКТА HQ 1 АВАРИЙНЫЙ ДОП. КОНТАКТ HQ | 587.6 | 15 | 3VA1110-5MH32-0DH0 |  |  | 1 | 1 | 1 |  | LF |  | P360 | 5375 | 1CB
3VA11105MH320HA0 | ВЫКЛЮЧАТЕЛЬ 3VA1 IEC ТИПОРАЗМЕР 160 КЛАСС ОТКЛЮЧАЮЩЕЙ СПОСОБНОСТИ M ICU=55KA @ 415 В 3-ПОЛ., ЗАЩИТА ЭЛЕКТРОДВИГАТЕЛЯ TM120M, AM, IN=100A БЕЗ ЗАЩИТЫ ОТ ПЕРЕГРУЗКИ ЗАЩИТА ОТ ТОКА КЗ II=5 X IN ШИННОЕ ПРИСОЕДИНЕНИЕ НЕЗАВИСИМЫЙ РАСЦЕПИТЕЛЬ (STL) 12-30 В ПОСТ.ТОКА, 24 В ПЕР.ТОКА 50/60 ГЦ | 475.73 | 15 | 3VA1110-5MH32-0HA0 |  |  | 1 | 1 | 1 |  | LF |  | P360 | 5375 | 1CB
3VA11105MH320HC0 | ВЫКЛЮЧАТЕЛЬ 3VA1 IEC ТИПОРАЗМЕР 160 КЛАСС ОТКЛЮЧАЮЩЕЙ СПОСОБНОСТИ M ICU=55KA @ 415 В 3-ПОЛ., ЗАЩИТА ЭЛЕКТРОДВИГАТЕЛЯ TM120M, AM, IN=100A БЕЗ ЗАЩИТЫ ОТ ПЕРЕГРУЗКИ ЗАЩИТА ОТ ТОКА КЗ II=5 X IN ШИННОЕ ПРИСОЕДИНЕНИЕ НЕЗАВИСИМЫЙ РАСЦЕПИТЕЛЬ (STL) 12-30 В ПОСТ.ТОКА, 24 В ПЕР.ТОКА 50/60 ГЦ 2 ДОП. КОНТАКТА HQ | 529.97 | 15 | 3VA1110-5MH32-0HC0 |  |  | 1 | 1 | 1 |  | LF |  | P360 | 5375 | 1CB
3VA11105MH320HH0 | ВЫКЛЮЧАТЕЛЬ 3VA1 IEC ТИПОРАЗМЕР 160 КЛАСС ОТКЛЮЧАЮЩЕЙ СПОСОБНОСТИ M ICU=55KA @ 415 В 3-ПОЛ., ЗАЩИТА ЭЛЕКТРОДВИГАТЕЛЯ TM120M, AM, IN=100A БЕЗ ЗАЩИТЫ ОТ ПЕРЕГРУЗКИ ЗАЩИТА ОТ ТОКА КЗ II=5 X IN ШИННОЕ ПРИСОЕДИНЕНИЕ НЕЗАВИСИМЫЙ РАСЦЕПИТЕЛЬ (STL) 12-30 В ПОСТ.ТОКА, 24 В ПЕР.ТОКА 50/60 ГЦ 2 ДОП. КОНТАКТА HQ 1 АВАРИЙНЫЙ ДОП. КОНТАКТ HQ | 558.22 | 15 | 3VA1110-5MH32-0HH0 |  |  | 1 | 1 | 1 |  | LF |  | P360 | 5375 | 1CB
3VA11105MH320JA0 | ВЫКЛЮЧАТЕЛЬ 3VA1 IEC ТИПОРАЗМЕР 160 КЛАСС ОТКЛЮЧАЮЩЕЙ СПОСОБНОСТИ M ICU=55KA @ 415 В 3-ПОЛ., ЗАЩИТА ЭЛЕКТРОДВИГАТЕЛЯ TM120M, AM, IN=100A БЕЗ ЗАЩИТЫ ОТ ПЕРЕГРУЗКИ ЗАЩИТА ОТ ТОКА КЗ II=5 X IN ШИННОЕ ПРИСОЕДИНЕНИЕ НЕЗАВИСИМЫЙ РАСЦЕПИТЕЛЬ (STL) 110-127 В ПОСТ.ТОКА, ПЕР. ТОКА 50/60 ГЦ | 475.73 | 15 | 3VA1110-5MH32-0JA0 |  |  | 1 | 1 | 1 |  | LF |  | P360 | 5375 | 1CB
3VA11105MH320JC0 | ВЫКЛЮЧАТЕЛЬ 3VA1 IEC ТИПОРАЗМЕР 160 КЛАСС ОТКЛЮЧАЮЩЕЙ СПОСОБНОСТИ M ICU=55KA @ 415 В 3-ПОЛ., ЗАЩИТА ЭЛЕКТРОДВИГАТЕЛЯ TM120M, AM, IN=100A БЕЗ ЗАЩИТЫ ОТ ПЕРЕГРУЗКИ ЗАЩИТА ОТ ТОКА КЗ II=5 X IN ШИННОЕ ПРИСОЕДИНЕНИЕ НЕЗАВИСИМЫЙ РАСЦЕПИТЕЛЬ (STL) 110-127 В ПОСТ.ТОКА, ПЕР. ТОКА 50/60 ГЦ 2 ДОП. КОНТАКТА HQ | 529.97 | 15 | 3VA1110-5MH32-0JC0 |  |  | 1 | 1 | 1 |  | LF |  | P360 | 5375 | 1CB
3VA11105MH320JH0 | ВЫКЛЮЧАТЕЛЬ 3VA1 IEC ТИПОРАЗМЕР 160 КЛАСС ОТКЛЮЧАЮЩЕЙ СПОСОБНОСТИ M ICU=55KA @ 415 В 3-ПОЛ., ЗАЩИТА ЭЛЕКТРОДВИГАТЕЛЯ TM120M, AM, IN=100A БЕЗ ЗАЩИТЫ ОТ ПЕРЕГРУЗКИ ЗАЩИТА ОТ ТОКА КЗ II=5 X IN ШИННОЕ ПРИСОЕДИНЕНИЕ НЕЗАВИСИМЫЙ РАСЦЕПИТЕЛЬ (STL) 110-127 В ПОСТ.ТОКА, ПЕР. ТОКА 50/60 ГЦ 2 ДОП. КОНТАКТА HQ 1 АВАРИЙНЫЙ ДОП. КОНТАКТ HQ | 558.22 | 15 | 3VA1110-5MH32-0JH0 |  |  | 1 | 1 | 1 |  | LF |  | P360 | 5375 | 1CB
3VA11105MH320KA0 | ВЫКЛЮЧАТЕЛЬ 3VA1 IEC ТИПОРАЗМЕР 160 КЛАСС ОТКЛЮЧАЮЩЕЙ СПОСОБНОСТИ M ICU=55KA @ 415 В 3-ПОЛ., ЗАЩИТА ЭЛЕКТРОДВИГАТЕЛЯ TM120M, AM, IN=100A БЕЗ ЗАЩИТЫ ОТ ПЕРЕГРУЗКИ ЗАЩИТА ОТ ТОКА КЗ II=5 X IN ШИННОЕ ПРИСОЕДИНЕНИЕ НЕЗАВИСИМЫЙ РАСЦЕПИТЕЛЬ (STL) 220-250 В ПОСТ.ТОКА, 208-277 В ПЕР.ТОКА | 475.73 | 15 | 3VA1110-5MH32-0KA0 |  |  | 1 | 1 | 1 |  | LF |  | P360 | 5375 | 1CB
3VA11105MH320KC0 | ВЫКЛЮЧАТЕЛЬ 3VA1 IEC ТИПОРАЗМЕР 160 КЛАСС ОТКЛЮЧАЮЩЕЙ СПОСОБНОСТИ M ICU=55KA @ 415 В 3-ПОЛ., ЗАЩИТА ЭЛЕКТРОДВИГАТЕЛЯ TM120M, AM, IN=100A БЕЗ ЗАЩИТЫ ОТ ПЕРЕГРУЗКИ ЗАЩИТА ОТ ТОКА КЗ II=5 X IN ШИННОЕ ПРИСОЕДИНЕНИЕ НЕЗАВИСИМЫЙ РАСЦЕПИТЕЛЬ (STL) 220-250 В ПОСТ.ТОКА, 208-277 В ПЕР.ТОКА 2 ДОП. КОНТАКТА HQ | 529.97 | 15 | 3VA1110-5MH32-0KC0 |  |  | 1 | 1 | 1 |  | LF |  | P360 | 5375 | 1CB
3VA11105MH320KH0 | ВЫКЛЮЧАТЕЛЬ 3VA1 IEC ТИПОРАЗМЕР 160 КЛАСС ОТКЛЮЧАЮЩЕЙ СПОСОБНОСТИ M ICU=55KA @ 415 В 3-ПОЛ., ЗАЩИТА ЭЛЕКТРОДВИГАТЕЛЯ TM120M, AM, IN=100A БЕЗ ЗАЩИТЫ ОТ ПЕРЕГРУЗКИ ЗАЩИТА ОТ ТОКА КЗ II=5 X IN ШИННОЕ ПРИСОЕДИНЕНИЕ НЕЗАВИСИМЫЙ РАСЦЕПИТЕЛЬ (STL) 220-250 В ПОСТ.ТОКА, 208-277 В ПЕР.ТОКА 2 ДОП. КОНТАКТА HQ 1 АВАРИЙНЫЙ ДОП. КОНТАКТ HQ | 558.22 | 15 | 3VA1110-5MH32-0KH0 |  |  | 1 | 1 | 1 |  | LF |  | P360 | 5375 | 1CB
3VA11105MH360AA0 | ВЫКЛЮЧАТЕЛЬ 3VA1 IEC ТИПОРАЗМЕР 160 КЛАСС ОТКЛЮЧАЮЩЕЙ СПОСОБНОСТИ M ICU=55KA @ 415 В 3-ПОЛ.,ЗАЩИТА ЭЛЕКТРОДВИГАТЕЛЯ TM120M, AM, IN=100A БЕЗ ЗАЩИТЫ ОТ ПЕРЕГРУЗКИ ЗАЩИТА ОТ ТОКА КЗ II=5...15 X IN ПРИСОЕДИНЕНИЕ КАБЕЛЕМ | 403.41 | 15 | 3VA1110-5MH36-0AA0 |  |  | 1 | 1 | 1 |  | LF |  | P360 | 5375 | 1CB
3VA11105MH360AB0 | ВЫКЛЮЧАТЕЛЬ 3VA1 IEC ТИПОРАЗМЕР 160 КЛАСС ОТКЛЮЧАЮЩЕЙ СПОСОБНОСТИ M ICU=55KA @ 415 В 3-ПОЛ., ЗАЩИТА ЭЛЕКТРОДВИГАТЕЛЯ TM120M, AM, IN=100A БЕЗ ЗАЩИТЫ ОТ ПЕРЕГРУЗКИ ЗАЩИТА ОТ ТОКА КЗ II=5 X IN ПРИСОЕДИНЕНИЕ КАБЕЛЕМ 2 ДОП. КОНТАКТА HP | 485.9 | 15 | 3VA1110-5MH36-0AB0 |  |  | 1 | 1 | 1 |  | LF |  | P360 | 5375 | 1CB
3VA11105MH360AC0 | ВЫКЛЮЧАТЕЛЬ 3VA1 IEC ТИПОРАЗМЕР 160 КЛАСС ОТКЛЮЧАЮЩЕЙ СПОСОБНОСТИ M ICU=55KA @ 415 В 3-ПОЛ., ЗАЩИТА ЭЛЕКТРОДВИГАТЕЛЯ TM120M, AM, IN=100A БЕЗ ЗАЩИТЫ ОТ ПЕРЕГРУЗКИ ЗАЩИТА ОТ ТОКА КЗ II=5 X IN ПРИСОЕДИНЕНИЕ КАБЕЛЕМ 2 ДОП. КОНТАКТА HQ | 457.65 | 15 | 3VA1110-5MH36-0AC0 |  |  | 1 | 1 | 1 |  | LF |  | P360 | 5375 | 1CB
3VA11105MH360AD0 | ВЫКЛЮЧАТЕЛЬ 3VA1 IEC ТИПОРАЗМЕР 160 КЛАСС ОТКЛЮЧАЮЩЕЙ СПОСОБНОСТИ M ICU=55KA @ 415 В 3-ПОЛ., ЗАЩИТА ЭЛЕКТРОДВИГАТЕЛЯ TM120M, AM, IN=100A БЕЗ ЗАЩИТЫ ОТ ПЕРЕГРУЗКИ ЗАЩИТА ОТ ТОКА КЗ II=5 X IN ПРИСОЕДИНЕНИЕ КАБЕЛЕМ 3 ДОП. КОНТАКТА HQ | 485.9 | 15 | 3VA1110-5MH36-0AD0 |  |  | 1 | 1 | 1 |  | LF |  | P360 | 5375 | 1CB
3VA11105MH360AE0 | ВЫКЛЮЧАТЕЛЬ 3VA1 IEC ТИПОРАЗМЕР 160 КЛАСС ОТКЛЮЧАЮЩЕЙ СПОСОБНОСТИ M ICU=55KA @ 415 В 3-ПОЛ., ЗАЩИТА ЭЛЕКТРОДВИГАТЕЛЯ TM120M, AM, IN=100A БЕЗ ЗАЩИТЫ ОТ ПЕРЕГРУЗКИ ЗАЩИТА ОТ ТОКА КЗ II=5 X IN ПРИСОЕДИНЕНИЕ КАБЕЛЕМ 4 ДОП. КОНТАКТА HQ | 514.15 | 15 | 3VA1110-5MH36-0AE0 |  |  | 1 | 1 | 1 |  | LF |  | P360 | 5375 | 1CB
3VA11105MH360AF0 | ВЫКЛЮЧАТЕЛЬ 3VA1 IEC ТИПОРАЗМЕР 160 КЛАСС ОТКЛЮЧАЮЩЕЙ СПОСОБНОСТИ M ICU=55KA @ 415 В 3-ПОЛ., ЗАЩИТА ЭЛЕКТРОДВИГАТЕЛЯ TM120M, AM, IN=100A БЕЗ ЗАЩИТЫ ОТ ПЕРЕГРУЗКИ ЗАЩИТА ОТ ТОКА КЗ II=5 X IN ПРИСОЕДИНЕНИЕ КАБЕЛЕМ 1 ДОП. КОНТАКТ HQ 1 АВАРИЙНЫЙ ДОП. КОНТАКТ. HQ | 457.65 | 15 | 3VA1110-5MH36-0AF0 |  |  | 1 | 1 | 1 |  | LF |  | P360 | 5375 | 1CB
3VA11105MH360AG0 | ВЫКЛЮЧАТЕЛЬ 3VA1 IEC ТИПОРАЗМЕР 160 КЛАСС ОТКЛЮЧАЮЩЕЙ СПОСОБНОСТИ M ICU=55KA @ 415 В 3-ПОЛ., ЗАЩИТА ЭЛЕКТРОДВИГАТЕЛЯ TM120M, AM, IN=100A БЕЗ ЗАЩИТЫ ОТ ПЕРЕГРУЗКИ ЗАЩИТА ОТ ТОКА КЗ II=5 X IN ПРИСОЕДИНЕНИЕ КАБЕЛЕМ 1 ДОП. КОНТАКТ HP 1 АВАРИЙНЫЙ ДОП. КОНТАКТ. HP | 485.9 | 15 | 3VA1110-5MH36-0AG0 |  |  | 1 | 1 | 1 |  | LF |  | P360 | 5375 | 1CB
3VA11105MH360AH0 | ВЫКЛЮЧАТЕЛЬ 3VA1 IEC ТИПОРАЗМЕР 160 КЛАСС ОТКЛЮЧАЮЩЕЙ СПОСОБНОСТИ M ICU=55KA @ 415 В 3-ПОЛ., ЗАЩИТА ЭЛЕКТРОДВИГАТЕЛЯ TM120M, AM, IN=100A БЕЗ ЗАЩИТЫ ОТ ПЕРЕГРУЗКИ ЗАЩИТА ОТ ТОКА КЗ II=5 X IN ПРИСОЕДИНЕНИЕ КАБЕЛЕМ 2 ДОП. КОНТАКТА HQ 1 АВАРИЙНЫЙ ДОП. КОНТАКТ. HQ | 485.9 | 15 | 3VA1110-5MH36-0AH0 |  |  | 1 | 1 | 1 |  | LF |  | P360 | 5375 | 1CB
3VA11105MH360BA0 | ВЫКЛЮЧАТЕЛЬ 3VA1 IEC ТИПОРАЗМЕР 160 КЛАСС ОТКЛЮЧАЮЩЕЙ СПОСОБНОСТИ M ICU=55KA @ 415 В 3-ПОЛ., ЗАЩИТА ЭЛЕКТРОДВИГАТЕЛЯ TM120M, AM, IN=100A БЕЗ ЗАЩИТЫ ОТ ПЕРЕГРУЗКИ ЗАЩИТА ОТ ТОКА КЗ II=5 X IN ПРИСОЕДИНЕНИЕ КАБЕЛЕМ РАСЦЕПИТЕЛЬ МИНИМАЛЬНОГО НАПРЯЖЕНИЯ (UVR) 24 В ПОСТ. ТОКА | 531.1 | 15 | 3VA1110-5MH36-0BA0 |  |  | 1 | 1 | 1 |  | LF |  | P360 | 5375 | 1CB
3VA11105MH360BC0 | ВЫКЛЮЧАТЕЛЬ 3VA1 IEC ТИПОРАЗМЕР 160 КЛАСС ОТКЛЮЧАЮЩЕЙ СПОСОБНОСТИ M ICU=55KA @ 415 В 3-ПОЛ., ЗАЩИТА ЭЛЕКТРОДВИГАТЕЛЯ TM120M, AM, IN=100A БЕЗ ЗАЩИТЫ ОТ ПЕРЕГРУЗКИ ЗАЩИТА ОТ ТОКА КЗ II=5 X IN ПРИСОЕДИНЕНИЕ КАБЕЛЕМ РАСЦЕПИТЕЛЬ МИНИМАЛЬНОГО НАПРЯЖЕНИЯ (UVR) 24 В ПОСТ. ТОКА 2 ДОП. КОНТАКТА HQ | 586.47 | 15 | 3VA1110-5MH36-0BC0 |  |  | 1 | 1 | 1 |  | LF |  | P360 | 5375 | 1CB
3VA11105MH360BH0 | ВЫКЛЮЧАТЕЛЬ 3VA1 IEC ТИПОРАЗМЕР 160 КЛАСС ОТКЛЮЧАЮЩЕЙ СПОСОБНОСТИ M ICU=55KA @ 415 В 3-ПОЛ., ЗАЩИТА ЭЛЕКТРОДВИГАТЕЛЯ TM120M, AM, IN=100A БЕЗ ЗАЩИТЫ ОТ ПЕРЕГРУЗКИ ЗАЩИТА ОТ ТОКА КЗ II=5 X IN ПРИСОЕДИНЕНИЕ КАБЕЛЕМ РАСЦЕПИТЕЛЬ МИНИМАЛЬНОГО НАПРЯЖЕНИЯ (UVR) 24 В ПОСТ. ТОКА 2 ДОП. КОНТАКТА HQ 1 АВАРИЙНЫЙ ДОП. КОНТАКТ HQ | 613.59 | 15 | 3VA1110-5MH36-0BH0 |  |  | 1 | 1 | 1 |  | LF |  | P360 | 5375 | 1CB
3VA11105MH360CA0 | ВЫКЛЮЧАТЕЛЬ 3VA1 IEC ТИПОРАЗМЕР 160 КЛАСС ОТКЛЮЧАЮЩЕЙ СПОСОБНОСТИ M ICU=55KA @ 415 В 3-ПОЛ., ЗАЩИТА ЭЛЕКТРОДВИГАТЕЛЯ TM120M, AM, IN=100A БЕЗ ЗАЩИТЫ ОТ ПЕРЕГРУЗКИ ЗАЩИТА ОТ ТОКА КЗ II=5 X IN ПРИСОЕДИНЕНИЕ КАБЕЛЕМ РАСЦЕПИТЕЛЬ МИНИМАЛЬНОГО НАПРЯЖЕНИЯ (UVR) 120-127 В ПЕР. ТОКА 50/60 ГЦ | 531.1 | 15 | 3VA1110-5MH36-0CA0 |  |  | 1 | 1 | 1 |  | LF |  | P360 | 5375 | 1CB
3VA11105MH360CC0 | ВЫКЛЮЧАТЕЛЬ 3VA1 IEC ТИПОРАЗМЕР 160 КЛАСС ОТКЛЮЧАЮЩЕЙ СПОСОБНОСТИ M ICU=55KA @ 415 В 3-ПОЛ., ЗАЩИТА ЭЛЕКТРОДВИГАТЕЛЯ TM120M, AM, IN=100A БЕЗ ЗАЩИТЫ ОТ ПЕРЕГРУЗКИ ЗАЩИТА ОТ ТОКА КЗ II=5 X IN ПРИСОЕДИНЕНИЕ КАБЕЛЕМ РАСЦЕПИТЕЛЬ МИНИМАЛЬНОГО НАПРЯЖЕНИЯ (UVR) 120-127 В ПЕР. ТОКА 50/60 ГЦ 2 ДОП. КОНТАКТА HQ | 586.47 | 15 | 3VA1110-5MH36-0CC0 |  |  | 1 | 1 | 1 |  | LF |  | P360 | 5375 | 1CB
3VA11105MH360CH0 | ВЫКЛЮЧАТЕЛЬ 3VA1 IEC ТИПОРАЗМЕР 160 КЛАСС ОТКЛЮЧАЮЩЕЙ СПОСОБНОСТИ M ICU=55KA @ 415 В 3-ПОЛ., ЗАЩИТА ЭЛЕКТРОДВИГАТЕЛЯ TM120M, AM, IN=100A БЕЗ ЗАЩИТЫ ОТ ПЕРЕГРУЗКИ ЗАЩИТА ОТ ТОКА КЗ II=5 X IN ПРИСОЕДИНЕНИЕ КАБЕЛЕМ РАСЦЕПИТЕЛЬ МИНИМАЛЬНОГО НАПРЯЖЕНИЯ (UVR) 120-127 В ПЕР. ТОКА 50/60 ГЦ 2 ДОП. КОНТАКТА HQ 1 АВАРИЙНЫЙ ДОП. КОНТАКТ HQ | 613.59 | 15 | 3VA1110-5MH36-0CH0 |  |  | 1 | 1 | 1 |  | LF |  | P360 | 5375 | 1CB
3VA11105MH360DA0 | ВЫКЛЮЧАТЕЛЬ 3VA1 IEC ТИПОРАЗМЕР 160 КЛАСС ОТКЛЮЧАЮЩЕЙ СПОСОБНОСТИ M ICU=55KA @ 415 В 3-ПОЛ., ЗАЩИТА ЭЛЕКТРОДВИГАТЕЛЯ TM120M, AM, IN=100A БЕЗ ЗАЩИТЫ ОТ ПЕРЕГРУЗКИ ЗАЩИТА ОТ ТОКА КЗ II=5 X IN ПРИСОЕДИНЕНИЕ КАБЕЛЕМ РАСЦЕПИТЕЛЬ МИНИМАЛЬНОГО НАПРЯЖЕНИЯ (UVR) 208-230 В ПЕР. ТОКА 50/50 ГЦ | 531.1 | 15 | 3VA1110-5MH36-0DA0 |  |  | 1 | 1 | 1 |  | LF |  | P360 | 5375 | 1CB
3VA11105MH360DC0 | ВЫКЛЮЧАТЕЛЬ 3VA1 IEC ТИПОРАЗМЕР 160 КЛАСС ОТКЛЮЧАЮЩЕЙ СПОСОБНОСТИ M ICU=55KA @ 415 В 3-ПОЛ., ЗАЩИТА ЭЛЕКТРОДВИГАТЕЛЯ TM120M, AM, IN=100A БЕЗ ЗАЩИТЫ ОТ ПЕРЕГРУЗКИ ЗАЩИТА ОТ ТОКА КЗ II=5 X IN ПРИСОЕДИНЕНИЕ КАБЕЛЕМ РАСЦЕПИТЕЛЬ МИНИМАЛЬНОГО НАПРЯЖЕНИЯ (UVR) 208-230 В ПЕР. ТОКА 50/50 ГЦ 2 ДОП. КОНТАКТА HQ | 586.47 | 15 | 3VA1110-5MH36-0DC0 |  |  | 1 | 1 | 1 |  | LF |  | P360 | 5375 | 1CB
3VA11105MH360DH0 | ВЫКЛЮЧАТЕЛЬ 3VA1 IEC ТИПОРАЗМЕР 160 КЛАСС ОТКЛЮЧАЮЩЕЙ СПОСОБНОСТИ M ICU=55KA @ 415 В 3-ПОЛ., ЗАЩИТА ЭЛЕКТРОДВИГАТЕЛЯ TM120M, AM, IN=100A БЕЗ ЗАЩИТЫ ОТ ПЕРЕГРУЗКИ ЗАЩИТА ОТ ТОКА КЗ II=5 X IN ПРИСОЕДИНЕНИЕ КАБЕЛЕМ РАСЦЕПИТЕЛЬ МИНИМАЛЬНОГО НАПРЯЖЕНИЯ (UVR) 208-230 В ПЕР. ТОКА 50/50 ГЦ 2 ДОП. КОНТАКТА HQ 1 АВАРИЙНЫЙ ДОП. КОНТАКТ HQ | 613.59 | 15 | 3VA1110-5MH36-0DH0 |  |  | 1 | 1 | 1 |  | LF |  | P360 | 5375 | 1CB
3VA11105MH360HA0 | ВЫКЛЮЧАТЕЛЬ 3VA1 IEC ТИПОРАЗМЕР 160 КЛАСС ОТКЛЮЧАЮЩЕЙ СПОСОБНОСТИ M ICU=55KA @ 415 В 3-ПОЛ., ЗАЩИТА ЭЛЕКТРОДВИГАТЕЛЯ TM120M, AM, IN=100A БЕЗ ЗАЩИТЫ ОТ ПЕРЕГРУЗКИ ЗАЩИТА ОТ ТОКА КЗ II=5 X IN ПРИСОЕДИНЕНИЕ КАБЕЛЕМ НЕЗАВИСИМЫЙ РАСЦЕПИТЕЛЬ (STL) 12-30 В ПОСТ.ТОКА, 24 В ПЕР.ТОКА 50/60 ГЦ | 502.85 | 15 | 3VA1110-5MH36-0HA0 |  |  | 1 | 1 | 1 |  | LF |  | P360 | 5375 | 1CB
3VA11105MH360HC0 | ВЫКЛЮЧАТЕЛЬ 3VA1 IEC ТИПОРАЗМЕР 160 КЛАСС ОТКЛЮЧАЮЩЕЙ СПОСОБНОСТИ M ICU=55KA @ 415 В 3-ПОЛ., ЗАЩИТА ЭЛЕКТРОДВИГАТЕЛЯ TM120M, AM, IN=100A БЕЗ ЗАЩИТЫ ОТ ПЕРЕГРУЗКИ ЗАЩИТА ОТ ТОКА КЗ II=5 X IN ПРИСОЕДИНЕНИЕ КАБЕЛЕМ НЕЗАВИСИМЫЙ РАСЦЕПИТЕЛЬ (STL) 12-30 В ПОСТ.ТОКА, 24 В ПЕР.ТОКА 50/60 ГЦ 2 ДОП. КОНТАКТА HQ | 557.09 | 15 | 3VA1110-5MH36-0HC0 |  |  | 1 | 1 | 1 |  | LF |  | P360 | 5375 | 1CB
3VA11105MH360HH0 | ВЫКЛЮЧАТЕЛЬ 3VA1 IEC ТИПОРАЗМЕР 160 КЛАСС ОТКЛЮЧАЮЩЕЙ СПОСОБНОСТИ M ICU=55KA @ 415 В 3-ПОЛ., ЗАЩИТА ЭЛЕКТРОДВИГАТЕЛЯ TM120M, AM, IN=100A БЕЗ ЗАЩИТЫ ОТ ПЕРЕГРУЗКИ ЗАЩИТА ОТ ТОКА КЗ II=5 X IN ПРИСОЕДИНЕНИЕ КАБЕЛЕМ НЕЗАВИСИМЫЙ РАСЦЕПИТЕЛЬ (STL) 12-30 В ПОСТ.ТОКА, 24 В ПЕР.ТОКА 50/60 ГЦ 2 ДОП. КОНТАКТА HQ 1 АВАРИЙНЫЙ ДОП. КОНТАКТ HQ | 585.34 | 15 | 3VA1110-5MH36-0HH0 |  |  | 1 | 1 | 1 |  | LF |  | P360 | 5375 | 1CB
3VA11105MH360JA0 | ВЫКЛЮЧАТЕЛЬ 3VA1 IEC ТИПОРАЗМЕР 160 КЛАСС ОТКЛЮЧАЮЩЕЙ СПОСОБНОСТИ M ICU=55KA @ 415 В 3-ПОЛ., ЗАЩИТА ЭЛЕКТРОДВИГАТЕЛЯ TM120M, AM, IN=100A БЕЗ ЗАЩИТЫ ОТ ПЕРЕГРУЗКИ ЗАЩИТА ОТ ТОКА КЗ II=5 X IN ПРИСОЕДИНЕНИЕ КАБЕЛЕМ НЕЗАВИСИМЫЙ РАСЦЕПИТЕЛЬ (STL) 110-127 В ПОСТ.ТОКА, ПЕР. ТОКА 50/60 ГЦ | 502.85 | 15 | 3VA1110-5MH36-0JA0 |  |  | 1 | 1 | 1 |  | LF |  | P360 | 5375 | 1CB
3VA11105MH360JC0 | ВЫКЛЮЧАТЕЛЬ 3VA1 IEC ТИПОРАЗМЕР 160 КЛАСС ОТКЛЮЧАЮЩЕЙ СПОСОБНОСТИ M ICU=55KA @ 415 В 3-ПОЛ., ЗАЩИТА ЭЛЕКТРОДВИГАТЕЛЯ TM120M, AM, IN=100A БЕЗ ЗАЩИТЫ ОТ ПЕРЕГРУЗКИ ЗАЩИТА ОТ ТОКА КЗ II=5 X IN ПРИСОЕДИНЕНИЕ КАБЕЛЕМ НЕЗАВИСИМЫЙ РАСЦЕПИТЕЛЬ (STL) 110-127 В ПОСТ.ТОКА, ПЕР. ТОКА 50/60 ГЦ 2 ДОП. КОНТАКТА HQ | 557.09 | 15 | 3VA1110-5MH36-0JC0 |  |  | 1 | 1 | 1 |  | LF |  | P360 | 5375 | 1CB
3VA11105MH360JH0 | ВЫКЛЮЧАТЕЛЬ 3VA1 IEC ТИПОРАЗМЕР 160 КЛАСС ОТКЛЮЧАЮЩЕЙ СПОСОБНОСТИ M ICU=55KA @ 415 В 3-ПОЛ., ЗАЩИТА ЭЛЕКТРОДВИГАТЕЛЯ TM120M, AM, IN=100A БЕЗ ЗАЩИТЫ ОТ ПЕРЕГРУЗКИ ЗАЩИТА ОТ ТОКА КЗ II=5 X IN ПРИСОЕДИНЕНИЕ КАБЕЛЕМ НЕЗАВИСИМЫЙ РАСЦЕПИТЕЛЬ (STL) 110-127 В ПОСТ.ТОКА, ПЕР. ТОКА 50/60 ГЦ 2 ДОП. КОНТАКТА HQ 1 АВАРИЙНЫЙ ДОП. КОНТАКТ HQ | 585.34 | 15 | 3VA1110-5MH36-0JH0 |  |  | 1 | 1 | 1 |  | LF |  | P360 | 5375 | 1CB
3VA11105MH360KA0 | ВЫКЛЮЧАТЕЛЬ 3VA1 IEC ТИПОРАЗМЕР 160 КЛАСС ОТКЛЮЧАЮЩЕЙ СПОСОБНОСТИ M ICU=55KA @ 415 В 3-ПОЛ., ЗАЩИТА ЭЛЕКТРОДВИГАТЕЛЯ TM120M, AM, IN=100A БЕЗ ЗАЩИТЫ ОТ ПЕРЕГРУЗКИ ЗАЩИТА ОТ ТОКА КЗ II=5 X IN ПРИСОЕДИНЕНИЕ КАБЕЛЕМ НЕЗАВИСИМЫЙ РАСЦЕПИТЕЛЬ (STL) 220-250 В ПОСТ.ТОКА, 208-277 В ПЕР.ТОКА | 502.85 | 15 | 3VA1110-5MH36-0KA0 |  |  | 1 | 1 | 1 |  | LF |  | P360 | 5375 | 1CB
3VA11105MH360KC0 | ВЫКЛЮЧАТЕЛЬ 3VA1 IEC ТИПОРАЗМЕР 160 КЛАСС ОТКЛЮЧАЮЩЕЙ СПОСОБНОСТИ M ICU=55KA @ 415 В 3-ПОЛ., ЗАЩИТА ЭЛЕКТРОДВИГАТЕЛЯ TM120M, AM, IN=100A БЕЗ ЗАЩИТЫ ОТ ПЕРЕГРУЗКИ ЗАЩИТА ОТ ТОКА КЗ II=5 X IN ПРИСОЕДИНЕНИЕ КАБЕЛЕМ НЕЗАВИСИМЫЙ РАСЦЕПИТЕЛЬ (STL) 220-250 В ПОСТ.ТОКА, 208-277 В ПЕР.ТОКА 2 ДОП. КОНТАКТА HQ | 557.09 | 15 | 3VA1110-5MH36-0KC0 |  |  | 1 | 1 | 1 |  | LF |  | P360 | 5375 | 1CB
3VA11105MH360KH0 | ВЫКЛЮЧАТЕЛЬ 3VA1 IEC ТИПОРАЗМЕР 160 КЛАСС ОТКЛЮЧАЮЩЕЙ СПОСОБНОСТИ M ICU=55KA @ 415 В 3-ПОЛ., ЗАЩИТА ЭЛЕКТРОДВИГАТЕЛЯ TM120M, AM, IN=100A БЕЗ ЗАЩИТЫ ОТ ПЕРЕГРУЗКИ ЗАЩИТА ОТ ТОКА КЗ II=5 X IN ПРИСОЕДИНЕНИЕ КАБЕЛЕМ НЕЗАВИСИМЫЙ РАСЦЕПИТЕЛЬ (STL) 220-250 В ПОСТ.ТОКА, 208-277 В ПЕР.ТОКА 2 ДОП. КОНТАКТА HQ 1 АВАРИЙНЫЙ ДОП. КОНТАКТ HQ | 585.34 | 15 | 3VA1110-5MH36-0KH0 |  |  | 1 | 1 | 1 |  | LF |  | P360 | 5375 | 1CB
3VA11106ED320AA0 | ВЫКЛЮЧАТЕЛЬ 3VA1 IEC ТИПОРАЗМЕР 160 КЛАСС ОТКЛЮЧАЮЩЕЙ СПОСОБНОСТИ H ICU=70KA @ 415 В 3-ПОЛ., ЗАЩИТА ЛИНИИ TM210, FTFM, IN=100A ЗАЩИТА ОТ ПЕРЕГРУЗКИ IR=100A ФИКС. ЗАЩИТА ОТ ТОКА КЗ II=10 X IN ШИННОЕ ПРИСОЕДИНЕНИЕ | 383.07 | 15 | 3VA1110-6ED32-0AA0 |  |  | 1 | 1 | 1 |  | LF |  | P360 | 5375 | 1CB
3VA11106ED360AA0 | ВЫКЛЮЧАТЕЛЬ 3VA1 IEC ТИПОРАЗМЕР 160 КЛАСС ОТКЛЮЧАЮЩЕЙ СПОСОБНОСТИ H ICU=70KA @ 415 В 3-ПОЛ., ЗАЩИТА ЛИНИИ TM210, FTFM, IN=100A ЗАЩИТА ОТ ПЕРЕГРУЗКИ IR=100A ФИКС. ЗАЩИТА ОТ ТОКА КЗ II=10 X IN ПРИСОЕДИНЕНИЕ КАБЕЛЕМ | 407.93 | 15 | 3VA1110-6ED36-0AA0 |  |  | 1 | 1 | 1 |  | LF |  | P360 | 5375 | 1CB
3VA11106ED420AA0 | ВЫКЛЮЧАТЕЛЬ 3VA1 IEC ТИПОРАЗМЕР 160 КЛАСС ОТКЛЮЧАЮЩЕЙ СПОСОБНОСТИ H ICU=70KA @ 415 В 4-ПОЛ., ЗАЩИТА ЛИНИИ TM210, FTFM, IN=100A ЗАЩИТА ОТ ПЕРЕГРУЗКИ IR=100A ФИКС. ЗАЩИТА ОТ ТОКА КЗ II=10 X IN БЕЗ ЗАЩИТЫ НЕЙТРАЛИ ШИННОЕ ПРИСОЕДИНЕНИЕ | 497.2 | 15 | 3VA1110-6ED42-0AA0 |  |  | 1 | 1 | 1 |  | LF |  | P360 | 5375 | 1CB
3VA11106ED460AA0 | ВЫКЛЮЧАТЕЛЬ 3VA1 IEC ТИПОРАЗМЕР 160 КЛАСС ОТКЛЮЧАЮЩЕЙ СПОСОБНОСТИ H ICU=70KA @ 415 В 4-ПОЛ., ЗАЩИТА ЛИНИИ TM210, FTFM, IN=100A ЗАЩИТА ОТ ПЕРЕГРУЗКИ IR=100A ФИКС. ЗАЩИТА ОТ ТОКА КЗ II=10 X IN БЕЗ ЗАЩИТЫ НЕЙТРАЛИ ПРИСОЕДИНЕНИЕ КАБЕЛЕМ | 531.1 | 15 | 3VA1110-6ED46-0AA0 |  |  | 1 | 1 | 1 |  | LF |  | P360 | 5375 | 1CB
3VA11106EE320AA0 | ВЫКЛЮЧАТЕЛЬ 3VA1 IEC ТИПОРАЗМЕР 160 КЛАСС ОТКЛЮЧАЮЩЕЙ СПОСОБНОСТИ H ICU=70KA @ 415 В 3-ПОЛ., ЗАЩИТА ЛИНИИ TM220, ATFM, IN=100A ЗАЩИТА ОТ ПЕРЕГРУЗКИ IR=70A ...100A ЗАЩИТА ОТ ТОКА КЗ II=10 X IN ШИННОЕ ПРИСОЕДИНЕНИЕ | 390.98 | 15 | 3VA1110-6EE32-0AA0 |  |  | 1 | 1 | 1 |  | LF |  | P360 | 5375 | 1CB
3VA11106EE360AA0 | ВЫКЛЮЧАТЕЛЬ 3VA1 IEC ТИПОРАЗМЕР 160 КЛАСС ОТКЛЮЧАЮЩЕЙ СПОСОБНОСТИ H ICU=70KA @ 415 В 3-ПОЛ., ЗАЩИТА ЛИНИИ TM220, ATFM, IN=100A ЗАЩИТА ОТ ПЕРЕГРУЗКИ IR=70A ...100A ЗАЩИТА ОТ ТОКА КЗ II=10 X IN ПРИСОЕДИНЕНИЕ КАБЕЛЕМ | 415.84 | 15 | 3VA1110-6EE36-0AA0 |  |  | 1 | 1 | 1 |  | LF |  | P360 | 5375 | 1CB
3VA11106EE420AA0 | ВЫКЛЮЧАТЕЛЬ 3VA1 IEC ТИПОРАЗМЕР 160 КЛАСС ОТКЛЮЧАЮЩЕЙ СПОСОБНОСТИ H ICU=70KA @ 415 В 4-ПОЛ., ЗАЩИТА ЛИНИИ TM220, ATFM, IN=100A ЗАЩИТА ОТ ПЕРЕГРУЗКИ IR=70A ...100A ЗАЩИТА ОТ ТОКА КЗ II=10 X IN БЕЗ ЗАЩИТЫ НЕЙТРАЛИ ШИННОЕ ПРИСОЕДИНЕНИЕ | 508.5 | 15 | 3VA1110-6EE42-0AA0 |  |  | 1 | 1 | 1 |  | LF |  | P360 | 5375 | 1CB
3VA11106EE460AA0 | ВЫКЛЮЧАТЕЛЬ 3VA1 IEC ТИПОРАЗМЕР 160 КЛАСС ОТКЛЮЧАЮЩЕЙ СПОСОБНОСТИ H ICU=70KA @ 415 В 4-ПОЛ., ЗАЩИТА ЛИНИИ TM220, ATFM, IN=100A ЗАЩИТА ОТ ПЕРЕГРУЗКИ IR=70A ...100A ЗАЩИТА ОТ ТОКА КЗ II=10 X IN БЕЗ ЗАЩИТЫ НЕЙТРАЛИ ПРИСОЕДИНЕНИЕ КАБЕЛЕМ | 543.53 | 15 | 3VA1110-6EE46-0AA0 |  |  | 1 | 1 | 1 |  | LF |  | P360 | 5375 | 1CB
3VA11106EF320AA0 | ВЫКЛЮЧАТЕЛЬ 3VA1 IEC ТИПОРАЗМЕР 160 КЛАСС ОТКЛЮЧАЮЩЕЙ СПОСОБНОСТИ H ICU=70KA @ 415 В 3-ПОЛ., ЗАЩИТА ЛИНИИ TM240, ATAM, IN=100A ЗАЩИТА ОТ ПЕРЕГРУЗКИ IR=70A ...100A ЗАЩИТА ОТ ТОКА КЗ II=5...10 X IN ШИННОЕ ПРИСОЕДИНЕНИЕ | 411.32 | 15 | 3VA1110-6EF32-0AA0 |  |  | 1 | 1 | 1 |  | LF |  | P360 | 5375 | 1CB
3VA11106EF320AB0 | ВЫКЛЮЧАТЕЛЬ 3VA1 IEC ТИПОРАЗМЕР 160 КЛАСС ОТКЛЮЧАЮЩЕЙ СПОСОБНОСТИ H ICU=70KA @ 415 В 3-ПОЛ., ЗАЩИТА ЛИНИИ TM240, ATAM, IN=100A ЗАЩИТА ОТ ПЕРЕГРУЗКИ IR=70A ...100A ЗАЩИТА ОТ ТОКА КЗ II=5 X IN ШИННОЕ ПРИСОЕДИНЕНИЕ 2 ДОП. КОНТАКТ. HP | 493.81 | 15 | 3VA1110-6EF32-0AB0 |  |  | 1 | 1 | 1 |  | LF |  | P360 | 5375 | 1CB
3VA11106EF320AC0 | ВЫКЛЮЧАТЕЛЬ 3VA1 IEC ТИПОРАЗМЕР 160 КЛАСС ОТКЛЮЧАЮЩЕЙ СПОСОБНОСТИ H ICU=70KA @ 415 В 3-ПОЛ., ЗАЩИТА ЛИНИИ TM240, ATAM, IN=100A ЗАЩИТА ОТ ПЕРЕГРУЗКИ IR=70A ...100A ЗАЩИТА ОТ ТОКА КЗ II=5 X IN ШИННОЕ ПРИСОЕДИНЕНИЕ 2 ДОП. КОНТАКТ. HQ | 466.69 | 15 | 3VA1110-6EF32-0AC0 |  |  | 1 | 1 | 1 |  | LF |  | P360 | 5375 | 1CB
3VA11106EF320AD0 | ВЫКЛЮЧАТЕЛЬ 3VA1 IEC ТИПОРАЗМЕР 160 КЛАСС ОТКЛЮЧАЮЩЕЙ СПОСОБНОСТИ H ICU=70KA @ 415 В 3-ПОЛ., ЗАЩИТА ЛИНИИ TM240, ATAM, IN=100A ЗАЩИТА ОТ ПЕРЕГРУЗКИ IR=70A ...100A ЗАЩИТА ОТ ТОКА КЗ II=5 X IN ШИННОЕ ПРИСОЕДИНЕНИЕ 3 ДОП. КОНТАКТ. HQ | 493.81 | 15 | 3VA1110-6EF32-0AD0 |  |  | 1 | 1 | 1 |  | LF |  | P360 | 5375 | 1CB
3VA11106EF320AE0 | ВЫКЛЮЧАТЕЛЬ 3VA1 IEC ТИПОРАЗМЕР 160 КЛАСС ОТКЛЮЧАЮЩЕЙ СПОСОБНОСТИ H ICU=70KA @ 415 В 3-ПОЛ., ЗАЩИТА ЛИНИИ TM240, ATAM, IN=100A ЗАЩИТА ОТ ПЕРЕГРУЗКИ IR=70A ...100A ЗАЩИТА ОТ ТОКА КЗ II=5 X IN ШИННОЕ ПРИСОЕДИНЕНИЕ 4 ДОП. КОНТАКТ. HQ | 522.06 | 15 | 3VA1110-6EF32-0AE0 |  |  | 1 | 1 | 1 |  | LF |  | P360 | 5375 | 1CB
3VA11106EF320AF0 | ВЫКЛЮЧАТЕЛЬ 3VA1 IEC ТИПОРАЗМЕР 160 КЛАСС ОТКЛЮЧАЮЩЕЙ СПОСОБНОСТИ H ICU=70KA @ 415 В 3-ПОЛ., ЗАЩИТА ЛИНИИ TM240, ATAM, IN=100A ЗАЩИТА ОТ ПЕРЕГРУЗКИ IR=70A ...100A ЗАЩИТА ОТ ТОКА КЗ II=5 X IN ШИННОЕ ПРИСОЕДИНЕНИЕ 1 ДОП. КОНТАКТ. HQ 1 АВАРИЙНЫЙ ДОП. КОНТАКТ HQ | 466.69 | 15 | 3VA1110-6EF32-0AF0 |  |  | 1 | 1 | 1 |  | LF |  | P360 | 5375 | 1CB
3VA11106EF320AG0 | ВЫКЛЮЧАТЕЛЬ 3VA1 IEC ТИПОРАЗМЕР 160 КЛАСС ОТКЛЮЧАЮЩЕЙ СПОСОБНОСТИ H ICU=70KA @ 415 В 3-ПОЛ., ЗАЩИТА ЛИНИИ TM240, ATAM, IN=100A ЗАЩИТА ОТ ПЕРЕГРУЗКИ IR=70A ...100A ЗАЩИТА ОТ ТОКА КЗ II=5 X IN ШИННОЕ ПРИСОЕДИНЕНИЕ 1 ДОП. КОНТАКТ. HP 1 АВАРИЙНЫЙ ДОП. КОНТАКТ HP | 493.81 | 15 | 3VA1110-6EF32-0AG0 |  |  | 1 | 1 | 1 |  | LF |  | P360 | 5375 | 1CB
3VA11106EF320AH0 | ВЫКЛЮЧАТЕЛЬ 3VA1 IEC ТИПОРАЗМЕР 160 КЛАСС ОТКЛЮЧАЮЩЕЙ СПОСОБНОСТИ H ICU=70KA @ 415 В 3-ПОЛ., ЗАЩИТА ЛИНИИ TM240, ATAM, IN=100A ЗАЩИТА ОТ ПЕРЕГРУЗКИ IR=70A ...100A ЗАЩИТА ОТ ТОКА КЗ II=5 X IN ШИННОЕ ПРИСОЕДИНЕНИЕ 2 ДОП. КОНТАКТ. HQ 1 АВАРИЙНЫЙ ДОП. КОНТАКТ HQ | 493.81 | 15 | 3VA1110-6EF32-0AH0 |  |  | 1 | 1 | 1 |  | LF |  | P360 | 5375 | 1CB
3VA11106EF320BA0 | ВЫКЛЮЧАТЕЛЬ 3VA1 IEC ТИПОРАЗМЕР 160 КЛАСС ОТКЛЮЧАЮЩЕЙ СПОСОБНОСТИ H ICU=70KA @ 415 В 3-ПОЛ., ЗАЩИТА ЛИНИИ TM240, ATAM, IN=100A ЗАЩИТА ОТ ПЕРЕГРУЗКИ IR=70A ...100A ЗАЩИТА ОТ ТОКА КЗ II=5 X IN ШИННОЕ ПРИСОЕДИНЕНИЕ РАСЦЕПИТЕЛЬ МИН. НАПРЯЖЕНИЯ (UVR) 24 В ПОСТ.ТОКА | 539.01 | 15 | 3VA1110-6EF32-0BA0 |  |  | 1 | 1 | 1 |  | LF |  | P360 | 5375 | 1CB
3VA11106EF320BC0 | ВЫКЛЮЧАТЕЛЬ 3VA1 IEC ТИПОРАЗМЕР 160 КЛАСС ОТКЛЮЧАЮЩЕЙ СПОСОБНОСТИ H ICU=70KA @ 415 В 3-ПОЛ., ЗАЩИТА ЛИНИИ TM240, ATAM, IN=100A ЗАЩИТА ОТ ПЕРЕГРУЗКИ IR=70A ...100A ЗАЩИТА ОТ ТОКА КЗ II=5 X IN ШИННОЕ ПРИСОЕДИНЕНИЕ РАСЦЕПИТЕЛЬ МИН. НАПРЯЖЕНИЯ (UVR) 24 В ПОСТ.ТОКА 2 ДОП. КОНТАКТА HQ | 594.38 | 15 | 3VA1110-6EF32-0BC0 |  |  | 1 | 1 | 1 |  | LF |  | P360 | 5375 | 1CB
3VA11106EF320BH0 | ВЫКЛЮЧАТЕЛЬ 3VA1 IEC ТИПОРАЗМЕР 160 КЛАСС ОТКЛЮЧАЮЩЕЙ СПОСОБНОСТИ H ICU=70KA @ 415 В 3-ПОЛ., ЗАЩИТА ЛИНИИ TM240, ATAM, IN=100A ЗАЩИТА ОТ ПЕРЕГРУЗКИ IR=70A ...100A ЗАЩИТА ОТ ТОКА КЗ II=5 X IN ШИННОЕ ПРИСОЕДИНЕНИЕ РАСЦЕПИТЕЛЬ МИН. НАПРЯЖЕНИЯ (UVR) 24 В ПОСТ.ТОКА 2 ДОП. КОНТАКТА HQ 1 АВАРИЙНЫЙ ДОП. КОНТАКТ HQ | 622.63 | 15 | 3VA1110-6EF32-0BH0 |  |  | 1 | 1 | 1 |  | LF |  | P360 | 5375 | 1CB
3VA11106EF320CA0 | ВЫКЛЮЧАТЕЛЬ 3VA1 IEC ТИПОРАЗМЕР 160 КЛАСС ОТКЛЮЧАЮЩЕЙ СПОСОБНОСТИ H ICU=70KA @ 415 В 3-ПОЛ., ЗАЩИТА ЛИНИИ TM240, ATAM, IN=100A ЗАЩИТА ОТ ПЕРЕГРУЗКИ IR=70A ...100A ЗАЩИТА ОТ ТОКА КЗ II=5 X IN ШИННОЕ ПРИСОЕДИНЕНИЕ РАСЦЕПИТЕЛЬ МИН. НАПРЯЖЕНИЯ (UVR) 120-127 В ПЕР.ТОКА 50/60 ГЦ | 539.01 | 15 | 3VA1110-6EF32-0CA0 |  |  | 1 | 1 | 1 |  | LF |  | P360 | 5375 | 1CB
3VA11106EF320CC0 | ВЫКЛЮЧАТЕЛЬ 3VA1 IEC ТИПОРАЗМЕР 160 КЛАСС ОТКЛЮЧАЮЩЕЙ СПОСОБНОСТИ H ICU=70KA @ 415 В 3-ПОЛ., ЗАЩИТА ЛИНИИ TM240, ATAM, IN=100A ЗАЩИТА ОТ ПЕРЕГРУЗКИ IR=70A ...100A ЗАЩИТА ОТ ТОКА КЗ II=5 X IN ШИННОЕ ПРИСОЕДИНЕНИЕ РАСЦЕПИТЕЛЬ МИН. НАПРЯЖЕНИЯ (UVR) 120-127 В ПЕР.ТОКА 50/60 ГЦ 2 ДОП. КОНТАКТА HQ | 594.38 | 15 | 3VA1110-6EF32-0CC0 |  |  | 1 | 1 | 1 |  | LF |  | P360 | 5375 | 1CB
3VA11106EF320CH0 | ВЫКЛЮЧАТЕЛЬ 3VA1 IEC ТИПОРАЗМЕР 160 КЛАСС ОТКЛЮЧАЮЩЕЙ СПОСОБНОСТИ H ICU=70KA @ 415 В 3-ПОЛ., ЗАЩИТА ЛИНИИ TM240, ATAM, IN=100A ЗАЩИТА ОТ ПЕРЕГРУЗКИ IR=70A ...100A ЗАЩИТА ОТ ТОКА КЗ II=5 X IN ШИННОЕ ПРИСОЕДИНЕНИЕ РАСЦЕПИТЕЛЬ МИН. НАПРЯЖЕНИЯ (UVR) 120-127 В ПЕР.ТОКА 50/60 ГЦ 2 ДОП. КОНТАКТА HQ 1 АВАРИЙНЫЙ ДОП. КОНТАКТ HQ | 622.63 | 15 | 3VA1110-6EF32-0CH0 |  |  | 1 | 1 | 1 |  | LF |  | P360 | 5375 | 1CB
3VA11106EF320DA0 | ВЫКЛЮЧАТЕЛЬ 3VA1 IEC ТИПОРАЗМЕР 160 КЛАСС ОТКЛЮЧАЮЩЕЙ СПОСОБНОСТИ H ICU=70KA @ 415 В 3-ПОЛ., ЗАЩИТА ЛИНИИ TM240, ATAM, IN=100A ЗАЩИТА ОТ ПЕРЕГРУЗКИ IR=70A ...100A ЗАЩИТА ОТ ТОКА КЗ II=5 X IN ШИННОЕ ПРИСОЕДИНЕНИЕ РАСЦЕПИТЕЛЬ МИН. НАПРЯЖЕНИЯ (UVR) 208-230 В ПЕР.ТОКА 50/60 ГЦ | 539.01 | 15 | 3VA1110-6EF32-0DA0 |  |  | 1 | 1 | 1 |  | LF |  | P360 | 5375 | 1CB
3VA11106EF320DC0 | ВЫКЛЮЧАТЕЛЬ 3VA1 IEC ТИПОРАЗМЕР 160 КЛАСС ОТКЛЮЧАЮЩЕЙ СПОСОБНОСТИ H ICU=70KA @ 415 В 3-ПОЛ., ЗАЩИТА ЛИНИИ TM240, ATAM, IN=100A ЗАЩИТА ОТ ПЕРЕГРУЗКИ IR=70A ...100A ЗАЩИТА ОТ ТОКА КЗ II=5 X IN ШИННОЕ ПРИСОЕДИНЕНИЕ РАСЦЕПИТЕЛЬ МИН. НАПРЯЖЕНИЯ (UVR) 208-230 В ПЕР.ТОКА 50/60 ГЦ 2 ДОП. КОНТАКТА HQ | 594.38 | 15 | 3VA1110-6EF32-0DC0 |  |  | 1 | 1 | 1 |  | LF |  | P360 | 5375 | 1CB
3VA11106EF320DH0 | ВЫКЛЮЧАТЕЛЬ 3VA1 IEC ТИПОРАЗМЕР 160 КЛАСС ОТКЛЮЧАЮЩЕЙ СПОСОБНОСТИ H ICU=70KA @ 415 В 3-ПОЛ., ЗАЩИТА ЛИНИИ TM240, ATAM, IN=100A ЗАЩИТА ОТ ПЕРЕГРУЗКИ IR=70A ...100A ЗАЩИТА ОТ ТОКА КЗ II=5 X IN ШИННОЕ ПРИСОЕДИНЕНИЕ РАСЦЕПИТЕЛЬ МИН. НАПРЯЖЕНИЯ (UVR) 208-230 В ПЕР.ТОКА 50/60 ГЦ 2 ДОП. КОНТАКТА HQ 1 АВАРИЙНЫЙ ДОП. КОНТАКТ HQ | 622.63 | 15 | 3VA1110-6EF32-0DH0 |  |  | 1 | 1 | 1 |  | LF |  | P360 | 5375 | 1CB
3VA11106EF320HA0 | ВЫКЛЮЧАТЕЛЬ 3VA1 IEC ТИПОРАЗМЕР 160 КЛАСС ОТКЛЮЧАЮЩЕЙ СПОСОБНОСТИ H ICU=70KA @ 415 В 3-ПОЛ., ЗАЩИТА ЛИНИИ TM240, ATAM, IN=100A ЗАЩИТА ОТ ПЕРЕГРУЗКИ IR=70A ...100A ЗАЩИТА ОТ ТОКА КЗ II=5 X IN ШИННОЕ ПРИСОЕДИНЕНИЕ НЕЗАВИСИМЫЙ РАСЦЕПИТЕЛЬ (STL) 12-30 В ПОСТ. ТОКА, 24 В ПЕР. ТОКА 50/60 ГЦ | 510.76 | 15 | 3VA1110-6EF32-0HA0 |  |  | 1 | 1 | 1 |  | LF |  | P360 | 5375 | 1CB
3VA11106EF320HC0 | ВЫКЛЮЧАТЕЛЬ 3VA1 IEC ТИПОРАЗМЕР 160 КЛАСС ОТКЛЮЧАЮЩЕЙ СПОСОБНОСТИ H ICU=70KA @ 415 В 3-ПОЛ., ЗАЩИТА ЛИНИИ TM240, ATAM, IN=100A ЗАЩИТА ОТ ПЕРЕГРУЗКИ IR=70A ...100A ЗАЩИТА ОТ ТОКА КЗ II=5 X IN ШИННОЕ ПРИСОЕДИНЕНИЕ НЕЗАВИСИМЫЙ РАСЦЕПИТЕЛЬ (STL) 12-30 В ПОСТ. ТОКА, 24 В ПЕР. ТОКА 50/60 ГЦ 2 ДОП. КОНТАКТА HQ | 565 | 15 | 3VA1110-6EF32-0HC0 |  |  | 1 | 1 | 1 |  | LF |  | P360 | 5375 | 1CB
3VA11106EF320HH0 | ВЫКЛЮЧАТЕЛЬ 3VA1 IEC ТИПОРАЗМЕР 160 КЛАСС ОТКЛЮЧАЮЩЕЙ СПОСОБНОСТИ H ICU=70KA @ 415 В 3-ПОЛ., ЗАЩИТА ЛИНИИ TM240, ATAM, IN=100A ЗАЩИТА ОТ ПЕРЕГРУЗКИ IR=70A ...100A ЗАЩИТА ОТ ТОКА КЗ II=5 X IN ШИННОЕ ПРИСОЕДИНЕНИЕ НЕЗАВИСИМЫЙ РАСЦЕПИТЕЛЬ (STL) 12-30 В ПОСТ. ТОКА, 24 В ПЕР. ТОКА 50/60 ГЦ 2 ДОП. КОНТАКТА HQ 1 АВАРИЙНЫЙ ДОП. КОНТАКТ HQ | 593.25 | 15 | 3VA1110-6EF32-0HH0 |  |  | 1 | 1 | 1 |  | LF |  | P360 | 5375 | 1CB
3VA11106EF320JA0 | ВЫКЛЮЧАТЕЛЬ 3VA1 IEC ТИПОРАЗМЕР 160 КЛАСС ОТКЛЮЧАЮЩЕЙ СПОСОБНОСТИ H ICU=70KA @ 415 В 3-ПОЛ., ЗАЩИТА ЛИНИИ TM240, ATAM, IN=100A ЗАЩИТА ОТ ПЕРЕГРУЗКИ IR=70A ...100A ЗАЩИТА ОТ ТОКА КЗ II=5 X IN ШИННОЕ ПРИСОЕДИНЕНИЕ НЕЗАВИСИМЫЙ РАСЦЕПИТЕЛЬ (STL) 110-127 В ПОСТ. ТОКА, ПЕР. ТОКА 50/60 ГЦ | 510.76 | 15 | 3VA1110-6EF32-0JA0 |  |  | 1 | 1 | 1 |  | LF |  | P360 | 5375 | 1CB
3VA11106EF320JC0 | ВЫКЛЮЧАТЕЛЬ 3VA1 IEC ТИПОРАЗМЕР 160 КЛАСС ОТКЛЮЧАЮЩЕЙ СПОСОБНОСТИ H ICU=70KA @ 415 В 3-ПОЛ., ЗАЩИТА ЛИНИИ TM240, ATAM, IN=100A ЗАЩИТА ОТ ПЕРЕГРУЗКИ IR=70A ...100A ЗАЩИТА ОТ ТОКА КЗ II=5 X IN ШИННОЕ ПРИСОЕДИНЕНИЕ НЕЗАВИСИМЫЙ РАСЦЕПИТЕЛЬ (STL) 110-127 В ПОСТ. ТОКА, ПЕР. ТОКА 50/60 ГЦ 2 ДОП. КОНТАКТА HQ | 565 | 15 | 3VA1110-6EF32-0JC0 |  |  | 1 | 1 | 1 |  | LF |  | P360 | 5375 | 1CB
3VA11106EF320JH0 | ВЫКЛЮЧАТЕЛЬ 3VA1 IEC ТИПОРАЗМЕР 160 КЛАСС ОТКЛЮЧАЮЩЕЙ СПОСОБНОСТИ H ICU=70KA @ 415 В 3-ПОЛ., ЗАЩИТА ЛИНИИ TM240, ATAM, IN=100A ЗАЩИТА ОТ ПЕРЕГРУЗКИ IR=70A ...100A ЗАЩИТА ОТ ТОКА КЗ II=5 X IN ШИННОЕ ПРИСОЕДИНЕНИЕ НЕЗАВИСИМЫЙ РАСЦЕПИТЕЛЬ (STL) 110-127 В ПОСТ. ТОКА, ПЕР. ТОКА 50/60 ГЦ 2 ДОП. КОНТАКТА HQ 1 АВАРИЙНЫЙ ДОП. КОНТАКТ HQ | 593.25 | 15 | 3VA1110-6EF32-0JH0 |  |  | 1 | 1 | 1 |  | LF |  | P360 | 5375 | 1CB
3VA11106EF320KA0 | ВЫКЛЮЧАТЕЛЬ 3VA1 IEC ТИПОРАЗМЕР 160 КЛАСС ОТКЛЮЧАЮЩЕЙ СПОСОБНОСТИ H ICU=70KA @ 415 В 3-ПОЛ., ЗАЩИТА ЛИНИИ TM240, ATAM, IN=100A ЗАЩИТА ОТ ПЕРЕГРУЗКИ IR=70A ...100A ЗАЩИТА ОТ ТОКА КЗ II=5 X IN ШИННОЕ ПРИСОЕДИНЕНИЕ НЕЗАВИСИМЫЙ РАСЦЕПИТЕЛЬ (STL) 220-250 В ПОСТ. ТОКА, 208-277 В ПЕР. ТОКА | 510.76 | 15 | 3VA1110-6EF32-0KA0 |  |  | 1 | 1 | 1 |  | LF |  | P360 | 5375 | 1CB
3VA11106EF320KC0 | ВЫКЛЮЧАТЕЛЬ 3VA1 IEC ТИПОРАЗМЕР 160 КЛАСС ОТКЛЮЧАЮЩЕЙ СПОСОБНОСТИ H ICU=70KA @ 415 В 3-ПОЛ., ЗАЩИТА ЛИНИИ TM240, ATAM, IN=100A ЗАЩИТА ОТ ПЕРЕГРУЗКИ IR=70A ...100A ЗАЩИТА ОТ ТОКА КЗ II=5 X IN ШИННОЕ ПРИСОЕДИНЕНИЕ НЕЗАВИСИМЫЙ РАСЦЕПИТЕЛЬ (STL) 220-250 В ПОСТ. ТОКА, 208-277 В ПЕР. ТОКА 2 ДОП. КОНТАКТА HQ | 565 | 15 | 3VA1110-6EF32-0KC0 |  |  | 1 | 1 | 1 |  | LF |  | P360 | 5375 | 1CB
3VA11106EF320KH0 | ВЫКЛЮЧАТЕЛЬ 3VA1 IEC ТИПОРАЗМЕР 160 КЛАСС ОТКЛЮЧАЮЩЕЙ СПОСОБНОСТИ H ICU=70KA @ 415 В 3-ПОЛ., ЗАЩИТА ЛИНИИ TM240, ATAM, IN=100A ЗАЩИТА ОТ ПЕРЕГРУЗКИ IR=70A ...100A ЗАЩИТА ОТ ТОКА КЗ II=5 X IN ШИННОЕ ПРИСОЕДИНЕНИЕ НЕЗАВИСИМЫЙ РАСЦЕПИТЕЛЬ (STL) 220-250 В ПОСТ. ТОКА, 208-277 В ПЕР. ТОКА 2 ДОП. КОНТАКТА HQ 1 АВАРИЙНЫЙ ДОП. КОНТАКТ HQ | 593.25 | 15 | 3VA1110-6EF32-0KH0 |  |  | 1 | 1 | 1 |  | LF |  | P360 | 5375 | 1CB
3VA11106EF360AA0 | ВЫКЛЮЧАТЕЛЬ 3VA1 IEC ТИПОРАЗМЕР 160 КЛАСС ОТКЛЮЧАЮЩЕЙ СПОСОБНОСТИ H ICU=70KA @ 415 В 3-ПОЛ., ЗАЩИТА ЛИНИИ TM240, ATAM, IN=100A ЗАЩИТА ОТ ПЕРЕГРУЗКИ IR=70A ...100A ЗАЩИТА ОТ ТОКА КЗ II=5...10 X IN ПРИСОЕДИНЕНИЕ КАБЕЛЕМ | 437.31 | 15 | 3VA1110-6EF36-0AA0 |  |  | 1 | 1 | 1 |  | LF |  | P360 | 5375 | 1CB
3VA11106EF360AB0 | ВЫКЛЮЧАТЕЛЬ 3VA1 IEC ТИПОРАЗМЕР 160 КЛАСС ОТКЛЮЧАЮЩЕЙ СПОСОБНОСТИ H ICU=70KA @ 415 В 3-ПОЛ., ЗАЩИТА ЛИНИИ TM240, ATAM, IN=100A ЗАЩИТА ОТ ПЕРЕГРУЗКИ IR=70A ...100A ЗАЩИТА ОТ ТОКА КЗ II=5 X IN ПРИСОЕДИНЕНИЕ КАБЕЛЕМ 2 ДОП. КОНТАКТ. HP | 519.8 | 15 | 3VA1110-6EF36-0AB0 |  |  | 1 | 1 | 1 |  | LF |  | P360 | 5375 | 1CB
3VA11106EF360AC0 | ВЫКЛЮЧАТЕЛЬ 3VA1 IEC ТИПОРАЗМЕР 160 КЛАСС ОТКЛЮЧАЮЩЕЙ СПОСОБНОСТИ H ICU=70KA @ 415 В 3-ПОЛ., ЗАЩИТА ЛИНИИ TM240, ATAM, IN=100A ЗАЩИТА ОТ ПЕРЕГРУЗКИ IR=70A ...100A ЗАЩИТА ОТ ТОКА КЗ II=5 X IN ПРИСОЕДИНЕНИЕ КАБЕЛЕМ 2 ДОП. КОНТАКТ. HQ | 491.55 | 15 | 3VA1110-6EF36-0AC0 |  |  | 1 | 1 | 1 |  | LF |  | P360 | 5375 | 1CB
3VA11106EF360AD0 | ВЫКЛЮЧАТЕЛЬ 3VA1 IEC ТИПОРАЗМЕР 160 КЛАСС ОТКЛЮЧАЮЩЕЙ СПОСОБНОСТИ H ICU=70KA @ 415 В 3-ПОЛ., ЗАЩИТА ЛИНИИ TM240, ATAM, IN=100A ЗАЩИТА ОТ ПЕРЕГРУЗКИ IR=70A ...100A ЗАЩИТА ОТ ТОКА КЗ II=5 X IN ПРИСОЕДИНЕНИЕ КАБЕЛЕМ 3 ДОП. КОНТАКТ. HQ | 519.8 | 15 | 3VA1110-6EF36-0AD0 |  |  | 1 | 1 | 1 |  | LF |  | P360 | 5375 | 1CB
3VA11106EF360AE0 | ВЫКЛЮЧАТЕЛЬ 3VA1 IEC ТИПОРАЗМЕР 160 КЛАСС ОТКЛЮЧАЮЩЕЙ СПОСОБНОСТИ H ICU=70KA @ 415 В 3-ПОЛ., ЗАЩИТА ЛИНИИ TM240, ATAM, IN=100A ЗАЩИТА ОТ ПЕРЕГРУЗКИ IR=70A ...100A ЗАЩИТА ОТ ТОКА КЗ II=5 X IN ПРИСОЕДИНЕНИЕ КАБЕЛЕМ 4 ДОП. КОНТАКТ. HQ | 548.05 | 15 | 3VA1110-6EF36-0AE0 |  |  | 1 | 1 | 1 |  | LF |  | P360 | 5375 | 1CB
3VA11106EF360AF0 | ВЫКЛЮЧАТЕЛЬ 3VA1 IEC ТИПОРАЗМЕР 160 КЛАСС ОТКЛЮЧАЮЩЕЙ СПОСОБНОСТИ H ICU=70KA @ 415 В 3-ПОЛ., ЗАЩИТА ЛИНИИ TM240, ATAM, IN=100A ЗАЩИТА ОТ ПЕРЕГРУЗКИ IR=70A ...100A ЗАЩИТА ОТ ТОКА КЗ II=5 X IN ПРИСОЕДИНЕНИЕ КАБЕЛЕМ 1 ДОП. КОНТАКТ. HQ 1 АВАРИЙНЫЙ ДОП. КОНТАКТ HQ | 491.55 | 15 | 3VA1110-6EF36-0AF0 |  |  | 1 | 1 | 1 |  | LF |  | P360 | 5375 | 1CB
3VA11106EF360AG0 | ВЫКЛЮЧАТЕЛЬ 3VA1 IEC ТИПОРАЗМЕР 160 КЛАСС ОТКЛЮЧАЮЩЕЙ СПОСОБНОСТИ H ICU=70KA @ 415 В 3-ПОЛ., ЗАЩИТА ЛИНИИ TM240, ATAM, IN=100A ЗАЩИТА ОТ ПЕРЕГРУЗКИ IR=70A ...100A ЗАЩИТА ОТ ТОКА КЗ II=5 X IN ПРИСОЕДИНЕНИЕ КАБЕЛЕМ 1 ДОП. КОНТАКТ. HP 1 АВАРИЙНЫЙ ДОП. КОНТАКТ HP | 519.8 | 15 | 3VA1110-6EF36-0AG0 |  |  | 1 | 1 | 1 |  | LF |  | P360 | 5375 | 1CB
3VA11106EF360AH0 | ВЫКЛЮЧАТЕЛЬ 3VA1 IEC ТИПОРАЗМЕР 160 КЛАСС ОТКЛЮЧАЮЩЕЙ СПОСОБНОСТИ H ICU=70KA @ 415 В 3-ПОЛ., ЗАЩИТА ЛИНИИ TM240, ATAM, IN=100A ЗАЩИТА ОТ ПЕРЕГРУЗКИ IR=70A ...100A ЗАЩИТА ОТ ТОКА КЗ II=5 X IN ПРИСОЕДИНЕНИЕ КАБЕЛЕМ 2 ДОП. КОНТАКТ. HQ 1 АВАРИЙНЫЙ ДОП. КОНТАКТ HQ | 519.8 | 15 | 3VA1110-6EF36-0AH0 |  |  | 1 | 1 | 1 |  | LF |  | P360 | 5375 | 1CB
3VA11106EF360BA0 | ВЫКЛЮЧАТЕЛЬ 3VA1 IEC ТИПОРАЗМЕР 160 КЛАСС ОТКЛЮЧАЮЩЕЙ СПОСОБНОСТИ H ICU=70KA @ 415 В 3-ПОЛ., ЗАЩИТА ЛИНИИ TM240, ATAM, IN=100A ЗАЩИТА ОТ ПЕРЕГРУЗКИ IR=70A ...100A ЗАЩИТА ОТ ТОКА КЗ II=5 X IN ПРИСОЕДИНЕНИЕ КАБЕЛЕМ РАСЦЕПИТЕЛЬ МИН. НАПРЯЖЕНИЯ (UVR) 24 В ПОСТ.ТОКА | 565 | 15 | 3VA1110-6EF36-0BA0 |  |  | 1 | 1 | 1 |  | LF |  | P360 | 5375 | 1CB
3VA11106EF360BC0 | ВЫКЛЮЧАТЕЛЬ 3VA1 IEC ТИПОРАЗМЕР 160 КЛАСС ОТКЛЮЧАЮЩЕЙ СПОСОБНОСТИ H ICU=70KA @ 415 В 3-ПОЛ., ЗАЩИТА ЛИНИИ TM240, ATAM, IN=100A ЗАЩИТА ОТ ПЕРЕГРУЗКИ IR=70A ...100A ЗАЩИТА ОТ ТОКА КЗ II=5 X IN ПРИСОЕДИНЕНИЕ КАБЕЛЕМ РАСЦЕПИТЕЛЬ МИН. НАПРЯЖЕНИЯ (UVR) 24 В ПОСТ.ТОКА 2 ДОП. КОНТАКТА HQ | 619.24 | 15 | 3VA1110-6EF36-0BC0 |  |  | 1 | 1 | 1 |  | LF |  | P360 | 5375 | 1CB
3VA11106EF360BH0 | ВЫКЛЮЧАТЕЛЬ 3VA1 IEC ТИПОРАЗМЕР 160 КЛАСС ОТКЛЮЧАЮЩЕЙ СПОСОБНОСТИ H ICU=70KA @ 415 В 3-ПОЛ., ЗАЩИТА ЛИНИИ TM240, ATAM, IN=100A ЗАЩИТА ОТ ПЕРЕГРУЗКИ IR=70A ...100A ЗАЩИТА ОТ ТОКА КЗ II=5 X IN ПРИСОЕДИНЕНИЕ КАБЕЛЕМ РАСЦЕПИТЕЛЬ МИН. НАПРЯЖЕНИЯ (UVR) 24 В ПОСТ.ТОКА 2 ДОП. КОНТАКТА HQ 1 АВАРИЙНЫЙ ДОП. КОНТАКТ HQ | 647.49 | 15 | 3VA1110-6EF36-0BH0 |  |  | 1 | 1 | 1 |  | LF |  | P360 | 5375 | 1CB
3VA11106EF360CA0 | ВЫКЛЮЧАТЕЛЬ 3VA1 IEC ТИПОРАЗМЕР 160 КЛАСС ОТКЛЮЧАЮЩЕЙ СПОСОБНОСТИ H ICU=70KA @ 415 В 3-ПОЛ., ЗАЩИТА ЛИНИИ TM240, ATAM, IN=100A ЗАЩИТА ОТ ПЕРЕГРУЗКИ IR=70A ...100A ЗАЩИТА ОТ ТОКА КЗ II=5 X IN ПРИСОЕДИНЕНИЕ КАБЕЛЕМ РАСЦЕПИТЕЛЬ МИН. НАПРЯЖЕНИЯ (UVR) 120-127 В ПЕР.ТОКА 50/60 ГЦ | 565 | 15 | 3VA1110-6EF36-0CA0 |  |  | 1 | 1 | 1 |  | LF |  | P360 | 5375 | 1CB
3VA11106EF360CC0 | ВЫКЛЮЧАТЕЛЬ 3VA1 IEC ТИПОРАЗМЕР 160 КЛАСС ОТКЛЮЧАЮЩЕЙ СПОСОБНОСТИ H ICU=70KA @ 415 В 3-ПОЛ., ЗАЩИТА ЛИНИИ TM240, ATAM, IN=100A ЗАЩИТА ОТ ПЕРЕГРУЗКИ IR=70A ...100A ЗАЩИТА ОТ ТОКА КЗ II=5 X IN ПРИСОЕДИНЕНИЕ КАБЕЛЕМ РАСЦЕПИТЕЛЬ МИН. НАПРЯЖЕНИЯ (UVR) 120-127 В ПЕР.ТОКА 50/60 ГЦ 2 ДОП. КОНТАКТА HQ | 619.24 | 15 | 3VA1110-6EF36-0CC0 |  |  | 1 | 1 | 1 |  | LF |  | P360 | 5375 | 1CB
3VA11106EF360CH0 | ВЫКЛЮЧАТЕЛЬ 3VA1 IEC ТИПОРАЗМЕР 160 КЛАСС ОТКЛЮЧАЮЩЕЙ СПОСОБНОСТИ H ICU=70KA @ 415 В 3-ПОЛ., ЗАЩИТА ЛИНИИ TM240, ATAM, IN=100A ЗАЩИТА ОТ ПЕРЕГРУЗКИ IR=70A ...100A ЗАЩИТА ОТ ТОКА КЗ II=5 X IN ПРИСОЕДИНЕНИЕ КАБЕЛЕМ РАСЦЕПИТЕЛЬ МИН. НАПРЯЖЕНИЯ (UVR) 120-127 В ПЕР.ТОКА 50/60 ГЦ 2 ДОП. КОНТАКТА HQ 1 АВАРИЙНЫЙ ДОП. КОНТАКТ HQ | 647.49 | 15 | 3VA1110-6EF36-0CH0 |  |  | 1 | 1 | 1 |  | LF |  | P360 | 5375 | 1CB
3VA11106EF360DA0 | ВЫКЛЮЧАТЕЛЬ 3VA1 IEC ТИПОРАЗМЕР 160 КЛАСС ОТКЛЮЧАЮЩЕЙ СПОСОБНОСТИ H ICU=70KA @ 415 В 3-ПОЛ., ЗАЩИТА ЛИНИИ TM240, ATAM, IN=100A ЗАЩИТА ОТ ПЕРЕГРУЗКИ IR=70A ...100A ЗАЩИТА ОТ ТОКА КЗ II=5 X IN ПРИСОЕДИНЕНИЕ КАБЕЛЕМ РАСЦЕПИТЕЛЬ МИН. НАПРЯЖЕНИЯ (UVR) 208-230 В ПЕР.ТОКА 50/60 ГЦ | 565 | 15 | 3VA1110-6EF36-0DA0 |  |  | 1 | 1 | 1 |  | LF |  | P360 | 5375 | 1CB
3VA11106EF360DC0 | ВЫКЛЮЧАТЕЛЬ 3VA1 IEC ТИПОРАЗМЕР 160 КЛАСС ОТКЛЮЧАЮЩЕЙ СПОСОБНОСТИ H ICU=70KA @ 415 В 3-ПОЛ., ЗАЩИТА ЛИНИИ TM240, ATAM, IN=100A ЗАЩИТА ОТ ПЕРЕГРУЗКИ IR=70A ...100A ЗАЩИТА ОТ ТОКА КЗ II=5 X IN ПРИСОЕДИНЕНИЕ КАБЕЛЕМ РАСЦЕПИТЕЛЬ МИН. НАПРЯЖЕНИЯ (UVR) 208-230 В ПЕР.ТОКА 50/60 ГЦ 2 ДОП. КОНТАКТА HQ | 619.24 | 15 | 3VA1110-6EF36-0DC0 |  |  | 1 | 1 | 1 |  | LF |  | P360 | 5375 | 1CB
3VA11106EF360DH0 | ВЫКЛЮЧАТЕЛЬ 3VA1 IEC ТИПОРАЗМЕР 160 КЛАСС ОТКЛЮЧАЮЩЕЙ СПОСОБНОСТИ H ICU=70KA @ 415 В 3-ПОЛ., ЗАЩИТА ЛИНИИ TM240, ATAM, IN=100A ЗАЩИТА ОТ ПЕРЕГРУЗКИ IR=70A ...100A ЗАЩИТА ОТ ТОКА КЗ II=5 X IN ПРИСОЕДИНЕНИЕ КАБЕЛЕМ РАСЦЕПИТЕЛЬ МИН. НАПРЯЖЕНИЯ (UVR) 208-230 В ПЕР.ТОКА 50/60 ГЦ 2 ДОП. КОНТАКТА HQ 1 АВАРИЙНЫЙ ДОП. КОНТАКТ HQ | 647.49 | 15 | 3VA1110-6EF36-0DH0 |  |  | 1 | 1 | 1 |  | LF |  | P360 | 5375 | 1CB
3VA11106EF360HA0 | ВЫКЛЮЧАТЕЛЬ 3VA1 IEC ТИПОРАЗМЕР 160 КЛАСС ОТКЛЮЧАЮЩЕЙ СПОСОБНОСТИ H ICU=70KA @ 415 В 3-ПОЛ., ЗАЩИТА ЛИНИИ TM240, ATAM, IN=100A ЗАЩИТА ОТ ПЕРЕГРУЗКИ IR=70A ...100A ЗАЩИТА ОТ ТОКА КЗ II=5 X IN ПРИСОЕДИНЕНИЕ КАБЕЛЕМ НЕЗАВИСИМЫЙ РАСЦЕПИТЕЛЬ (STL) 12-30 В ПОСТ. ТОКА, 24 В ПЕР. ТОКА 50/60 ГЦ | 535.62 | 15 | 3VA1110-6EF36-0HA0 |  |  | 1 | 1 | 1 |  | LF |  | P360 | 5375 | 1CB
3VA11106EF360HC0 | ВЫКЛЮЧАТЕЛЬ 3VA1 IEC ТИПОРАЗМЕР 160 КЛАСС ОТКЛЮЧАЮЩЕЙ СПОСОБНОСТИ H ICU=70KA @ 415 В 3-ПОЛ., ЗАЩИТА ЛИНИИ TM240, ATAM, IN=100A ЗАЩИТА ОТ ПЕРЕГРУЗКИ IR=70A ...100A ЗАЩИТА ОТ ТОКА КЗ II=5 X IN ПРИСОЕДИНЕНИЕ КАБЕЛЕМ НЕЗАВИСИМЫЙ РАСЦЕПИТЕЛЬ (STL) 12-30 В ПОСТ. ТОКА, 24 В ПЕР. ТОКА 50/60 ГЦ 2 ДОП. КОНТАКТА HQ | 590.99 | 15 | 3VA1110-6EF36-0HC0 |  |  | 1 | 1 | 1 |  | LF |  | P360 | 5375 | 1CB
3VA11106EF360HH0 | ВЫКЛЮЧАТЕЛЬ 3VA1 IEC ТИПОРАЗМЕР 160 КЛАСС ОТКЛЮЧАЮЩЕЙ СПОСОБНОСТИ H ICU=70KA @ 415 В 3-ПОЛ., ЗАЩИТА ЛИНИИ TM240, ATAM, IN=100A ЗАЩИТА ОТ ПЕРЕГРУЗКИ IR=70A ...100A ЗАЩИТА ОТ ТОКА КЗ II=5 X IN ПРИСОЕДИНЕНИЕ КАБЕЛЕМ НЕЗАВИСИМЫЙ РАСЦЕПИТЕЛЬ (STL) 12-30 В ПОСТ. ТОКА, 24 В ПЕР. ТОКА 50/60 ГЦ 2 ДОП. КОНТАКТА HQ 1 АВАРИЙНЫЙ ДОП. КОНТАКТ HQ | 618.11 | 15 | 3VA1110-6EF36-0HH0 |  |  | 1 | 1 | 1 |  | LF |  | P360 | 5375 | 1CB
3VA11106EF360JA0 | ВЫКЛЮЧАТЕЛЬ 3VA1 IEC ТИПОРАЗМЕР 160 КЛАСС ОТКЛЮЧАЮЩЕЙ СПОСОБНОСТИ H ICU=70KA @ 415 В 3-ПОЛ., ЗАЩИТА ЛИНИИ TM240, ATAM, IN=100A ЗАЩИТА ОТ ПЕРЕГРУЗКИ IR=70A ...100A ЗАЩИТА ОТ ТОКА КЗ II=5 X IN ПРИСОЕДИНЕНИЕ КАБЕЛЕМ НЕЗАВИСИМЫЙ РАСЦЕПИТЕЛЬ (STL) 110-127 В ПОСТ. ТОКА, ПЕР. ТОКА 50/60 ГЦ | 535.62 | 15 | 3VA1110-6EF36-0JA0 |  |  | 1 | 1 | 1 |  | LF |  | P360 | 5375 | 1CB
3VA11106EF360JC0 | ВЫКЛЮЧАТЕЛЬ 3VA1 IEC ТИПОРАЗМЕР 160 КЛАСС ОТКЛЮЧАЮЩЕЙ СПОСОБНОСТИ H ICU=70KA @ 415 В 3-ПОЛ., ЗАЩИТА ЛИНИИ TM240, ATAM, IN=100A ЗАЩИТА ОТ ПЕРЕГРУЗКИ IR=70A ...100A ЗАЩИТА ОТ ТОКА КЗ II=5 X IN ПРИСОЕДИНЕНИЕ КАБЕЛЕМ НЕЗАВИСИМЫЙ РАСЦЕПИТЕЛЬ (STL) 110-127 В ПОСТ. ТОКА, ПЕР. ТОКА 50/60 ГЦ 2 ДОП. КОНТАКТА HQ | 590.99 | 15 | 3VA1110-6EF36-0JC0 |  |  | 1 | 1 | 1 |  | LF |  | P360 | 5375 | 1CB
3VA11106EF360JH0 | ВЫКЛЮЧАТЕЛЬ 3VA1 IEC ТИПОРАЗМЕР 160 КЛАСС ОТКЛЮЧАЮЩЕЙ СПОСОБНОСТИ H ICU=70KA @ 415 В 3-ПОЛ., ЗАЩИТА ЛИНИИ TM240, ATAM, IN=100A ЗАЩИТА ОТ ПЕРЕГРУЗКИ IR=70A ...100A ЗАЩИТА ОТ ТОКА КЗ II=5 X IN ПРИСОЕДИНЕНИЕ КАБЕЛЕМ НЕЗАВИСИМЫЙ РАСЦЕПИТЕЛЬ (STL) 110-127 В ПОСТ. ТОКА, ПЕР. ТОКА 50/60 ГЦ 2 ДОП. КОНТАКТА HQ 1 АВАРИЙНЫЙ ДОП. КОНТАКТ HQ | 618.11 | 15 | 3VA1110-6EF36-0JH0 |  |  | 1 | 1 | 1 |  | LF |  | P360 | 5375 | 1CB
3VA11106EF360KA0 | ВЫКЛЮЧАТЕЛЬ 3VA1 IEC ТИПОРАЗМЕР 160 КЛАСС ОТКЛЮЧАЮЩЕЙ СПОСОБНОСТИ H ICU=70KA @ 415 В 3-ПОЛ., ЗАЩИТА ЛИНИИ TM240, ATAM, IN=100A ЗАЩИТА ОТ ПЕРЕГРУЗКИ IR=70A ...100A ЗАЩИТА ОТ ТОКА КЗ II=5 X IN ПРИСОЕДИНЕНИЕ КАБЕЛЕМ НЕЗАВИСИМЫЙ РАСЦЕПИТЕЛЬ (STL) 220-250 В ПОСТ. ТОКА, 208-277 В ПЕР. ТОКА | 535.62 | 15 | 3VA1110-6EF36-0KA0 |  |  | 1 | 1 | 1 |  | LF |  | P360 | 5375 | 1CB
3VA11106EF360KC0 | ВЫКЛЮЧАТЕЛЬ 3VA1 IEC ТИПОРАЗМЕР 160 КЛАСС ОТКЛЮЧАЮЩЕЙ СПОСОБНОСТИ H ICU=70KA @ 415 В 3-ПОЛ., ЗАЩИТА ЛИНИИ TM240, ATAM, IN=100A ЗАЩИТА ОТ ПЕРЕГРУЗКИ IR=70A ...100A ЗАЩИТА ОТ ТОКА КЗ II=5 X IN ПРИСОЕДИНЕНИЕ КАБЕЛЕМ НЕЗАВИСИМЫЙ РАСЦЕПИТЕЛЬ (STL) 220-250 В ПОСТ. ТОКА, 208-277 В ПЕР. ТОКА 2 ДОП. КОНТАКТА HQ | 590.99 | 15 | 3VA1110-6EF36-0KC0 |  |  | 1 | 1 | 1 |  | LF |  | P360 | 5375 | 1CB
3VA11106EF360KH0 | ВЫКЛЮЧАТЕЛЬ 3VA1 IEC ТИПОРАЗМЕР 160 КЛАСС ОТКЛЮЧАЮЩЕЙ СПОСОБНОСТИ H ICU=70KA @ 415 В 3-ПОЛ., ЗАЩИТА ЛИНИИ TM240, ATAM, IN=100A ЗАЩИТА ОТ ПЕРЕГРУЗКИ IR=70A ...100A ЗАЩИТА ОТ ТОКА КЗ II=5 X IN ПРИСОЕДИНЕНИЕ КАБЕЛЕМ НЕЗАВИСИМЫЙ РАСЦЕПИТЕЛЬ (STL) 220-250 В ПОСТ. ТОКА, 208-277 В ПЕР. ТОКА 2 ДОП. КОНТАКТА HQ 1 АВАРИЙНЫЙ ДОП. КОНТАКТ HQ | 618.11 | 15 | 3VA1110-6EF36-0KH0 |  |  | 1 | 1 | 1 |  | LF |  | P360 | 5375 | 1CB
3VA11106EF420AA0 | ВЫКЛЮЧАТЕЛЬ 3VA1 IEC ТИПОРАЗМЕР 160 КЛАСС ОТКЛЮЧАЮЩЕЙ СПОСОБНОСТИ H ICU=70KA @ 415 В 4-ПОЛ., ЗАЩИТА ЛИНИИ TM240, ATAM, IN=100A ЗАЩИТА ОТ ПЕРЕГРУЗКИ IR=70A ...100A ЗАЩИТА ОТ ТОКА КЗ II=5...10 X IN БЕЗ ЗАЩИТЫ НЕЙТРАЛИ ШИННОЕ ПРИСОЕДИНЕНИЕ | 534.49 | 15 | 3VA1110-6EF42-0AA0 |  |  | 1 | 1 | 1 |  | LF |  | P360 | 5375 | 1CB
3VA11106EF460AA0 | ВЫКЛЮЧАТЕЛЬ 3VA1 IEC ТИПОРАЗМЕР 160 КЛАСС ОТКЛЮЧАЮЩЕЙ СПОСОБНОСТИ H ICU=70KA @ 415 В 4-ПОЛ., ЗАЩИТА ЛИНИИ TM240, ATAM, IN=100A ЗАЩИТА ОТ ПЕРЕГРУЗКИ IR=70A ...100A ЗАЩИТА ОТ ТОКА КЗ II=5...10 X IN БЕЗ ЗАЩИТЫ НЕЙТРАЛИ ПРИСОЕДИНЕНИЕ КАБЕЛЕМ | 569.52 | 15 | 3VA1110-6EF46-0AA0 |  |  | 1 | 1 | 1 |  | LF |  | P360 | 5375 | 1CB
3VA11106FD420AA0 | ВЫКЛЮЧАТЕЛЬ 3VA1 IEC ТИПОРАЗМЕР 160 КЛАСС ОТКЛЮЧАЮЩЕЙ СПОСОБНОСТИ H ICU=70KA @ 415 В 4-ПОЛ., ЗАЩИТА ЛИНИИ TM210, FTFM, IN=100A ЗАЩИТА ОТ ПЕРЕГРУЗКИ IR=100A ФИКС. ЗАЩИТА ОТ ТОКА КЗ II=10 X IN ЗАЩИТА НЕЙТРАЛИ 50% ШИННОЕ ПРИСОЕДИНЕНИЕ | 497.2 | 15 | 3VA1110-6FD42-0AA0 |  |  | 1 | 1 | 1 |  | LF |  | P360 | 5375 | 1CB
3VA11106FD460AA0 | ВЫКЛЮЧАТЕЛЬ 3VA1 IEC ТИПОРАЗМЕР 160 КЛАСС ОТКЛЮЧАЮЩЕЙ СПОСОБНОСТИ H ICU=70KA @ 415 В 4-ПОЛ., ЗАЩИТА ЛИНИИ TM210, FTFM, IN=100A ЗАЩИТА ОТ ПЕРЕГРУЗКИ IR=100A ФИКС. ЗАЩИТА ОТ ТОКА КЗ II=10 X IN ЗАЩИТА НЕЙТРАЛИ 50% ПРИСОЕДИНЕНИЕ КАБЕЛЕМ | 531.1 | 15 | 3VA1110-6FD46-0AA0 |  |  | 1 | 1 | 1 |  | LF |  | P360 | 5375 | 1CB
3VA11106FE420AA0 | ВЫКЛЮЧАТЕЛЬ 3VA1 IEC ТИПОРАЗМЕР 160 КЛАСС ОТКЛЮЧАЮЩЕЙ СПОСОБНОСТИ H ICU=70KA @ 415 В 4-ПОЛ., ЗАЩИТА ЛИНИИ TM220, ATFM, IN=100A ЗАЩИТА ОТ ПЕРЕГРУЗКИ IR=70A ...100A ЗАЩИТА ОТ ТОКА КЗ II=10 X IN ЗАЩИТА НЕЙТРАЛИ 50% ШИННОЕ ПРИСОЕДИНЕНИЕ | 508.5 | 15 | 3VA1110-6FE42-0AA0 |  |  | 1 | 1 | 1 |  | LF |  | P360 | 5375 | 1CB
3VA11106FE460AA0 | ВЫКЛЮЧАТЕЛЬ 3VA1 IEC ТИПОРАЗМЕР 160 КЛАСС ОТКЛЮЧАЮЩЕЙ СПОСОБНОСТИ H ICU=70KA @ 415 В 4-ПОЛ., ЗАЩИТА ЛИНИИ TM220, ATFM, IN=100A ЗАЩИТА ОТ ПЕРЕГРУЗКИ IR=70A ...100A ЗАЩИТА ОТ ТОКА КЗ II=10 X IN ЗАЩИТА НЕЙТРАЛИ 50% ПРИСОЕДИНЕНИЕ КАБЕЛЕМ | 543.53 | 15 | 3VA1110-6FE46-0AA0 |  |  | 1 | 1 | 1 |  | LF |  | P360 | 5375 | 1CB
3VA11106FF420AA0 | ВЫКЛЮЧАТЕЛЬ 3VA1 IEC ТИПОРАЗМЕР 160 КЛАСС ОТКЛЮЧАЮЩЕЙ СПОСОБНОСТИ H ICU=70KA @ 415 В 4-ПОЛ., ЗАЩИТА ЛИНИИ TM240, ATAM, IN=100A ЗАЩИТА ОТ ПЕРЕГРУЗКИ IR=70A ...100A ЗАЩИТА ОТ ТОКА КЗ II=5...10 X IN ЗАЩИТА НЕЙТРАЛИ 50% ШИННОЕ ПРИСОЕДИНЕНИЕ | 534.49 | 15 | 3VA1110-6FF42-0AA0 |  |  | 1 | 1 | 1 |  | LF |  | P360 | 5375 | 1CB
3VA11106FF460AA0 | ВЫКЛЮЧАТЕЛЬ 3VA1 IEC ТИПОРАЗМЕР 160 КЛАСС ОТКЛЮЧАЮЩЕЙ СПОСОБНОСТИ H ICU=70KA @ 415 В 4-ПОЛ., ЗАЩИТА ЛИНИИ TM240, ATAM, IN=100A ЗАЩИТА ОТ ПЕРЕГРУЗКИ IR=70A ...100A ЗАЩИТА ОТ ТОКА КЗ II=5...10 X IN ЗАЩИТА НЕЙТРАЛИ 50% ПРИСОЕДИНЕНИЕ КАБЕЛЕМ | 569.52 | 15 | 3VA1110-6FF46-0AA0 |  |  | 1 | 1 | 1 |  | LF |  | P360 | 5375 | 1CB
3VA11106GD420AA0 | ВЫКЛЮЧАТЕЛЬ 3VA1 IEC ТИПОРАЗМЕР 160 КЛАСС ОТКЛЮЧАЮЩЕЙ СПОСОБНОСТИ H ICU=70KA @ 415 В 4-ПОЛ., ЗАЩИТА ЛИНИИ TM210, FTFM, IN=100A ЗАЩИТА ОТ ПЕРЕГРУЗКИ IR=100A ФИКС. ЗАЩИТА ОТ ТОКА КЗ II=10 X IN ЗАЩИТА НЕЙТРАЛИ 100% ШИННОЕ ПРИСОЕДИНЕНИЕ | 497.2 | 15 | 3VA1110-6GD42-0AA0 |  |  | 1 | 1 | 1 |  | LF |  | P360 | 5375 | 1CB
3VA11106GD460AA0 | ВЫКЛЮЧАТЕЛЬ 3VA1 IEC ТИПОРАЗМЕР 160 КЛАСС ОТКЛЮЧАЮЩЕЙ СПОСОБНОСТИ H ICU=70KA @ 415 В 4-ПОЛ., ЗАЩИТА ЛИНИИ TM210, FTFM, IN=100A ЗАЩИТА ОТ ПЕРЕГРУЗКИ IR=100A ФИКС. ЗАЩИТА ОТ ТОКА КЗ II=10 X IN ЗАЩИТА НЕЙТРАЛИ 100% ПРИСОЕДИНЕНИЕ КАБЕЛЕМ | 531.1 | 15 | 3VA1110-6GD46-0AA0 |  |  | 1 | 1 | 1 |  | LF |  | P360 | 5375 | 1CB
3VA11106GE420AA0 | ВЫКЛЮЧАТЕЛЬ 3VA1 IEC ТИПОРАЗМЕР 160 КЛАСС ОТКЛЮЧАЮЩЕЙ СПОСОБНОСТИ H ICU=70KA @ 415 В 4-ПОЛ., ЗАЩИТА ЛИНИИ TM220, ATFM, IN=100A ЗАЩИТА ОТ ПЕРЕГРУЗКИ IR=70A ...100A ЗАЩИТА ОТ ТОКА КЗ II=10 X IN ЗАЩИТА НЕЙТРАЛИ 100% ШИННОЕ ПРИСОЕДИНЕНИЕ | 508.5 | 15 | 3VA1110-6GE42-0AA0 |  |  | 1 | 1 | 1 |  | LF |  | P360 | 5375 | 1CB
3VA11106GE460AA0 | ВЫКЛЮЧАТЕЛЬ 3VA1 IEC ТИПОРАЗМЕР 160 КЛАСС ОТКЛЮЧАЮЩЕЙ СПОСОБНОСТИ H ICU=70KA @ 415 В 4-ПОЛ., ЗАЩИТА ЛИНИИ TM220, ATFM, IN=100A ЗАЩИТА ОТ ПЕРЕГРУЗКИ IR=70A ...100A ЗАЩИТА ОТ ТОКА КЗ II=10 X IN ЗАЩИТА НЕЙТРАЛИ 100% ПРИСОЕДИНЕНИЕ КАБЕЛЕМ | 543.53 | 15 | 3VA1110-6GE46-0AA0 |  |  | 1 | 1 | 1 |  | LF |  | P360 | 5375 | 1CB
3VA11106GF420AA0 | ВЫКЛЮЧАТЕЛЬ 3VA1 IEC ТИПОРАЗМЕР 160 КЛАСС ОТКЛЮЧАЮЩЕЙ СПОСОБНОСТИ H ICU=70KA @ 415 В 4-ПОЛ., ЗАЩИТА ЛИНИИ TM240, ATAM, IN=100A ЗАЩИТА ОТ ПЕРЕГРУЗКИ IR=70A ...100A ЗАЩИТА ОТ ТОКА КЗ II=5...10 X IN ЗАЩИТА НЕЙТРАЛИ 100% ШИННОЕ ПРИСОЕДИНЕНИЕ | 534.49 | 15 | 3VA1110-6GF42-0AA0 |  |  | 1 | 1 | 1 |  | LF |  | P360 | 5375 | 1CB
3VA11106GF460AA0 | ВЫКЛЮЧАТЕЛЬ 3VA1 IEC ТИПОРАЗМЕР 160 КЛАСС ОТКЛЮЧАЮЩЕЙ СПОСОБНОСТИ H ICU=70KA @ 415 В 4-ПОЛ., ЗАЩИТА ЛИНИИ TM240, ATAM, IN=100A ЗАЩИТА ОТ ПЕРЕГРУЗКИ IR=70A ...100A ЗАЩИТА ОТ ТОКА КЗ II=5...10 X IN ЗАЩИТА НЕЙТРАЛИ 100% ПРИСОЕДИНЕНИЕ КАБЕЛЕМ | 569.52 | 15 | 3VA1110-6GF46-0AA0 |  |  | 1 | 1 | 1 |  | LF |  | P360 | 5375 | 1CB
3VA11106MH320AA0 | ВЫКЛЮЧАТЕЛЬ 3VA1 IEC ТИПОРАЗМЕР 160 КЛАСС ОТКЛЮЧАЮЩЕЙ СПОСОБНОСТИ H ICU=70KA @ 415 В 3-ПОЛ.,ЗАЩИТА ЭЛЕКТРОДВИГАТЕЛЯ TM120M, AM, IN=100A БЕЗ ЗАЩИТЫ ОТ ПЕРЕГРУЗКИ ЗАЩИТА ОТ ТОКА КЗ II=5...15 X IN ШИННОЕ ПРИСОЕДИНЕНИЕ | 411.32 | 15 | 3VA1110-6MH32-0AA0 |  |  | 1 | 1 | 1 |  | LF |  | P360 | 5375 | 1CB
3VA11106MH320AB0 | ВЫКЛЮЧАТЕЛЬ 3VA1 IEC ТИПОРАЗМЕР 160 КЛАСС ОТКЛЮЧАЮЩЕЙ СПОСОБНОСТИ H ICU=70KA @ 415 В 3-ПОЛ., ЗАЩИТА ЭЛЕКТРОДВИГАТЕЛЯ TM120M, AM, IN=100A БЕЗ ЗАЩИТЫ ОТ ПЕРЕГРУЗКИ ЗАЩИТА ОТ ТОКА КЗ II=5 X IN ШИННОЕ ПРИСОЕДИНЕНИЕ 2 ДОП. КОНТАКТА HP | 493.81 | 15 | 3VA1110-6MH32-0AB0 |  |  | 1 | 1 | 1 |  | LF |  | P360 | 5375 | 1CB
3VA11106MH320AC0 | ВЫКЛЮЧАТЕЛЬ 3VA1 IEC ТИПОРАЗМЕР 160 КЛАСС ОТКЛЮЧАЮЩЕЙ СПОСОБНОСТИ H ICU=70KA @ 415 В 3-ПОЛ., ЗАЩИТА ЭЛЕКТРОДВИГАТЕЛЯ TM120M, AM, IN=100A БЕЗ ЗАЩИТЫ ОТ ПЕРЕГРУЗКИ ЗАЩИТА ОТ ТОКА КЗ II=5 X IN ШИННОЕ ПРИСОЕДИНЕНИЕ 2 ДОП. КОНТАКТА HQ | 466.69 | 15 | 3VA1110-6MH32-0AC0 |  |  | 1 | 1 | 1 |  | LF |  | P360 | 5375 | 1CB
3VA11106MH320AD0 | ВЫКЛЮЧАТЕЛЬ 3VA1 IEC ТИПОРАЗМЕР 160 КЛАСС ОТКЛЮЧАЮЩЕЙ СПОСОБНОСТИ H ICU=70KA @ 415 В 3-ПОЛ., ЗАЩИТА ЭЛЕКТРОДВИГАТЕЛЯ TM120M, AM, IN=100A БЕЗ ЗАЩИТЫ ОТ ПЕРЕГРУЗКИ ЗАЩИТА ОТ ТОКА КЗ II=5 X IN ШИННОЕ ПРИСОЕДИНЕНИЕ 3 ДОП. КОНТАКТА HQ | 493.81 | 15 | 3VA1110-6MH32-0AD0 |  |  | 1 | 1 | 1 |  | LF |  | P360 | 5375 | 1CB
3VA11106MH320AE0 | ВЫКЛЮЧАТЕЛЬ 3VA1 IEC ТИПОРАЗМЕР 160 КЛАСС ОТКЛЮЧАЮЩЕЙ СПОСОБНОСТИ H ICU=70KA @ 415 В 3-ПОЛ., ЗАЩИТА ЭЛЕКТРОДВИГАТЕЛЯ TM120M, AM, IN=100A БЕЗ ЗАЩИТЫ ОТ ПЕРЕГРУЗКИ ЗАЩИТА ОТ ТОКА КЗ II=5 X IN ШИННОЕ ПРИСОЕДИНЕНИЕ 4 ДОП. КОНТАКТА HQ | 522.06 | 15 | 3VA1110-6MH32-0AE0 |  |  | 1 | 1 | 1 |  | LF |  | P360 | 5375 | 1CB
3VA11106MH320AF0 | ВЫКЛЮЧАТЕЛЬ 3VA1 IEC ТИПОРАЗМЕР 160 КЛАСС ОТКЛЮЧАЮЩЕЙ СПОСОБНОСТИ H ICU=70KA @ 415 В 3-ПОЛ., ЗАЩИТА ЭЛЕКТРОДВИГАТЕЛЯ TM120M, AM, IN=100A БЕЗ ЗАЩИТЫ ОТ ПЕРЕГРУЗКИ ЗАЩИТА ОТ ТОКА КЗ II=5 X IN ШИННОЕ ПРИСОЕДИНЕНИЕ 1 ДОП. КОНТАКТ HQ 1 АВАРИЙНЫЙ ДОП. КОНТАКТ. HQ | 466.69 | 15 | 3VA1110-6MH32-0AF0 |  |  | 1 | 1 | 1 |  | LF |  | P360 | 5375 | 1CB
3VA11106MH320AG0 | ВЫКЛЮЧАТЕЛЬ 3VA1 IEC ТИПОРАЗМЕР 160 КЛАСС ОТКЛЮЧАЮЩЕЙ СПОСОБНОСТИ H ICU=70KA @ 415 В 3-ПОЛ., ЗАЩИТА ЭЛЕКТРОДВИГАТЕЛЯ TM120M, AM, IN=100A БЕЗ ЗАЩИТЫ ОТ ПЕРЕГРУЗКИ ЗАЩИТА ОТ ТОКА КЗ II=5 X IN ШИННОЕ ПРИСОЕДИНЕНИЕ 1 ДОП. КОНТАКТ HP 1 АВАРИЙНЫЙ ДОП. КОНТАКТ. HP | 493.81 | 15 | 3VA1110-6MH32-0AG0 |  |  | 1 | 1 | 1 |  | LF |  | P360 | 5375 | 1CB
3VA11106MH320AH0 | ВЫКЛЮЧАТЕЛЬ 3VA1 IEC ТИПОРАЗМЕР 160 КЛАСС ОТКЛЮЧАЮЩЕЙ СПОСОБНОСТИ H ICU=70KA @ 415 В 3-ПОЛ., ЗАЩИТА ЭЛЕКТРОДВИГАТЕЛЯ TM120M, AM, IN=100A БЕЗ ЗАЩИТЫ ОТ ПЕРЕГРУЗКИ ЗАЩИТА ОТ ТОКА КЗ II=5 X IN ШИННОЕ ПРИСОЕДИНЕНИЕ 2 ДОП. КОНТАКТА HQ 1 АВАРИЙНЫЙ ДОП. КОНТАКТ. HQ | 493.81 | 15 | 3VA1110-6MH32-0AH0 |  |  | 1 | 1 | 1 |  | LF |  | P360 | 5375 | 1CB
3VA11106MH320BA0 | ВЫКЛЮЧАТЕЛЬ 3VA1 IEC ТИПОРАЗМЕР 160 КЛАСС ОТКЛЮЧАЮЩЕЙ СПОСОБНОСТИ H ICU=70KA @ 415 В 3-ПОЛ., ЗАЩИТА ЭЛЕКТРОДВИГАТЕЛЯ TM120M, AM, IN=100A БЕЗ ЗАЩИТЫ ОТ ПЕРЕГРУЗКИ ЗАЩИТА ОТ ТОКА КЗ II=5 X IN ШИННОЕ ПРИСОЕДИНЕНИЕ РАСЦЕПИТЕЛЬ МИНИМАЛЬНОГО НАПРЯЖЕНИЯ (UVR) 24 В ПОСТ. ТОКА | 539.01 | 15 | 3VA1110-6MH32-0BA0 |  |  | 1 | 1 | 1 |  | LF |  | P360 | 5375 | 1CB
3VA11106MH320BC0 | ВЫКЛЮЧАТЕЛЬ 3VA1 IEC ТИПОРАЗМЕР 160 КЛАСС ОТКЛЮЧАЮЩЕЙ СПОСОБНОСТИ H ICU=70KA @ 415 В 3-ПОЛ., ЗАЩИТА ЭЛЕКТРОДВИГАТЕЛЯ TM120M, AM, IN=100A БЕЗ ЗАЩИТЫ ОТ ПЕРЕГРУЗКИ ЗАЩИТА ОТ ТОКА КЗ II=5 X IN ШИННОЕ ПРИСОЕДИНЕНИЕ РАСЦЕПИТЕЛЬ МИНИМАЛЬНОГО НАПРЯЖЕНИЯ (UVR) 24 В ПОСТ. ТОКА 2 ДОП. КОНТАКТА HQ | 594.38 | 15 | 3VA1110-6MH32-0BC0 |  |  | 1 | 1 | 1 |  | LF |  | P360 | 5375 | 1CB
3VA11106MH320BH0 | ВЫКЛЮЧАТЕЛЬ 3VA1 IEC ТИПОРАЗМЕР 160 КЛАСС ОТКЛЮЧАЮЩЕЙ СПОСОБНОСТИ H ICU=70KA @ 415 В 3-ПОЛ., ЗАЩИТА ЭЛЕКТРОДВИГАТЕЛЯ TM120M, AM, IN=100A БЕЗ ЗАЩИТЫ ОТ ПЕРЕГРУЗКИ ЗАЩИТА ОТ ТОКА КЗ II=5 X IN ШИННОЕ ПРИСОЕДИНЕНИЕ РАСЦЕПИТЕЛЬ МИНИМАЛЬНОГО НАПРЯЖЕНИЯ (UVR) 24 В ПОСТ. ТОКА 2 ДОП. КОНТАКТА HQ 1 АВАРИЙНЫЙ ДОП. КОНТАКТ HQ | 622.63 | 15 | 3VA1110-6MH32-0BH0 |  |  | 1 | 1 | 1 |  | LF |  | P360 | 5375 | 1CB
3VA11106MH320CA0 | ВЫКЛЮЧАТЕЛЬ 3VA1 IEC ТИПОРАЗМЕР 160 КЛАСС ОТКЛЮЧАЮЩЕЙ СПОСОБНОСТИ H ICU=70KA @ 415 В 3-ПОЛ., ЗАЩИТА ЭЛЕКТРОДВИГАТЕЛЯ TM120M, AM, IN=100A БЕЗ ЗАЩИТЫ ОТ ПЕРЕГРУЗКИ ЗАЩИТА ОТ ТОКА КЗ II=5 X IN ШИННОЕ ПРИСОЕДИНЕНИЕ РАСЦЕПИТЕЛЬ МИНИМАЛЬНОГО НАПРЯЖЕНИЯ (UVR) 120-127 В ПЕР. ТОКА 50/60 ГЦ | 539.01 | 15 | 3VA1110-6MH32-0CA0 |  |  | 1 | 1 | 1 |  | LF |  | P360 | 5375 | 1CB
3VA11106MH320CC0 | ВЫКЛЮЧАТЕЛЬ 3VA1 IEC ТИПОРАЗМЕР 160 КЛАСС ОТКЛЮЧАЮЩЕЙ СПОСОБНОСТИ H ICU=70KA @ 415 В 3-ПОЛ., ЗАЩИТА ЭЛЕКТРОДВИГАТЕЛЯ TM120M, AM, IN=100A БЕЗ ЗАЩИТЫ ОТ ПЕРЕГРУЗКИ ЗАЩИТА ОТ ТОКА КЗ II=5 X IN ШИННОЕ ПРИСОЕДИНЕНИЕ РАСЦЕПИТЕЛЬ МИНИМАЛЬНОГО НАПРЯЖЕНИЯ (UVR) 120-127 В ПЕР. ТОКА 50/60 ГЦ 2 ДОП. КОНТАКТА HQ | 594.38 | 15 | 3VA1110-6MH32-0CC0 |  |  | 1 | 1 | 1 |  | LF |  | P360 | 5375 | 1CB
3VA11106MH320CH0 | ВЫКЛЮЧАТЕЛЬ 3VA1 IEC ТИПОРАЗМЕР 160 КЛАСС ОТКЛЮЧАЮЩЕЙ СПОСОБНОСТИ H ICU=70KA @ 415 В 3-ПОЛ., ЗАЩИТА ЭЛЕКТРОДВИГАТЕЛЯ TM120M, AM, IN=100A БЕЗ ЗАЩИТЫ ОТ ПЕРЕГРУЗКИ ЗАЩИТА ОТ ТОКА КЗ II=5 X IN ШИННОЕ ПРИСОЕДИНЕНИЕ РАСЦЕПИТЕЛЬ МИНИМАЛЬНОГО НАПРЯЖЕНИЯ (UVR) 120-127 В ПЕР. ТОКА 50/60 ГЦ 2 ДОП. КОНТАКТА HQ 1 АВАРИЙНЫЙ ДОП. КОНТАКТ HQ | 622.63 | 15 | 3VA1110-6MH32-0CH0 |  |  | 1 | 1 | 1 |  | LF |  | P360 | 5375 | 1CB
3VA11106MH320DA0 | ВЫКЛЮЧАТЕЛЬ 3VA1 IEC ТИПОРАЗМЕР 160 КЛАСС ОТКЛЮЧАЮЩЕЙ СПОСОБНОСТИ H ICU=70KA @ 415 В 3-ПОЛ., ЗАЩИТА ЭЛЕКТРОДВИГАТЕЛЯ TM120M, AM, IN=100A БЕЗ ЗАЩИТЫ ОТ ПЕРЕГРУЗКИ ЗАЩИТА ОТ ТОКА КЗ II=5 X IN ШИННОЕ ПРИСОЕДИНЕНИЕ РАСЦЕПИТЕЛЬ МИНИМАЛЬНОГО НАПРЯЖЕНИЯ (UVR) 208-230 В ПЕР. ТОКА 50/50 ГЦ | 539.01 | 15 | 3VA1110-6MH32-0DA0 |  |  | 1 | 1 | 1 |  | LF |  | P360 | 5375 | 1CB
3VA11106MH320DC0 | ВЫКЛЮЧАТЕЛЬ 3VA1 IEC ТИПОРАЗМЕР 160 КЛАСС ОТКЛЮЧАЮЩЕЙ СПОСОБНОСТИ H ICU=70KA @ 415 В 3-ПОЛ., ЗАЩИТА ЭЛЕКТРОДВИГАТЕЛЯ TM120M, AM, IN=100A БЕЗ ЗАЩИТЫ ОТ ПЕРЕГРУЗКИ ЗАЩИТА ОТ ТОКА КЗ II=5 X IN ШИННОЕ ПРИСОЕДИНЕНИЕ РАСЦЕПИТЕЛЬ МИНИМАЛЬНОГО НАПРЯЖЕНИЯ (UVR) 208-230 В ПЕР. ТОКА 50/50 ГЦ 2 ДОП. КОНТАКТА HQ | 594.38 | 15 | 3VA1110-6MH32-0DC0 |  |  | 1 | 1 | 1 |  | LF |  | P360 | 5375 | 1CB
3VA11106MH320DH0 | ВЫКЛЮЧАТЕЛЬ 3VA1 IEC ТИПОРАЗМЕР 160 КЛАСС ОТКЛЮЧАЮЩЕЙ СПОСОБНОСТИ H ICU=70KA @ 415 В 3-ПОЛ., ЗАЩИТА ЭЛЕКТРОДВИГАТЕЛЯ TM120M, AM, IN=100A БЕЗ ЗАЩИТЫ ОТ ПЕРЕГРУЗКИ ЗАЩИТА ОТ ТОКА КЗ II=5 X IN ШИННОЕ ПРИСОЕДИНЕНИЕ РАСЦЕПИТЕЛЬ МИНИМАЛЬНОГО НАПРЯЖЕНИЯ (UVR) 208-230 В ПЕР. ТОКА 50/50 ГЦ 2 ДОП. КОНТАКТА HQ 1 АВАРИЙНЫЙ ДОП. КОНТАКТ HQ | 622.63 | 15 | 3VA1110-6MH32-0DH0 |  |  | 1 | 1 | 1 |  | LF |  | P360 | 5375 | 1CB
3VA11106MH320HA0 | ВЫКЛЮЧАТЕЛЬ 3VA1 IEC ТИПОРАЗМЕР 160 КЛАСС ОТКЛЮЧАЮЩЕЙ СПОСОБНОСТИ H ICU=70KA @ 415 В 3-ПОЛ., ЗАЩИТА ЭЛЕКТРОДВИГАТЕЛЯ TM120M, AM, IN=100A БЕЗ ЗАЩИТЫ ОТ ПЕРЕГРУЗКИ ЗАЩИТА ОТ ТОКА КЗ II=5 X IN ШИННОЕ ПРИСОЕДИНЕНИЕ НЕЗАВИСИМЫЙ РАСЦЕПИТЕЛЬ (STL) 12-30 В ПОСТ.ТОКА, 24 В ПЕР.ТОКА 50/60 ГЦ | 510.76 | 15 | 3VA1110-6MH32-0HA0 |  |  | 1 | 1 | 1 |  | LF |  | P360 | 5375 | 1CB
3VA11106MH320HC0 | ВЫКЛЮЧАТЕЛЬ 3VA1 IEC ТИПОРАЗМЕР 160 КЛАСС ОТКЛЮЧАЮЩЕЙ СПОСОБНОСТИ H ICU=70KA @ 415 В 3-ПОЛ., ЗАЩИТА ЭЛЕКТРОДВИГАТЕЛЯ TM120M, AM, IN=100A БЕЗ ЗАЩИТЫ ОТ ПЕРЕГРУЗКИ ЗАЩИТА ОТ ТОКА КЗ II=5 X IN ШИННОЕ ПРИСОЕДИНЕНИЕ НЕЗАВИСИМЫЙ РАСЦЕПИТЕЛЬ (STL) 12-30 В ПОСТ.ТОКА, 24 В ПЕР.ТОКА 50/60 ГЦ 2 ДОП. КОНТАКТА HQ | 565 | 15 | 3VA1110-6MH32-0HC0 |  |  | 1 | 1 | 1 |  | LF |  | P360 | 5375 | 1CB
3VA11106MH320HH0 | ВЫКЛЮЧАТЕЛЬ 3VA1 IEC ТИПОРАЗМЕР 160 КЛАСС ОТКЛЮЧАЮЩЕЙ СПОСОБНОСТИ H ICU=70KA @ 415 В 3-ПОЛ., ЗАЩИТА ЭЛЕКТРОДВИГАТЕЛЯ TM120M, AM, IN=100A БЕЗ ЗАЩИТЫ ОТ ПЕРЕГРУЗКИ ЗАЩИТА ОТ ТОКА КЗ II=5 X IN ШИННОЕ ПРИСОЕДИНЕНИЕ НЕЗАВИСИМЫЙ РАСЦЕПИТЕЛЬ (STL) 12-30 В ПОСТ.ТОКА, 24 В ПЕР.ТОКА 50/60 ГЦ 2 ДОП. КОНТАКТА HQ 1 АВАРИЙНЫЙ ДОП. КОНТАКТ HQ | 593.25 | 15 | 3VA1110-6MH32-0HH0 |  |  | 1 | 1 | 1 |  | LF |  | P360 | 5375 | 1CB
3VA11106MH320JA0 | ВЫКЛЮЧАТЕЛЬ 3VA1 IEC ТИПОРАЗМЕР 160 КЛАСС ОТКЛЮЧАЮЩЕЙ СПОСОБНОСТИ H ICU=70KA @ 415 В 3-ПОЛ., ЗАЩИТА ЭЛЕКТРОДВИГАТЕЛЯ TM120M, AM, IN=100A БЕЗ ЗАЩИТЫ ОТ ПЕРЕГРУЗКИ ЗАЩИТА ОТ ТОКА КЗ II=5 X IN ШИННОЕ ПРИСОЕДИНЕНИЕ НЕЗАВИСИМЫЙ РАСЦЕПИТЕЛЬ (STL) 110-127 В ПОСТ.ТОКА, ПЕР. ТОКА 50/60 ГЦ | 510.76 | 15 | 3VA1110-6MH32-0JA0 |  |  | 1 | 1 | 1 |  | LF |  | P360 | 5375 | 1CB
3VA11106MH320JC0 | ВЫКЛЮЧАТЕЛЬ 3VA1 IEC ТИПОРАЗМЕР 160 КЛАСС ОТКЛЮЧАЮЩЕЙ СПОСОБНОСТИ H ICU=70KA @ 415 В 3-ПОЛ., ЗАЩИТА ЭЛЕКТРОДВИГАТЕЛЯ TM120M, AM, IN=100A БЕЗ ЗАЩИТЫ ОТ ПЕРЕГРУЗКИ ЗАЩИТА ОТ ТОКА КЗ II=5 X IN ШИННОЕ ПРИСОЕДИНЕНИЕ НЕЗАВИСИМЫЙ РАСЦЕПИТЕЛЬ (STL) 110-127 В ПОСТ.ТОКА, ПЕР. ТОКА 50/60 ГЦ 2 ДОП. КОНТАКТА HQ | 565 | 15 | 3VA1110-6MH32-0JC0 |  |  | 1 | 1 | 1 |  | LF |  | P360 | 5375 | 1CB
3VA11106MH320JH0 | ВЫКЛЮЧАТЕЛЬ 3VA1 IEC ТИПОРАЗМЕР 160 КЛАСС ОТКЛЮЧАЮЩЕЙ СПОСОБНОСТИ H ICU=70KA @ 415 В 3-ПОЛ., ЗАЩИТА ЭЛЕКТРОДВИГАТЕЛЯ TM120M, AM, IN=100A БЕЗ ЗАЩИТЫ ОТ ПЕРЕГРУЗКИ ЗАЩИТА ОТ ТОКА КЗ II=5 X IN ШИННОЕ ПРИСОЕДИНЕНИЕ НЕЗАВИСИМЫЙ РАСЦЕПИТЕЛЬ (STL) 110-127 В ПОСТ.ТОКА, ПЕР. ТОКА 50/60 ГЦ 2 ДОП. КОНТАКТА HQ 1 АВАРИЙНЫЙ ДОП. КОНТАКТ HQ | 593.25 | 15 | 3VA1110-6MH32-0JH0 |  |  | 1 | 1 | 1 |  | LF |  | P360 | 5375 | 1CB
3VA11106MH320KA0 | ВЫКЛЮЧАТЕЛЬ 3VA1 IEC ТИПОРАЗМЕР 160 КЛАСС ОТКЛЮЧАЮЩЕЙ СПОСОБНОСТИ H ICU=70KA @ 415 В 3-ПОЛ., ЗАЩИТА ЭЛЕКТРОДВИГАТЕЛЯ TM120M, AM, IN=100A БЕЗ ЗАЩИТЫ ОТ ПЕРЕГРУЗКИ ЗАЩИТА ОТ ТОКА КЗ II=5 X IN ШИННОЕ ПРИСОЕДИНЕНИЕ НЕЗАВИСИМЫЙ РАСЦЕПИТЕЛЬ (STL) 220-250 В ПОСТ.ТОКА, 208-277 В ПЕР.ТОКА | 510.76 | 15 | 3VA1110-6MH32-0KA0 |  |  | 1 | 1 | 1 |  | LF |  | P360 | 5375 | 1CB
3VA11106MH320KC0 | ВЫКЛЮЧАТЕЛЬ 3VA1 IEC ТИПОРАЗМЕР 160 КЛАСС ОТКЛЮЧАЮЩЕЙ СПОСОБНОСТИ H ICU=70KA @ 415 В 3-ПОЛ., ЗАЩИТА ЭЛЕКТРОДВИГАТЕЛЯ TM120M, AM, IN=100A БЕЗ ЗАЩИТЫ ОТ ПЕРЕГРУЗКИ ЗАЩИТА ОТ ТОКА КЗ II=5 X IN ШИННОЕ ПРИСОЕДИНЕНИЕ НЕЗАВИСИМЫЙ РАСЦЕПИТЕЛЬ (STL) 220-250 В ПОСТ.ТОКА, 208-277 В ПЕР.ТОКА 2 ДОП. КОНТАКТА HQ | 565 | 15 | 3VA1110-6MH32-0KC0 |  |  | 1 | 1 | 1 |  | LF |  | P360 | 5375 | 1CB
3VA11106MH320KH0 | ВЫКЛЮЧАТЕЛЬ 3VA1 IEC ТИПОРАЗМЕР 160 КЛАСС ОТКЛЮЧАЮЩЕЙ СПОСОБНОСТИ H ICU=70KA @ 415 В 3-ПОЛ., ЗАЩИТА ЭЛЕКТРОДВИГАТЕЛЯ TM120M, AM, IN=100A БЕЗ ЗАЩИТЫ ОТ ПЕРЕГРУЗКИ ЗАЩИТА ОТ ТОКА КЗ II=5 X IN ШИННОЕ ПРИСОЕДИНЕНИЕ НЕЗАВИСИМЫЙ РАСЦЕПИТЕЛЬ (STL) 220-250 В ПОСТ.ТОКА, 208-277 В ПЕР.ТОКА 2 ДОП. КОНТАКТА HQ 1 АВАРИЙНЫЙ ДОП. КОНТАКТ HQ | 593.25 | 15 | 3VA1110-6MH32-0KH0 |  |  | 1 | 1 | 1 |  | LF |  | P360 | 5375 | 1CB
3VA11106MH360AA0 | ВЫКЛЮЧАТЕЛЬ 3VA1 IEC ТИПОРАЗМЕР 160 КЛАСС ОТКЛЮЧАЮЩЕЙ СПОСОБНОСТИ H ICU=70KA @ 415 В 3-ПОЛ.,ЗАЩИТА ЭЛЕКТРОДВИГАТЕЛЯ TM120M, AM, IN=100A БЕЗ ЗАЩИТЫ ОТ ПЕРЕГРУЗКИ ЗАЩИТА ОТ ТОКА КЗ II=5...15 X IN ПРИСОЕДИНЕНИЕ КАБЕЛЕМ | 437.31 | 15 | 3VA1110-6MH36-0AA0 |  |  | 1 | 1 | 1 |  | LF |  | P360 | 5375 | 1CB
3VA11106MH360AB0 | ВЫКЛЮЧАТЕЛЬ 3VA1 IEC ТИПОРАЗМЕР 160 КЛАСС ОТКЛЮЧАЮЩЕЙ СПОСОБНОСТИ H ICU=70KA @ 415 В 3-ПОЛ., ЗАЩИТА ЭЛЕКТРОДВИГАТЕЛЯ TM120M, AM, IN=100A БЕЗ ЗАЩИТЫ ОТ ПЕРЕГРУЗКИ ЗАЩИТА ОТ ТОКА КЗ II=5 X IN ПРИСОЕДИНЕНИЕ КАБЕЛЕМ 2 ДОП. КОНТАКТА HP | 519.8 | 15 | 3VA1110-6MH36-0AB0 |  |  | 1 | 1 | 1 |  | LF |  | P360 | 5375 | 1CB
3VA11106MH360AC0 | ВЫКЛЮЧАТЕЛЬ 3VA1 IEC ТИПОРАЗМЕР 160 КЛАСС ОТКЛЮЧАЮЩЕЙ СПОСОБНОСТИ H ICU=70KA @ 415 В 3-ПОЛ., ЗАЩИТА ЭЛЕКТРОДВИГАТЕЛЯ TM120M, AM, IN=100A БЕЗ ЗАЩИТЫ ОТ ПЕРЕГРУЗКИ ЗАЩИТА ОТ ТОКА КЗ II=5 X IN ПРИСОЕДИНЕНИЕ КАБЕЛЕМ 2 ДОП. КОНТАКТА HQ | 491.55 | 15 | 3VA1110-6MH36-0AC0 |  |  | 1 | 1 | 1 |  | LF |  | P360 | 5375 | 1CB
3VA11106MH360AD0 | ВЫКЛЮЧАТЕЛЬ 3VA1 IEC ТИПОРАЗМЕР 160 КЛАСС ОТКЛЮЧАЮЩЕЙ СПОСОБНОСТИ H ICU=70KA @ 415 В 3-ПОЛ., ЗАЩИТА ЭЛЕКТРОДВИГАТЕЛЯ TM120M, AM, IN=100A БЕЗ ЗАЩИТЫ ОТ ПЕРЕГРУЗКИ ЗАЩИТА ОТ ТОКА КЗ II=5 X IN ПРИСОЕДИНЕНИЕ КАБЕЛЕМ 3 ДОП. КОНТАКТА HQ | 519.8 | 15 | 3VA1110-6MH36-0AD0 |  |  | 1 | 1 | 1 |  | LF |  | P360 | 5375 | 1CB
3VA11106MH360AE0 | ВЫКЛЮЧАТЕЛЬ 3VA1 IEC ТИПОРАЗМЕР 160 КЛАСС ОТКЛЮЧАЮЩЕЙ СПОСОБНОСТИ H ICU=70KA @ 415 В 3-ПОЛ., ЗАЩИТА ЭЛЕКТРОДВИГАТЕЛЯ TM120M, AM, IN=100A БЕЗ ЗАЩИТЫ ОТ ПЕРЕГРУЗКИ ЗАЩИТА ОТ ТОКА КЗ II=5 X IN ПРИСОЕДИНЕНИЕ КАБЕЛЕМ 4 ДОП. КОНТАКТА HQ | 548.05 | 15 | 3VA1110-6MH36-0AE0 |  |  | 1 | 1 | 1 |  | LF |  | P360 | 5375 | 1CB
3VA11106MH360AF0 | ВЫКЛЮЧАТЕЛЬ 3VA1 IEC ТИПОРАЗМЕР 160 КЛАСС ОТКЛЮЧАЮЩЕЙ СПОСОБНОСТИ H ICU=70KA @ 415 В 3-ПОЛ., ЗАЩИТА ЭЛЕКТРОДВИГАТЕЛЯ TM120M, AM, IN=100A БЕЗ ЗАЩИТЫ ОТ ПЕРЕГРУЗКИ ЗАЩИТА ОТ ТОКА КЗ II=5 X IN ПРИСОЕДИНЕНИЕ КАБЕЛЕМ 1 ДОП. КОНТАКТ HQ 1 АВАРИЙНЫЙ ДОП. КОНТАКТ. HQ | 491.55 | 15 | 3VA1110-6MH36-0AF0 |  |  | 1 | 1 | 1 |  | LF |  | P360 | 5375 | 1CB
3VA11106MH360AG0 | ВЫКЛЮЧАТЕЛЬ 3VA1 IEC ТИПОРАЗМЕР 160 КЛАСС ОТКЛЮЧАЮЩЕЙ СПОСОБНОСТИ H ICU=70KA @ 415 В 3-ПОЛ., ЗАЩИТА ЭЛЕКТРОДВИГАТЕЛЯ TM120M, AM, IN=100A БЕЗ ЗАЩИТЫ ОТ ПЕРЕГРУЗКИ ЗАЩИТА ОТ ТОКА КЗ II=5 X IN ПРИСОЕДИНЕНИЕ КАБЕЛЕМ 1 ДОП. КОНТАКТ HP 1 АВАРИЙНЫЙ ДОП. КОНТАКТ. HP | 519.8 | 15 | 3VA1110-6MH36-0AG0 |  |  | 1 | 1 | 1 |  | LF |  | P360 | 5375 | 1CB
3VA11106MH360AH0 | ВЫКЛЮЧАТЕЛЬ 3VA1 IEC ТИПОРАЗМЕР 160 КЛАСС ОТКЛЮЧАЮЩЕЙ СПОСОБНОСТИ H ICU=70KA @ 415 В 3-ПОЛ., ЗАЩИТА ЭЛЕКТРОДВИГАТЕЛЯ TM120M, AM, IN=100A БЕЗ ЗАЩИТЫ ОТ ПЕРЕГРУЗКИ ЗАЩИТА ОТ ТОКА КЗ II=5 X IN ПРИСОЕДИНЕНИЕ КАБЕЛЕМ 2 ДОП. КОНТАКТА HQ 1 АВАРИЙНЫЙ ДОП. КОНТАКТ. HQ | 519.8 | 15 | 3VA1110-6MH36-0AH0 |  |  | 1 | 1 | 1 |  | LF |  | P360 | 5375 | 1CB
3VA11106MH360BA0 | ВЫКЛЮЧАТЕЛЬ 3VA1 IEC ТИПОРАЗМЕР 160 КЛАСС ОТКЛЮЧАЮЩЕЙ СПОСОБНОСТИ H ICU=70KA @ 415 В 3-ПОЛ., ЗАЩИТА ЭЛЕКТРОДВИГАТЕЛЯ TM120M, AM, IN=100A БЕЗ ЗАЩИТЫ ОТ ПЕРЕГРУЗКИ ЗАЩИТА ОТ ТОКА КЗ II=5 X IN ПРИСОЕДИНЕНИЕ КАБЕЛЕМ РАСЦЕПИТЕЛЬ МИНИМАЛЬНОГО НАПРЯЖЕНИЯ (UVR) 24 В ПОСТ. ТОКА | 565 | 15 | 3VA1110-6MH36-0BA0 |  |  | 1 | 1 | 1 |  | LF |  | P360 | 5375 | 1CB
3VA11106MH360BC0 | ВЫКЛЮЧАТЕЛЬ 3VA1 IEC ТИПОРАЗМЕР 160 КЛАСС ОТКЛЮЧАЮЩЕЙ СПОСОБНОСТИ H ICU=70KA @ 415 В 3-ПОЛ., ЗАЩИТА ЭЛЕКТРОДВИГАТЕЛЯ TM120M, AM, IN=100A БЕЗ ЗАЩИТЫ ОТ ПЕРЕГРУЗКИ ЗАЩИТА ОТ ТОКА КЗ II=5 X IN ПРИСОЕДИНЕНИЕ КАБЕЛЕМ РАСЦЕПИТЕЛЬ МИНИМАЛЬНОГО НАПРЯЖЕНИЯ (UVR) 24 В ПОСТ. ТОКА 2 ДОП. КОНТАКТА HQ | 619.24 | 15 | 3VA1110-6MH36-0BC0 |  |  | 1 | 1 | 1 |  | LF |  | P360 | 5375 | 1CB
3VA11106MH360BH0 | ВЫКЛЮЧАТЕЛЬ 3VA1 IEC ТИПОРАЗМЕР 160 КЛАСС ОТКЛЮЧАЮЩЕЙ СПОСОБНОСТИ H ICU=70KA @ 415 В 3-ПОЛ., ЗАЩИТА ЭЛЕКТРОДВИГАТЕЛЯ TM120M, AM, IN=100A БЕЗ ЗАЩИТЫ ОТ ПЕРЕГРУЗКИ ЗАЩИТА ОТ ТОКА КЗ II=5 X IN ПРИСОЕДИНЕНИЕ КАБЕЛЕМ РАСЦЕПИТЕЛЬ МИНИМАЛЬНОГО НАПРЯЖЕНИЯ (UVR) 24 В ПОСТ. ТОКА 2 ДОП. КОНТАКТА HQ 1 АВАРИЙНЫЙ ДОП. КОНТАКТ HQ | 647.49 | 15 | 3VA1110-6MH36-0BH0 |  |  | 1 | 1 | 1 |  | LF |  | P360 | 5375 | 1CB
3VA11106MH360CA0 | ВЫКЛЮЧАТЕЛЬ 3VA1 IEC ТИПОРАЗМЕР 160 КЛАСС ОТКЛЮЧАЮЩЕЙ СПОСОБНОСТИ H ICU=70KA @ 415 В 3-ПОЛ., ЗАЩИТА ЭЛЕКТРОДВИГАТЕЛЯ TM120M, AM, IN=100A БЕЗ ЗАЩИТЫ ОТ ПЕРЕГРУЗКИ ЗАЩИТА ОТ ТОКА КЗ II=5 X IN ПРИСОЕДИНЕНИЕ КАБЕЛЕМ РАСЦЕПИТЕЛЬ МИНИМАЛЬНОГО НАПРЯЖЕНИЯ (UVR) 120-127 В ПЕР. ТОКА 50/60 ГЦ | 565 | 15 | 3VA1110-6MH36-0CA0 |  |  | 1 | 1 | 1 |  | LF |  | P360 | 5375 | 1CB
3VA11106MH360CC0 | ВЫКЛЮЧАТЕЛЬ 3VA1 IEC ТИПОРАЗМЕР 160 КЛАСС ОТКЛЮЧАЮЩЕЙ СПОСОБНОСТИ H ICU=70KA @ 415 В 3-ПОЛ., ЗАЩИТА ЭЛЕКТРОДВИГАТЕЛЯ TM120M, AM, IN=100A БЕЗ ЗАЩИТЫ ОТ ПЕРЕГРУЗКИ ЗАЩИТА ОТ ТОКА КЗ II=5 X IN ПРИСОЕДИНЕНИЕ КАБЕЛЕМ РАСЦЕПИТЕЛЬ МИНИМАЛЬНОГО НАПРЯЖЕНИЯ (UVR) 120-127 В ПЕР. ТОКА 50/60 ГЦ 2 ДОП. КОНТАКТА HQ | 619.24 | 15 | 3VA1110-6MH36-0CC0 |  |  | 1 | 1 | 1 |  | LF |  | P360 | 5375 | 1CB
3VA11106MH360CH0 | ВЫКЛЮЧАТЕЛЬ 3VA1 IEC ТИПОРАЗМЕР 160 КЛАСС ОТКЛЮЧАЮЩЕЙ СПОСОБНОСТИ H ICU=70KA @ 415 В 3-ПОЛ., ЗАЩИТА ЭЛЕКТРОДВИГАТЕЛЯ TM120M, AM, IN=100A БЕЗ ЗАЩИТЫ ОТ ПЕРЕГРУЗКИ ЗАЩИТА ОТ ТОКА КЗ II=5 X IN ПРИСОЕДИНЕНИЕ КАБЕЛЕМ РАСЦЕПИТЕЛЬ МИНИМАЛЬНОГО НАПРЯЖЕНИЯ (UVR) 120-127 В ПЕР. ТОКА 50/60 ГЦ 2 ДОП. КОНТАКТА HQ 1 АВАРИЙНЫЙ ДОП. КОНТАКТ HQ | 647.49 | 15 | 3VA1110-6MH36-0CH0 |  |  | 1 | 1 | 1 |  | LF |  | P360 | 5375 | 1CB
3VA11106MH360DA0 | ВЫКЛЮЧАТЕЛЬ 3VA1 IEC ТИПОРАЗМЕР 160 КЛАСС ОТКЛЮЧАЮЩЕЙ СПОСОБНОСТИ H ICU=70KA @ 415 В 3-ПОЛ., ЗАЩИТА ЭЛЕКТРОДВИГАТЕЛЯ TM120M, AM, IN=100A БЕЗ ЗАЩИТЫ ОТ ПЕРЕГРУЗКИ ЗАЩИТА ОТ ТОКА КЗ II=5 X IN ПРИСОЕДИНЕНИЕ КАБЕЛЕМ РАСЦЕПИТЕЛЬ МИНИМАЛЬНОГО НАПРЯЖЕНИЯ (UVR) 208-230 В ПЕР. ТОКА 50/50 ГЦ | 565 | 15 | 3VA1110-6MH36-0DA0 |  |  | 1 | 1 | 1 |  | LF |  | P360 | 5375 | 1CB
3VA11106MH360DC0 | ВЫКЛЮЧАТЕЛЬ 3VA1 IEC ТИПОРАЗМЕР 160 КЛАСС ОТКЛЮЧАЮЩЕЙ СПОСОБНОСТИ H ICU=70KA @ 415 В 3-ПОЛ., ЗАЩИТА ЭЛЕКТРОДВИГАТЕЛЯ TM120M, AM, IN=100A БЕЗ ЗАЩИТЫ ОТ ПЕРЕГРУЗКИ ЗАЩИТА ОТ ТОКА КЗ II=5 X IN ПРИСОЕДИНЕНИЕ КАБЕЛЕМ РАСЦЕПИТЕЛЬ МИНИМАЛЬНОГО НАПРЯЖЕНИЯ (UVR) 208-230 В ПЕР. ТОКА 50/50 ГЦ 2 ДОП. КОНТАКТА HQ | 619.24 | 15 | 3VA1110-6MH36-0DC0 |  |  | 1 | 1 | 1 |  | LF |  | P360 | 5375 | 1CB
3VA11106MH360DH0 | ВЫКЛЮЧАТЕЛЬ 3VA1 IEC ТИПОРАЗМЕР 160 КЛАСС ОТКЛЮЧАЮЩЕЙ СПОСОБНОСТИ H ICU=70KA @ 415 В 3-ПОЛ., ЗАЩИТА ЭЛЕКТРОДВИГАТЕЛЯ TM120M, AM, IN=100A БЕЗ ЗАЩИТЫ ОТ ПЕРЕГРУЗКИ ЗАЩИТА ОТ ТОКА КЗ II=5 X IN ПРИСОЕДИНЕНИЕ КАБЕЛЕМ РАСЦЕПИТЕЛЬ МИНИМАЛЬНОГО НАПРЯЖЕНИЯ (UVR) 208-230 В ПЕР. ТОКА 50/50 ГЦ 2 ДОП. КОНТАКТА HQ 1 АВАРИЙНЫЙ ДОП. КОНТАКТ HQ | 647.49 | 15 | 3VA1110-6MH36-0DH0 |  |  | 1 | 1 | 1 |  | LF |  | P360 | 5375 | 1CB
3VA11106MH360HA0 | ВЫКЛЮЧАТЕЛЬ 3VA1 IEC ТИПОРАЗМЕР 160 КЛАСС ОТКЛЮЧАЮЩЕЙ СПОСОБНОСТИ H ICU=70KA @ 415 В 3-ПОЛ., ЗАЩИТА ЭЛЕКТРОДВИГАТЕЛЯ TM120M, AM, IN=100A БЕЗ ЗАЩИТЫ ОТ ПЕРЕГРУЗКИ ЗАЩИТА ОТ ТОКА КЗ II=5 X IN ПРИСОЕДИНЕНИЕ КАБЕЛЕМ НЕЗАВИСИМЫЙ РАСЦЕПИТЕЛЬ (STL) 12-30 В ПОСТ.ТОКА, 24 В ПЕР.ТОКА 50/60 ГЦ | 535.62 | 15 | 3VA1110-6MH36-0HA0 |  |  | 1 | 1 | 1 |  | LF |  | P360 | 5375 | 1CB
3VA11106MH360HC0 | ВЫКЛЮЧАТЕЛЬ 3VA1 IEC ТИПОРАЗМЕР 160 КЛАСС ОТКЛЮЧАЮЩЕЙ СПОСОБНОСТИ H ICU=70KA @ 415 В 3-ПОЛ., ЗАЩИТА ЭЛЕКТРОДВИГАТЕЛЯ TM120M, AM, IN=100A БЕЗ ЗАЩИТЫ ОТ ПЕРЕГРУЗКИ ЗАЩИТА ОТ ТОКА КЗ II=5 X IN ПРИСОЕДИНЕНИЕ КАБЕЛЕМ НЕЗАВИСИМЫЙ РАСЦЕПИТЕЛЬ (STL) 12-30 В ПОСТ.ТОКА, 24 В ПЕР.ТОКА 50/60 ГЦ 2 ДОП. КОНТАКТА HQ | 590.99 | 15 | 3VA1110-6MH36-0HC0 |  |  | 1 | 1 | 1 |  | LF |  | P360 | 5375 | 1CB
3VA11106MH360HH0 | ВЫКЛЮЧАТЕЛЬ 3VA1 IEC ТИПОРАЗМЕР 160 КЛАСС ОТКЛЮЧАЮЩЕЙ СПОСОБНОСТИ H ICU=70KA @ 415 В 3-ПОЛ., ЗАЩИТА ЭЛЕКТРОДВИГАТЕЛЯ TM120M, AM, IN=100A БЕЗ ЗАЩИТЫ ОТ ПЕРЕГРУЗКИ ЗАЩИТА ОТ ТОКА КЗ II=5 X IN ПРИСОЕДИНЕНИЕ КАБЕЛЕМ НЕЗАВИСИМЫЙ РАСЦЕПИТЕЛЬ (STL) 12-30 В ПОСТ.ТОКА, 24 В ПЕР.ТОКА 50/60 ГЦ 2 ДОП. КОНТАКТА HQ 1 АВАРИЙНЫЙ ДОП. КОНТАКТ HQ | 618.11 | 15 | 3VA1110-6MH36-0HH0 |  |  | 1 | 1 | 1 |  | LF |  | P360 | 5375 | 1CB
3VA11106MH360JA0 | ВЫКЛЮЧАТЕЛЬ 3VA1 IEC ТИПОРАЗМЕР 160 КЛАСС ОТКЛЮЧАЮЩЕЙ СПОСОБНОСТИ H ICU=70KA @ 415 В 3-ПОЛ., ЗАЩИТА ЭЛЕКТРОДВИГАТЕЛЯ TM120M, AM, IN=100A БЕЗ ЗАЩИТЫ ОТ ПЕРЕГРУЗКИ ЗАЩИТА ОТ ТОКА КЗ II=5 X IN ПРИСОЕДИНЕНИЕ КАБЕЛЕМ НЕЗАВИСИМЫЙ РАСЦЕПИТЕЛЬ (STL) 110-127 В ПОСТ.ТОКА, ПЕР. ТОКА 50/60 ГЦ | 535.62 | 15 | 3VA1110-6MH36-0JA0 |  |  | 1 | 1 | 1 |  | LF |  | P360 | 5375 | 1CB
3VA11106MH360JC0 | ВЫКЛЮЧАТЕЛЬ 3VA1 IEC ТИПОРАЗМЕР 160 КЛАСС ОТКЛЮЧАЮЩЕЙ СПОСОБНОСТИ H ICU=70KA @ 415 В 3-ПОЛ., ЗАЩИТА ЭЛЕКТРОДВИГАТЕЛЯ TM120M, AM, IN=100A БЕЗ ЗАЩИТЫ ОТ ПЕРЕГРУЗКИ ЗАЩИТА ОТ ТОКА КЗ II=5 X IN ПРИСОЕДИНЕНИЕ КАБЕЛЕМ НЕЗАВИСИМЫЙ РАСЦЕПИТЕЛЬ (STL) 110-127 В ПОСТ.ТОКА, ПЕР. ТОКА 50/60 ГЦ 2 ДОП. КОНТАКТА HQ | 590.99 | 15 | 3VA1110-6MH36-0JC0 |  |  | 1 | 1 | 1 |  | LF |  | P360 | 5375 | 1CB
3VA11106MH360JH0 | ВЫКЛЮЧАТЕЛЬ 3VA1 IEC ТИПОРАЗМЕР 160 КЛАСС ОТКЛЮЧАЮЩЕЙ СПОСОБНОСТИ H ICU=70KA @ 415 В 3-ПОЛ., ЗАЩИТА ЭЛЕКТРОДВИГАТЕЛЯ TM120M, AM, IN=100A БЕЗ ЗАЩИТЫ ОТ ПЕРЕГРУЗКИ ЗАЩИТА ОТ ТОКА КЗ II=5 X IN ПРИСОЕДИНЕНИЕ КАБЕЛЕМ НЕЗАВИСИМЫЙ РАСЦЕПИТЕЛЬ (STL) 110-127 В ПОСТ.ТОКА, ПЕР. ТОКА 50/60 ГЦ 2 ДОП. КОНТАКТА HQ 1 АВАРИЙНЫЙ ДОП. КОНТАКТ HQ | 618.11 | 15 | 3VA1110-6MH36-0JH0 |  |  | 1 | 1 | 1 |  | LF |  | P360 | 5375 | 1CB
3VA11106MH360KA0 | ВЫКЛЮЧАТЕЛЬ 3VA1 IEC ТИПОРАЗМЕР 160 КЛАСС ОТКЛЮЧАЮЩЕЙ СПОСОБНОСТИ H ICU=70KA @ 415 В 3-ПОЛ., ЗАЩИТА ЭЛЕКТРОДВИГАТЕЛЯ TM120M, AM, IN=100A БЕЗ ЗАЩИТЫ ОТ ПЕРЕГРУЗКИ ЗАЩИТА ОТ ТОКА КЗ II=5 X IN ПРИСОЕДИНЕНИЕ КАБЕЛЕМ НЕЗАВИСИМЫЙ РАСЦЕПИТЕЛЬ (STL) 220-250 В ПОСТ.ТОКА, 208-277 В ПЕР.ТОКА | 535.62 | 15 | 3VA1110-6MH36-0KA0 |  |  | 1 | 1 | 1 |  | LF |  | P360 | 5375 | 1CB
3VA11106MH360KC0 | ВЫКЛЮЧАТЕЛЬ 3VA1 IEC ТИПОРАЗМЕР 160 КЛАСС ОТКЛЮЧАЮЩЕЙ СПОСОБНОСТИ H ICU=70KA @ 415 В 3-ПОЛ., ЗАЩИТА ЭЛЕКТРОДВИГАТЕЛЯ TM120M, AM, IN=100A БЕЗ ЗАЩИТЫ ОТ ПЕРЕГРУЗКИ ЗАЩИТА ОТ ТОКА КЗ II=5 X IN ПРИСОЕДИНЕНИЕ КАБЕЛЕМ НЕЗАВИСИМЫЙ РАСЦЕПИТЕЛЬ (STL) 220-250 В ПОСТ.ТОКА, 208-277 В ПЕР.ТОКА 2 ДОП. КОНТАКТА HQ | 590.99 | 15 | 3VA1110-6MH36-0KC0 |  |  | 1 | 1 | 1 |  | LF |  | P360 | 5375 | 1CB
3VA11106MH360KH0 | ВЫКЛЮЧАТЕЛЬ 3VA1 IEC ТИПОРАЗМЕР 160 КЛАСС ОТКЛЮЧАЮЩЕЙ СПОСОБНОСТИ H ICU=70KA @ 415 В 3-ПОЛ., ЗАЩИТА ЭЛЕКТРОДВИГАТЕЛЯ TM120M, AM, IN=100A БЕЗ ЗАЩИТЫ ОТ ПЕРЕГРУЗКИ ЗАЩИТА ОТ ТОКА КЗ II=5 X IN ПРИСОЕДИНЕНИЕ КАБЕЛЕМ НЕЗАВИСИМЫЙ РАСЦЕПИТЕЛЬ (STL) 220-250 В ПОСТ.ТОКА, 208-277 В ПЕР.ТОКА 2 ДОП. КОНТАКТА HQ 1 АВАРИЙНЫЙ ДОП. КОНТАКТ HQ | 618.11 | 15 | 3VA1110-6MH36-0KH0 |  |  | 1 | 1 | 1 |  | LF |  | P360 | 5375 | 1CB
3VA11121AA320AA0 | РАЗЪЕДИНИТЕЛЬ 3VA1 IEC ТИПОРАЗМЕР 160 3-ПОЛ. SD100, IN=125A БЕЗ ЗАЩИТА ОТ ПЕРЕГРУЗКИ БЕЗ ЗАЩИТЫ ОТ КЗ ШИННОЕ ПРИСОЕДИНЕНИЕ | 332.22 | 15 | 3VA1112-1AA32-0AA0 |  |  | 1 | 1 | 1 |  | LF |  | P360 | 5375 | 1CB
3VA11121AA320AB0 | РАЗЪЕДИНИТЕЛЬ 3VA1 IEC ТИПОРАЗМЕР 160 3-ПОЛ. SD100, IN=125A БЕЗ ЗАЩИТА ОТ ПЕРЕГРУЗКИ БЕЗ ЗАЩИТЫ ОТ КЗ ШИННОЕ ПРИСОЕДИНЕНИЕ 2 ДОП. КОНТАКТА HP | 414.71 | 15 | 3VA1112-1AA32-0AB0 |  |  | 1 | 1 | 1 |  | LF |  | P360 | 5375 | 1CB
3VA11121AA320AC0 | РАЗЪЕДИНИТЕЛЬ 3VA1 IEC ТИПОРАЗМЕР 160 3-ПОЛ. SD100, IN=125A БЕЗ ЗАЩИТА ОТ ПЕРЕГРУЗКИ БЕЗ ЗАЩИТЫ ОТ КЗ ШИННОЕ ПРИСОЕДИНЕНИЕ 2 ДОП. КОНТАКТА HQ | 387.59 | 15 | 3VA1112-1AA32-0AC0 |  |  | 1 | 1 | 1 |  | LF |  | P360 | 5375 | 1CB
3VA11121AA320AD0 | РАЗЪЕДИНИТЕЛЬ 3VA1 IEC ТИПОРАЗМЕР 160 3-ПОЛ. SD100, IN=125A БЕЗ ЗАЩИТА ОТ ПЕРЕГРУЗКИ БЕЗ ЗАЩИТЫ ОТ КЗ ШИННОЕ ПРИСОЕДИНЕНИЕ 3 ДОП. КОНТАКТА HQ | 414.71 | 15 | 3VA1112-1AA32-0AD0 |  |  | 1 | 1 | 1 |  | LF |  | P360 | 5375 | 1CB
3VA11121AA320AE0 | РАЗЪЕДИНИТЕЛЬ 3VA1 IEC ТИПОРАЗМЕР 160 3-ПОЛ. SD100, IN=125A БЕЗ ЗАЩИТА ОТ ПЕРЕГРУЗКИ БЕЗ ЗАЩИТЫ ОТ КЗ ШИННОЕ ПРИСОЕДИНЕНИЕ 4 ДОП. КОНТАКТА HQ | 442.96 | 15 | 3VA1112-1AA32-0AE0 |  |  | 1 | 1 | 1 |  | LF |  | P360 | 5375 | 1CB
3VA11121AA320AF0 | РАЗЪЕДИНИТЕЛЬ 3VA1 IEC ТИПОРАЗМЕР 160 3-ПОЛ. SD100, IN=125A БЕЗ ЗАЩИТА ОТ ПЕРЕГРУЗКИ БЕЗ ЗАЩИТЫ ОТ КЗ ШИННОЕ ПРИСОЕДИНЕНИЕ 1 ДОП. КОНТАКТ HQ 1 АВАРИЙНЫЙ ДОП. КОНТАКТ HQ | 387.59 | 15 | 3VA1112-1AA32-0AF0 |  |  | 1 | 1 | 1 |  | LF |  | P360 | 5375 | 1CB
3VA11121AA320AG0 | РАЗЪЕДИНИТЕЛЬ 3VA1 IEC ТИПОРАЗМЕР 160 3-ПОЛ. SD100, IN=125A БЕЗ ЗАЩИТА ОТ ПЕРЕГРУЗКИ БЕЗ ЗАЩИТЫ ОТ КЗ ШИННОЕ ПРИСОЕДИНЕНИЕ 1 ДОП. КОНТАКТ HP 1 АВАРИЙНЫЙ ДОП. КОНТАКТ HP | 414.71 | 15 | 3VA1112-1AA32-0AG0 |  |  | 1 | 1 | 1 |  | LF |  | P360 | 5375 | 1CB
3VA11121AA320AH0 | РАЗЪЕДИНИТЕЛЬ 3VA1 IEC ТИПОРАЗМЕР 160 3-ПОЛ. SD100, IN=125A БЕЗ ЗАЩИТА ОТ ПЕРЕГРУЗКИ БЕЗ ЗАЩИТЫ ОТ КЗ ШИННОЕ ПРИСОЕДИНЕНИЕ 2 ДОП. КОНТАКТА HQ 1 АВАРИЙНЫЙ ДОП. КОНТАКТ HQ | 414.71 | 15 | 3VA1112-1AA32-0AH0 |  |  | 1 | 1 | 1 |  | LF |  | P360 | 5375 | 1CB
3VA11121AA320BA0 | РАЗЪЕДИНИТЕЛЬ 3VA1 IEC ТИПОРАЗМЕР 160 3-ПОЛ. SD100, IN=125A БЕЗ ЗАЩИТА ОТ ПЕРЕГРУЗКИ БЕЗ ЗАЩИТЫ ОТ КЗ ШИННОЕ ПРИСОЕДИНЕНИЕ РАСЦЕПИТЕЛЬ МИНИМАЛЬНОГО НАПРЯЖЕНИЯ (UVR) 24 В ПОСТ. ТОКА | 459.91 | 15 | 3VA1112-1AA32-0BA0 |  |  | 1 | 1 | 1 |  | LF |  | P360 | 5375 | 1CB
3VA11121AA320BC0 | РАЗЪЕДИНИТЕЛЬ 3VA1 IEC ТИПОРАЗМЕР 160 3-ПОЛ. SD100, IN=125A БЕЗ ЗАЩИТА ОТ ПЕРЕГРУЗКИ БЕЗ ЗАЩИТЫ ОТ КЗ ШИННОЕ ПРИСОЕДИНЕНИЕ РАСЦЕПИТЕЛЬ МИНИМАЛЬНОГО НАПРЯЖЕНИЯ (UVR) 24 В ПОСТ. ТОКА 2 ДОП. КОНТАКТА HQ | 515.28 | 15 | 3VA1112-1AA32-0BC0 |  |  | 1 | 1 | 1 |  | LF |  | P360 | 5375 | 1CB
3VA11121AA320BH0 | РАЗЪЕДИНИТЕЛЬ 3VA1 IEC ТИПОРАЗМЕР 160 3-ПОЛ. SD100, IN=125A БЕЗ ЗАЩИТА ОТ ПЕРЕГРУЗКИ БЕЗ ЗАЩИТЫ ОТ КЗ ШИННОЕ ПРИСОЕДИНЕНИЕ РАСЦЕПИТЕЛЬ МИНИМАЛЬНОГО НАПРЯЖЕНИЯ (UVR) 24 В ПОСТ. ТОКА 2 ДОП. КОНТАКТА HQ 1 АВАРИЙНЫЙ ДОП. КОНТАКТ HQ | 543.53 | 15 | 3VA1112-1AA32-0BH0 |  |  | 1 | 1 | 1 |  | LF |  | P360 | 5375 | 1CB
3VA11121AA320CA0 | РАЗЪЕДИНИТЕЛЬ 3VA1 IEC ТИПОРАЗМЕР 160 3-ПОЛ. SD100, IN=125A БЕЗ ЗАЩИТА ОТ ПЕРЕГРУЗКИ БЕЗ ЗАЩИТЫ ОТ КЗ ШИННОЕ ПРИСОЕДИНЕНИЕ РАСЦЕПИТЕЛЬ МИНИМАЛЬНОГО НАПРЯЖЕНИЯ (UVR) 120-127 В ПЕР. ТОКА 50/60 ГЦ | 459.91 | 15 | 3VA1112-1AA32-0CA0 |  |  | 1 | 1 | 1 |  | LF |  | P360 | 5375 | 1CB
3VA11121AA320CC0 | РАЗЪЕДИНИТЕЛЬ 3VA1 IEC ТИПОРАЗМЕР 160 3-ПОЛ. SD100, IN=125A БЕЗ ЗАЩИТА ОТ ПЕРЕГРУЗКИ БЕЗ ЗАЩИТЫ ОТ КЗ ШИННОЕ ПРИСОЕДИНЕНИЕ РАСЦЕПИТЕЛЬ МИНИМАЛЬНОГО НАПРЯЖЕНИЯ (UVR) 120-127 В ПЕР. ТОКА 50/60 ГЦ 2 ДОП. КОНТАКТА HQ | 515.28 | 15 | 3VA1112-1AA32-0CC0 |  |  | 1 | 1 | 1 |  | LF |  | P360 | 5375 | 1CB
3VA11121AA320CH0 | РАЗЪЕДИНИТЕЛЬ 3VA1 IEC ТИПОРАЗМЕР 160 3-ПОЛ. SD100, IN=125A БЕЗ ЗАЩИТА ОТ ПЕРЕГРУЗКИ БЕЗ ЗАЩИТЫ ОТ КЗ ШИННОЕ ПРИСОЕДИНЕНИЕ РАСЦЕПИТЕЛЬ МИНИМАЛЬНОГО НАПРЯЖЕНИЯ (UVR) 120-127 В ПЕР. ТОКА 50/60 ГЦ 2 ДОП. КОНТАКТА HQ 1 АВАРИЙНЫЙ ДОП. КОНТАКТ HQ | 543.53 | 15 | 3VA1112-1AA32-0CH0 |  |  | 1 | 1 | 1 |  | LF |  | P360 | 5375 | 1CB
3VA11121AA320DA0 | РАЗЪЕДИНИТЕЛЬ 3VA1 IEC ТИПОРАЗМЕР 160 3-ПОЛ. SD100, IN=125A БЕЗ ЗАЩИТА ОТ ПЕРЕГРУЗКИ БЕЗ ЗАЩИТЫ ОТ КЗ ШИННОЕ ПРИСОЕДИНЕНИЕ РАСЦЕПИТЕЛЬ МИНИМАЛЬНОГО НАПРЯЖЕНИЯ (UVR) 208-230 В ПЕР. ТОКА 50/60 ГЦ | 459.91 | 15 | 3VA1112-1AA32-0DA0 |  |  | 1 | 1 | 1 |  | LF |  | P360 | 5375 | 1CB
3VA11121AA320DC0 | РАЗЪЕДИНИТЕЛЬ 3VA1 IEC ТИПОРАЗМЕР 160 3-ПОЛ. SD100, IN=125A БЕЗ ЗАЩИТА ОТ ПЕРЕГРУЗКИ БЕЗ ЗАЩИТЫ ОТ КЗ ШИННОЕ ПРИСОЕДИНЕНИЕ РАСЦЕПИТЕЛЬ МИНИМАЛЬНОГО НАПРЯЖЕНИЯ (UVR) 208-230 В ПЕР. ТОКА 50/60 ГЦ 2 ДОП. КОНТАКТА HQ | 515.28 | 15 | 3VA1112-1AA32-0DC0 |  |  | 1 | 1 | 1 |  | LF |  | P360 | 5375 | 1CB
3VA11121AA320DH0 | РАЗЪЕДИНИТЕЛЬ 3VA1 IEC ТИПОРАЗМЕР 160 3-ПОЛ. SD100, IN=125A БЕЗ ЗАЩИТА ОТ ПЕРЕГРУЗКИ БЕЗ ЗАЩИТЫ ОТ КЗ ШИННОЕ ПРИСОЕДИНЕНИЕ РАСЦЕПИТЕЛЬ МИНИМАЛЬНОГО НАПРЯЖЕНИЯ (UVR) 208-230 В ПЕР. ТОКА 50/60 ГЦ 2 ДОП. КОНТАКТА HQ 1 АВАРИЙНЫЙ ДОП. КОНТАКТ HQ | 543.53 | 15 | 3VA1112-1AA32-0DH0 |  |  | 1 | 1 | 1 |  | LF |  | P360 | 5375 | 1CB
3VA11121AA320HA0 | РАЗЪЕДИНИТЕЛЬ 3VA1 IEC ТИПОРАЗМЕР 160 3-ПОЛ. SD100, IN=125A БЕЗ ЗАЩИТА ОТ ПЕРЕГРУЗКИ БЕЗ ЗАЩИТЫ ОТ КЗ ШИННОЕ ПРИСОЕДИНЕНИЕ НЕЗАВИСИМЫЙ РАСЦЕПИТЕЛЬ (STL) 12-30 В ПОСТ. ТОКА, 24 В ПЕР. ТОКА 50/60 ГЦ | 431.66 | 15 | 3VA1112-1AA32-0HA0 |  |  | 1 | 1 | 1 |  | LF |  | P360 | 5375 | 1CB
3VA11121AA320HC0 | РАЗЪЕДИНИТЕЛЬ 3VA1 IEC ТИПОРАЗМЕР 160 3-ПОЛ. SD100, IN=125A БЕЗ ЗАЩИТА ОТ ПЕРЕГРУЗКИ БЕЗ ЗАЩИТЫ ОТ КЗ ШИННОЕ ПРИСОЕДИНЕНИЕ НЕЗАВИСИМЫЙ РАСЦЕПИТЕЛЬ (STL) 12-30 В ПОСТ. ТОКА, 24 В ПЕР. ТОКА 50/60 ГЦ 2 ДОП. КОНТАКТА HQ | 485.9 | 15 | 3VA1112-1AA32-0HC0 |  |  | 1 | 1 | 1 |  | LF |  | P360 | 5375 | 1CB
3VA11121AA320HH0 | РАЗЪЕДИНИТЕЛЬ 3VA1 IEC ТИПОРАЗМЕР 160 3-ПОЛ. SD100, IN=125A БЕЗ ЗАЩИТА ОТ ПЕРЕГРУЗКИ БЕЗ ЗАЩИТЫ ОТ КЗ ШИННОЕ ПРИСОЕДИНЕНИЕ НЕЗАВИСИМЫЙ РАСЦЕПИТЕЛЬ (STL) 12-30 В ПОСТ. ТОКА, 24 В ПЕР. ТОКА 50/60 ГЦ 2 ДОП. КОНТАКТА HQ 1 АВАРИЙНЫЙ ДОП. КОНТАКТ HQ | 514.15 | 15 | 3VA1112-1AA32-0HH0 |  |  | 1 | 1 | 1 |  | LF |  | P360 | 5375 | 1CB
3VA11121AA320JA0 | РАЗЪЕДИНИТЕЛЬ 3VA1 IEC ТИПОРАЗМЕР 160 3-ПОЛ. SD100, IN=125A БЕЗ ЗАЩИТА ОТ ПЕРЕГРУЗКИ БЕЗ ЗАЩИТЫ ОТ КЗ ШИННОЕ ПРИСОЕДИНЕНИЕ НЕЗАВИСИМЫЙ РАСЦЕПИТЕЛЬ (STL) 110-127 В ПОСТ. ТОКА, В ПЕР. ТОКА 50/60 ГЦ | 431.66 | 15 | 3VA1112-1AA32-0JA0 |  |  | 1 | 1 | 1 |  | LF |  | P360 | 5375 | 1CB
3VA11121AA320JC0 | РАЗЪЕДИНИТЕЛЬ 3VA1 IEC ТИПОРАЗМЕР 160 3-ПОЛ. SD100, IN=125A БЕЗ ЗАЩИТА ОТ ПЕРЕГРУЗКИ БЕЗ ЗАЩИТЫ ОТ КЗ ШИННОЕ ПРИСОЕДИНЕНИЕ НЕЗАВИСИМЫЙ РАСЦЕПИТЕЛЬ (STL) 110-127 В ПОСТ. ТОКА, В ПЕР. ТОКА 50/60 ГЦ 2 ДОП. КОНТАКТА HQ | 485.9 | 15 | 3VA1112-1AA32-0JC0 |  |  | 1 | 1 | 1 |  | LF |  | P360 | 5375 | 1CB
3VA11121AA320JH0 | РАЗЪЕДИНИТЕЛЬ 3VA1 IEC ТИПОРАЗМЕР 160 3-ПОЛ. SD100, IN=125A БЕЗ ЗАЩИТА ОТ ПЕРЕГРУЗКИ БЕЗ ЗАЩИТЫ ОТ КЗ ШИННОЕ ПРИСОЕДИНЕНИЕ НЕЗАВИСИМЫЙ РАСЦЕПИТЕЛЬ (STL) 110-127 В ПОСТ. ТОКА, В ПЕР. ТОКА 50/60 ГЦ 2 ДОП. КОНТАКТА HQ 1 АВАРИЙНЫЙ ДОП. КОНТАКТ HQ | 514.15 | 15 | 3VA1112-1AA32-0JH0 |  |  | 1 | 1 | 1 |  | LF |  | P360 | 5375 | 1CB
3VA11121AA320KA0 | РАЗЪЕДИНИТЕЛЬ 3VA1 IEC ТИПОРАЗМЕР 160 3-ПОЛ. SD100, IN=125A БЕЗ ЗАЩИТА ОТ ПЕРЕГРУЗКИ БЕЗ ЗАЩИТЫ ОТ КЗ ШИННОЕ ПРИСОЕДИНЕНИЕ НЕЗАВИСИМЫЙ РАСЦЕПИТЕЛЬ (STL) 220-250 В ПОСТ. ТОКА, 208-277 В ПЕР. ТОКА | 431.66 | 15 | 3VA1112-1AA32-0KA0 |  |  | 1 | 1 | 1 |  | LF |  | P360 | 5375 | 1CB
3VA11121AA320KC0 | РАЗЪЕДИНИТЕЛЬ 3VA1 IEC ТИПОРАЗМЕР 160 3-ПОЛ. SD100, IN=125A БЕЗ ЗАЩИТА ОТ ПЕРЕГРУЗКИ БЕЗ ЗАЩИТЫ ОТ КЗ ШИННОЕ ПРИСОЕДИНЕНИЕ НЕЗАВИСИМЫЙ РАСЦЕПИТЕЛЬ (STL) 220-250 В ПОСТ. ТОКА, 208-277 В ПЕР. ТОКА 2 ДОП. КОНТАКТА HQ | 485.9 | 15 | 3VA1112-1AA32-0KC0 |  |  | 1 | 1 | 1 |  | LF |  | P360 | 5375 | 1CB
3VA11121AA320KH0 | РАЗЪЕДИНИТЕЛЬ 3VA1 IEC ТИПОРАЗМЕР 160 3-ПОЛ. SD100, IN=125A БЕЗ ЗАЩИТА ОТ ПЕРЕГРУЗКИ БЕЗ ЗАЩИТЫ ОТ КЗ ШИННОЕ ПРИСОЕДИНЕНИЕ НЕЗАВИСИМЫЙ РАСЦЕПИТЕЛЬ (STL) 220-250 В ПОСТ. ТОКА, 208-277 В ПЕР. ТОКА 2 ДОП. КОНТАКТА HQ 1 АВАРИЙНЫЙ ДОП. КОНТАКТ HQ | 514.15 | 15 | 3VA1112-1AA32-0KH0 |  |  | 1 | 1 | 1 |  | LF |  | P360 | 5375 | 1CB
3VA11121AA360AA0 | РАЗЪЕДИНИТЕЛЬ 3VA1 IEC ТИПОРАЗМЕР 160 3-ПОЛ. SD100, IN=125A БЕЗ ЗАЩИТА ОТ ПЕРЕГРУЗКИ БЕЗ ЗАЩИТЫ ОТ КЗ ПРИСОЕДИНЕНИЕ КАБЕЛЕМ | 358.21 | 15 | 3VA1112-1AA36-0AA0 |  |  | 1 | 1 | 1 |  | LF |  | P360 | 5375 | 1CB
3VA11121AA360AB0 | РАЗЪЕДИНИТЕЛЬ 3VA1 IEC ТИПОРАЗМЕР 160 3-ПОЛ. SD100, IN=125A БЕЗ ЗАЩИТА ОТ ПЕРЕГРУЗКИ БЕЗ ЗАЩИТЫ ОТ КЗ ПРИСОЕДИНЕНИЕ КАБЕЛЕМ 2 ДОП. КОНТАКТА HP | 440.7 | 15 | 3VA1112-1AA36-0AB0 |  |  | 1 | 1 | 1 |  | LF |  | P360 | 5375 | 1CB
3VA11121AA360AC0 | РАЗЪЕДИНИТЕЛЬ 3VA1 IEC ТИПОРАЗМЕР 160 3-ПОЛ. SD100, IN=125A БЕЗ ЗАЩИТА ОТ ПЕРЕГРУЗКИ БЕЗ ЗАЩИТЫ ОТ КЗ ПРИСОЕДИНЕНИЕ КАБЕЛЕМ 2 ДОП. КОНТАКТА HQ | 412.45 | 15 | 3VA1112-1AA36-0AC0 |  |  | 1 | 1 | 1 |  | LF |  | P360 | 5375 | 1CB
3VA11121AA360AD0 | РАЗЪЕДИНИТЕЛЬ 3VA1 IEC ТИПОРАЗМЕР 160 3-ПОЛ. SD100, IN=125A БЕЗ ЗАЩИТА ОТ ПЕРЕГРУЗКИ БЕЗ ЗАЩИТЫ ОТ КЗ ПРИСОЕДИНЕНИЕ КАБЕЛЕМ 3 ДОП. КОНТАКТА HQ | 440.7 | 15 | 3VA1112-1AA36-0AD0 |  |  | 1 | 1 | 1 |  | LF |  | P360 | 5375 | 1CB
3VA11121AA360AE0 | РАЗЪЕДИНИТЕЛЬ 3VA1 IEC ТИПОРАЗМЕР 160 3-ПОЛ. SD100, IN=125A БЕЗ ЗАЩИТА ОТ ПЕРЕГРУЗКИ БЕЗ ЗАЩИТЫ ОТ КЗ ПРИСОЕДИНЕНИЕ КАБЕЛЕМ 4 ДОП. КОНТАКТА HQ | 468.95 | 15 | 3VA1112-1AA36-0AE0 |  |  | 1 | 1 | 1 |  | LF |  | P360 | 5375 | 1CB
3VA11121AA360AF0 | РАЗЪЕДИНИТЕЛЬ 3VA1 IEC ТИПОРАЗМЕР 160 3-ПОЛ. SD100, IN=125A БЕЗ ЗАЩИТА ОТ ПЕРЕГРУЗКИ БЕЗ ЗАЩИТЫ ОТ КЗ ПРИСОЕДИНЕНИЕ КАБЕЛЕМ 1 ДОП. КОНТАКТ HQ 1 АВАРИЙНЫЙ ДОП. КОНТАКТ HQ | 412.45 | 15 | 3VA1112-1AA36-0AF0 |  |  | 1 | 1 | 1 |  | LF |  | P360 | 5375 | 1CB
3VA11121AA360AG0 | РАЗЪЕДИНИТЕЛЬ 3VA1 IEC ТИПОРАЗМЕР 160 3-ПОЛ. SD100, IN=125A БЕЗ ЗАЩИТА ОТ ПЕРЕГРУЗКИ БЕЗ ЗАЩИТЫ ОТ КЗ ПРИСОЕДИНЕНИЕ КАБЕЛЕМ 1 ДОП. КОНТАКТ HP 1 АВАРИЙНЫЙ ДОП. КОНТАКТ HP | 440.7 | 15 | 3VA1112-1AA36-0AG0 |  |  | 1 | 1 | 1 |  | LF |  | P360 | 5375 | 1CB
3VA11121AA360AH0 | РАЗЪЕДИНИТЕЛЬ 3VA1 IEC ТИПОРАЗМЕР 160 3-ПОЛ. SD100, IN=125A БЕЗ ЗАЩИТА ОТ ПЕРЕГРУЗКИ БЕЗ ЗАЩИТЫ ОТ КЗ ПРИСОЕДИНЕНИЕ КАБЕЛЕМ 2 ДОП. КОНТАКТА HQ 1 АВАРИЙНЫЙ ДОП. КОНТАКТ HQ | 440.7 | 15 | 3VA1112-1AA36-0AH0 |  |  | 1 | 1 | 1 |  | LF |  | P360 | 5375 | 1CB
3VA11121AA360BA0 | РАЗЪЕДИНИТЕЛЬ 3VA1 IEC ТИПОРАЗМЕР 160 3-ПОЛ. SD100, IN=125A БЕЗ ЗАЩИТА ОТ ПЕРЕГРУЗКИ БЕЗ ЗАЩИТЫ ОТ КЗ ПРИСОЕДИНЕНИЕ КАБЕЛЕМ РАСЦЕПИТЕЛЬ МИНИМАЛЬНОГО НАПРЯЖЕНИЯ (UVR) 24 В ПОСТ. ТОКА | 485.9 | 15 | 3VA1112-1AA36-0BA0 |  |  | 1 | 1 | 1 |  | LF |  | P360 | 5375 | 1CB
3VA11121AA360BC0 | РАЗЪЕДИНИТЕЛЬ 3VA1 IEC ТИПОРАЗМЕР 160 3-ПОЛ. SD100, IN=125A БЕЗ ЗАЩИТА ОТ ПЕРЕГРУЗКИ БЕЗ ЗАЩИТЫ ОТ КЗ ПРИСОЕДИНЕНИЕ КАБЕЛЕМ РАСЦЕПИТЕЛЬ МИНИМАЛЬНОГО НАПРЯЖЕНИЯ (UVR) 24 В ПОСТ. ТОКА 2 ДОП. КОНТАКТА HQ | 540.14 | 15 | 3VA1112-1AA36-0BC0 |  |  | 1 | 1 | 1 |  | LF |  | P360 | 5375 | 1CB
3VA11121AA360BH0 | РАЗЪЕДИНИТЕЛЬ 3VA1 IEC ТИПОРАЗМЕР 160 3-ПОЛ. SD100, IN=125A БЕЗ ЗАЩИТА ОТ ПЕРЕГРУЗКИ БЕЗ ЗАЩИТЫ ОТ КЗ ПРИСОЕДИНЕНИЕ КАБЕЛЕМ РАСЦЕПИТЕЛЬ МИНИМАЛЬНОГО НАПРЯЖЕНИЯ (UVR) 24 В ПОСТ. ТОКА 2 ДОП. КОНТАКТА HQ 1 АВАРИЙНЫЙ ДОП. КОНТАКТ HQ | 568.39 | 15 | 3VA1112-1AA36-0BH0 |  |  | 1 | 1 | 1 |  | LF |  | P360 | 5375 | 1CB
3VA11121AA360CA0 | РАЗЪЕДИНИТЕЛЬ 3VA1 IEC ТИПОРАЗМЕР 160 3-ПОЛ. SD100, IN=125A БЕЗ ЗАЩИТА ОТ ПЕРЕГРУЗКИ БЕЗ ЗАЩИТЫ ОТ КЗ ПРИСОЕДИНЕНИЕ КАБЕЛЕМ РАСЦЕПИТЕЛЬ МИНИМАЛЬНОГО НАПРЯЖЕНИЯ (UVR) 120-127 В ПЕР. ТОКА 50/60 ГЦ | 485.9 | 15 | 3VA1112-1AA36-0CA0 |  |  | 1 | 1 | 1 |  | LF |  | P360 | 5375 | 1CB
3VA11121AA360CC0 | РАЗЪЕДИНИТЕЛЬ 3VA1 IEC ТИПОРАЗМЕР 160 3-ПОЛ. SD100, IN=125A БЕЗ ЗАЩИТА ОТ ПЕРЕГРУЗКИ БЕЗ ЗАЩИТЫ ОТ КЗ ПРИСОЕДИНЕНИЕ КАБЕЛЕМ РАСЦЕПИТЕЛЬ МИНИМАЛЬНОГО НАПРЯЖЕНИЯ (UVR) 120-127 В ПЕР. ТОКА 50/60 ГЦ 2 ДОП. КОНТАКТА HQ | 540.14 | 15 | 3VA1112-1AA36-0CC0 |  |  | 1 | 1 | 1 |  | LF |  | P360 | 5375 | 1CB
3VA11121AA360CH0 | РАЗЪЕДИНИТЕЛЬ 3VA1 IEC ТИПОРАЗМЕР 160 3-ПОЛ. SD100, IN=125A БЕЗ ЗАЩИТА ОТ ПЕРЕГРУЗКИ БЕЗ ЗАЩИТЫ ОТ КЗ ПРИСОЕДИНЕНИЕ КАБЕЛЕМ РАСЦЕПИТЕЛЬ МИНИМАЛЬНОГО НАПРЯЖЕНИЯ (UVR) 120-127 В ПЕР. ТОКА 50/60 ГЦ 2 ДОП. КОНТАКТА HQ 1 АВАРИЙНЫЙ ДОП. КОНТАКТ HQ | 568.39 | 15 | 3VA1112-1AA36-0CH0 |  |  | 1 | 1 | 1 |  | LF |  | P360 | 5375 | 1CB
3VA11121AA360DA0 | РАЗЪЕДИНИТЕЛЬ 3VA1 IEC ТИПОРАЗМЕР 160 3-ПОЛ. SD100, IN=125A БЕЗ ЗАЩИТА ОТ ПЕРЕГРУЗКИ БЕЗ ЗАЩИТЫ ОТ КЗ ПРИСОЕДИНЕНИЕ КАБЕЛЕМ РАСЦЕПИТЕЛЬ МИНИМАЛЬНОГО НАПРЯЖЕНИЯ (UVR) 208-230 В ПЕР. ТОКА 50/60 ГЦ | 485.9 | 15 | 3VA1112-1AA36-0DA0 |  |  | 1 | 1 | 1 |  | LF |  | P360 | 5375 | 1CB
3VA11121AA360DC0 | РАЗЪЕДИНИТЕЛЬ 3VA1 IEC ТИПОРАЗМЕР 160 3-ПОЛ. SD100, IN=125A БЕЗ ЗАЩИТА ОТ ПЕРЕГРУЗКИ БЕЗ ЗАЩИТЫ ОТ КЗ ПРИСОЕДИНЕНИЕ КАБЕЛЕМ РАСЦЕПИТЕЛЬ МИНИМАЛЬНОГО НАПРЯЖЕНИЯ (UVR) 208-230 В ПЕР. ТОКА 50/60 ГЦ 2 ДОП. КОНТАКТА HQ | 540.14 | 15 | 3VA1112-1AA36-0DC0 |  |  | 1 | 1 | 1 |  | LF |  | P360 | 5375 | 1CB
3VA11121AA360DH0 | РАЗЪЕДИНИТЕЛЬ 3VA1 IEC ТИПОРАЗМЕР 160 3-ПОЛ. SD100, IN=125A БЕЗ ЗАЩИТА ОТ ПЕРЕГРУЗКИ БЕЗ ЗАЩИТЫ ОТ КЗ ПРИСОЕДИНЕНИЕ КАБЕЛЕМ РАСЦЕПИТЕЛЬ МИНИМАЛЬНОГО НАПРЯЖЕНИЯ (UVR) 208-230 В ПЕР. ТОКА 50/60 ГЦ 2 ДОП. КОНТАКТА HQ 1 АВАРИЙНЫЙ ДОП. КОНТАКТ HQ | 568.39 | 15 | 3VA1112-1AA36-0DH0 |  |  | 1 | 1 | 1 |  | LF |  | P360 | 5375 | 1CB
3VA11121AA360HA0 | РАЗЪЕДИНИТЕЛЬ 3VA1 IEC ТИПОРАЗМЕР 160 3-ПОЛ. SD100, IN=125A БЕЗ ЗАЩИТА ОТ ПЕРЕГРУЗКИ БЕЗ ЗАЩИТЫ ОТ КЗ ПРИСОЕДИНЕНИЕ КАБЕЛЕМ НЕЗАВИСИМЫЙ РАСЦЕПИТЕЛЬ (STL) 12-30 В ПОСТ. ТОКА, 24 В ПЕР. ТОКА 50/60 ГЦ | 456.52 | 15 | 3VA1112-1AA36-0HA0 |  |  | 1 | 1 | 1 |  | LF |  | P360 | 5375 | 1CB
3VA11121AA360HC0 | РАЗЪЕДИНИТЕЛЬ 3VA1 IEC ТИПОРАЗМЕР 160 3-ПОЛ. SD100, IN=125A БЕЗ ЗАЩИТА ОТ ПЕРЕГРУЗКИ БЕЗ ЗАЩИТЫ ОТ КЗ ПРИСОЕДИНЕНИЕ КАБЕЛЕМ НЕЗАВИСИМЫЙ РАСЦЕПИТЕЛЬ (STL) 12-30 В ПОСТ. ТОКА, 24 В ПЕР. ТОКА 50/60 ГЦ 2 ДОП. КОНТАКТА HQ | 511.89 | 15 | 3VA1112-1AA36-0HC0 |  |  | 1 | 1 | 1 |  | LF |  | P360 | 5375 | 1CB
3VA11121AA360HH0 | РАЗЪЕДИНИТЕЛЬ 3VA1 IEC ТИПОРАЗМЕР 160 3-ПОЛ. SD100, IN=125A БЕЗ ЗАЩИТА ОТ ПЕРЕГРУЗКИ БЕЗ ЗАЩИТЫ ОТ КЗ ПРИСОЕДИНЕНИЕ КАБЕЛЕМ НЕЗАВИСИМЫЙ РАСЦЕПИТЕЛЬ (STL) 12-30 В ПОСТ. ТОКА, 24 В ПЕР. ТОКА 50/60 ГЦ 2 ДОП. КОНТАКТА HQ 1 АВАРИЙНЫЙ ДОП. КОНТАКТ HQ | 539.01 | 15 | 3VA1112-1AA36-0HH0 |  |  | 1 | 1 | 1 |  | LF |  | P360 | 5375 | 1CB
3VA11121AA360JA0 | РАЗЪЕДИНИТЕЛЬ 3VA1 IEC ТИПОРАЗМЕР 160 3-ПОЛ. SD100, IN=125A БЕЗ ЗАЩИТА ОТ ПЕРЕГРУЗКИ БЕЗ ЗАЩИТЫ ОТ КЗ ПРИСОЕДИНЕНИЕ КАБЕЛЕМ НЕЗАВИСИМЫЙ РАСЦЕПИТЕЛЬ (STL) 110-127 В ПОСТ. ТОКА, В ПЕР. ТОКА 50/60 ГЦ | 456.52 | 15 | 3VA1112-1AA36-0JA0 |  |  | 1 | 1 | 1 |  | LF |  | P360 | 5375 | 1CB
3VA11121AA360JC0 | РАЗЪЕДИНИТЕЛЬ 3VA1 IEC ТИПОРАЗМЕР 160 3-ПОЛ. SD100, IN=125A БЕЗ ЗАЩИТА ОТ ПЕРЕГРУЗКИ БЕЗ ЗАЩИТЫ ОТ КЗ ПРИСОЕДИНЕНИЕ КАБЕЛЕМ НЕЗАВИСИМЫЙ РАСЦЕПИТЕЛЬ (STL) 110-127 В ПОСТ. ТОКА, В ПЕР. ТОКА 50/60 ГЦ 2 ДОП. КОНТАКТА HQ | 511.89 | 15 | 3VA1112-1AA36-0JC0 |  |  | 1 | 1 | 1 |  | LF |  | P360 | 5375 | 1CB
3VA11121AA360JH0 | РАЗЪЕДИНИТЕЛЬ 3VA1 IEC ТИПОРАЗМЕР 160 3-ПОЛ. SD100, IN=125A БЕЗ ЗАЩИТА ОТ ПЕРЕГРУЗКИ БЕЗ ЗАЩИТЫ ОТ КЗ ПРИСОЕДИНЕНИЕ КАБЕЛЕМ НЕЗАВИСИМЫЙ РАСЦЕПИТЕЛЬ (STL) 110-127 В ПОСТ. ТОКА, В ПЕР. ТОКА 50/60 ГЦ 2 ДОП. КОНТАКТА HQ 1 АВАРИЙНЫЙ ДОП. КОНТАКТ HQ | 539.01 | 15 | 3VA1112-1AA36-0JH0 |  |  | 1 | 1 | 1 |  | LF |  | P360 | 5375 | 1CB
3VA11121AA360KA0 | РАЗЪЕДИНИТЕЛЬ 3VA1 IEC ТИПОРАЗМЕР 160 3-ПОЛ. SD100, IN=125A БЕЗ ЗАЩИТА ОТ ПЕРЕГРУЗКИ БЕЗ ЗАЩИТЫ ОТ КЗ ПРИСОЕДИНЕНИЕ КАБЕЛЕМ НЕЗАВИСИМЫЙ РАСЦЕПИТЕЛЬ (STL) 220-250 В ПОСТ. ТОКА, 208-277 В ПЕР. ТОКА | 456.52 | 15 | 3VA1112-1AA36-0KA0 |  |  | 1 | 1 | 1 |  | LF |  | P360 | 5375 | 1CB
3VA11121AA360KC0 | РАЗЪЕДИНИТЕЛЬ 3VA1 IEC ТИПОРАЗМЕР 160 3-ПОЛ. SD100, IN=125A БЕЗ ЗАЩИТА ОТ ПЕРЕГРУЗКИ БЕЗ ЗАЩИТЫ ОТ КЗ ПРИСОЕДИНЕНИЕ КАБЕЛЕМ НЕЗАВИСИМЫЙ РАСЦЕПИТЕЛЬ (STL) 220-250 В ПОСТ. ТОКА, 208-277 В ПЕР. ТОКА 2 ДОП. КОНТАКТА HQ | 511.89 | 15 | 3VA1112-1AA36-0KC0 |  |  | 1 | 1 | 1 |  | LF |  | P360 | 5375 | 1CB
3VA11121AA360KH0 | РАЗЪЕДИНИТЕЛЬ 3VA1 IEC ТИПОРАЗМЕР 160 3-ПОЛ. SD100, IN=125A БЕЗ ЗАЩИТА ОТ ПЕРЕГРУЗКИ БЕЗ ЗАЩИТЫ ОТ КЗ ПРИСОЕДИНЕНИЕ КАБЕЛЕМ НЕЗАВИСИМЫЙ РАСЦЕПИТЕЛЬ (STL) 220-250 В ПОСТ. ТОКА, 208-277 В ПЕР. ТОКА 2 ДОП. КОНТАКТА HQ 1 АВАРИЙНЫЙ ДОП. КОНТАКТ HQ | 539.01 | 15 | 3VA1112-1AA36-0KH0 |  |  | 1 | 1 | 1 |  | LF |  | P360 | 5375 | 1CB
3VA11121AA420AA0 | РАЗЪЕДИНИТЕЛЬ 3VA1 IEC ТИПОРАЗМЕР 160 4-ПОЛ. SD100, IN=125A БЕЗ ЗАЩИТА ОТ ПЕРЕГРУЗКИ БЕЗ ЗАЩИТЫ ОТ КЗ ШИННОЕ ПРИСОЕДИНЕНИЕ | 432.79 | 15 | 3VA1112-1AA42-0AA0 |  |  | 1 | 1 | 1 |  | LF |  | P360 | 5375 | 1CB
3VA11121AA420AB0 | РАЗЪЕДИНИТЕЛЬ 3VA1 IEC ТИПОРАЗМЕР 160 4-ПОЛ. SD100, IN=125A БЕЗ ЗАЩИТА ОТ ПЕРЕГРУЗКИ БЕЗ ЗАЩИТЫ ОТ КЗ ШИННОЕ ПРИСОЕДИНЕНИЕ 2 ДОП. КОНТАКТА HP | 515.28 | 15 | 3VA1112-1AA42-0AB0 |  |  | 1 | 1 | 1 |  | LF |  | P360 | 5375 | 1CB
3VA11121AA420AC0 | РАЗЪЕДИНИТЕЛЬ 3VA1 IEC ТИПОРАЗМЕР 160 4-ПОЛ. SD100, IN=125A БЕЗ ЗАЩИТА ОТ ПЕРЕГРУЗКИ БЕЗ ЗАЩИТЫ ОТ КЗ ШИННОЕ ПРИСОЕДИНЕНИЕ 2 ДОП. КОНТАКТА HQ | 487.03 | 15 | 3VA1112-1AA42-0AC0 |  |  | 1 | 1 | 1 |  | LF |  | P360 | 5375 | 1CB
3VA11121AA420AD0 | РАЗЪЕДИНИТЕЛЬ 3VA1 IEC ТИПОРАЗМЕР 160 4-ПОЛ. SD100, IN=125A БЕЗ ЗАЩИТА ОТ ПЕРЕГРУЗКИ БЕЗ ЗАЩИТЫ ОТ КЗ ШИННОЕ ПРИСОЕДИНЕНИЕ 3 ДОП. КОНТАКТА HQ | 515.28 | 15 | 3VA1112-1AA42-0AD0 |  |  | 1 | 1 | 1 |  | LF |  | P360 | 5375 | 1CB
3VA11121AA420AE0 | РАЗЪЕДИНИТЕЛЬ 3VA1 IEC ТИПОРАЗМЕР 160 4-ПОЛ. SD100, IN=125A БЕЗ ЗАЩИТА ОТ ПЕРЕГРУЗКИ БЕЗ ЗАЩИТЫ ОТ КЗ ШИННОЕ ПРИСОЕДИНЕНИЕ 4 ДОП. КОНТАКТА HQ | 543.53 | 15 | 3VA1112-1AA42-0AE0 |  |  | 1 | 1 | 1 |  | LF |  | P360 | 5375 | 1CB
3VA11121AA420AF0 | РАЗЪЕДИНИТЕЛЬ 3VA1 IEC ТИПОРАЗМЕР 160 4-ПОЛ. SD100, IN=125A БЕЗ ЗАЩИТА ОТ ПЕРЕГРУЗКИ БЕЗ ЗАЩИТЫ ОТ КЗ ШИННОЕ ПРИСОЕДИНЕНИЕ 1 ДОП. КОНТАКТ HQ 1 АВАРИЙНЫЙ ДОП. КОНТАКТ HQ | 487.03 | 15 | 3VA1112-1AA42-0AF0 |  |  | 1 | 1 | 1 |  | LF |  | P360 | 5375 | 1CB
3VA11121AA420AG0 | РАЗЪЕДИНИТЕЛЬ 3VA1 IEC ТИПОРАЗМЕР 160 4-ПОЛ. SD100, IN=125A БЕЗ ЗАЩИТА ОТ ПЕРЕГРУЗКИ БЕЗ ЗАЩИТЫ ОТ КЗ ШИННОЕ ПРИСОЕДИНЕНИЕ 1 ДОП. КОНТАКТ HP 1 АВАРИЙНЫЙ ДОП. КОНТАКТ HP | 515.28 | 15 | 3VA1112-1AA42-0AG0 |  |  | 1 | 1 | 1 |  | LF |  | P360 | 5375 | 1CB
3VA11121AA420AH0 | РАЗЪЕДИНИТЕЛЬ 3VA1 IEC ТИПОРАЗМЕР 160 4-ПОЛ. SD100, IN=125A БЕЗ ЗАЩИТА ОТ ПЕРЕГРУЗКИ БЕЗ ЗАЩИТЫ ОТ КЗ ШИННОЕ ПРИСОЕДИНЕНИЕ 2 ДОП. КОНТАКТА HQ 1 АВАРИЙНЫЙ ДОП. КОНТАКТ HQ | 515.28 | 15 | 3VA1112-1AA42-0AH0 |  |  | 1 | 1 | 1 |  | LF |  | P360 | 5375 | 1CB
3VA11121AA420BA0 | РАЗЪЕДИНИТЕЛЬ 3VA1 IEC ТИПОРАЗМЕР 160 4-ПОЛ. SD100, IN=125A БЕЗ ЗАЩИТА ОТ ПЕРЕГРУЗКИ БЕЗ ЗАЩИТЫ ОТ КЗ ШИННОЕ ПРИСОЕДИНЕНИЕ РАСЦЕПИТЕЛЬ МИНИМАЛЬНОГО НАПРЯЖЕНИЯ (UVR) 24 В ПОСТ. ТОКА | 560.48 | 15 | 3VA1112-1AA42-0BA0 |  |  | 1 | 1 | 1 |  | LF |  | P360 | 5375 | 1CB
3VA11121AA420BC0 | РАЗЪЕДИНИТЕЛЬ 3VA1 IEC ТИПОРАЗМЕР 160 4-ПОЛ. SD100, IN=125A БЕЗ ЗАЩИТА ОТ ПЕРЕГРУЗКИ БЕЗ ЗАЩИТЫ ОТ КЗ ШИННОЕ ПРИСОЕДИНЕНИЕ РАСЦЕПИТЕЛЬ МИНИМАЛЬНОГО НАПРЯЖЕНИЯ (UVR) 24 В ПОСТ. ТОКА 2 ДОП. КОНТАКТА HQ | 614.72 | 15 | 3VA1112-1AA42-0BC0 |  |  | 1 | 1 | 1 |  | LF |  | P360 | 5375 | 1CB
3VA11121AA420BH0 | РАЗЪЕДИНИТЕЛЬ 3VA1 IEC ТИПОРАЗМЕР 160 4-ПОЛ. SD100, IN=125A БЕЗ ЗАЩИТА ОТ ПЕРЕГРУЗКИ БЕЗ ЗАЩИТЫ ОТ КЗ ШИННОЕ ПРИСОЕДИНЕНИЕ РАСЦЕПИТЕЛЬ МИНИМАЛЬНОГО НАПРЯЖЕНИЯ (UVR) 24 В ПОСТ. ТОКА 2 ДОП. КОНТАКТА HQ 1 АВАРИЙНЫЙ ДОП. КОНТАКТ HQ | 642.97 | 15 | 3VA1112-1AA42-0BH0 |  |  | 1 | 1 | 1 |  | LF |  | P360 | 5375 | 1CB
3VA11121AA420CA0 | РАЗЪЕДИНИТЕЛЬ 3VA1 IEC ТИПОРАЗМЕР 160 4-ПОЛ. SD100, IN=125A БЕЗ ЗАЩИТА ОТ ПЕРЕГРУЗКИ БЕЗ ЗАЩИТЫ ОТ КЗ ШИННОЕ ПРИСОЕДИНЕНИЕ РАСЦЕПИТЕЛЬ МИНИМАЛЬНОГО НАПРЯЖЕНИЯ (UVR) 120-127 В ПЕР. ТОКА 50/60 ГЦ | 560.48 | 15 | 3VA1112-1AA42-0CA0 |  |  | 1 | 1 | 1 |  | LF |  | P360 | 5375 | 1CB
3VA11121AA420CC0 | РАЗЪЕДИНИТЕЛЬ 3VA1 IEC ТИПОРАЗМЕР 160 4-ПОЛ. SD100, IN=125A БЕЗ ЗАЩИТА ОТ ПЕРЕГРУЗКИ БЕЗ ЗАЩИТЫ ОТ КЗ ШИННОЕ ПРИСОЕДИНЕНИЕ РАСЦЕПИТЕЛЬ МИНИМАЛЬНОГО НАПРЯЖЕНИЯ (UVR) 120-127 В ПЕР. ТОКА 50/60 ГЦ 2 ДОП. КОНТАКТА HQ | 614.72 | 15 | 3VA1112-1AA42-0CC0 |  |  | 1 | 1 | 1 |  | LF |  | P360 | 5375 | 1CB
3VA11121AA420CH0 | РАЗЪЕДИНИТЕЛЬ 3VA1 IEC ТИПОРАЗМЕР 160 4-ПОЛ. SD100, IN=125A БЕЗ ЗАЩИТА ОТ ПЕРЕГРУЗКИ БЕЗ ЗАЩИТЫ ОТ КЗ ШИННОЕ ПРИСОЕДИНЕНИЕ РАСЦЕПИТЕЛЬ МИНИМАЛЬНОГО НАПРЯЖЕНИЯ (UVR) 120-127 В ПЕР. ТОКА 50/60 ГЦ 2 ДОП. КОНТАКТА HQ 1 АВАРИЙНЫЙ ДОП. КОНТАКТ HQ | 642.97 | 15 | 3VA1112-1AA42-0CH0 |  |  | 1 | 1 | 1 |  | LF |  | P360 | 5375 | 1CB
3VA11121AA420DA0 | РАЗЪЕДИНИТЕЛЬ 3VA1 IEC ТИПОРАЗМЕР 160 4-ПОЛ. SD100, IN=125A БЕЗ ЗАЩИТА ОТ ПЕРЕГРУЗКИ БЕЗ ЗАЩИТЫ ОТ КЗ ШИННОЕ ПРИСОЕДИНЕНИЕ РАСЦЕПИТЕЛЬ МИНИМАЛЬНОГО НАПРЯЖЕНИЯ (UVR) 208-230 В ПЕР. ТОКА 50/60 ГЦ | 560.48 | 15 | 3VA1112-1AA42-0DA0 |  |  | 1 | 1 | 1 |  | LF |  | P360 | 5375 | 1CB
3VA11121AA420DC0 | РАЗЪЕДИНИТЕЛЬ 3VA1 IEC ТИПОРАЗМЕР 160 4-ПОЛ. SD100, IN=125A БЕЗ ЗАЩИТА ОТ ПЕРЕГРУЗКИ БЕЗ ЗАЩИТЫ ОТ КЗ ШИННОЕ ПРИСОЕДИНЕНИЕ РАСЦЕПИТЕЛЬ МИНИМАЛЬНОГО НАПРЯЖЕНИЯ (UVR) 208-230 В ПЕР. ТОКА 50/60 ГЦ 2 ДОП. КОНТАКТА HQ | 614.72 | 15 | 3VA1112-1AA42-0DC0 |  |  | 1 | 1 | 1 |  | LF |  | P360 | 5375 | 1CB
3VA11121AA420DH0 | РАЗЪЕДИНИТЕЛЬ 3VA1 IEC ТИПОРАЗМЕР 160 4-ПОЛ. SD100, IN=125A БЕЗ ЗАЩИТА ОТ ПЕРЕГРУЗКИ БЕЗ ЗАЩИТЫ ОТ КЗ ШИННОЕ ПРИСОЕДИНЕНИЕ РАСЦЕПИТЕЛЬ МИНИМАЛЬНОГО НАПРЯЖЕНИЯ (UVR) 208-230 В ПЕР. ТОКА 50/60 ГЦ 2 ДОП. КОНТАКТА HQ 1 АВАРИЙНЫЙ ДОП. КОНТАКТ HQ | 642.97 | 15 | 3VA1112-1AA42-0DH0 |  |  | 1 | 1 | 1 |  | LF |  | P360 | 5375 | 1CB
3VA11121AA420HA0 | РАЗЪЕДИНИТЕЛЬ 3VA1 IEC ТИПОРАЗМЕР 160 4-ПОЛ. SD100, IN=125A БЕЗ ЗАЩИТА ОТ ПЕРЕГРУЗКИ БЕЗ ЗАЩИТЫ ОТ КЗ ШИННОЕ ПРИСОЕДИНЕНИЕ НЕЗАВИСИМЫЙ РАСЦЕПИТЕЛЬ (STL) 12-30 В ПОСТ. ТОКА, 24 В ПЕР. ТОКА 50/60 ГЦ | 531.1 | 15 | 3VA1112-1AA42-0HA0 |  |  | 1 | 1 | 1 |  | LF |  | P360 | 5375 | 1CB
3VA11121AA420HC0 | РАЗЪЕДИНИТЕЛЬ 3VA1 IEC ТИПОРАЗМЕР 160 4-ПОЛ. SD100, IN=125A БЕЗ ЗАЩИТА ОТ ПЕРЕГРУЗКИ БЕЗ ЗАЩИТЫ ОТ КЗ ШИННОЕ ПРИСОЕДИНЕНИЕ НЕЗАВИСИМЫЙ РАСЦЕПИТЕЛЬ (STL) 12-30 В ПОСТ. ТОКА, 24 В ПЕР. ТОКА 50/60 ГЦ 2 ДОП. КОНТАКТА HQ | 586.47 | 15 | 3VA1112-1AA42-0HC0 |  |  | 1 | 1 | 1 |  | LF |  | P360 | 5375 | 1CB
3VA11121AA420HH0 | РАЗЪЕДИНИТЕЛЬ 3VA1 IEC ТИПОРАЗМЕР 160 4-ПОЛ. SD100, IN=125A БЕЗ ЗАЩИТА ОТ ПЕРЕГРУЗКИ БЕЗ ЗАЩИТЫ ОТ КЗ ШИННОЕ ПРИСОЕДИНЕНИЕ НЕЗАВИСИМЫЙ РАСЦЕПИТЕЛЬ (STL) 12-30 В ПОСТ. ТОКА, 24 В ПЕР. ТОКА 50/60 ГЦ 2 ДОП. КОНТАКТА HQ 1 АВАРИЙНЫЙ ДОП. КОНТАКТ HQ | 613.59 | 15 | 3VA1112-1AA42-0HH0 |  |  | 1 | 1 | 1 |  | LF |  | P360 | 5375 | 1CB
3VA11121AA420JA0 | РАЗЪЕДИНИТЕЛЬ 3VA1 IEC ТИПОРАЗМЕР 160 4-ПОЛ. SD100, IN=125A БЕЗ ЗАЩИТА ОТ ПЕРЕГРУЗКИ БЕЗ ЗАЩИТЫ ОТ КЗ ШИННОЕ ПРИСОЕДИНЕНИЕ НЕЗАВИСИМЫЙ РАСЦЕПИТЕЛЬ (STL) 110-127 В ПОСТ. ТОКА, В ПЕР. ТОКА 50/60 ГЦ | 531.1 | 15 | 3VA1112-1AA42-0JA0 |  |  | 1 | 1 | 1 |  | LF |  | P360 | 5375 | 1CB
3VA11121AA420JC0 | РАЗЪЕДИНИТЕЛЬ 3VA1 IEC ТИПОРАЗМЕР 160 4-ПОЛ. SD100, IN=125A БЕЗ ЗАЩИТА ОТ ПЕРЕГРУЗКИ БЕЗ ЗАЩИТЫ ОТ КЗ ШИННОЕ ПРИСОЕДИНЕНИЕ НЕЗАВИСИМЫЙ РАСЦЕПИТЕЛЬ (STL) 110-127 В ПОСТ. ТОКА, В ПЕР. ТОКА 50/60 ГЦ 2 ДОП. КОНТАКТА HQ | 586.47 | 15 | 3VA1112-1AA42-0JC0 |  |  | 1 | 1 | 1 |  | LF |  | P360 | 5375 | 1CB
3VA11121AA420JH0 | РАЗЪЕДИНИТЕЛЬ 3VA1 IEC ТИПОРАЗМЕР 160 4-ПОЛ. SD100, IN=125A БЕЗ ЗАЩИТА ОТ ПЕРЕГРУЗКИ БЕЗ ЗАЩИТЫ ОТ КЗ ШИННОЕ ПРИСОЕДИНЕНИЕ НЕЗАВИСИМЫЙ РАСЦЕПИТЕЛЬ (STL) 110-127 В ПОСТ. ТОКА, В ПЕР. ТОКА 50/60 ГЦ 2 ДОП. КОНТАКТА HQ 1 АВАРИЙНЫЙ ДОП. КОНТАКТ HQ | 613.59 | 15 | 3VA1112-1AA42-0JH0 |  |  | 1 | 1 | 1 |  | LF |  | P360 | 5375 | 1CB
3VA11121AA420KA0 | РАЗЪЕДИНИТЕЛЬ 3VA1 IEC ТИПОРАЗМЕР 160 4-ПОЛ. SD100, IN=125A БЕЗ ЗАЩИТА ОТ ПЕРЕГРУЗКИ БЕЗ ЗАЩИТЫ ОТ КЗ ШИННОЕ ПРИСОЕДИНЕНИЕ НЕЗАВИСИМЫЙ РАСЦЕПИТЕЛЬ (STL) 220-250 В ПОСТ. ТОКА, 208-277 В ПЕР. ТОКА | 531.1 | 15 | 3VA1112-1AA42-0KA0 |  |  | 1 | 1 | 1 |  | LF |  | P360 | 5375 | 1CB
3VA11121AA420KC0 | РАЗЪЕДИНИТЕЛЬ 3VA1 IEC ТИПОРАЗМЕР 160 4-ПОЛ. SD100, IN=125A БЕЗ ЗАЩИТА ОТ ПЕРЕГРУЗКИ БЕЗ ЗАЩИТЫ ОТ КЗ ШИННОЕ ПРИСОЕДИНЕНИЕ НЕЗАВИСИМЫЙ РАСЦЕПИТЕЛЬ (STL) 220-250 В ПОСТ. ТОКА, 208-277 В ПЕР. ТОКА 2 ДОП. КОНТАКТА HQ | 586.47 | 15 | 3VA1112-1AA42-0KC0 |  |  | 1 | 1 | 1 |  | LF |  | P360 | 5375 | 1CB
3VA11121AA420KH0 | РАЗЪЕДИНИТЕЛЬ 3VA1 IEC ТИПОРАЗМЕР 160 4-ПОЛ. SD100, IN=125A БЕЗ ЗАЩИТА ОТ ПЕРЕГРУЗКИ БЕЗ ЗАЩИТЫ ОТ КЗ ШИННОЕ ПРИСОЕДИНЕНИЕ НЕЗАВИСИМЫЙ РАСЦЕПИТЕЛЬ (STL) 220-250 В ПОСТ. ТОКА, 208-277 В ПЕР. ТОКА 2 ДОП. КОНТАКТА HQ 1 АВАРИЙНЫЙ ДОП. КОНТАКТ HQ | 613.59 | 15 | 3VA1112-1AA42-0KH0 |  |  | 1 | 1 | 1 |  | LF |  | P360 | 5375 | 1CB
3VA11121AA460AA0 | РАЗЪЕДИНИТЕЛЬ 3VA1 IEC ТИПОРАЗМЕР 160 4-ПОЛ. SD100, IN=125A БЕЗ ЗАЩИТА ОТ ПЕРЕГРУЗКИ БЕЗ ЗАЩИТЫ ОТ КЗ ПРИСОЕДИНЕНИЕ КАБЕЛЕМ | 466.69 | 15 | 3VA1112-1AA46-0AA0 |  |  | 1 | 1 | 1 |  | LF |  | P360 | 5375 | 1CB
3VA11123ED120AA0 | ВЫКЛЮЧАТЕЛЬ 3VA1 IEC ТИПОРАЗМЕР 160 КЛАСС ОТКЛЮЧАЮЩЕЙ СПОСОБНОСТИ N ICU=25KA @ 240 В 1-ПОЛ., ЗАЩИТА ЛИНИИ TM210, FTFM, IN=125A ЗАЩИТА ОТ ПЕРЕГРУЗКИ IR=125A ФИКС. ЗАЩИТА ОТ ТОКА КЗ II=10 X IN ШИННОЕ ПРИСОЕДИНЕНИЕ | 237.3 | 15 | 3VA1112-3ED12-0AA0 |  |  | 1 | 1 | 1 |  | LF |  | P360 | 5375 | 1CB
3VA11123ED160AA0 | ВЫКЛЮЧАТЕЛЬ 3VA1 IEC ТИПОРАЗМЕР 160 КЛАСС ОТКЛЮЧАЮЩЕЙ СПОСОБНОСТИ N ICU=25KA @ 240 В 1-ПОЛ., ЗАЩИТА ЛИНИИ TM210, FTFM, IN=125A ЗАЩИТА ОТ ПЕРЕГРУЗКИ IR=125A ФИКС. ЗАЩИТА ОТ ТОКА КЗ II=10 X IN ПРИСОЕДИНЕНИЕ КАБЕЛЕМ | 245.21 | 15 | 3VA1112-3ED16-0AA0 |  |  | 1 | 1 | 1 |  | LF |  | P360 | 5375 | 1CB
3VA11123ED220AA0 | ВЫКЛЮЧАТЕЛЬ 3VA1 IEC ТИПОРАЗМЕР 160 КЛАСС ОТКЛЮЧАЮЩЕЙ СПОСОБНОСТИ N ICU=25KA @ 415 В 2-ПОЛ., ЗАЩИТА ЛИНИИ TM210, FTFM, IN=125A ЗАЩИТА ОТ ПЕРЕГРУЗКИ IR=125A ФИКС. ЗАЩИТА ОТ ТОКА КЗ II=10 X IN ШИННОЕ ПРИСОЕДИНЕНИЕ | 427.14 | 15 | 3VA1112-3ED22-0AA0 |  |  | 1 | 1 | 1 |  | LF |  | P360 | 5375 | 1CB
3VA11123ED260AA0 | ВЫКЛЮЧАТЕЛЬ 3VA1 IEC ТИПОРАЗМЕР 160 КЛАСС ОТКЛЮЧАЮЩЕЙ СПОСОБНОСТИ N ICU=25KA @ 415 В 2-ПОЛ., ЗАЩИТА ЛИНИИ TM210, FTFM, IN=125A ЗАЩИТА ОТ ПЕРЕГРУЗКИ IR=125A ФИКС. ЗАЩИТА ОТ ТОКА КЗ II=10 X IN ПРИСОЕДИНЕНИЕ КАБЕЛЕМ | 444.09 | 15 | 3VA1112-3ED26-0AA0 |  |  | 1 | 1 | 1 |  | LF |  | P360 | 5375 | 1CB
3VA11123ED320AA0 | ВЫКЛЮЧАТЕЛЬ 3VA1 IEC ТИПОРАЗМЕР 160 КЛАСС ОТКЛЮЧАЮЩЕЙ СПОСОБНОСТИ N ICU=25KA @ 415 В 3-ПОЛ., ЗАЩИТА ЛИНИИ TM210, FTFM, IN=125A ЗАЩИТА ОТ ПЕРЕГРУЗКИ IR=125A ФИКС. ЗАЩИТА ОТ ТОКА КЗ II=10 X IN ШИННОЕ ПРИСОЕДИНЕНИЕ | 474.6 | 15 | 3VA1112-3ED32-0AA0 |  |  | 1 | 1 | 1 |  | LF |  | P360 | 5375 | 1CB
3VA11123ED360AA0 | ВЫКЛЮЧАТЕЛЬ 3VA1 IEC ТИПОРАЗМЕР 160 КЛАСС ОТКЛЮЧАЮЩЕЙ СПОСОБНОСТИ N ICU=25KA @ 415 В 3-ПОЛ., ЗАЩИТА ЛИНИИ TM210, FTFM, IN=125A ЗАЩИТА ОТ ПЕРЕГРУЗКИ IR=125A ФИКС. ЗАЩИТА ОТ ТОКА КЗ II=10 X IN ПРИСОЕДИНЕНИЕ КАБЕЛЕМ | 499.46 | 15 | 3VA1112-3ED36-0AA0 |  |  | 1 | 1 | 1 |  | LF |  | P360 | 5375 | 1CB
3VA11123ED420AA0 | ВЫКЛЮЧАТЕЛЬ 3VA1 IEC ТИПОРАЗМЕР 160 КЛАСС ОТКЛЮЧАЮЩЕЙ СПОСОБНОСТИ N ICU=25KA @ 415 В 4-ПОЛ., ЗАЩИТА ЛИНИИ TM210, FTFM, IN=125A ЗАЩИТА ОТ ПЕРЕГРУЗКИ IR=125A ФИКС. ЗАЩИТА ОТ ТОКА КЗ II=10 X IN БЕЗ ЗАЩИТЫ НЕЙТРАЛИ ШИННОЕ ПРИСОЕДИНЕНИЕ | 615.85 | 15 | 3VA1112-3ED42-0AA0 |  |  | 1 | 1 | 1 |  | LF |  | P360 | 5375 | 1CB
3VA11123ED460AA0 | ВЫКЛЮЧАТЕЛЬ 3VA1 IEC ТИПОРАЗМЕР 160 КЛАСС ОТКЛЮЧАЮЩЕЙ СПОСОБНОСТИ N ICU=25KA @ 415 В 4-ПОЛ., ЗАЩИТА ЛИНИИ TM210, FTFM, IN=125A ЗАЩИТА ОТ ПЕРЕГРУЗКИ IR=125A ФИКС. ЗАЩИТА ОТ ТОКА КЗ II=10 X IN БЕЗ ЗАЩИТЫ НЕЙТРАЛИ ПРИСОЕДИНЕНИЕ КАБЕЛЕМ | 649.75 | 15 | 3VA1112-3ED46-0AA0 |  |  | 1 | 1 | 1 |  | LF |  | P360 | 5375 | 1CB
3VA11123EE320AA0 | ВЫКЛЮЧАТЕЛЬ 3VA1 IEC ТИПОРАЗМЕР 160 КЛАСС ОТКЛЮЧАЮЩЕЙ СПОСОБНОСТИ N ICU=25KA @ 415 В 3-ПОЛ., ЗАЩИТА ЛИНИИ TM220, ATFM, IN=125A ЗАЩИТА ОТ ПЕРЕГРУЗКИ IR=87,5A ...125A ЗАЩИТА ОТ ТОКА КЗ II=10 X IN ШИННОЕ ПРИСОЕДИНЕНИЕ | 483.64 | 15 | 3VA1112-3EE32-0AA0 |  |  | 1 | 1 | 1 |  | LF |  | P360 | 5375 | 1CB
3VA11123EE360AA0 | ВЫКЛЮЧАТЕЛЬ 3VA1 IEC ТИПОРАЗМЕР 160 КЛАСС ОТКЛЮЧАЮЩЕЙ СПОСОБНОСТИ N ICU=25KA @ 415 В 3-ПОЛ., ЗАЩИТА ЛИНИИ TM220, ATFM, IN=125A ЗАЩИТА ОТ ПЕРЕГРУЗКИ IR=87,5A ...125A ЗАЩИТА ОТ ТОКА КЗ II=10 X IN ПРИСОЕДИНЕНИЕ КАБЕЛЕМ | 510.76 | 15 | 3VA1112-3EE36-0AA0 |  |  | 1 | 1 | 1 |  | LF |  | P360 | 5375 | 1CB
3VA11123EE420AA0 | ВЫКЛЮЧАТЕЛЬ 3VA1 IEC ТИПОРАЗМЕР 160 КЛАСС ОТКЛЮЧАЮЩЕЙ СПОСОБНОСТИ N ICU=25KA @ 415 В 4-ПОЛ., ЗАЩИТА ЛИНИИ TM220, ATFM, IN=125A ЗАЩИТА ОТ ПЕРЕГРУЗКИ IR=87,5A ...125A ЗАЩИТА ОТ ТОКА КЗ II=10 X IN БЕЗ ЗАЩИТЫ НЕЙТРАЛИ ШИННОЕ ПРИСОЕДИНЕНИЕ | 629.41 | 15 | 3VA1112-3EE42-0AA0 |  |  | 1 | 1 | 1 |  | LF |  | P360 | 5375 | 1CB
3VA11123EE460AA0 | ВЫКЛЮЧАТЕЛЬ 3VA1 IEC ТИПОРАЗМЕР 160 КЛАСС ОТКЛЮЧАЮЩЕЙ СПОСОБНОСТИ N ICU=25KA @ 415 В 4-ПОЛ., ЗАЩИТА ЛИНИИ TM220, ATFM, IN=125A ЗАЩИТА ОТ ПЕРЕГРУЗКИ IR=87,5A ...125A ЗАЩИТА ОТ ТОКА КЗ II=10 X IN БЕЗ ЗАЩИТЫ НЕЙТРАЛИ ПРИСОЕДИНЕНИЕ КАБЕЛЕМ | 664.44 | 15 | 3VA1112-3EE46-0AA0 |  |  | 1 | 1 | 1 |  | LF |  | P360 | 5375 | 1CB
3VA11123EF320AA0 | ВЫКЛЮЧАТЕЛЬ 3VA1 IEC ТИПОРАЗМЕР 160 КЛАСС ОТКЛЮЧАЮЩЕЙ СПОСОБНОСТИ N ICU=25KA @ 415 В 3-ПОЛ., ЗАЩИТА ЛИНИИ TM240, ATAM, IN=125A ЗАЩИТА ОТ ПЕРЕГРУЗКИ IR=87,5A ...125A ЗАЩИТА ОТ ТОКА КЗ II=5...10 X IN ШИННОЕ ПРИСОЕДИНЕНИЕ | 509.63 | 15 | 3VA1112-3EF32-0AA0 |  |  | 1 | 1 | 1 |  | LF |  | P360 | 5375 | 1CB
3VA11123EF320AB0 | ВЫКЛЮЧАТЕЛЬ 3VA1 IEC ТИПОРАЗМЕР 160 КЛАСС ОТКЛЮЧАЮЩЕЙ СПОСОБНОСТИ N ICU=25KA @ 415 В 3-ПОЛ., ЗАЩИТА ЛИНИИ TM240, ATAM, IN=125A ЗАЩИТА ОТ ПЕРЕГРУЗКИ IR=87,5A ...125A ЗАЩИТА ОТ ТОКА КЗ II=5 X IN ШИННОЕ ПРИСОЕДИНЕНИЕ 2 ДОП. КОНТАКТ. HP | 592.12 | 15 | 3VA1112-3EF32-0AB0 |  |  | 1 | 1 | 1 |  | LF |  | P360 | 5375 | 1CB
3VA11123EF320AC0 | ВЫКЛЮЧАТЕЛЬ 3VA1 IEC ТИПОРАЗМЕР 160 КЛАСС ОТКЛЮЧАЮЩЕЙ СПОСОБНОСТИ N ICU=25KA @ 415 В 3-ПОЛ., ЗАЩИТА ЛИНИИ TM240, ATAM, IN=125A ЗАЩИТА ОТ ПЕРЕГРУЗКИ IR=87,5A ...125A ЗАЩИТА ОТ ТОКА КЗ II=5 X IN ШИННОЕ ПРИСОЕДИНЕНИЕ 2 ДОП. КОНТАКТ. HQ | 563.87 | 15 | 3VA1112-3EF32-0AC0 |  |  | 1 | 1 | 1 |  | LF |  | P360 | 5375 | 1CB
3VA11123EF320AD0 | ВЫКЛЮЧАТЕЛЬ 3VA1 IEC ТИПОРАЗМЕР 160 КЛАСС ОТКЛЮЧАЮЩЕЙ СПОСОБНОСТИ N ICU=25KA @ 415 В 3-ПОЛ., ЗАЩИТА ЛИНИИ TM240, ATAM, IN=125A ЗАЩИТА ОТ ПЕРЕГРУЗКИ IR=87,5A ...125A ЗАЩИТА ОТ ТОКА КЗ II=5 X IN ШИННОЕ ПРИСОЕДИНЕНИЕ 3 ДОП. КОНТАКТ. HQ | 592.12 | 15 | 3VA1112-3EF32-0AD0 |  |  | 1 | 1 | 1 |  | LF |  | P360 | 5375 | 1CB
3VA11123EF320AE0 | ВЫКЛЮЧАТЕЛЬ 3VA1 IEC ТИПОРАЗМЕР 160 КЛАСС ОТКЛЮЧАЮЩЕЙ СПОСОБНОСТИ N ICU=25KA @ 415 В 3-ПОЛ., ЗАЩИТА ЛИНИИ TM240, ATAM, IN=125A ЗАЩИТА ОТ ПЕРЕГРУЗКИ IR=87,5A ...125A ЗАЩИТА ОТ ТОКА КЗ II=5 X IN ШИННОЕ ПРИСОЕДИНЕНИЕ 4 ДОП. КОНТАКТ. HQ | 619.24 | 15 | 3VA1112-3EF32-0AE0 |  |  | 1 | 1 | 1 |  | LF |  | P360 | 5375 | 1CB
3VA11123EF320AF0 | ВЫКЛЮЧАТЕЛЬ 3VA1 IEC ТИПОРАЗМЕР 160 КЛАСС ОТКЛЮЧАЮЩЕЙ СПОСОБНОСТИ N ICU=25KA @ 415 В 3-ПОЛ., ЗАЩИТА ЛИНИИ TM240, ATAM, IN=125A ЗАЩИТА ОТ ПЕРЕГРУЗКИ IR=87,5A ...125A ЗАЩИТА ОТ ТОКА КЗ II=5 X IN ШИННОЕ ПРИСОЕДИНЕНИЕ 1 ДОП. КОНТАКТ. HQ 1 АВАРИЙНЫЙ ДОП. КОНТАКТ HQ | 563.87 | 15 | 3VA1112-3EF32-0AF0 |  |  | 1 | 1 | 1 |  | LF |  | P360 | 5375 | 1CB
3VA11123EF320AG0 | ВЫКЛЮЧАТЕЛЬ 3VA1 IEC ТИПОРАЗМЕР 160 КЛАСС ОТКЛЮЧАЮЩЕЙ СПОСОБНОСТИ N ICU=25KA @ 415 В 3-ПОЛ., ЗАЩИТА ЛИНИИ TM240, ATAM, IN=125A ЗАЩИТА ОТ ПЕРЕГРУЗКИ IR=87,5A ...125A ЗАЩИТА ОТ ТОКА КЗ II=5 X IN ШИННОЕ ПРИСОЕДИНЕНИЕ 1 ДОП. КОНТАКТ. HP 1 АВАРИЙНЫЙ ДОП. КОНТАКТ HP | 592.12 | 15 | 3VA1112-3EF32-0AG0 |  |  | 1 | 1 | 1 |  | LF |  | P360 | 5375 | 1CB
3VA11123EF320AH0 | ВЫКЛЮЧАТЕЛЬ 3VA1 IEC ТИПОРАЗМЕР 160 КЛАСС ОТКЛЮЧАЮЩЕЙ СПОСОБНОСТИ N ICU=25KA @ 415 В 3-ПОЛ., ЗАЩИТА ЛИНИИ TM240, ATAM, IN=125A ЗАЩИТА ОТ ПЕРЕГРУЗКИ IR=87,5A ...125A ЗАЩИТА ОТ ТОКА КЗ II=5 X IN ШИННОЕ ПРИСОЕДИНЕНИЕ 2 ДОП. КОНТАКТ. HQ 1 АВАРИЙНЫЙ ДОП. КОНТАКТ HQ | 592.12 | 15 | 3VA1112-3EF32-0AH0 |  |  | 1 | 1 | 1 |  | LF |  | P360 | 5375 | 1CB
3VA11123EF320BA0 | ВЫКЛЮЧАТЕЛЬ 3VA1 IEC ТИПОРАЗМЕР 160 КЛАСС ОТКЛЮЧАЮЩЕЙ СПОСОБНОСТИ N ICU=25KA @ 415 В 3-ПОЛ., ЗАЩИТА ЛИНИИ TM240, ATAM, IN=125A ЗАЩИТА ОТ ПЕРЕГРУЗКИ IR=87,5A ...125A ЗАЩИТА ОТ ТОКА КЗ II=5 X IN ШИННОЕ ПРИСОЕДИНЕНИЕ РАСЦЕПИТЕЛЬ МИН. НАПРЯЖЕНИЯ (UVR) 24 В ПОСТ.ТОКА | 637.32 | 15 | 3VA1112-3EF32-0BA0 |  |  | 1 | 1 | 1 |  | LF |  | P360 | 5375 | 1CB
3VA11123EF320BC0 | ВЫКЛЮЧАТЕЛЬ 3VA1 IEC ТИПОРАЗМЕР 160 КЛАСС ОТКЛЮЧАЮЩЕЙ СПОСОБНОСТИ N ICU=25KA @ 415 В 3-ПОЛ., ЗАЩИТА ЛИНИИ TM240, ATAM, IN=125A ЗАЩИТА ОТ ПЕРЕГРУЗКИ IR=87,5A ...125A ЗАЩИТА ОТ ТОКА КЗ II=5 X IN ШИННОЕ ПРИСОЕДИНЕНИЕ РАСЦЕПИТЕЛЬ МИН. НАПРЯЖЕНИЯ (UVR) 24 В ПОСТ.ТОКА 2 ДОП. КОНТАКТА HQ | 691.56 | 15 | 3VA1112-3EF32-0BC0 |  |  | 1 | 1 | 1 |  | LF |  | P360 | 5375 | 1CB
3VA11123EF320BH0 | ВЫКЛЮЧАТЕЛЬ 3VA1 IEC ТИПОРАЗМЕР 160 КЛАСС ОТКЛЮЧАЮЩЕЙ СПОСОБНОСТИ N ICU=25KA @ 415 В 3-ПОЛ., ЗАЩИТА ЛИНИИ TM240, ATAM, IN=125A ЗАЩИТА ОТ ПЕРЕГРУЗКИ IR=87,5A ...125A ЗАЩИТА ОТ ТОКА КЗ II=5 X IN ШИННОЕ ПРИСОЕДИНЕНИЕ РАСЦЕПИТЕЛЬ МИН. НАПРЯЖЕНИЯ (UVR) 24 В ПОСТ.ТОКА 2 ДОП. КОНТАКТА HQ 1 АВАРИЙНЫЙ ДОП. КОНТАКТ HQ | 719.81 | 15 | 3VA1112-3EF32-0BH0 |  |  | 1 | 1 | 1 |  | LF |  | P360 | 5375 | 1CB
3VA11123EF320CA0 | ВЫКЛЮЧАТЕЛЬ 3VA1 IEC ТИПОРАЗМЕР 160 КЛАСС ОТКЛЮЧАЮЩЕЙ СПОСОБНОСТИ N ICU=25KA @ 415 В 3-ПОЛ., ЗАЩИТА ЛИНИИ TM240, ATAM, IN=125A ЗАЩИТА ОТ ПЕРЕГРУЗКИ IR=87,5A ...125A ЗАЩИТА ОТ ТОКА КЗ II=5 X IN ШИННОЕ ПРИСОЕДИНЕНИЕ РАСЦЕПИТЕЛЬ МИН. НАПРЯЖЕНИЯ (UVR) 120-127 В ПЕР.ТОКА 50/60 ГЦ | 637.32 | 15 | 3VA1112-3EF32-0CA0 |  |  | 1 | 1 | 1 |  | LF |  | P360 | 5375 | 1CB
3VA11123EF320CC0 | ВЫКЛЮЧАТЕЛЬ 3VA1 IEC ТИПОРАЗМЕР 160 КЛАСС ОТКЛЮЧАЮЩЕЙ СПОСОБНОСТИ N ICU=25KA @ 415 В 3-ПОЛ., ЗАЩИТА ЛИНИИ TM240, ATAM, IN=125A ЗАЩИТА ОТ ПЕРЕГРУЗКИ IR=87,5A ...125A ЗАЩИТА ОТ ТОКА КЗ II=5 X IN ШИННОЕ ПРИСОЕДИНЕНИЕ РАСЦЕПИТЕЛЬ МИН. НАПРЯЖЕНИЯ (UVR) 120-127 В ПЕР.ТОКА 50/60 ГЦ 2 ДОП. КОНТАКТА HQ | 691.56 | 15 | 3VA1112-3EF32-0CC0 |  |  | 1 | 1 | 1 |  | LF |  | P360 | 5375 | 1CB
3VA11123EF320CH0 | ВЫКЛЮЧАТЕЛЬ 3VA1 IEC ТИПОРАЗМЕР 160 КЛАСС ОТКЛЮЧАЮЩЕЙ СПОСОБНОСТИ N ICU=25KA @ 415 В 3-ПОЛ., ЗАЩИТА ЛИНИИ TM240, ATAM, IN=125A ЗАЩИТА ОТ ПЕРЕГРУЗКИ IR=87,5A ...125A ЗАЩИТА ОТ ТОКА КЗ II=5 X IN ШИННОЕ ПРИСОЕДИНЕНИЕ РАСЦЕПИТЕЛЬ МИН. НАПРЯЖЕНИЯ (UVR) 120-127 В ПЕР.ТОКА 50/60 ГЦ 2 ДОП. КОНТАКТА HQ 1 АВАРИЙНЫЙ ДОП. КОНТАКТ HQ | 719.81 | 15 | 3VA1112-3EF32-0CH0 |  |  | 1 | 1 | 1 |  | LF |  | P360 | 5375 | 1CB
3VA11123EF320DA0 | ВЫКЛЮЧАТЕЛЬ 3VA1 IEC ТИПОРАЗМЕР 160 КЛАСС ОТКЛЮЧАЮЩЕЙ СПОСОБНОСТИ N ICU=25KA @ 415 В 3-ПОЛ., ЗАЩИТА ЛИНИИ TM240, ATAM, IN=125A ЗАЩИТА ОТ ПЕРЕГРУЗКИ IR=87,5A ...125A ЗАЩИТА ОТ ТОКА КЗ II=5 X IN ШИННОЕ ПРИСОЕДИНЕНИЕ РАСЦЕПИТЕЛЬ МИН. НАПРЯЖЕНИЯ (UVR) 208-230 В ПЕР.ТОКА 50/60 ГЦ | 637.32 | 15 | 3VA1112-3EF32-0DA0 |  |  | 1 | 1 | 1 |  | LF |  | P360 | 5375 | 1CB
3VA11123EF320DC0 | ВЫКЛЮЧАТЕЛЬ 3VA1 IEC ТИПОРАЗМЕР 160 КЛАСС ОТКЛЮЧАЮЩЕЙ СПОСОБНОСТИ N ICU=25KA @ 415 В 3-ПОЛ., ЗАЩИТА ЛИНИИ TM240, ATAM, IN=125A ЗАЩИТА ОТ ПЕРЕГРУЗКИ IR=87,5A ...125A ЗАЩИТА ОТ ТОКА КЗ II=5 X IN ШИННОЕ ПРИСОЕДИНЕНИЕ РАСЦЕПИТЕЛЬ МИН. НАПРЯЖЕНИЯ (UVR) 208-230 В ПЕР.ТОКА 50/60 ГЦ 2 ДОП. КОНТАКТА HQ | 691.56 | 15 | 3VA1112-3EF32-0DC0 |  |  | 1 | 1 | 1 |  | LF |  | P360 | 5375 | 1CB
3VA11123EF320DH0 | ВЫКЛЮЧАТЕЛЬ 3VA1 IEC ТИПОРАЗМЕР 160 КЛАСС ОТКЛЮЧАЮЩЕЙ СПОСОБНОСТИ N ICU=25KA @ 415 В 3-ПОЛ., ЗАЩИТА ЛИНИИ TM240, ATAM, IN=125A ЗАЩИТА ОТ ПЕРЕГРУЗКИ IR=87,5A ...125A ЗАЩИТА ОТ ТОКА КЗ II=5 X IN ШИННОЕ ПРИСОЕДИНЕНИЕ РАСЦЕПИТЕЛЬ МИН. НАПРЯЖЕНИЯ (UVR) 208-230 В ПЕР.ТОКА 50/60 ГЦ 2 ДОП. КОНТАКТА HQ 1 АВАРИЙНЫЙ ДОП. КОНТАКТ HQ | 719.81 | 15 | 3VA1112-3EF32-0DH0 |  |  | 1 | 1 | 1 |  | LF |  | P360 | 5375 | 1CB
3VA11123EF320HA0 | ВЫКЛЮЧАТЕЛЬ 3VA1 IEC ТИПОРАЗМЕР 160 КЛАСС ОТКЛЮЧАЮЩЕЙ СПОСОБНОСТИ N ICU=25KA @ 415 В 3-ПОЛ., ЗАЩИТА ЛИНИИ TM240, ATAM, IN=125A ЗАЩИТА ОТ ПЕРЕГРУЗКИ IR=87,5A ...125A ЗАЩИТА ОТ ТОКА КЗ II=5 X IN ШИННОЕ ПРИСОЕДИНЕНИЕ НЕЗАВИСИМЫЙ РАСЦЕПИТЕЛЬ (STL) 12-30 В ПОСТ. ТОКА, 24 В ПЕР. ТОКА 50/60 ГЦ | 607.94 | 15 | 3VA1112-3EF32-0HA0 |  |  | 1 | 1 | 1 |  | LF |  | P360 | 5375 | 1CB
3VA11123EF320HC0 | ВЫКЛЮЧАТЕЛЬ 3VA1 IEC ТИПОРАЗМЕР 160 КЛАСС ОТКЛЮЧАЮЩЕЙ СПОСОБНОСТИ N ICU=25KA @ 415 В 3-ПОЛ., ЗАЩИТА ЛИНИИ TM240, ATAM, IN=125A ЗАЩИТА ОТ ПЕРЕГРУЗКИ IR=87,5A ...125A ЗАЩИТА ОТ ТОКА КЗ II=5 X IN ШИННОЕ ПРИСОЕДИНЕНИЕ НЕЗАВИСИМЫЙ РАСЦЕПИТЕЛЬ (STL) 12-30 В ПОСТ. ТОКА, 24 В ПЕР. ТОКА 50/60 ГЦ 2 ДОП. КОНТАКТА HQ | 663.31 | 15 | 3VA1112-3EF32-0HC0 |  |  | 1 | 1 | 1 |  | LF |  | P360 | 5375 | 1CB
3VA11123EF320HH0 | ВЫКЛЮЧАТЕЛЬ 3VA1 IEC ТИПОРАЗМЕР 160 КЛАСС ОТКЛЮЧАЮЩЕЙ СПОСОБНОСТИ N ICU=25KA @ 415 В 3-ПОЛ., ЗАЩИТА ЛИНИИ TM240, ATAM, IN=125A ЗАЩИТА ОТ ПЕРЕГРУЗКИ IR=87,5A ...125A ЗАЩИТА ОТ ТОКА КЗ II=5 X IN ШИННОЕ ПРИСОЕДИНЕНИЕ НЕЗАВИСИМЫЙ РАСЦЕПИТЕЛЬ (STL) 12-30 В ПОСТ. ТОКА, 24 В ПЕР. ТОКА 50/60 ГЦ 2 ДОП. КОНТАКТА HQ 1 АВАРИЙНЫЙ ДОП. КОНТАКТ HQ | 690.43 | 15 | 3VA1112-3EF32-0HH0 |  |  | 1 | 1 | 1 |  | LF |  | P360 | 5375 | 1CB
3VA11123EF320JA0 | ВЫКЛЮЧАТЕЛЬ 3VA1 IEC ТИПОРАЗМЕР 160 КЛАСС ОТКЛЮЧАЮЩЕЙ СПОСОБНОСТИ N ICU=25KA @ 415 В 3-ПОЛ., ЗАЩИТА ЛИНИИ TM240, ATAM, IN=125A ЗАЩИТА ОТ ПЕРЕГРУЗКИ IR=87,5A ...125A ЗАЩИТА ОТ ТОКА КЗ II=5 X IN ШИННОЕ ПРИСОЕДИНЕНИЕ НЕЗАВИСИМЫЙ РАСЦЕПИТЕЛЬ (STL) 110-127 В ПОСТ. ТОКА, ПЕР. ТОКА 50/60 ГЦ | 607.94 | 15 | 3VA1112-3EF32-0JA0 |  |  | 1 | 1 | 1 |  | LF |  | P360 | 5375 | 1CB
3VA11123EF320JC0 | ВЫКЛЮЧАТЕЛЬ 3VA1 IEC ТИПОРАЗМЕР 160 КЛАСС ОТКЛЮЧАЮЩЕЙ СПОСОБНОСТИ N ICU=25KA @ 415 В 3-ПОЛ., ЗАЩИТА ЛИНИИ TM240, ATAM, IN=125A ЗАЩИТА ОТ ПЕРЕГРУЗКИ IR=87,5A ...125A ЗАЩИТА ОТ ТОКА КЗ II=5 X IN ШИННОЕ ПРИСОЕДИНЕНИЕ НЕЗАВИСИМЫЙ РАСЦЕПИТЕЛЬ (STL) 110-127 В ПОСТ. ТОКА, ПЕР. ТОКА 50/60 ГЦ 2 ДОП. КОНТАКТА HQ | 663.31 | 15 | 3VA1112-3EF32-0JC0 |  |  | 1 | 1 | 1 |  | LF |  | P360 | 5375 | 1CB
3VA11123EF320JH0 | ВЫКЛЮЧАТЕЛЬ 3VA1 IEC ТИПОРАЗМЕР 160 КЛАСС ОТКЛЮЧАЮЩЕЙ СПОСОБНОСТИ N ICU=25KA @ 415 В 3-ПОЛ., ЗАЩИТА ЛИНИИ TM240, ATAM, IN=125A ЗАЩИТА ОТ ПЕРЕГРУЗКИ IR=87,5A ...125A ЗАЩИТА ОТ ТОКА КЗ II=5 X IN ШИННОЕ ПРИСОЕДИНЕНИЕ НЕЗАВИСИМЫЙ РАСЦЕПИТЕЛЬ (STL) 110-127 В ПОСТ. ТОКА, ПЕР. ТОКА 50/60 ГЦ 2 ДОП. КОНТАКТА HQ 1 АВАРИЙНЫЙ ДОП. КОНТАКТ HQ | 690.43 | 15 | 3VA1112-3EF32-0JH0 |  |  | 1 | 1 | 1 |  | LF |  | P360 | 5375 | 1CB
3VA11123EF320KA0 | ВЫКЛЮЧАТЕЛЬ 3VA1 IEC ТИПОРАЗМЕР 160 КЛАСС ОТКЛЮЧАЮЩЕЙ СПОСОБНОСТИ N ICU=25KA @ 415 В 3-ПОЛ., ЗАЩИТА ЛИНИИ TM240, ATAM, IN=125A ЗАЩИТА ОТ ПЕРЕГРУЗКИ IR=87,5A ...125A ЗАЩИТА ОТ ТОКА КЗ II=5 X IN ШИННОЕ ПРИСОЕДИНЕНИЕ НЕЗАВИСИМЫЙ РАСЦЕПИТЕЛЬ (STL) 220-250 В ПОСТ. ТОКА, 208-277 В ПЕР. ТОКА | 607.94 | 15 | 3VA1112-3EF32-0KA0 |  |  | 1 | 1 | 1 |  | LF |  | P360 | 5375 | 1CB
3VA11123EF320KC0 | ВЫКЛЮЧАТЕЛЬ 3VA1 IEC ТИПОРАЗМЕР 160 КЛАСС ОТКЛЮЧАЮЩЕЙ СПОСОБНОСТИ N ICU=25KA @ 415 В 3-ПОЛ., ЗАЩИТА ЛИНИИ TM240, ATAM, IN=125A ЗАЩИТА ОТ ПЕРЕГРУЗКИ IR=87,5A ...125A ЗАЩИТА ОТ ТОКА КЗ II=5 X IN ШИННОЕ ПРИСОЕДИНЕНИЕ НЕЗАВИСИМЫЙ РАСЦЕПИТЕЛЬ (STL) 220-250 В ПОСТ. ТОКА, 208-277 В ПЕР. ТОКА 2 ДОП. КОНТАКТА HQ | 663.31 | 15 | 3VA1112-3EF32-0KC0 |  |  | 1 | 1 | 1 |  | LF |  | P360 | 5375 | 1CB
3VA11123EF320KH0 | ВЫКЛЮЧАТЕЛЬ 3VA1 IEC ТИПОРАЗМЕР 160 КЛАСС ОТКЛЮЧАЮЩЕЙ СПОСОБНОСТИ N ICU=25KA @ 415 В 3-ПОЛ., ЗАЩИТА ЛИНИИ TM240, ATAM, IN=125A ЗАЩИТА ОТ ПЕРЕГРУЗКИ IR=87,5A ...125A ЗАЩИТА ОТ ТОКА КЗ II=5 X IN ШИННОЕ ПРИСОЕДИНЕНИЕ НЕЗАВИСИМЫЙ РАСЦЕПИТЕЛЬ (STL) 220-250 В ПОСТ. ТОКА, 208-277 В ПЕР. ТОКА 2 ДОП. КОНТАКТА HQ 1 АВАРИЙНЫЙ ДОП. КОНТАКТ HQ | 690.43 | 15 | 3VA1112-3EF32-0KH0 |  |  | 1 | 1 | 1 |  | LF |  | P360 | 5375 | 1CB
3VA11123EF360AA0 | ВЫКЛЮЧАТЕЛЬ 3VA1 IEC ТИПОРАЗМЕР 160 КЛАСС ОТКЛЮЧАЮЩЕЙ СПОСОБНОСТИ N ICU=25KA @ 415 В 3-ПОЛ., ЗАЩИТА ЛИНИИ TM240, ATAM, IN=125A ЗАЩИТА ОТ ПЕРЕГРУЗКИ IR=87,5A ...125A ЗАЩИТА ОТ ТОКА КЗ II=5...10 X IN ПРИСОЕДИНЕНИЕ КАБЕЛЕМ | 534.49 | 15 | 3VA1112-3EF36-0AA0 |  |  | 1 | 1 | 1 |  | LF |  | P360 | 5375 | 1CB
3VA11123EF360AB0 | ВЫКЛЮЧАТЕЛЬ 3VA1 IEC ТИПОРАЗМЕР 160 КЛАСС ОТКЛЮЧАЮЩЕЙ СПОСОБНОСТИ N ICU=25KA @ 415 В 3-ПОЛ., ЗАЩИТА ЛИНИИ TM240, ATAM, IN=125A ЗАЩИТА ОТ ПЕРЕГРУЗКИ IR=87,5A ...125A ЗАЩИТА ОТ ТОКА КЗ II=5 X IN ПРИСОЕДИНЕНИЕ КАБЕЛЕМ 2 ДОП. КОНТАКТ. HP | 616.98 | 15 | 3VA1112-3EF36-0AB0 |  |  | 1 | 1 | 1 |  | LF |  | P360 | 5375 | 1CB
3VA11123EF360AC0 | ВЫКЛЮЧАТЕЛЬ 3VA1 IEC ТИПОРАЗМЕР 160 КЛАСС ОТКЛЮЧАЮЩЕЙ СПОСОБНОСТИ N ICU=25KA @ 415 В 3-ПОЛ., ЗАЩИТА ЛИНИИ TM240, ATAM, IN=125A ЗАЩИТА ОТ ПЕРЕГРУЗКИ IR=87,5A ...125A ЗАЩИТА ОТ ТОКА КЗ II=5 X IN ПРИСОЕДИНЕНИЕ КАБЕЛЕМ 2 ДОП. КОНТАКТ. HQ | 589.86 | 15 | 3VA1112-3EF36-0AC0 |  |  | 1 | 1 | 1 |  | LF |  | P360 | 5375 | 1CB
3VA11123EF360AD0 | ВЫКЛЮЧАТЕЛЬ 3VA1 IEC ТИПОРАЗМЕР 160 КЛАСС ОТКЛЮЧАЮЩЕЙ СПОСОБНОСТИ N ICU=25KA @ 415 В 3-ПОЛ., ЗАЩИТА ЛИНИИ TM240, ATAM, IN=125A ЗАЩИТА ОТ ПЕРЕГРУЗКИ IR=87,5A ...125A ЗАЩИТА ОТ ТОКА КЗ II=5 X IN ПРИСОЕДИНЕНИЕ КАБЕЛЕМ 3 ДОП. КОНТАКТ. HQ | 616.98 | 15 | 3VA1112-3EF36-0AD0 |  |  | 1 | 1 | 1 |  | LF |  | P360 | 5375 | 1CB
3VA11123EF360AE0 | ВЫКЛЮЧАТЕЛЬ 3VA1 IEC ТИПОРАЗМЕР 160 КЛАСС ОТКЛЮЧАЮЩЕЙ СПОСОБНОСТИ N ICU=25KA @ 415 В 3-ПОЛ., ЗАЩИТА ЛИНИИ TM240, ATAM, IN=125A ЗАЩИТА ОТ ПЕРЕГРУЗКИ IR=87,5A ...125A ЗАЩИТА ОТ ТОКА КЗ II=5 X IN ПРИСОЕДИНЕНИЕ КАБЕЛЕМ 4 ДОП. КОНТАКТ. HQ | 645.23 | 15 | 3VA1112-3EF36-0AE0 |  |  | 1 | 1 | 1 |  | LF |  | P360 | 5375 | 1CB
3VA11123EF360AF0 | ВЫКЛЮЧАТЕЛЬ 3VA1 IEC ТИПОРАЗМЕР 160 КЛАСС ОТКЛЮЧАЮЩЕЙ СПОСОБНОСТИ N ICU=25KA @ 415 В 3-ПОЛ., ЗАЩИТА ЛИНИИ TM240, ATAM, IN=125A ЗАЩИТА ОТ ПЕРЕГРУЗКИ IR=87,5A ...125A ЗАЩИТА ОТ ТОКА КЗ II=5 X IN ПРИСОЕДИНЕНИЕ КАБЕЛЕМ 1 ДОП. КОНТАКТ. HQ 1 АВАРИЙНЫЙ ДОП. КОНТАКТ HQ | 589.86 | 15 | 3VA1112-3EF36-0AF0 |  |  | 1 | 1 | 1 |  | LF |  | P360 | 5375 | 1CB
3VA11123EF360AG0 | ВЫКЛЮЧАТЕЛЬ 3VA1 IEC ТИПОРАЗМЕР 160 КЛАСС ОТКЛЮЧАЮЩЕЙ СПОСОБНОСТИ N ICU=25KA @ 415 В 3-ПОЛ., ЗАЩИТА ЛИНИИ TM240, ATAM, IN=125A ЗАЩИТА ОТ ПЕРЕГРУЗКИ IR=87,5A ...125A ЗАЩИТА ОТ ТОКА КЗ II=5 X IN ПРИСОЕДИНЕНИЕ КАБЕЛЕМ 1 ДОП. КОНТАКТ. HP 1 АВАРИЙНЫЙ ДОП. КОНТАКТ HP | 616.98 | 15 | 3VA1112-3EF36-0AG0 |  |  | 1 | 1 | 1 |  | LF |  | P360 | 5375 | 1CB
3VA11123EF360AH0 | ВЫКЛЮЧАТЕЛЬ 3VA1 IEC ТИПОРАЗМЕР 160 КЛАСС ОТКЛЮЧАЮЩЕЙ СПОСОБНОСТИ N ICU=25KA @ 415 В 3-ПОЛ., ЗАЩИТА ЛИНИИ TM240, ATAM, IN=125A ЗАЩИТА ОТ ПЕРЕГРУЗКИ IR=87,5A ...125A ЗАЩИТА ОТ ТОКА КЗ II=5 X IN ПРИСОЕДИНЕНИЕ КАБЕЛЕМ 2 ДОП. КОНТАКТ. HQ 1 АВАРИЙНЫЙ ДОП. КОНТАКТ HQ | 616.98 | 15 | 3VA1112-3EF36-0AH0 |  |  | 1 | 1 | 1 |  | LF |  | P360 | 5375 | 1CB
3VA11123EF360BA0 | ВЫКЛЮЧАТЕЛЬ 3VA1 IEC ТИПОРАЗМЕР 160 КЛАСС ОТКЛЮЧАЮЩЕЙ СПОСОБНОСТИ N ICU=25KA @ 415 В 3-ПОЛ., ЗАЩИТА ЛИНИИ TM240, ATAM, IN=125A ЗАЩИТА ОТ ПЕРЕГРУЗКИ IR=87,5A ...125A ЗАЩИТА ОТ ТОКА КЗ II=5 X IN ПРИСОЕДИНЕНИЕ КАБЕЛЕМ РАСЦЕПИТЕЛЬ МИН. НАПРЯЖЕНИЯ (UVR) 24 В ПОСТ.ТОКА | 663.31 | 15 | 3VA1112-3EF36-0BA0 |  |  | 1 | 1 | 1 |  | LF |  | P360 | 5375 | 1CB
3VA11123EF360BC0 | ВЫКЛЮЧАТЕЛЬ 3VA1 IEC ТИПОРАЗМЕР 160 КЛАСС ОТКЛЮЧАЮЩЕЙ СПОСОБНОСТИ N ICU=25KA @ 415 В 3-ПОЛ., ЗАЩИТА ЛИНИИ TM240, ATAM, IN=125A ЗАЩИТА ОТ ПЕРЕГРУЗКИ IR=87,5A ...125A ЗАЩИТА ОТ ТОКА КЗ II=5 X IN ПРИСОЕДИНЕНИЕ КАБЕЛЕМ РАСЦЕПИТЕЛЬ МИН. НАПРЯЖЕНИЯ (UVR) 24 В ПОСТ.ТОКА 2 ДОП. КОНТАКТА HQ | 717.55 | 15 | 3VA1112-3EF36-0BC0 |  |  | 1 | 1 | 1 |  | LF |  | P360 | 5375 | 1CB
3VA11123EF360BH0 | ВЫКЛЮЧАТЕЛЬ 3VA1 IEC ТИПОРАЗМЕР 160 КЛАСС ОТКЛЮЧАЮЩЕЙ СПОСОБНОСТИ N ICU=25KA @ 415 В 3-ПОЛ., ЗАЩИТА ЛИНИИ TM240, ATAM, IN=125A ЗАЩИТА ОТ ПЕРЕГРУЗКИ IR=87,5A ...125A ЗАЩИТА ОТ ТОКА КЗ II=5 X IN ПРИСОЕДИНЕНИЕ КАБЕЛЕМ РАСЦЕПИТЕЛЬ МИН. НАПРЯЖЕНИЯ (UVR) 24 В ПОСТ.ТОКА 2 ДОП. КОНТАКТА HQ 1 АВАРИЙНЫЙ ДОП. КОНТАКТ HQ | 745.8 | 15 | 3VA1112-3EF36-0BH0 |  |  | 1 | 1 | 1 |  | LF |  | P360 | 5375 | 1CB
3VA11123EF360CA0 | ВЫКЛЮЧАТЕЛЬ 3VA1 IEC ТИПОРАЗМЕР 160 КЛАСС ОТКЛЮЧАЮЩЕЙ СПОСОБНОСТИ N ICU=25KA @ 415 В 3-ПОЛ., ЗАЩИТА ЛИНИИ TM240, ATAM, IN=125A ЗАЩИТА ОТ ПЕРЕГРУЗКИ IR=87,5A ...125A ЗАЩИТА ОТ ТОКА КЗ II=5 X IN ПРИСОЕДИНЕНИЕ КАБЕЛЕМ РАСЦЕПИТЕЛЬ МИН. НАПРЯЖЕНИЯ (UVR) 120-127 В ПЕР.ТОКА 50/60 ГЦ | 663.31 | 15 | 3VA1112-3EF36-0CA0 |  |  | 1 | 1 | 1 |  | LF |  | P360 | 5375 | 1CB
3VA11123EF360CC0 | ВЫКЛЮЧАТЕЛЬ 3VA1 IEC ТИПОРАЗМЕР 160 КЛАСС ОТКЛЮЧАЮЩЕЙ СПОСОБНОСТИ N ICU=25KA @ 415 В 3-ПОЛ., ЗАЩИТА ЛИНИИ TM240, ATAM, IN=125A ЗАЩИТА ОТ ПЕРЕГРУЗКИ IR=87,5A ...125A ЗАЩИТА ОТ ТОКА КЗ II=5 X IN ПРИСОЕДИНЕНИЕ КАБЕЛЕМ РАСЦЕПИТЕЛЬ МИН. НАПРЯЖЕНИЯ (UVR) 120-127 В ПЕР.ТОКА 50/60 ГЦ 2 ДОП. КОНТАКТА HQ | 717.55 | 15 | 3VA1112-3EF36-0CC0 |  |  | 1 | 1 | 1 |  | LF |  | P360 | 5375 | 1CB
3VA11123EF360CH0 | ВЫКЛЮЧАТЕЛЬ 3VA1 IEC ТИПОРАЗМЕР 160 КЛАСС ОТКЛЮЧАЮЩЕЙ СПОСОБНОСТИ N ICU=25KA @ 415 В 3-ПОЛ., ЗАЩИТА ЛИНИИ TM240, ATAM, IN=125A ЗАЩИТА ОТ ПЕРЕГРУЗКИ IR=87,5A ...125A ЗАЩИТА ОТ ТОКА КЗ II=5 X IN ПРИСОЕДИНЕНИЕ КАБЕЛЕМ РАСЦЕПИТЕЛЬ МИН. НАПРЯЖЕНИЯ (UVR) 120-127 В ПЕР.ТОКА 50/60 ГЦ 2 ДОП. КОНТАКТА HQ 1 АВАРИЙНЫЙ ДОП. КОНТАКТ HQ | 745.8 | 15 | 3VA1112-3EF36-0CH0 |  |  | 1 | 1 | 1 |  | LF |  | P360 | 5375 | 1CB
3VA11123EF360DA0 | ВЫКЛЮЧАТЕЛЬ 3VA1 IEC ТИПОРАЗМЕР 160 КЛАСС ОТКЛЮЧАЮЩЕЙ СПОСОБНОСТИ N ICU=25KA @ 415 В 3-ПОЛ., ЗАЩИТА ЛИНИИ TM240, ATAM, IN=125A ЗАЩИТА ОТ ПЕРЕГРУЗКИ IR=87,5A ...125A ЗАЩИТА ОТ ТОКА КЗ II=5 X IN ПРИСОЕДИНЕНИЕ КАБЕЛЕМ РАСЦЕПИТЕЛЬ МИН. НАПРЯЖЕНИЯ (UVR) 208-230 В ПЕР.ТОКА 50/60 ГЦ | 663.31 | 15 | 3VA1112-3EF36-0DA0 |  |  | 1 | 1 | 1 |  | LF |  | P360 | 5375 | 1CB
3VA11123EF360DC0 | ВЫКЛЮЧАТЕЛЬ 3VA1 IEC ТИПОРАЗМЕР 160 КЛАСС ОТКЛЮЧАЮЩЕЙ СПОСОБНОСТИ N ICU=25KA @ 415 В 3-ПОЛ., ЗАЩИТА ЛИНИИ TM240, ATAM, IN=125A ЗАЩИТА ОТ ПЕРЕГРУЗКИ IR=87,5A ...125A ЗАЩИТА ОТ ТОКА КЗ II=5 X IN ПРИСОЕДИНЕНИЕ КАБЕЛЕМ РАСЦЕПИТЕЛЬ МИН. НАПРЯЖЕНИЯ (UVR) 208-230 В ПЕР.ТОКА 50/60 ГЦ 2 ДОП. КОНТАКТА HQ | 717.55 | 15 | 3VA1112-3EF36-0DC0 |  |  | 1 | 1 | 1 |  | LF |  | P360 | 5375 | 1CB
3VA11123EF360DH0 | ВЫКЛЮЧАТЕЛЬ 3VA1 IEC ТИПОРАЗМЕР 160 КЛАСС ОТКЛЮЧАЮЩЕЙ СПОСОБНОСТИ N ICU=25KA @ 415 В 3-ПОЛ., ЗАЩИТА ЛИНИИ TM240, ATAM, IN=125A ЗАЩИТА ОТ ПЕРЕГРУЗКИ IR=87,5A ...125A ЗАЩИТА ОТ ТОКА КЗ II=5 X IN ПРИСОЕДИНЕНИЕ КАБЕЛЕМ РАСЦЕПИТЕЛЬ МИН. НАПРЯЖЕНИЯ (UVR) 208-230 В ПЕР.ТОКА 50/60 ГЦ 2 ДОП. КОНТАКТА HQ 1 АВАРИЙНЫЙ ДОП. КОНТАКТ HQ | 745.8 | 15 | 3VA1112-3EF36-0DH0 |  |  | 1 | 1 | 1 |  | LF |  | P360 | 5375 | 1CB
3VA11123EF360HA0 | ВЫКЛЮЧАТЕЛЬ 3VA1 IEC ТИПОРАЗМЕР 160 КЛАСС ОТКЛЮЧАЮЩЕЙ СПОСОБНОСТИ N ICU=25KA @ 415 В 3-ПОЛ., ЗАЩИТА ЛИНИИ TM240, ATAM, IN=125A ЗАЩИТА ОТ ПЕРЕГРУЗКИ IR=87,5A ...125A ЗАЩИТА ОТ ТОКА КЗ II=5 X IN ПРИСОЕДИНЕНИЕ КАБЕЛЕМ НЕЗАВИСИМЫЙ РАСЦЕПИТЕЛЬ (STL) 12-30 В ПОСТ. ТОКА, 24 В ПЕР. ТОКА 50/60 ГЦ | 633.93 | 15 | 3VA1112-3EF36-0HA0 |  |  | 1 | 1 | 1 |  | LF |  | P360 | 5375 | 1CB
3VA11123EF360HC0 | ВЫКЛЮЧАТЕЛЬ 3VA1 IEC ТИПОРАЗМЕР 160 КЛАСС ОТКЛЮЧАЮЩЕЙ СПОСОБНОСТИ N ICU=25KA @ 415 В 3-ПОЛ., ЗАЩИТА ЛИНИИ TM240, ATAM, IN=125A ЗАЩИТА ОТ ПЕРЕГРУЗКИ IR=87,5A ...125A ЗАЩИТА ОТ ТОКА КЗ II=5 X IN ПРИСОЕДИНЕНИЕ КАБЕЛЕМ НЕЗАВИСИМЫЙ РАСЦЕПИТЕЛЬ (STL) 12-30 В ПОСТ. ТОКА, 24 В ПЕР. ТОКА 50/60 ГЦ 2 ДОП. КОНТАКТА HQ | 688.17 | 15 | 3VA1112-3EF36-0HC0 |  |  | 1 | 1 | 1 |  | LF |  | P360 | 5375 | 1CB
3VA11123EF360HH0 | ВЫКЛЮЧАТЕЛЬ 3VA1 IEC ТИПОРАЗМЕР 160 КЛАСС ОТКЛЮЧАЮЩЕЙ СПОСОБНОСТИ N ICU=25KA @ 415 В 3-ПОЛ., ЗАЩИТА ЛИНИИ TM240, ATAM, IN=125A ЗАЩИТА ОТ ПЕРЕГРУЗКИ IR=87,5A ...125A ЗАЩИТА ОТ ТОКА КЗ II=5 X IN ПРИСОЕДИНЕНИЕ КАБЕЛЕМ НЕЗАВИСИМЫЙ РАСЦЕПИТЕЛЬ (STL) 12-30 В ПОСТ. ТОКА, 24 В ПЕР. ТОКА 50/60 ГЦ 2 ДОП. КОНТАКТА HQ 1 АВАРИЙНЫЙ ДОП. КОНТАКТ HQ | 716.42 | 15 | 3VA1112-3EF36-0HH0 |  |  | 1 | 1 | 1 |  | LF |  | P360 | 5375 | 1CB
3VA11123EF360JA0 | ВЫКЛЮЧАТЕЛЬ 3VA1 IEC ТИПОРАЗМЕР 160 КЛАСС ОТКЛЮЧАЮЩЕЙ СПОСОБНОСТИ N ICU=25KA @ 415 В 3-ПОЛ., ЗАЩИТА ЛИНИИ TM240, ATAM, IN=125A ЗАЩИТА ОТ ПЕРЕГРУЗКИ IR=87,5A ...125A ЗАЩИТА ОТ ТОКА КЗ II=5 X IN ПРИСОЕДИНЕНИЕ КАБЕЛЕМ НЕЗАВИСИМЫЙ РАСЦЕПИТЕЛЬ (STL) 110-127 В ПОСТ. ТОКА, ПЕР. ТОКА 50/60 ГЦ | 633.93 | 15 | 3VA1112-3EF36-0JA0 |  |  | 1 | 1 | 1 |  | LF |  | P360 | 5375 | 1CB
3VA11123EF360JC0 | ВЫКЛЮЧАТЕЛЬ 3VA1 IEC ТИПОРАЗМЕР 160 КЛАСС ОТКЛЮЧАЮЩЕЙ СПОСОБНОСТИ N ICU=25KA @ 415 В 3-ПОЛ., ЗАЩИТА ЛИНИИ TM240, ATAM, IN=125A ЗАЩИТА ОТ ПЕРЕГРУЗКИ IR=87,5A ...125A ЗАЩИТА ОТ ТОКА КЗ II=5 X IN ПРИСОЕДИНЕНИЕ КАБЕЛЕМ НЕЗАВИСИМЫЙ РАСЦЕПИТЕЛЬ (STL) 110-127 В ПОСТ. ТОКА, ПЕР. ТОКА 50/60 ГЦ 2 ДОП. КОНТАКТА HQ | 688.17 | 15 | 3VA1112-3EF36-0JC0 |  |  | 1 | 1 | 1 |  | LF |  | P360 | 5375 | 1CB
3VA11123EF360JH0 | ВЫКЛЮЧАТЕЛЬ 3VA1 IEC ТИПОРАЗМЕР 160 КЛАСС ОТКЛЮЧАЮЩЕЙ СПОСОБНОСТИ N ICU=25KA @ 415 В 3-ПОЛ., ЗАЩИТА ЛИНИИ TM240, ATAM, IN=125A ЗАЩИТА ОТ ПЕРЕГРУЗКИ IR=87,5A ...125A ЗАЩИТА ОТ ТОКА КЗ II=5 X IN ПРИСОЕДИНЕНИЕ КАБЕЛЕМ НЕЗАВИСИМЫЙ РАСЦЕПИТЕЛЬ (STL) 110-127 В ПОСТ. ТОКА, ПЕР. ТОКА 50/60 ГЦ 2 ДОП. КОНТАКТА HQ 1 АВАРИЙНЫЙ ДОП. КОНТАКТ HQ | 716.42 | 15 | 3VA1112-3EF36-0JH0 |  |  | 1 | 1 | 1 |  | LF |  | P360 | 5375 | 1CB
3VA11123EF360KA0 | ВЫКЛЮЧАТЕЛЬ 3VA1 IEC ТИПОРАЗМЕР 160 КЛАСС ОТКЛЮЧАЮЩЕЙ СПОСОБНОСТИ N ICU=25KA @ 415 В 3-ПОЛ., ЗАЩИТА ЛИНИИ TM240, ATAM, IN=125A ЗАЩИТА ОТ ПЕРЕГРУЗКИ IR=87,5A ...125A ЗАЩИТА ОТ ТОКА КЗ II=5 X IN ПРИСОЕДИНЕНИЕ КАБЕЛЕМ НЕЗАВИСИМЫЙ РАСЦЕПИТЕЛЬ (STL) 220-250 В ПОСТ. ТОКА, 208-277 В ПЕР. ТОКА | 633.93 | 15 | 3VA1112-3EF36-0KA0 |  |  | 1 | 1 | 1 |  | LF |  | P360 | 5375 | 1CB
3VA11123EF360KC0 | ВЫКЛЮЧАТЕЛЬ 3VA1 IEC ТИПОРАЗМЕР 160 КЛАСС ОТКЛЮЧАЮЩЕЙ СПОСОБНОСТИ N ICU=25KA @ 415 В 3-ПОЛ., ЗАЩИТА ЛИНИИ TM240, ATAM, IN=125A ЗАЩИТА ОТ ПЕРЕГРУЗКИ IR=87,5A ...125A ЗАЩИТА ОТ ТОКА КЗ II=5 X IN ПРИСОЕДИНЕНИЕ КАБЕЛЕМ НЕЗАВИСИМЫЙ РАСЦЕПИТЕЛЬ (STL) 220-250 В ПОСТ. ТОКА, 208-277 В ПЕР. ТОКА 2 ДОП. КОНТАКТА HQ | 688.17 | 15 | 3VA1112-3EF36-0KC0 |  |  | 1 | 1 | 1 |  | LF |  | P360 | 5375 | 1CB
3VA11123EF360KH0 | ВЫКЛЮЧАТЕЛЬ 3VA1 IEC ТИПОРАЗМЕР 160 КЛАСС ОТКЛЮЧАЮЩЕЙ СПОСОБНОСТИ N ICU=25KA @ 415 В 3-ПОЛ., ЗАЩИТА ЛИНИИ TM240, ATAM, IN=125A ЗАЩИТА ОТ ПЕРЕГРУЗКИ IR=87,5A ...125A ЗАЩИТА ОТ ТОКА КЗ II=5 X IN ПРИСОЕДИНЕНИЕ КАБЕЛЕМ НЕЗАВИСИМЫЙ РАСЦЕПИТЕЛЬ (STL) 220-250 В ПОСТ. ТОКА, 208-277 В ПЕР. ТОКА 2 ДОП. КОНТАКТА HQ 1 АВАРИЙНЫЙ ДОП. КОНТАКТ HQ | 716.42 | 15 | 3VA1112-3EF36-0KH0 |  |  | 1 | 1 | 1 |  | LF |  | P360 | 5375 | 1CB
3VA11123EF420AA0 | ВЫКЛЮЧАТЕЛЬ 3VA1 IEC ТИПОРАЗМЕР 160 КЛАСС ОТКЛЮЧАЮЩЕЙ СПОСОБНОСТИ N ICU=25KA @ 415 В 4-ПОЛ., ЗАЩИТА ЛИНИИ TM240, ATAM, IN=125A ЗАЩИТА ОТ ПЕРЕГРУЗКИ IR=87,5A ...125A ЗАЩИТА ОТ ТОКА КЗ II=5...10 X IN БЕЗ ЗАЩИТЫ НЕЙТРАЛИ ШИННОЕ ПРИСОЕДИНЕНИЕ | 663.31 | 15 | 3VA1112-3EF42-0AA0 |  |  | 1 | 1 | 1 |  | LF |  | P360 | 5375 | 1CB
3VA11123EF460AA0 | ВЫКЛЮЧАТЕЛЬ 3VA1 IEC ТИПОРАЗМЕР 160 КЛАСС ОТКЛЮЧАЮЩЕЙ СПОСОБНОСТИ N ICU=25KA @ 415 В 4-ПОЛ., ЗАЩИТА ЛИНИИ TM240, ATAM, IN=125A ЗАЩИТА ОТ ПЕРЕГРУЗКИ IR=87,5A ...125A ЗАЩИТА ОТ ТОКА КЗ II=5...10 X IN БЕЗ ЗАЩИТЫ НЕЙТРАЛИ ПРИСОЕДИНЕНИЕ КАБЕЛЕМ | 696.08 | 15 | 3VA1112-3EF46-0AA0 |  |  | 1 | 1 | 1 |  | LF |  | P360 | 5375 | 1CB
3VA11123FD420AA0 | ВЫКЛЮЧАТЕЛЬ 3VA1 IEC ТИПОРАЗМЕР 160 КЛАСС ОТКЛЮЧАЮЩЕЙ СПОСОБНОСТИ N ICU=25KA @ 415 В 4-ПОЛ., ЗАЩИТА ЛИНИИ TM210, FTFM, IN=125A ЗАЩИТА ОТ ПЕРЕГРУЗКИ IR=125A ФИКС. ЗАЩИТА ОТ ТОКА КЗ II=10 X IN ЗАЩИТА НЕЙТРАЛИ 50% ШИННОЕ ПРИСОЕДИНЕНИЕ | 615.85 | 15 | 3VA1112-3FD42-0AA0 |  |  | 1 | 1 | 1 |  | LF |  | P360 | 5375 | 1CB
3VA11123FD460AA0 | ВЫКЛЮЧАТЕЛЬ 3VA1 IEC ТИПОРАЗМЕР 160 КЛАСС ОТКЛЮЧАЮЩЕЙ СПОСОБНОСТИ N ICU=25KA @ 415 В 4-ПОЛ., ЗАЩИТА ЛИНИИ TM210, FTFM, IN=125A ЗАЩИТА ОТ ПЕРЕГРУЗКИ IR=125A ФИКС. ЗАЩИТА ОТ ТОКА КЗ II=10 X IN ЗАЩИТА НЕЙТРАЛИ 50% ПРИСОЕДИНЕНИЕ КАБЕЛЕМ | 649.75 | 15 | 3VA1112-3FD46-0AA0 |  |  | 1 | 1 | 1 |  | LF |  | P360 | 5375 | 1CB
3VA11123FE420AA0 | ВЫКЛЮЧАТЕЛЬ 3VA1 IEC ТИПОРАЗМЕР 160 КЛАСС ОТКЛЮЧАЮЩЕЙ СПОСОБНОСТИ N ICU=25KA @ 415 В 4-ПОЛ., ЗАЩИТА ЛИНИИ TM220, ATFM, IN=125A ЗАЩИТА ОТ ПЕРЕГРУЗКИ IR=87,5A ...125A ЗАЩИТА ОТ ТОКА КЗ II=10 X IN ЗАЩИТА НЕЙТРАЛИ 50% ШИННОЕ ПРИСОЕДИНЕНИЕ | 629.41 | 15 | 3VA1112-3FE42-0AA0 |  |  | 1 | 1 | 1 |  | LF |  | P360 | 5375 | 1CB
3VA11123FE460AA0 | ВЫКЛЮЧАТЕЛЬ 3VA1 IEC ТИПОРАЗМЕР 160 КЛАСС ОТКЛЮЧАЮЩЕЙ СПОСОБНОСТИ N ICU=25KA @ 415 В 4-ПОЛ., ЗАЩИТА ЛИНИИ TM220, ATFM, IN=125A ЗАЩИТА ОТ ПЕРЕГРУЗКИ IR=87,5A ...125A ЗАЩИТА ОТ ТОКА КЗ II=10 X IN ЗАЩИТА НЕЙТРАЛИ 50% ПРИСОЕДИНЕНИЕ КАБЕЛЕМ | 664.44 | 15 | 3VA1112-3FE46-0AA0 |  |  | 1 | 1 | 1 |  | LF |  | P360 | 5375 | 1CB
3VA11123FF420AA0 | ВЫКЛЮЧАТЕЛЬ 3VA1 IEC ТИПОРАЗМЕР 160 КЛАСС ОТКЛЮЧАЮЩЕЙ СПОСОБНОСТИ N ICU=25KA @ 415 В 4-ПОЛ., ЗАЩИТА ЛИНИИ TM240, ATAM, IN=125A ЗАЩИТА ОТ ПЕРЕГРУЗКИ IR=87,5A ...125A ЗАЩИТА ОТ ТОКА КЗ II=5...10 X IN ЗАЩИТА НЕЙТРАЛИ 50% ШИННОЕ ПРИСОЕДИНЕНИЕ | 663.31 | 15 | 3VA1112-3FF42-0AA0 |  |  | 1 | 1 | 1 |  | LF |  | P360 | 5375 | 1CB
3VA11123FF460AA0 | ВЫКЛЮЧАТЕЛЬ 3VA1 IEC ТИПОРАЗМЕР 160 КЛАСС ОТКЛЮЧАЮЩЕЙ СПОСОБНОСТИ N ICU=25KA @ 415 В 4-ПОЛ., ЗАЩИТА ЛИНИИ TM240, ATAM, IN=125A ЗАЩИТА ОТ ПЕРЕГРУЗКИ IR=87,5A ...125A ЗАЩИТА ОТ ТОКА КЗ II=5...10 X IN ЗАЩИТА НЕЙТРАЛИ 50% ПРИСОЕДИНЕНИЕ КАБЕЛЕМ | 696.08 | 15 | 3VA1112-3FF46-0AA0 |  |  | 1 | 1 | 1 |  | LF |  | P360 | 5375 | 1CB
3VA11123GD420AA0 | ВЫКЛЮЧАТЕЛЬ 3VA1 IEC ТИПОРАЗМЕР 160 КЛАСС ОТКЛЮЧАЮЩЕЙ СПОСОБНОСТИ N ICU=25KA @ 415 В 4-ПОЛ., ЗАЩИТА ЛИНИИ TM210, FTFM, IN=125A ЗАЩИТА ОТ ПЕРЕГРУЗКИ IR=125A ФИКС. ЗАЩИТА ОТ ТОКА КЗ II=10 X IN ЗАЩИТА НЕЙТРАЛИ 100% ШИННОЕ ПРИСОЕДИНЕНИЕ | 615.85 | 15 | 3VA1112-3GD42-0AA0 |  |  | 1 | 1 | 1 |  | LF |  | P360 | 5375 | 1CB
3VA11123GD460AA0 | ВЫКЛЮЧАТЕЛЬ 3VA1 IEC ТИПОРАЗМЕР 160 КЛАСС ОТКЛЮЧАЮЩЕЙ СПОСОБНОСТИ N ICU=25KA @ 415 В 4-ПОЛ., ЗАЩИТА ЛИНИИ TM210, FTFM, IN=125A ЗАЩИТА ОТ ПЕРЕГРУЗКИ IR=125A ФИКС. ЗАЩИТА ОТ ТОКА КЗ II=10 X IN ЗАЩИТА НЕЙТРАЛИ 100% ПРИСОЕДИНЕНИЕ КАБЕЛЕМ | 649.75 | 15 | 3VA1112-3GD46-0AA0 |  |  | 1 | 1 | 1 |  | LF |  | P360 | 5375 | 1CB
3VA11123GE420AA0 | ВЫКЛЮЧАТЕЛЬ 3VA1 IEC ТИПОРАЗМЕР 160 КЛАСС ОТКЛЮЧАЮЩЕЙ СПОСОБНОСТИ N ICU=25KA @ 415 В 4-ПОЛ., ЗАЩИТА ЛИНИИ TM220, ATFM, IN=125A ЗАЩИТА ОТ ПЕРЕГРУЗКИ IR=87,5A ...125A ЗАЩИТА ОТ ТОКА КЗ II=10 X IN ЗАЩИТА НЕЙТРАЛИ 100% ШИННОЕ ПРИСОЕДИНЕНИЕ | 629.41 | 15 | 3VA1112-3GE42-0AA0 |  |  | 1 | 1 | 1 |  | LF |  | P360 | 5375 | 1CB
3VA11123GE460AA0 | ВЫКЛЮЧАТЕЛЬ 3VA1 IEC ТИПОРАЗМЕР 160 КЛАСС ОТКЛЮЧАЮЩЕЙ СПОСОБНОСТИ N ICU=25KA @ 415 В 4-ПОЛ., ЗАЩИТА ЛИНИИ TM220, ATFM, IN=125A ЗАЩИТА ОТ ПЕРЕГРУЗКИ IR=87,5A ...125A ЗАЩИТА ОТ ТОКА КЗ II=10 X IN ЗАЩИТА НЕЙТРАЛИ 100% ПРИСОЕДИНЕНИЕ КАБЕЛЕМ | 664.44 | 15 | 3VA1112-3GE46-0AA0 |  |  | 1 | 1 | 1 |  | LF |  | P360 | 5375 | 1CB
3VA11123GF420AA0 | ВЫКЛЮЧАТЕЛЬ 3VA1 IEC ТИПОРАЗМЕР 160 КЛАСС ОТКЛЮЧАЮЩЕЙ СПОСОБНОСТИ N ICU=25KA @ 415 В 4-ПОЛ., ЗАЩИТА ЛИНИИ TM240, ATAM, IN=125A ЗАЩИТА ОТ ПЕРЕГРУЗКИ IR=87,5A ...125A ЗАЩИТА ОТ ТОКА КЗ II=5...10 X IN ЗАЩИТА НЕЙТРАЛИ 100% ШИННОЕ ПРИСОЕДИНЕНИЕ | 663.31 | 15 | 3VA1112-3GF42-0AA0 |  |  | 1 | 1 | 1 |  | LF |  | P360 | 5375 | 1CB
3VA11123GF460AA0 | ВЫКЛЮЧАТЕЛЬ 3VA1 IEC ТИПОРАЗМЕР 160 КЛАСС ОТКЛЮЧАЮЩЕЙ СПОСОБНОСТИ N ICU=25KA @ 415 В 4-ПОЛ., ЗАЩИТА ЛИНИИ TM240, ATAM, IN=125A ЗАЩИТА ОТ ПЕРЕГРУЗКИ IR=87,5A ...125A ЗАЩИТА ОТ ТОКА КЗ II=5...10 X IN ЗАЩИТА НЕЙТРАЛИ 100% ПРИСОЕДИНЕНИЕ КАБЕЛЕМ | 696.08 | 15 | 3VA1112-3GF46-0AA0 |  |  | 1 | 1 | 1 |  | LF |  | P360 | 5375 | 1CB
3VA11124ED120AA0 | ВЫКЛЮЧАТЕЛЬ 3VA1 IEC ТИПОРАЗМЕР 160 КЛАСС ОТКЛЮЧАЮЩЕЙ СПОСОБНОСТИ S ICU=36KA @ 240 В 1-ПОЛ., ЗАЩИТА ЛИНИИ TM210, FTFM, IN=125A ЗАЩИТА ОТ ПЕРЕГРУЗКИ IR=125A ФИКС. ЗАЩИТА ОТ ТОКА КЗ II=10 X IN ШИННОЕ ПРИСОЕДИНЕНИЕ | 256.51 | 15 | 3VA1112-4ED12-0AA0 |  |  | 1 | 1 | 1 |  | LF |  | P360 | 5375 | 1CB
3VA11124ED160AA0 | ВЫКЛЮЧАТЕЛЬ 3VA1 IEC ТИПОРАЗМЕР 160 КЛАСС ОТКЛЮЧАЮЩЕЙ СПОСОБНОСТИ S ICU=36KA @ 240 В 1-ПОЛ., ЗАЩИТА ЛИНИИ TM210, FTFM, IN=125A ЗАЩИТА ОТ ПЕРЕГРУЗКИ IR=125A ФИКС. ЗАЩИТА ОТ ТОКА КЗ II=10 X IN ПРИСОЕДИНЕНИЕ КАБЕЛЕМ | 266.68 | 15 | 3VA1112-4ED16-0AA0 |  |  | 1 | 1 | 1 |  | LF |  | P360 | 5375 | 1CB
3VA11124ED320AA0 | ВЫКЛЮЧАТЕЛЬ 3VA1 IEC ТИПОРАЗМЕР 160 КЛАСС ОТКЛЮЧАЮЩЕЙ СПОСОБНОСТИ S ICU=36KA @ 415 В 3-ПОЛ., ЗАЩИТА ЛИНИИ TM210, FTFM, IN=125A ЗАЩИТА ОТ ПЕРЕГРУЗКИ IR=125A ФИКС. ЗАЩИТА ОТ ТОКА КЗ II=10 X IN ШИННОЕ ПРИСОЕДИНЕНИЕ | 515.28 | 15 | 3VA1112-4ED32-0AA0 |  |  | 1 | 1 | 1 |  | LF |  | P360 | 5375 | 1CB
3VA11124ED360AA0 | ВЫКЛЮЧАТЕЛЬ 3VA1 IEC ТИПОРАЗМЕР 160 КЛАСС ОТКЛЮЧАЮЩЕЙ СПОСОБНОСТИ S ICU=36KA @ 415 В 3-ПОЛ., ЗАЩИТА ЛИНИИ TM210, FTFM, IN=125A ЗАЩИТА ОТ ПЕРЕГРУЗКИ IR=125A ФИКС. ЗАЩИТА ОТ ТОКА КЗ II=10 X IN ПРИСОЕДИНЕНИЕ КАБЕЛЕМ | 540.14 | 15 | 3VA1112-4ED36-0AA0 |  |  | 1 | 1 | 1 |  | LF |  | P360 | 5375 | 1CB
3VA11124ED420AA0 | ВЫКЛЮЧАТЕЛЬ 3VA1 IEC ТИПОРАЗМЕР 160 КЛАСС ОТКЛЮЧАЮЩЕЙ СПОСОБНОСТИ S ICU=36KA @ 415 В 4-ПОЛ., ЗАЩИТА ЛИНИИ TM210, FTFM, IN=125A ЗАЩИТА ОТ ПЕРЕГРУЗКИ IR=125A ФИКС. ЗАЩИТА ОТ ТОКА КЗ II=10 X IN БЕЗ ЗАЩИТЫ НЕЙТРАЛИ ШИННОЕ ПРИСОЕДИНЕНИЕ | 670.09 | 15 | 3VA1112-4ED42-0AA0 |  |  | 1 | 1 | 1 |  | LF |  | P360 | 5375 | 1CB
3VA11124ED460AA0 | ВЫКЛЮЧАТЕЛЬ 3VA1 IEC ТИПОРАЗМЕР 160 КЛАСС ОТКЛЮЧАЮЩЕЙ СПОСОБНОСТИ S ICU=36KA @ 415 В 4-ПОЛ., ЗАЩИТА ЛИНИИ TM210, FTFM, IN=125A ЗАЩИТА ОТ ПЕРЕГРУЗКИ IR=125A ФИКС. ЗАЩИТА ОТ ТОКА КЗ II=10 X IN БЕЗ ЗАЩИТЫ НЕЙТРАЛИ ПРИСОЕДИНЕНИЕ КАБЕЛЕМ | 703.99 | 15 | 3VA1112-4ED46-0AA0 |  |  | 1 | 1 | 1 |  | LF |  | P360 | 5375 | 1CB
3VA11124EE320AA0 | ВЫКЛЮЧАТЕЛЬ 3VA1 IEC ТИПОРАЗМЕР 160 КЛАСС ОТКЛЮЧАЮЩЕЙ СПОСОБНОСТИ S ICU=36KA @ 415 В 3-ПОЛ., ЗАЩИТА ЛИНИИ TM220, ATFM, IN=125A ЗАЩИТА ОТ ПЕРЕГРУЗКИ IR=87,5A ...125A ЗАЩИТА ОТ ТОКА КЗ II=10 X IN ШИННОЕ ПРИСОЕДИНЕНИЕ | 525.45 | 15 | 3VA1112-4EE32-0AA0 |  |  | 1 | 1 | 1 |  | LF |  | P360 | 5375 | 1CB
3VA11124EE360AA0 | ВЫКЛЮЧАТЕЛЬ 3VA1 IEC ТИПОРАЗМЕР 160 КЛАСС ОТКЛЮЧАЮЩЕЙ СПОСОБНОСТИ S ICU=36KA @ 415 В 3-ПОЛ., ЗАЩИТА ЛИНИИ TM220, ATFM, IN=125A ЗАЩИТА ОТ ПЕРЕГРУЗКИ IR=87,5A ...125A ЗАЩИТА ОТ ТОКА КЗ II=10 X IN ПРИСОЕДИНЕНИЕ КАБЕЛЕМ | 552.57 | 15 | 3VA1112-4EE36-0AA0 |  |  | 1 | 1 | 1 |  | LF |  | P360 | 5375 | 1CB
3VA11124EE420AA0 | ВЫКЛЮЧАТЕЛЬ 3VA1 IEC ТИПОРАЗМЕР 160 КЛАСС ОТКЛЮЧАЮЩЕЙ СПОСОБНОСТИ S ICU=36KA @ 415 В 4-ПОЛ., ЗАЩИТА ЛИНИИ TM220, ATFM, IN=125A ЗАЩИТА ОТ ПЕРЕГРУЗКИ IR=87,5A ...125A ЗАЩИТА ОТ ТОКА КЗ II=10 X IN БЕЗ ЗАЩИТЫ НЕЙТРАЛИ ШИННОЕ ПРИСОЕДИНЕНИЕ | 683.65 | 15 | 3VA1112-4EE42-0AA0 |  |  | 1 | 1 | 1 |  | LF |  | P360 | 5375 | 1CB
3VA11124EE460AA0 | ВЫКЛЮЧАТЕЛЬ 3VA1 IEC ТИПОРАЗМЕР 160 КЛАСС ОТКЛЮЧАЮЩЕЙ СПОСОБНОСТИ S ICU=36KA @ 415 В 4-ПОЛ., ЗАЩИТА ЛИНИИ TM220, ATFM, IN=125A ЗАЩИТА ОТ ПЕРЕГРУЗКИ IR=87,5A ...125A ЗАЩИТА ОТ ТОКА КЗ II=10 X IN БЕЗ ЗАЩИТЫ НЕЙТРАЛИ ПРИСОЕДИНЕНИЕ КАБЕЛЕМ | 718.68 | 15 | 3VA1112-4EE46-0AA0 |  |  | 1 | 1 | 1 |  | LF |  | P360 | 5375 | 1CB
3VA11124EF320AA0 | ВЫКЛЮЧАТЕЛЬ 3VA1 IEC ТИПОРАЗМЕР 160 КЛАСС ОТКЛЮЧАЮЩЕЙ СПОСОБНОСТИ S ICU=36KA @ 415 В 3-ПОЛ., ЗАЩИТА ЛИНИИ TM240, ATAM, IN=125A ЗАЩИТА ОТ ПЕРЕГРУЗКИ IR=87,5A ...125A ЗАЩИТА ОТ ТОКА КЗ II=5...10 X IN ШИННОЕ ПРИСОЕДИНЕНИЕ | 553.7 | 15 | 3VA1112-4EF32-0AA0 |  |  | 1 | 1 | 1 |  | LF |  | P360 | 5375 | 1CB
3VA11124EF320AB0 | ВЫКЛЮЧАТЕЛЬ 3VA1 IEC ТИПОРАЗМЕР 160 КЛАСС ОТКЛЮЧАЮЩЕЙ СПОСОБНОСТИ S ICU=36KA @ 415 В 3-ПОЛ., ЗАЩИТА ЛИНИИ TM240, ATAM, IN=125A ЗАЩИТА ОТ ПЕРЕГРУЗКИ IR=87,5A ...125A ЗАЩИТА ОТ ТОКА КЗ II=5 X IN ШИННОЕ ПРИСОЕДИНЕНИЕ 2 ДОП. КОНТАКТ. HP | 636.19 | 15 | 3VA1112-4EF32-0AB0 |  |  | 1 | 1 | 1 |  | LF |  | P360 | 5375 | 1CB
3VA11124EF320AC0 | ВЫКЛЮЧАТЕЛЬ 3VA1 IEC ТИПОРАЗМЕР 160 КЛАСС ОТКЛЮЧАЮЩЕЙ СПОСОБНОСТИ S ICU=36KA @ 415 В 3-ПОЛ., ЗАЩИТА ЛИНИИ TM240, ATAM, IN=125A ЗАЩИТА ОТ ПЕРЕГРУЗКИ IR=87,5A ...125A ЗАЩИТА ОТ ТОКА КЗ II=5 X IN ШИННОЕ ПРИСОЕДИНЕНИЕ 2 ДОП. КОНТАКТ. HQ | 607.94 | 15 | 3VA1112-4EF32-0AC0 |  |  | 1 | 1 | 1 |  | LF |  | P360 | 5375 | 1CB
3VA11124EF320AD0 | ВЫКЛЮЧАТЕЛЬ 3VA1 IEC ТИПОРАЗМЕР 160 КЛАСС ОТКЛЮЧАЮЩЕЙ СПОСОБНОСТИ S ICU=36KA @ 415 В 3-ПОЛ., ЗАЩИТА ЛИНИИ TM240, ATAM, IN=125A ЗАЩИТА ОТ ПЕРЕГРУЗКИ IR=87,5A ...125A ЗАЩИТА ОТ ТОКА КЗ II=5 X IN ШИННОЕ ПРИСОЕДИНЕНИЕ 3 ДОП. КОНТАКТ. HQ | 636.19 | 15 | 3VA1112-4EF32-0AD0 |  |  | 1 | 1 | 1 |  | LF |  | P360 | 5375 | 1CB
3VA11124EF320AE0 | ВЫКЛЮЧАТЕЛЬ 3VA1 IEC ТИПОРАЗМЕР 160 КЛАСС ОТКЛЮЧАЮЩЕЙ СПОСОБНОСТИ S ICU=36KA @ 415 В 3-ПОЛ., ЗАЩИТА ЛИНИИ TM240, ATAM, IN=125A ЗАЩИТА ОТ ПЕРЕГРУЗКИ IR=87,5A ...125A ЗАЩИТА ОТ ТОКА КЗ II=5 X IN ШИННОЕ ПРИСОЕДИНЕНИЕ 4 ДОП. КОНТАКТ. HQ | 664.44 | 15 | 3VA1112-4EF32-0AE0 |  |  | 1 | 1 | 1 |  | LF |  | P360 | 5375 | 1CB
3VA11124EF320AF0 | ВЫКЛЮЧАТЕЛЬ 3VA1 IEC ТИПОРАЗМЕР 160 КЛАСС ОТКЛЮЧАЮЩЕЙ СПОСОБНОСТИ S ICU=36KA @ 415 В 3-ПОЛ., ЗАЩИТА ЛИНИИ TM240, ATAM, IN=125A ЗАЩИТА ОТ ПЕРЕГРУЗКИ IR=87,5A ...125A ЗАЩИТА ОТ ТОКА КЗ II=5 X IN ШИННОЕ ПРИСОЕДИНЕНИЕ 1 ДОП. КОНТАКТ. HQ 1 АВАРИЙНЫЙ ДОП. КОНТАКТ HQ | 607.94 | 15 | 3VA1112-4EF32-0AF0 |  |  | 1 | 1 | 1 |  | LF |  | P360 | 5375 | 1CB
3VA11124EF320AG0 | ВЫКЛЮЧАТЕЛЬ 3VA1 IEC ТИПОРАЗМЕР 160 КЛАСС ОТКЛЮЧАЮЩЕЙ СПОСОБНОСТИ S ICU=36KA @ 415 В 3-ПОЛ., ЗАЩИТА ЛИНИИ TM240, ATAM, IN=125A ЗАЩИТА ОТ ПЕРЕГРУЗКИ IR=87,5A ...125A ЗАЩИТА ОТ ТОКА КЗ II=5 X IN ШИННОЕ ПРИСОЕДИНЕНИЕ 1 ДОП. КОНТАКТ. HP 1 АВАРИЙНЫЙ ДОП. КОНТАКТ HP | 636.19 | 15 | 3VA1112-4EF32-0AG0 |  |  | 1 | 1 | 1 |  | LF |  | P360 | 5375 | 1CB
3VA11124EF320AH0 | ВЫКЛЮЧАТЕЛЬ 3VA1 IEC ТИПОРАЗМЕР 160 КЛАСС ОТКЛЮЧАЮЩЕЙ СПОСОБНОСТИ S ICU=36KA @ 415 В 3-ПОЛ., ЗАЩИТА ЛИНИИ TM240, ATAM, IN=125A ЗАЩИТА ОТ ПЕРЕГРУЗКИ IR=87,5A ...125A ЗАЩИТА ОТ ТОКА КЗ II=5 X IN ШИННОЕ ПРИСОЕДИНЕНИЕ 2 ДОП. КОНТАКТ. HQ 1 АВАРИЙНЫЙ ДОП. КОНТАКТ HQ | 636.19 | 15 | 3VA1112-4EF32-0AH0 |  |  | 1 | 1 | 1 |  | LF |  | P360 | 5375 | 1CB
3VA11124EF320BA0 | ВЫКЛЮЧАТЕЛЬ 3VA1 IEC ТИПОРАЗМЕР 160 КЛАСС ОТКЛЮЧАЮЩЕЙ СПОСОБНОСТИ S ICU=36KA @ 415 В 3-ПОЛ., ЗАЩИТА ЛИНИИ TM240, ATAM, IN=125A ЗАЩИТА ОТ ПЕРЕГРУЗКИ IR=87,5A ...125A ЗАЩИТА ОТ ТОКА КЗ II=5 X IN ШИННОЕ ПРИСОЕДИНЕНИЕ РАСЦЕПИТЕЛЬ МИН. НАПРЯЖЕНИЯ (UVR) 24 В ПОСТ.ТОКА | 681.39 | 15 | 3VA1112-4EF32-0BA0 |  |  | 1 | 1 | 1 |  | LF |  | P360 | 5375 | 1CB
3VA11124EF320BC0 | ВЫКЛЮЧАТЕЛЬ 3VA1 IEC ТИПОРАЗМЕР 160 КЛАСС ОТКЛЮЧАЮЩЕЙ СПОСОБНОСТИ S ICU=36KA @ 415 В 3-ПОЛ., ЗАЩИТА ЛИНИИ TM240, ATAM, IN=125A ЗАЩИТА ОТ ПЕРЕГРУЗКИ IR=87,5A ...125A ЗАЩИТА ОТ ТОКА КЗ II=5 X IN ШИННОЕ ПРИСОЕДИНЕНИЕ РАСЦЕПИТЕЛЬ МИН. НАПРЯЖЕНИЯ (UVR) 24 В ПОСТ.ТОКА 2 ДОП. КОНТАКТА HQ | 735.63 | 15 | 3VA1112-4EF32-0BC0 |  |  | 1 | 1 | 1 |  | LF |  | P360 | 5375 | 1CB
3VA11124EF320BH0 | ВЫКЛЮЧАТЕЛЬ 3VA1 IEC ТИПОРАЗМЕР 160 КЛАСС ОТКЛЮЧАЮЩЕЙ СПОСОБНОСТИ S ICU=36KA @ 415 В 3-ПОЛ., ЗАЩИТА ЛИНИИ TM240, ATAM, IN=125A ЗАЩИТА ОТ ПЕРЕГРУЗКИ IR=87,5A ...125A ЗАЩИТА ОТ ТОКА КЗ II=5 X IN ШИННОЕ ПРИСОЕДИНЕНИЕ РАСЦЕПИТЕЛЬ МИН. НАПРЯЖЕНИЯ (UVR) 24 В ПОСТ.ТОКА 2 ДОП. КОНТАКТА HQ 1 АВАРИЙНЫЙ ДОП. КОНТАКТ HQ | 763.88 | 15 | 3VA1112-4EF32-0BH0 |  |  | 1 | 1 | 1 |  | LF |  | P360 | 5375 | 1CB
3VA11124EF320CA0 | ВЫКЛЮЧАТЕЛЬ 3VA1 IEC ТИПОРАЗМЕР 160 КЛАСС ОТКЛЮЧАЮЩЕЙ СПОСОБНОСТИ S ICU=36KA @ 415 В 3-ПОЛ., ЗАЩИТА ЛИНИИ TM240, ATAM, IN=125A ЗАЩИТА ОТ ПЕРЕГРУЗКИ IR=87,5A ...125A ЗАЩИТА ОТ ТОКА КЗ II=5 X IN ШИННОЕ ПРИСОЕДИНЕНИЕ РАСЦЕПИТЕЛЬ МИН. НАПРЯЖЕНИЯ (UVR) 120-127 В ПЕР.ТОКА 50/60 ГЦ | 681.39 | 15 | 3VA1112-4EF32-0CA0 |  |  | 1 | 1 | 1 |  | LF |  | P360 | 5375 | 1CB
3VA11124EF320CC0 | ВЫКЛЮЧАТЕЛЬ 3VA1 IEC ТИПОРАЗМЕР 160 КЛАСС ОТКЛЮЧАЮЩЕЙ СПОСОБНОСТИ S ICU=36KA @ 415 В 3-ПОЛ., ЗАЩИТА ЛИНИИ TM240, ATAM, IN=125A ЗАЩИТА ОТ ПЕРЕГРУЗКИ IR=87,5A ...125A ЗАЩИТА ОТ ТОКА КЗ II=5 X IN ШИННОЕ ПРИСОЕДИНЕНИЕ РАСЦЕПИТЕЛЬ МИН. НАПРЯЖЕНИЯ (UVR) 120-127 В ПЕР.ТОКА 50/60 ГЦ 2 ДОП. КОНТАКТА HQ | 735.63 | 15 | 3VA1112-4EF32-0CC0 |  |  | 1 | 1 | 1 |  | LF |  | P360 | 5375 | 1CB
3VA11124EF320CH0 | ВЫКЛЮЧАТЕЛЬ 3VA1 IEC ТИПОРАЗМЕР 160 КЛАСС ОТКЛЮЧАЮЩЕЙ СПОСОБНОСТИ S ICU=36KA @ 415 В 3-ПОЛ., ЗАЩИТА ЛИНИИ TM240, ATAM, IN=125A ЗАЩИТА ОТ ПЕРЕГРУЗКИ IR=87,5A ...125A ЗАЩИТА ОТ ТОКА КЗ II=5 X IN ШИННОЕ ПРИСОЕДИНЕНИЕ РАСЦЕПИТЕЛЬ МИН. НАПРЯЖЕНИЯ (UVR) 120-127 В ПЕР.ТОКА 50/60 ГЦ 2 ДОП. КОНТАКТА HQ 1 АВАРИЙНЫЙ ДОП. КОНТАКТ HQ | 763.88 | 15 | 3VA1112-4EF32-0CH0 |  |  | 1 | 1 | 1 |  | LF |  | P360 | 5375 | 1CB
3VA11124EF320DA0 | ВЫКЛЮЧАТЕЛЬ 3VA1 IEC ТИПОРАЗМЕР 160 КЛАСС ОТКЛЮЧАЮЩЕЙ СПОСОБНОСТИ S ICU=36KA @ 415 В 3-ПОЛ., ЗАЩИТА ЛИНИИ TM240, ATAM, IN=125A ЗАЩИТА ОТ ПЕРЕГРУЗКИ IR=87,5A ...125A ЗАЩИТА ОТ ТОКА КЗ II=5 X IN ШИННОЕ ПРИСОЕДИНЕНИЕ РАСЦЕПИТЕЛЬ МИН. НАПРЯЖЕНИЯ (UVR) 208-230 В ПЕР.ТОКА 50/60 ГЦ | 681.39 | 15 | 3VA1112-4EF32-0DA0 |  |  | 1 | 1 | 1 |  | LF |  | P360 | 5375 | 1CB
3VA11124EF320DC0 | ВЫКЛЮЧАТЕЛЬ 3VA1 IEC ТИПОРАЗМЕР 160 КЛАСС ОТКЛЮЧАЮЩЕЙ СПОСОБНОСТИ S ICU=36KA @ 415 В 3-ПОЛ., ЗАЩИТА ЛИНИИ TM240, ATAM, IN=125A ЗАЩИТА ОТ ПЕРЕГРУЗКИ IR=87,5A ...125A ЗАЩИТА ОТ ТОКА КЗ II=5 X IN ШИННОЕ ПРИСОЕДИНЕНИЕ РАСЦЕПИТЕЛЬ МИН. НАПРЯЖЕНИЯ (UVR) 208-230 В ПЕР.ТОКА 50/60 ГЦ 2 ДОП. КОНТАКТА HQ | 735.63 | 15 | 3VA1112-4EF32-0DC0 |  |  | 1 | 1 | 1 |  | LF |  | P360 | 5375 | 1CB
3VA11124EF320DH0 | ВЫКЛЮЧАТЕЛЬ 3VA1 IEC ТИПОРАЗМЕР 160 КЛАСС ОТКЛЮЧАЮЩЕЙ СПОСОБНОСТИ S ICU=36KA @ 415 В 3-ПОЛ., ЗАЩИТА ЛИНИИ TM240, ATAM, IN=125A ЗАЩИТА ОТ ПЕРЕГРУЗКИ IR=87,5A ...125A ЗАЩИТА ОТ ТОКА КЗ II=5 X IN ШИННОЕ ПРИСОЕДИНЕНИЕ РАСЦЕПИТЕЛЬ МИН. НАПРЯЖЕНИЯ (UVR) 208-230 В ПЕР.ТОКА 50/60 ГЦ 2 ДОП. КОНТАКТА HQ 1 АВАРИЙНЫЙ ДОП. КОНТАКТ HQ | 763.88 | 15 | 3VA1112-4EF32-0DH0 |  |  | 1 | 1 | 1 |  | LF |  | P360 | 5375 | 1CB
3VA11124EF320HA0 | ВЫКЛЮЧАТЕЛЬ 3VA1 IEC ТИПОРАЗМЕР 160 КЛАСС ОТКЛЮЧАЮЩЕЙ СПОСОБНОСТИ S ICU=36KA @ 415 В 3-ПОЛ., ЗАЩИТА ЛИНИИ TM240, ATAM, IN=125A ЗАЩИТА ОТ ПЕРЕГРУЗКИ IR=87,5A ...125A ЗАЩИТА ОТ ТОКА КЗ II=5 X IN ШИННОЕ ПРИСОЕДИНЕНИЕ НЕЗАВИСИМЫЙ РАСЦЕПИТЕЛЬ (STL) 12-30 В ПОСТ. ТОКА, 24 В ПЕР. ТОКА 50/60 ГЦ | 652.01 | 15 | 3VA1112-4EF32-0HA0 |  |  | 1 | 1 | 1 |  | LF |  | P360 | 5375 | 1CB
3VA11124EF320HC0 | ВЫКЛЮЧАТЕЛЬ 3VA1 IEC ТИПОРАЗМЕР 160 КЛАСС ОТКЛЮЧАЮЩЕЙ СПОСОБНОСТИ S ICU=36KA @ 415 В 3-ПОЛ., ЗАЩИТА ЛИНИИ TM240, ATAM, IN=125A ЗАЩИТА ОТ ПЕРЕГРУЗКИ IR=87,5A ...125A ЗАЩИТА ОТ ТОКА КЗ II=5 X IN ШИННОЕ ПРИСОЕДИНЕНИЕ НЕЗАВИСИМЫЙ РАСЦЕПИТЕЛЬ (STL) 12-30 В ПОСТ. ТОКА, 24 В ПЕР. ТОКА 50/60 ГЦ 2 ДОП. КОНТАКТА HQ | 707.38 | 15 | 3VA1112-4EF32-0HC0 |  |  | 1 | 1 | 1 |  | LF |  | P360 | 5375 | 1CB
3VA11124EF320HH0 | ВЫКЛЮЧАТЕЛЬ 3VA1 IEC ТИПОРАЗМЕР 160 КЛАСС ОТКЛЮЧАЮЩЕЙ СПОСОБНОСТИ S ICU=36KA @ 415 В 3-ПОЛ., ЗАЩИТА ЛИНИИ TM240, ATAM, IN=125A ЗАЩИТА ОТ ПЕРЕГРУЗКИ IR=87,5A ...125A ЗАЩИТА ОТ ТОКА КЗ II=5 X IN ШИННОЕ ПРИСОЕДИНЕНИЕ НЕЗАВИСИМЫЙ РАСЦЕПИТЕЛЬ (STL) 12-30 В ПОСТ. ТОКА, 24 В ПЕР. ТОКА 50/60 ГЦ 2 ДОП. КОНТАКТА HQ 1 АВАРИЙНЫЙ ДОП. КОНТАКТ HQ | 734.5 | 15 | 3VA1112-4EF32-0HH0 |  |  | 1 | 1 | 1 |  | LF |  | P360 | 5375 | 1CB
3VA11124EF320JA0 | ВЫКЛЮЧАТЕЛЬ 3VA1 IEC ТИПОРАЗМЕР 160 КЛАСС ОТКЛЮЧАЮЩЕЙ СПОСОБНОСТИ S ICU=36KA @ 415 В 3-ПОЛ., ЗАЩИТА ЛИНИИ TM240, ATAM, IN=125A ЗАЩИТА ОТ ПЕРЕГРУЗКИ IR=87,5A ...125A ЗАЩИТА ОТ ТОКА КЗ II=5 X IN ШИННОЕ ПРИСОЕДИНЕНИЕ НЕЗАВИСИМЫЙ РАСЦЕПИТЕЛЬ (STL) 110-127 В ПОСТ. ТОКА, ПЕР. ТОКА 50/60 ГЦ | 652.01 | 15 | 3VA1112-4EF32-0JA0 |  |  | 1 | 1 | 1 |  | LF |  | P360 | 5375 | 1CB
3VA11124EF320JC0 | ВЫКЛЮЧАТЕЛЬ 3VA1 IEC ТИПОРАЗМЕР 160 КЛАСС ОТКЛЮЧАЮЩЕЙ СПОСОБНОСТИ S ICU=36KA @ 415 В 3-ПОЛ., ЗАЩИТА ЛИНИИ TM240, ATAM, IN=125A ЗАЩИТА ОТ ПЕРЕГРУЗКИ IR=87,5A ...125A ЗАЩИТА ОТ ТОКА КЗ II=5 X IN ШИННОЕ ПРИСОЕДИНЕНИЕ НЕЗАВИСИМЫЙ РАСЦЕПИТЕЛЬ (STL) 110-127 В ПОСТ. ТОКА, ПЕР. ТОКА 50/60 ГЦ 2 ДОП. КОНТАКТА HQ | 707.38 | 15 | 3VA1112-4EF32-0JC0 |  |  | 1 | 1 | 1 |  | LF |  | P360 | 5375 | 1CB
3VA11124EF320JH0 | ВЫКЛЮЧАТЕЛЬ 3VA1 IEC ТИПОРАЗМЕР 160 КЛАСС ОТКЛЮЧАЮЩЕЙ СПОСОБНОСТИ S ICU=36KA @ 415 В 3-ПОЛ., ЗАЩИТА ЛИНИИ TM240, ATAM, IN=125A ЗАЩИТА ОТ ПЕРЕГРУЗКИ IR=87,5A ...125A ЗАЩИТА ОТ ТОКА КЗ II=5 X IN ШИННОЕ ПРИСОЕДИНЕНИЕ НЕЗАВИСИМЫЙ РАСЦЕПИТЕЛЬ (STL) 110-127 В ПОСТ. ТОКА, ПЕР. ТОКА 50/60 ГЦ 2 ДОП. КОНТАКТА HQ 1 АВАРИЙНЫЙ ДОП. КОНТАКТ HQ | 734.5 | 15 | 3VA1112-4EF32-0JH0 |  |  | 1 | 1 | 1 |  | LF |  | P360 | 5375 | 1CB
3VA11124EF320KA0 | ВЫКЛЮЧАТЕЛЬ 3VA1 IEC ТИПОРАЗМЕР 160 КЛАСС ОТКЛЮЧАЮЩЕЙ СПОСОБНОСТИ S ICU=36KA @ 415 В 3-ПОЛ., ЗАЩИТА ЛИНИИ TM240, ATAM, IN=125A ЗАЩИТА ОТ ПЕРЕГРУЗКИ IR=87,5A ...125A ЗАЩИТА ОТ ТОКА КЗ II=5 X IN ШИННОЕ ПРИСОЕДИНЕНИЕ НЕЗАВИСИМЫЙ РАСЦЕПИТЕЛЬ (STL) 220-250 В ПОСТ. ТОКА, 208-277 В ПЕР. ТОКА | 652.01 | 15 | 3VA1112-4EF32-0KA0 |  |  | 1 | 1 | 1 |  | LF |  | P360 | 5375 | 1CB
3VA11124EF320KC0 | ВЫКЛЮЧАТЕЛЬ 3VA1 IEC ТИПОРАЗМЕР 160 КЛАСС ОТКЛЮЧАЮЩЕЙ СПОСОБНОСТИ S ICU=36KA @ 415 В 3-ПОЛ., ЗАЩИТА ЛИНИИ TM240, ATAM, IN=125A ЗАЩИТА ОТ ПЕРЕГРУЗКИ IR=87,5A ...125A ЗАЩИТА ОТ ТОКА КЗ II=5 X IN ШИННОЕ ПРИСОЕДИНЕНИЕ НЕЗАВИСИМЫЙ РАСЦЕПИТЕЛЬ (STL) 220-250 В ПОСТ. ТОКА, 208-277 В ПЕР. ТОКА 2 ДОП. КОНТАКТА HQ | 707.38 | 15 | 3VA1112-4EF32-0KC0 |  |  | 1 | 1 | 1 |  | LF |  | P360 | 5375 | 1CB
3VA11124EF320KH0 | ВЫКЛЮЧАТЕЛЬ 3VA1 IEC ТИПОРАЗМЕР 160 КЛАСС ОТКЛЮЧАЮЩЕЙ СПОСОБНОСТИ S ICU=36KA @ 415 В 3-ПОЛ., ЗАЩИТА ЛИНИИ TM240, ATAM, IN=125A ЗАЩИТА ОТ ПЕРЕГРУЗКИ IR=87,5A ...125A ЗАЩИТА ОТ ТОКА КЗ II=5 X IN ШИННОЕ ПРИСОЕДИНЕНИЕ НЕЗАВИСИМЫЙ РАСЦЕПИТЕЛЬ (STL) 220-250 В ПОСТ. ТОКА, 208-277 В ПЕР. ТОКА 2 ДОП. КОНТАКТА HQ 1 АВАРИЙНЫЙ ДОП. КОНТАКТ HQ | 734.5 | 15 | 3VA1112-4EF32-0KH0 |  |  | 1 | 1 | 1 |  | LF |  | P360 | 5375 | 1CB
3VA11124EF360AA0 | ВЫКЛЮЧАТЕЛЬ 3VA1 IEC ТИПОРАЗМЕР 160 КЛАСС ОТКЛЮЧАЮЩЕЙ СПОСОБНОСТИ S ICU=36KA @ 415 В 3-ПОЛ., ЗАЩИТА ЛИНИИ TM240, ATAM, IN=125A ЗАЩИТА ОТ ПЕРЕГРУЗКИ IR=87,5A ...125A ЗАЩИТА ОТ ТОКА КЗ II=5...10 X IN ПРИСОЕДИНЕНИЕ КАБЕЛЕМ | 579.69 | 15 | 3VA1112-4EF36-0AA0 |  |  | 1 | 1 | 1 |  | LF |  | P360 | 5375 | 1CB
3VA11124EF360AB0 | ВЫКЛЮЧАТЕЛЬ 3VA1 IEC ТИПОРАЗМЕР 160 КЛАСС ОТКЛЮЧАЮЩЕЙ СПОСОБНОСТИ S ICU=36KA @ 415 В 3-ПОЛ., ЗАЩИТА ЛИНИИ TM240, ATAM, IN=125A ЗАЩИТА ОТ ПЕРЕГРУЗКИ IR=87,5A ...125A ЗАЩИТА ОТ ТОКА КЗ II=5 X IN ПРИСОЕДИНЕНИЕ КАБЕЛЕМ 2 ДОП. КОНТАКТ. HP | 663.31 | 15 | 3VA1112-4EF36-0AB0 |  |  | 1 | 1 | 1 |  | LF |  | P360 | 5375 | 1CB
3VA11124EF360AC0 | ВЫКЛЮЧАТЕЛЬ 3VA1 IEC ТИПОРАЗМЕР 160 КЛАСС ОТКЛЮЧАЮЩЕЙ СПОСОБНОСТИ S ICU=36KA @ 415 В 3-ПОЛ., ЗАЩИТА ЛИНИИ TM240, ATAM, IN=125A ЗАЩИТА ОТ ПЕРЕГРУЗКИ IR=87,5A ...125A ЗАЩИТА ОТ ТОКА КЗ II=5 X IN ПРИСОЕДИНЕНИЕ КАБЕЛЕМ 2 ДОП. КОНТАКТ. HQ | 635.06 | 15 | 3VA1112-4EF36-0AC0 |  |  | 1 | 1 | 1 |  | LF |  | P360 | 5375 | 1CB
3VA11124EF360AD0 | ВЫКЛЮЧАТЕЛЬ 3VA1 IEC ТИПОРАЗМЕР 160 КЛАСС ОТКЛЮЧАЮЩЕЙ СПОСОБНОСТИ S ICU=36KA @ 415 В 3-ПОЛ., ЗАЩИТА ЛИНИИ TM240, ATAM, IN=125A ЗАЩИТА ОТ ПЕРЕГРУЗКИ IR=87,5A ...125A ЗАЩИТА ОТ ТОКА КЗ II=5 X IN ПРИСОЕДИНЕНИЕ КАБЕЛЕМ 3 ДОП. КОНТАКТ. HQ | 663.31 | 15 | 3VA1112-4EF36-0AD0 |  |  | 1 | 1 | 1 |  | LF |  | P360 | 5375 | 1CB
3VA11124EF360AE0 | ВЫКЛЮЧАТЕЛЬ 3VA1 IEC ТИПОРАЗМЕР 160 КЛАСС ОТКЛЮЧАЮЩЕЙ СПОСОБНОСТИ S ICU=36KA @ 415 В 3-ПОЛ., ЗАЩИТА ЛИНИИ TM240, ATAM, IN=125A ЗАЩИТА ОТ ПЕРЕГРУЗКИ IR=87,5A ...125A ЗАЩИТА ОТ ТОКА КЗ II=5 X IN ПРИСОЕДИНЕНИЕ КАБЕЛЕМ 4 ДОП. КОНТАКТ. HQ | 690.43 | 15 | 3VA1112-4EF36-0AE0 |  |  | 1 | 1 | 1 |  | LF |  | P360 | 5375 | 1CB
3VA11124EF360AF0 | ВЫКЛЮЧАТЕЛЬ 3VA1 IEC ТИПОРАЗМЕР 160 КЛАСС ОТКЛЮЧАЮЩЕЙ СПОСОБНОСТИ S ICU=36KA @ 415 В 3-ПОЛ., ЗАЩИТА ЛИНИИ TM240, ATAM, IN=125A ЗАЩИТА ОТ ПЕРЕГРУЗКИ IR=87,5A ...125A ЗАЩИТА ОТ ТОКА КЗ II=5 X IN ПРИСОЕДИНЕНИЕ КАБЕЛЕМ 1 ДОП. КОНТАКТ. HQ 1 АВАРИЙНЫЙ ДОП. КОНТАКТ HQ | 635.06 | 15 | 3VA1112-4EF36-0AF0 |  |  | 1 | 1 | 1 |  | LF |  | P360 | 5375 | 1CB
3VA11124EF360AG0 | ВЫКЛЮЧАТЕЛЬ 3VA1 IEC ТИПОРАЗМЕР 160 КЛАСС ОТКЛЮЧАЮЩЕЙ СПОСОБНОСТИ S ICU=36KA @ 415 В 3-ПОЛ., ЗАЩИТА ЛИНИИ TM240, ATAM, IN=125A ЗАЩИТА ОТ ПЕРЕГРУЗКИ IR=87,5A ...125A ЗАЩИТА ОТ ТОКА КЗ II=5 X IN ПРИСОЕДИНЕНИЕ КАБЕЛЕМ 1 ДОП. КОНТАКТ. HP 1 АВАРИЙНЫЙ ДОП. КОНТАКТ HP | 663.31 | 15 | 3VA1112-4EF36-0AG0 |  |  | 1 | 1 | 1 |  | LF |  | P360 | 5375 | 1CB
3VA11124EF360AH0 | ВЫКЛЮЧАТЕЛЬ 3VA1 IEC ТИПОРАЗМЕР 160 КЛАСС ОТКЛЮЧАЮЩЕЙ СПОСОБНОСТИ S ICU=36KA @ 415 В 3-ПОЛ., ЗАЩИТА ЛИНИИ TM240, ATAM, IN=125A ЗАЩИТА ОТ ПЕРЕГРУЗКИ IR=87,5A ...125A ЗАЩИТА ОТ ТОКА КЗ II=5 X IN ПРИСОЕДИНЕНИЕ КАБЕЛЕМ 2 ДОП. КОНТАКТ. HQ 1 АВАРИЙНЫЙ ДОП. КОНТАКТ HQ | 663.31 | 15 | 3VA1112-4EF36-0AH0 |  |  | 1 | 1 | 1 |  | LF |  | P360 | 5375 | 1CB
3VA11124EF360BA0 | ВЫКЛЮЧАТЕЛЬ 3VA1 IEC ТИПОРАЗМЕР 160 КЛАСС ОТКЛЮЧАЮЩЕЙ СПОСОБНОСТИ S ICU=36KA @ 415 В 3-ПОЛ., ЗАЩИТА ЛИНИИ TM240, ATAM, IN=125A ЗАЩИТА ОТ ПЕРЕГРУЗКИ IR=87,5A ...125A ЗАЩИТА ОТ ТОКА КЗ II=5 X IN ПРИСОЕДИНЕНИЕ КАБЕЛЕМ РАСЦЕПИТЕЛЬ МИН. НАПРЯЖЕНИЯ (UVR) 24 В ПОСТ.ТОКА | 708.51 | 15 | 3VA1112-4EF36-0BA0 |  |  | 1 | 1 | 1 |  | LF |  | P360 | 5375 | 1CB
3VA11124EF360BC0 | ВЫКЛЮЧАТЕЛЬ 3VA1 IEC ТИПОРАЗМЕР 160 КЛАСС ОТКЛЮЧАЮЩЕЙ СПОСОБНОСТИ S ICU=36KA @ 415 В 3-ПОЛ., ЗАЩИТА ЛИНИИ TM240, ATAM, IN=125A ЗАЩИТА ОТ ПЕРЕГРУЗКИ IR=87,5A ...125A ЗАЩИТА ОТ ТОКА КЗ II=5 X IN ПРИСОЕДИНЕНИЕ КАБЕЛЕМ РАСЦЕПИТЕЛЬ МИН. НАПРЯЖЕНИЯ (UVR) 24 В ПОСТ.ТОКА 2 ДОП. КОНТАКТА HQ | 762.75 | 15 | 3VA1112-4EF36-0BC0 |  |  | 1 | 1 | 1 |  | LF |  | P360 | 5375 | 1CB
3VA11124EF360BH0 | ВЫКЛЮЧАТЕЛЬ 3VA1 IEC ТИПОРАЗМЕР 160 КЛАСС ОТКЛЮЧАЮЩЕЙ СПОСОБНОСТИ S ICU=36KA @ 415 В 3-ПОЛ., ЗАЩИТА ЛИНИИ TM240, ATAM, IN=125A ЗАЩИТА ОТ ПЕРЕГРУЗКИ IR=87,5A ...125A ЗАЩИТА ОТ ТОКА КЗ II=5 X IN ПРИСОЕДИНЕНИЕ КАБЕЛЕМ РАСЦЕПИТЕЛЬ МИН. НАПРЯЖЕНИЯ (UVR) 24 В ПОСТ.ТОКА 2 ДОП. КОНТАКТА HQ 1 АВАРИЙНЫЙ ДОП. КОНТАКТ HQ | 791 | 15 | 3VA1112-4EF36-0BH0 |  |  | 1 | 1 | 1 |  | LF |  | P360 | 5375 | 1CB
3VA11124EF360CA0 | ВЫКЛЮЧАТЕЛЬ 3VA1 IEC ТИПОРАЗМЕР 160 КЛАСС ОТКЛЮЧАЮЩЕЙ СПОСОБНОСТИ S ICU=36KA @ 415 В 3-ПОЛ., ЗАЩИТА ЛИНИИ TM240, ATAM, IN=125A ЗАЩИТА ОТ ПЕРЕГРУЗКИ IR=87,5A ...125A ЗАЩИТА ОТ ТОКА КЗ II=5 X IN ПРИСОЕДИНЕНИЕ КАБЕЛЕМ РАСЦЕПИТЕЛЬ МИН. НАПРЯЖЕНИЯ (UVR) 120-127 В ПЕР.ТОКА 50/60 ГЦ | 708.51 | 15 | 3VA1112-4EF36-0CA0 |  |  | 1 | 1 | 1 |  | LF |  | P360 | 5375 | 1CB
3VA11124EF360CC0 | ВЫКЛЮЧАТЕЛЬ 3VA1 IEC ТИПОРАЗМЕР 160 КЛАСС ОТКЛЮЧАЮЩЕЙ СПОСОБНОСТИ S ICU=36KA @ 415 В 3-ПОЛ., ЗАЩИТА ЛИНИИ TM240, ATAM, IN=125A ЗАЩИТА ОТ ПЕРЕГРУЗКИ IR=87,5A ...125A ЗАЩИТА ОТ ТОКА КЗ II=5 X IN ПРИСОЕДИНЕНИЕ КАБЕЛЕМ РАСЦЕПИТЕЛЬ МИН. НАПРЯЖЕНИЯ (UVR) 120-127 В ПЕР.ТОКА 50/60 ГЦ 2 ДОП. КОНТАКТА HQ | 762.75 | 15 | 3VA1112-4EF36-0CC0 |  |  | 1 | 1 | 1 |  | LF |  | P360 | 5375 | 1CB
3VA11124EF360CH0 | ВЫКЛЮЧАТЕЛЬ 3VA1 IEC ТИПОРАЗМЕР 160 КЛАСС ОТКЛЮЧАЮЩЕЙ СПОСОБНОСТИ S ICU=36KA @ 415 В 3-ПОЛ., ЗАЩИТА ЛИНИИ TM240, ATAM, IN=125A ЗАЩИТА ОТ ПЕРЕГРУЗКИ IR=87,5A ...125A ЗАЩИТА ОТ ТОКА КЗ II=5 X IN ПРИСОЕДИНЕНИЕ КАБЕЛЕМ РАСЦЕПИТЕЛЬ МИН. НАПРЯЖЕНИЯ (UVR) 120-127 В ПЕР.ТОКА 50/60 ГЦ 2 ДОП. КОНТАКТА HQ 1 АВАРИЙНЫЙ ДОП. КОНТАКТ HQ | 791 | 15 | 3VA1112-4EF36-0CH0 |  |  | 1 | 1 | 1 |  | LF |  | P360 | 5375 | 1CB
3VA11124EF360DA0 | ВЫКЛЮЧАТЕЛЬ 3VA1 IEC ТИПОРАЗМЕР 160 КЛАСС ОТКЛЮЧАЮЩЕЙ СПОСОБНОСТИ S ICU=36KA @ 415 В 3-ПОЛ., ЗАЩИТА ЛИНИИ TM240, ATAM, IN=125A ЗАЩИТА ОТ ПЕРЕГРУЗКИ IR=87,5A ...125A ЗАЩИТА ОТ ТОКА КЗ II=5 X IN ПРИСОЕДИНЕНИЕ КАБЕЛЕМ РАСЦЕПИТЕЛЬ МИН. НАПРЯЖЕНИЯ (UVR) 208-230 В ПЕР.ТОКА 50/60 ГЦ | 708.51 | 15 | 3VA1112-4EF36-0DA0 |  |  | 1 | 1 | 1 |  | LF |  | P360 | 5375 | 1CB
3VA11124EF360DC0 | ВЫКЛЮЧАТЕЛЬ 3VA1 IEC ТИПОРАЗМЕР 160 КЛАСС ОТКЛЮЧАЮЩЕЙ СПОСОБНОСТИ S ICU=36KA @ 415 В 3-ПОЛ., ЗАЩИТА ЛИНИИ TM240, ATAM, IN=125A ЗАЩИТА ОТ ПЕРЕГРУЗКИ IR=87,5A ...125A ЗАЩИТА ОТ ТОКА КЗ II=5 X IN ПРИСОЕДИНЕНИЕ КАБЕЛЕМ РАСЦЕПИТЕЛЬ МИН. НАПРЯЖЕНИЯ (UVR) 208-230 В ПЕР.ТОКА 50/60 ГЦ 2 ДОП. КОНТАКТА HQ | 762.75 | 15 | 3VA1112-4EF36-0DC0 |  |  | 1 | 1 | 1 |  | LF |  | P360 | 5375 | 1CB
3VA11124EF360DH0 | ВЫКЛЮЧАТЕЛЬ 3VA1 IEC ТИПОРАЗМЕР 160 КЛАСС ОТКЛЮЧАЮЩЕЙ СПОСОБНОСТИ S ICU=36KA @ 415 В 3-ПОЛ., ЗАЩИТА ЛИНИИ TM240, ATAM, IN=125A ЗАЩИТА ОТ ПЕРЕГРУЗКИ IR=87,5A ...125A ЗАЩИТА ОТ ТОКА КЗ II=5 X IN ПРИСОЕДИНЕНИЕ КАБЕЛЕМ РАСЦЕПИТЕЛЬ МИН. НАПРЯЖЕНИЯ (UVR) 208-230 В ПЕР.ТОКА 50/60 ГЦ 2 ДОП. КОНТАКТА HQ 1 АВАРИЙНЫЙ ДОП. КОНТАКТ HQ | 791 | 15 | 3VA1112-4EF36-0DH0 |  |  | 1 | 1 | 1 |  | LF |  | P360 | 5375 | 1CB
3VA11124EF360HA0 | ВЫКЛЮЧАТЕЛЬ 3VA1 IEC ТИПОРАЗМЕР 160 КЛАСС ОТКЛЮЧАЮЩЕЙ СПОСОБНОСТИ S ICU=36KA @ 415 В 3-ПОЛ., ЗАЩИТА ЛИНИИ TM240, ATAM, IN=125A ЗАЩИТА ОТ ПЕРЕГРУЗКИ IR=87,5A ...125A ЗАЩИТА ОТ ТОКА КЗ II=5 X IN ПРИСОЕДИНЕНИЕ КАБЕЛЕМ НЕЗАВИСИМЫЙ РАСЦЕПИТЕЛЬ (STL) 12-30 В ПОСТ. ТОКА, 24 В ПЕР. ТОКА 50/60 ГЦ | 679.13 | 15 | 3VA1112-4EF36-0HA0 |  |  | 1 | 1 | 1 |  | LF |  | P360 | 5375 | 1CB
3VA11124EF360HC0 | ВЫКЛЮЧАТЕЛЬ 3VA1 IEC ТИПОРАЗМЕР 160 КЛАСС ОТКЛЮЧАЮЩЕЙ СПОСОБНОСТИ S ICU=36KA @ 415 В 3-ПОЛ., ЗАЩИТА ЛИНИИ TM240, ATAM, IN=125A ЗАЩИТА ОТ ПЕРЕГРУЗКИ IR=87,5A ...125A ЗАЩИТА ОТ ТОКА КЗ II=5 X IN ПРИСОЕДИНЕНИЕ КАБЕЛЕМ НЕЗАВИСИМЫЙ РАСЦЕПИТЕЛЬ (STL) 12-30 В ПОСТ. ТОКА, 24 В ПЕР. ТОКА 50/60 ГЦ 2 ДОП. КОНТАКТА HQ | 733.37 | 15 | 3VA1112-4EF36-0HC0 |  |  | 1 | 1 | 1 |  | LF |  | P360 | 5375 | 1CB
3VA11124EF360HH0 | ВЫКЛЮЧАТЕЛЬ 3VA1 IEC ТИПОРАЗМЕР 160 КЛАСС ОТКЛЮЧАЮЩЕЙ СПОСОБНОСТИ S ICU=36KA @ 415 В 3-ПОЛ., ЗАЩИТА ЛИНИИ TM240, ATAM, IN=125A ЗАЩИТА ОТ ПЕРЕГРУЗКИ IR=87,5A ...125A ЗАЩИТА ОТ ТОКА КЗ II=5 X IN ПРИСОЕДИНЕНИЕ КАБЕЛЕМ НЕЗАВИСИМЫЙ РАСЦЕПИТЕЛЬ (STL) 12-30 В ПОСТ. ТОКА, 24 В ПЕР. ТОКА 50/60 ГЦ 2 ДОП. КОНТАКТА HQ 1 АВАРИЙНЫЙ ДОП. КОНТАКТ HQ | 761.62 | 15 | 3VA1112-4EF36-0HH0 |  |  | 1 | 1 | 1 |  | LF |  | P360 | 5375 | 1CB
3VA11124EF360JA0 | ВЫКЛЮЧАТЕЛЬ 3VA1 IEC ТИПОРАЗМЕР 160 КЛАСС ОТКЛЮЧАЮЩЕЙ СПОСОБНОСТИ S ICU=36KA @ 415 В 3-ПОЛ., ЗАЩИТА ЛИНИИ TM240, ATAM, IN=125A ЗАЩИТА ОТ ПЕРЕГРУЗКИ IR=87,5A ...125A ЗАЩИТА ОТ ТОКА КЗ II=5 X IN ПРИСОЕДИНЕНИЕ КАБЕЛЕМ НЕЗАВИСИМЫЙ РАСЦЕПИТЕЛЬ (STL) 110-127 В ПОСТ. ТОКА, ПЕР. ТОКА 50/60 ГЦ | 679.13 | 15 | 3VA1112-4EF36-0JA0 |  |  | 1 | 1 | 1 |  | LF |  | P360 | 5375 | 1CB
3VA11124EF360JC0 | ВЫКЛЮЧАТЕЛЬ 3VA1 IEC ТИПОРАЗМЕР 160 КЛАСС ОТКЛЮЧАЮЩЕЙ СПОСОБНОСТИ S ICU=36KA @ 415 В 3-ПОЛ., ЗАЩИТА ЛИНИИ TM240, ATAM, IN=125A ЗАЩИТА ОТ ПЕРЕГРУЗКИ IR=87,5A ...125A ЗАЩИТА ОТ ТОКА КЗ II=5 X IN ПРИСОЕДИНЕНИЕ КАБЕЛЕМ НЕЗАВИСИМЫЙ РАСЦЕПИТЕЛЬ (STL) 110-127 В ПОСТ. ТОКА, ПЕР. ТОКА 50/60 ГЦ 2 ДОП. КОНТАКТА HQ | 733.37 | 15 | 3VA1112-4EF36-0JC0 |  |  | 1 | 1 | 1 |  | LF |  | P360 | 5375 | 1CB
3VA11124EF360JH0 | ВЫКЛЮЧАТЕЛЬ 3VA1 IEC ТИПОРАЗМЕР 160 КЛАСС ОТКЛЮЧАЮЩЕЙ СПОСОБНОСТИ S ICU=36KA @ 415 В 3-ПОЛ., ЗАЩИТА ЛИНИИ TM240, ATAM, IN=125A ЗАЩИТА ОТ ПЕРЕГРУЗКИ IR=87,5A ...125A ЗАЩИТА ОТ ТОКА КЗ II=5 X IN ПРИСОЕДИНЕНИЕ КАБЕЛЕМ НЕЗАВИСИМЫЙ РАСЦЕПИТЕЛЬ (STL) 110-127 В ПОСТ. ТОКА, ПЕР. ТОКА 50/60 ГЦ 2 ДОП. КОНТАКТА HQ 1 АВАРИЙНЫЙ ДОП. КОНТАКТ HQ | 761.62 | 15 | 3VA1112-4EF36-0JH0 |  |  | 1 | 1 | 1 |  | LF |  | P360 | 5375 | 1CB
3VA11124EF360KA0 | ВЫКЛЮЧАТЕЛЬ 3VA1 IEC ТИПОРАЗМЕР 160 КЛАСС ОТКЛЮЧАЮЩЕЙ СПОСОБНОСТИ S ICU=36KA @ 415 В 3-ПОЛ., ЗАЩИТА ЛИНИИ TM240, ATAM, IN=125A ЗАЩИТА ОТ ПЕРЕГРУЗКИ IR=87,5A ...125A ЗАЩИТА ОТ ТОКА КЗ II=5 X IN ПРИСОЕДИНЕНИЕ КАБЕЛЕМ НЕЗАВИСИМЫЙ РАСЦЕПИТЕЛЬ (STL) 220-250 В ПОСТ. ТОКА, 208-277 В ПЕР. ТОКА | 679.13 | 15 | 3VA1112-4EF36-0KA0 |  |  | 1 | 1 | 1 |  | LF |  | P360 | 5375 | 1CB
3VA11124EF360KC0 | ВЫКЛЮЧАТЕЛЬ 3VA1 IEC ТИПОРАЗМЕР 160 КЛАСС ОТКЛЮЧАЮЩЕЙ СПОСОБНОСТИ S ICU=36KA @ 415 В 3-ПОЛ., ЗАЩИТА ЛИНИИ TM240, ATAM, IN=125A ЗАЩИТА ОТ ПЕРЕГРУЗКИ IR=87,5A ...125A ЗАЩИТА ОТ ТОКА КЗ II=5 X IN ПРИСОЕДИНЕНИЕ КАБЕЛЕМ НЕЗАВИСИМЫЙ РАСЦЕПИТЕЛЬ (STL) 220-250 В ПОСТ. ТОКА, 208-277 В ПЕР. ТОКА 2 ДОП. КОНТАКТА HQ | 733.37 | 15 | 3VA1112-4EF36-0KC0 |  |  | 1 | 1 | 1 |  | LF |  | P360 | 5375 | 1CB
3VA11124EF360KH0 | ВЫКЛЮЧАТЕЛЬ 3VA1 IEC ТИПОРАЗМЕР 160 КЛАСС ОТКЛЮЧАЮЩЕЙ СПОСОБНОСТИ S ICU=36KA @ 415 В 3-ПОЛ., ЗАЩИТА ЛИНИИ TM240, ATAM, IN=125A ЗАЩИТА ОТ ПЕРЕГРУЗКИ IR=87,5A ...125A ЗАЩИТА ОТ ТОКА КЗ II=5 X IN ПРИСОЕДИНЕНИЕ КАБЕЛЕМ НЕЗАВИСИМЫЙ РАСЦЕПИТЕЛЬ (STL) 220-250 В ПОСТ. ТОКА, 208-277 В ПЕР. ТОКА 2 ДОП. КОНТАКТА HQ 1 АВАРИЙНЫЙ ДОП. КОНТАКТ HQ | 761.62 | 15 | 3VA1112-4EF36-0KH0 |  |  | 1 | 1 | 1 |  | LF |  | P360 | 5375 | 1CB
3VA11124EF420AA0 | ВЫКЛЮЧАТЕЛЬ 3VA1 IEC ТИПОРАЗМЕР 160 КЛАСС ОТКЛЮЧАЮЩЕЙ СПОСОБНОСТИ S ICU=36KA @ 415 В 4-ПОЛ., ЗАЩИТА ЛИНИИ TM240, ATAM, IN=125A ЗАЩИТА ОТ ПЕРЕГРУЗКИ IR=87,5A ...125A ЗАЩИТА ОТ ТОКА КЗ II=5...10 X IN БЕЗ ЗАЩИТЫ НЕЙТРАЛИ ШИННОЕ ПРИСОЕДИНЕНИЕ | 719.81 | 15 | 3VA1112-4EF42-0AA0 |  |  | 1 | 1 | 1 |  | LF |  | P360 | 5375 | 1CB
3VA11124EF460AA0 | ВЫКЛЮЧАТЕЛЬ 3VA1 IEC ТИПОРАЗМЕР 160 КЛАСС ОТКЛЮЧАЮЩЕЙ СПОСОБНОСТИ S ICU=36KA @ 415 В 4-ПОЛ., ЗАЩИТА ЛИНИИ TM240, ATAM, IN=125A ЗАЩИТА ОТ ПЕРЕГРУЗКИ IR=87,5A ...125A ЗАЩИТА ОТ ТОКА КЗ II=5...10 X IN БЕЗ ЗАЩИТЫ НЕЙТРАЛИ ПРИСОЕДИНЕНИЕ КАБЕЛЕМ | 754.84 | 15 | 3VA1112-4EF46-0AA0 |  |  | 1 | 1 | 1 |  | LF |  | P360 | 5375 | 1CB
3VA11124FD420AA0 | ВЫКЛЮЧАТЕЛЬ 3VA1 IEC ТИПОРАЗМЕР 160 КЛАСС ОТКЛЮЧАЮЩЕЙ СПОСОБНОСТИ S ICU=36KA @ 415 В 4-ПОЛ., ЗАЩИТА ЛИНИИ TM210, FTFM, IN=125A ЗАЩИТА ОТ ПЕРЕГРУЗКИ IR=125A ФИКС. ЗАЩИТА ОТ ТОКА КЗ II=10 X IN ЗАЩИТА НЕЙТРАЛИ 50% ШИННОЕ ПРИСОЕДИНЕНИЕ | 670.09 | 15 | 3VA1112-4FD42-0AA0 |  |  | 1 | 1 | 1 |  | LF |  | P360 | 5375 | 1CB
3VA11124FD460AA0 | ВЫКЛЮЧАТЕЛЬ 3VA1 IEC ТИПОРАЗМЕР 160 КЛАСС ОТКЛЮЧАЮЩЕЙ СПОСОБНОСТИ S ICU=36KA @ 415 В 4-ПОЛ., ЗАЩИТА ЛИНИИ TM210, FTFM, IN=125A ЗАЩИТА ОТ ПЕРЕГРУЗКИ IR=125A ФИКС. ЗАЩИТА ОТ ТОКА КЗ II=10 X IN ЗАЩИТА НЕЙТРАЛИ 50% ПРИСОЕДИНЕНИЕ КАБЕЛЕМ | 703.99 | 15 | 3VA1112-4FD46-0AA0 |  |  | 1 | 1 | 1 |  | LF |  | P360 | 5375 | 1CB
3VA11124FE420AA0 | ВЫКЛЮЧАТЕЛЬ 3VA1 IEC ТИПОРАЗМЕР 160 КЛАСС ОТКЛЮЧАЮЩЕЙ СПОСОБНОСТИ S ICU=36KA @ 415 В 4-ПОЛ., ЗАЩИТА ЛИНИИ TM220, ATFM, IN=125A ЗАЩИТА ОТ ПЕРЕГРУЗКИ IR=87,5A ...125A ЗАЩИТА ОТ ТОКА КЗ II=10 X IN ЗАЩИТА НЕЙТРАЛИ 50% ШИННОЕ ПРИСОЕДИНЕНИЕ | 683.65 | 15 | 3VA1112-4FE42-0AA0 |  |  | 1 | 1 | 1 |  | LF |  | P360 | 5375 | 1CB
3VA11124FE460AA0 | ВЫКЛЮЧАТЕЛЬ 3VA1 IEC ТИПОРАЗМЕР 160 КЛАСС ОТКЛЮЧАЮЩЕЙ СПОСОБНОСТИ S ICU=36KA @ 415 В 4-ПОЛ., ЗАЩИТА ЛИНИИ TM220, ATFM, IN=125A ЗАЩИТА ОТ ПЕРЕГРУЗКИ IR=87,5A ...125A ЗАЩИТА ОТ ТОКА КЗ II=10 X IN ЗАЩИТА НЕЙТРАЛИ 50% ПРИСОЕДИНЕНИЕ КАБЕЛЕМ | 718.68 | 15 | 3VA1112-4FE46-0AA0 |  |  | 1 | 1 | 1 |  | LF |  | P360 | 5375 | 1CB
3VA11124FF420AA0 | ВЫКЛЮЧАТЕЛЬ 3VA1 IEC ТИПОРАЗМЕР 160 КЛАСС ОТКЛЮЧАЮЩЕЙ СПОСОБНОСТИ S ICU=36KA @ 415 В 4-ПОЛ., ЗАЩИТА ЛИНИИ TM240, ATAM, IN=125A ЗАЩИТА ОТ ПЕРЕГРУЗКИ IR=87,5A ...125A ЗАЩИТА ОТ ТОКА КЗ II=5...10 X IN ЗАЩИТА НЕЙТРАЛИ 50% ШИННОЕ ПРИСОЕДИНЕНИЕ | 719.81 | 15 | 3VA1112-4FF42-0AA0 |  |  | 1 | 1 | 1 |  | LF |  | P360 | 5375 | 1CB
3VA11124FF460AA0 | ВЫКЛЮЧАТЕЛЬ 3VA1 IEC ТИПОРАЗМЕР 160 КЛАСС ОТКЛЮЧАЮЩЕЙ СПОСОБНОСТИ S ICU=36KA @ 415 В 4-ПОЛ., ЗАЩИТА ЛИНИИ TM240, ATAM, IN=125A ЗАЩИТА ОТ ПЕРЕГРУЗКИ IR=87,5A ...125A ЗАЩИТА ОТ ТОКА КЗ II=5...10 X IN ЗАЩИТА НЕЙТРАЛИ 50% ПРИСОЕДИНЕНИЕ КАБЕЛЕМ | 754.84 | 15 | 3VA1112-4FF46-0AA0 |  |  | 1 | 1 | 1 |  | LF |  | P360 | 5375 | 1CB
3VA11124GD420AA0 | ВЫКЛЮЧАТЕЛЬ 3VA1 IEC ТИПОРАЗМЕР 160 КЛАСС ОТКЛЮЧАЮЩЕЙ СПОСОБНОСТИ S ICU=36KA @ 415 В 4-ПОЛ., ЗАЩИТА ЛИНИИ TM210, FTFM, IN=125A ЗАЩИТА ОТ ПЕРЕГРУЗКИ IR=125A ФИКС. ЗАЩИТА ОТ ТОКА КЗ II=10 X IN ЗАЩИТА НЕЙТРАЛИ 100% ШИННОЕ ПРИСОЕДИНЕНИЕ | 670.09 | 15 | 3VA1112-4GD42-0AA0 |  |  | 1 | 1 | 1 |  | LF |  | P360 | 5375 | 1CB
3VA11124GD460AA0 | ВЫКЛЮЧАТЕЛЬ 3VA1 IEC ТИПОРАЗМЕР 160 КЛАСС ОТКЛЮЧАЮЩЕЙ СПОСОБНОСТИ S ICU=36KA @ 415 В 4-ПОЛ., ЗАЩИТА ЛИНИИ TM210, FTFM, IN=125A ЗАЩИТА ОТ ПЕРЕГРУЗКИ IR=125A ФИКС. ЗАЩИТА ОТ ТОКА КЗ II=10 X IN ЗАЩИТА НЕЙТРАЛИ 100% ПРИСОЕДИНЕНИЕ КАБЕЛЕМ | 703.99 | 15 | 3VA1112-4GD46-0AA0 |  |  | 1 | 1 | 1 |  | LF |  | P360 | 5375 | 1CB
3VA11124GE420AA0 | ВЫКЛЮЧАТЕЛЬ 3VA1 IEC ТИПОРАЗМЕР 160 КЛАСС ОТКЛЮЧАЮЩЕЙ СПОСОБНОСТИ S ICU=36KA @ 415 В 4-ПОЛ., ЗАЩИТА ЛИНИИ TM220, ATFM, IN=125A ЗАЩИТА ОТ ПЕРЕГРУЗКИ IR=87,5A ...125A ЗАЩИТА ОТ ТОКА КЗ II=10 X IN ЗАЩИТА НЕЙТРАЛИ 100% ШИННОЕ ПРИСОЕДИНЕНИЕ | 683.65 | 15 | 3VA1112-4GE42-0AA0 |  |  | 1 | 1 | 1 |  | LF |  | P360 | 5375 | 1CB
3VA11124GE460AA0 | ВЫКЛЮЧАТЕЛЬ 3VA1 IEC ТИПОРАЗМЕР 160 КЛАСС ОТКЛЮЧАЮЩЕЙ СПОСОБНОСТИ S ICU=36KA @ 415 В 4-ПОЛ., ЗАЩИТА ЛИНИИ TM220, ATFM, IN=125A ЗАЩИТА ОТ ПЕРЕГРУЗКИ IR=87,5A ...125A ЗАЩИТА ОТ ТОКА КЗ II=10 X IN ЗАЩИТА НЕЙТРАЛИ 100% ПРИСОЕДИНЕНИЕ КАБЕЛЕМ | 718.68 | 15 | 3VA1112-4GE46-0AA0 |  |  | 1 | 1 | 1 |  | LF |  | P360 | 5375 | 1CB
3VA11124GF420AA0 | ВЫКЛЮЧАТЕЛЬ 3VA1 IEC ТИПОРАЗМЕР 160 КЛАСС ОТКЛЮЧАЮЩЕЙ СПОСОБНОСТИ S ICU=36KA @ 415 В 4-ПОЛ., ЗАЩИТА ЛИНИИ TM240, ATAM, IN=125A ЗАЩИТА ОТ ПЕРЕГРУЗКИ IR=87,5A ...125A ЗАЩИТА ОТ ТОКА КЗ II=5...10 X IN ЗАЩИТА НЕЙТРАЛИ 100% ШИННОЕ ПРИСОЕДИНЕНИЕ | 719.81 | 15 | 3VA1112-4GF42-0AA0 |  |  | 1 | 1 | 1 |  | LF |  | P360 | 5375 | 1CB
3VA11124GF460AA0 | ВЫКЛЮЧАТЕЛЬ 3VA1 IEC ТИПОРАЗМЕР 160 КЛАСС ОТКЛЮЧАЮЩЕЙ СПОСОБНОСТИ S ICU=36KA @ 415 В 4-ПОЛ., ЗАЩИТА ЛИНИИ TM240, ATAM, IN=125A ЗАЩИТА ОТ ПЕРЕГРУЗКИ IR=87,5A ...125A ЗАЩИТА ОТ ТОКА КЗ II=5...10 X IN ЗАЩИТА НЕЙТРАЛИ 100% ПРИСОЕДИНЕНИЕ КАБЕЛЕМ | 754.84 | 15 | 3VA1112-4GF46-0AA0 |  |  | 1 | 1 | 1 |  | LF |  | P360 | 5375 | 1CB
3VA11125ED320AA0 | ВЫКЛЮЧАТЕЛЬ 3VA1 IEC ТИПОРАЗМЕР 160 КЛАСС ОТКЛЮЧАЮЩЕЙ СПОСОБНОСТИ M ICU=55KA @ 415 В 3-ПОЛ., ЗАЩИТА ЛИНИИ TM210, FTFM, IN=125A ЗАЩИТА ОТ ПЕРЕГРУЗКИ IR=125A ФИКС. ЗАЩИТА ОТ ТОКА КЗ II=10 X IN ШИННОЕ ПРИСОЕДИНЕНИЕ | 566.13 | 15 | 3VA1112-5ED32-0AA0 |  |  | 1 | 1 | 1 |  | LF |  | P360 | 5375 | 1CB
3VA11125ED320AB0 | ВЫКЛЮЧАТЕЛЬ 3VA1 IEC ТИПОРАЗМЕР 160 КЛАСС ОТКЛЮЧАЮЩЕЙ СПОСОБНОСТИ M ICU=55KA @ 415 В 3-ПОЛ., ЗАЩИТА ЛИНИИ TM210, FTFM, IN=125A ЗАЩИТА ОТ ПЕРЕГРУЗКИ IR=125A ФИКС. ЗАЩИТА ОТ ТОКА КЗ II=10 X IN ШИННОЕ ПРИСОЕДИНЕНИЕ 2 ДОП. КОНТАКТ. HP | 648.62 | 15 | 3VA1112-5ED32-0AB0 |  |  | 1 | 1 | 1 |  | LF |  | P360 | 5375 | 1CB
3VA11125ED320AC0 | ВЫКЛЮЧАТЕЛЬ 3VA1 IEC ТИПОРАЗМЕР 160 КЛАСС ОТКЛЮЧАЮЩЕЙ СПОСОБНОСТИ M ICU=55KA @ 415 В 3-ПОЛ., ЗАЩИТА ЛИНИИ TM210, FTFM, IN=125A ЗАЩИТА ОТ ПЕРЕГРУЗКИ IR=125A ФИКС. ЗАЩИТА ОТ ТОКА КЗ II=10 X IN ШИННОЕ ПРИСОЕДИНЕНИЕ 2 ДОП. КОНТАКТ. HQ | 620.37 | 15 | 3VA1112-5ED32-0AC0 |  |  | 1 | 1 | 1 |  | LF |  | P360 | 5375 | 1CB
3VA11125ED320AD0 | ВЫКЛЮЧАТЕЛЬ 3VA1 IEC ТИПОРАЗМЕР 160 КЛАСС ОТКЛЮЧАЮЩЕЙ СПОСОБНОСТИ M ICU=55KA @ 415 В 3-ПОЛ., ЗАЩИТА ЛИНИИ TM210, FTFM, IN=125A ЗАЩИТА ОТ ПЕРЕГРУЗКИ IR=125A ФИКС. ЗАЩИТА ОТ ТОКА КЗ II=10 X IN ШИННОЕ ПРИСОЕДИНЕНИЕ 3 ДОП. КОНТАКТ. HQ | 648.62 | 15 | 3VA1112-5ED32-0AD0 |  |  | 1 | 1 | 1 |  | LF |  | P360 | 5375 | 1CB
3VA11125ED320AE0 | ВЫКЛЮЧАТЕЛЬ 3VA1 IEC ТИПОРАЗМЕР 160 КЛАСС ОТКЛЮЧАЮЩЕЙ СПОСОБНОСТИ M ICU=55KA @ 415 В 3-ПОЛ., ЗАЩИТА ЛИНИИ TM210, FTFM, IN=125A ЗАЩИТА ОТ ПЕРЕГРУЗКИ IR=125A ФИКС. ЗАЩИТА ОТ ТОКА КЗ II=10 X IN ШИННОЕ ПРИСОЕДИНЕНИЕ 4 ДОП. КОНТАКТ. HQ | 676.87 | 15 | 3VA1112-5ED32-0AE0 |  |  | 1 | 1 | 1 |  | LF |  | P360 | 5375 | 1CB
3VA11125ED320AF0 | ВЫКЛЮЧАТЕЛЬ 3VA1 IEC ТИПОРАЗМЕР 160 КЛАСС ОТКЛЮЧАЮЩЕЙ СПОСОБНОСТИ M ICU=55KA @ 415 В 3-ПОЛ., ЗАЩИТА ЛИНИИ TM210, FTFM, IN=125A ЗАЩИТА ОТ ПЕРЕГРУЗКИ IR=125A ФИКС. ЗАЩИТА ОТ ТОКА КЗ II=10 X IN ШИННОЕ ПРИСОЕДИНЕНИЕ 1 ДОП. КОНТАКТ. HQ 1 АВАРИЙНЫЙ ДОП. КОНТАКТ HQ | 620.37 | 15 | 3VA1112-5ED32-0AF0 |  |  | 1 | 1 | 1 |  | LF |  | P360 | 5375 | 1CB
3VA11125ED320AG0 | ВЫКЛЮЧАТЕЛЬ 3VA1 IEC ТИПОРАЗМЕР 160 КЛАСС ОТКЛЮЧАЮЩЕЙ СПОСОБНОСТИ M ICU=55KA @ 415 В 3-ПОЛ., ЗАЩИТА ЛИНИИ TM210, FTFM, IN=125A ЗАЩИТА ОТ ПЕРЕГРУЗКИ IR=125A ФИКС. ЗАЩИТА ОТ ТОКА КЗ II=10 X IN ШИННОЕ ПРИСОЕДИНЕНИЕ 1 ДОП. КОНТАКТ. HP 1 АВАРИЙНЫЙ ДОП. КОНТАКТ HP | 648.62 | 15 | 3VA1112-5ED32-0AG0 |  |  | 1 | 1 | 1 |  | LF |  | P360 | 5375 | 1CB
3VA11125ED320AH0 | ВЫКЛЮЧАТЕЛЬ 3VA1 IEC ТИПОРАЗМЕР 160 КЛАСС ОТКЛЮЧАЮЩЕЙ СПОСОБНОСТИ M ICU=55KA @ 415 В 3-ПОЛ., ЗАЩИТА ЛИНИИ TM210, FTFM, IN=125A ЗАЩИТА ОТ ПЕРЕГРУЗКИ IR=125A ФИКС. ЗАЩИТА ОТ ТОКА КЗ II=10 X IN ШИННОЕ ПРИСОЕДИНЕНИЕ 2 ДОП. КОНТАКТ. HQ 1 АВАРИЙНЫЙ ДОП. КОНТАКТ HQ | 648.62 | 15 | 3VA1112-5ED32-0AH0 |  |  | 1 | 1 | 1 |  | LF |  | P360 | 5375 | 1CB
3VA11125ED320BA0 | ВЫКЛЮЧАТЕЛЬ 3VA1 IEC ТИПОРАЗМЕР 160 КЛАСС ОТКЛЮЧАЮЩЕЙ СПОСОБНОСТИ M ICU=55KA @ 415 В 3-ПОЛ., ЗАЩИТА ЛИНИИ TM210, FTFM, IN=125A ЗАЩИТА ОТ ПЕРЕГРУЗКИ IR=125A ФИКС. ЗАЩИТА ОТ ТОКА КЗ II=10 X IN ШИННОЕ ПРИСОЕДИНЕНИЕ РАСЦЕПИТЕЛЬ МИН. НАПРЯЖЕНИЯ (UVR) 24 В ПОСТ.ТОКА | 693.82 | 15 | 3VA1112-5ED32-0BA0 |  |  | 1 | 1 | 1 |  | LF |  | P360 | 5375 | 1CB
3VA11125ED320BC0 | ВЫКЛЮЧАТЕЛЬ 3VA1 IEC ТИПОРАЗМЕР 160 КЛАСС ОТКЛЮЧАЮЩЕЙ СПОСОБНОСТИ M ICU=55KA @ 415 В 3-ПОЛ., ЗАЩИТА ЛИНИИ TM210, FTFM, IN=125A ЗАЩИТА ОТ ПЕРЕГРУЗКИ IR=125A ФИКС. ЗАЩИТА ОТ ТОКА КЗ II=10 X IN ШИННОЕ ПРИСОЕДИНЕНИЕ РАСЦЕПИТЕЛЬ МИН. НАПРЯЖЕНИЯ (UVR) 24 В ПОСТ.ТОКА 2 ДОП. КОНТАКТА HQ | 749.19 | 15 | 3VA1112-5ED32-0BC0 |  |  | 1 | 1 | 1 |  | LF |  | P360 | 5375 | 1CB
3VA11125ED320BH0 | ВЫКЛЮЧАТЕЛЬ 3VA1 IEC ТИПОРАЗМЕР 160 КЛАСС ОТКЛЮЧАЮЩЕЙ СПОСОБНОСТИ M ICU=55KA @ 415 В 3-ПОЛ., ЗАЩИТА ЛИНИИ TM210, FTFM, IN=125A ЗАЩИТА ОТ ПЕРЕГРУЗКИ IR=125A ФИКС. ЗАЩИТА ОТ ТОКА КЗ II=10 X IN ШИННОЕ ПРИСОЕДИНЕНИЕ РАСЦЕПИТЕЛЬ МИН. НАПРЯЖЕНИЯ (UVR) 24 В ПОСТ.ТОКА 2 ДОП. КОНТАКТА HQ 1 АВАРИЙНЫЙ ДОП. КОНТАКТ HQ | 776.31 | 15 | 3VA1112-5ED32-0BH0 |  |  | 1 | 1 | 1 |  | LF |  | P360 | 5375 | 1CB
3VA11125ED320CA0 | ВЫКЛЮЧАТЕЛЬ 3VA1 IEC ТИПОРАЗМЕР 160 КЛАСС ОТКЛЮЧАЮЩЕЙ СПОСОБНОСТИ M ICU=55KA @ 415 В 3-ПОЛ., ЗАЩИТА ЛИНИИ TM210, FTFM, IN=125A ЗАЩИТА ОТ ПЕРЕГРУЗКИ IR=125A ФИКС. ЗАЩИТА ОТ ТОКА КЗ II=10 X IN ШИННОЕ ПРИСОЕДИНЕНИЕ РАСЦЕПИТЕЛЬ МИН. НАПРЯЖЕНИЯ (UVR) 120-127 В ПЕР.ТОКА 50/60 ГЦ | 693.82 | 15 | 3VA1112-5ED32-0CA0 |  |  | 1 | 1 | 1 |  | LF |  | P360 | 5375 | 1CB
3VA11125ED320CC0 | ВЫКЛЮЧАТЕЛЬ 3VA1 IEC ТИПОРАЗМЕР 160 КЛАСС ОТКЛЮЧАЮЩЕЙ СПОСОБНОСТИ M ICU=55KA @ 415 В 3-ПОЛ., ЗАЩИТА ЛИНИИ TM210, FTFM, IN=125A ЗАЩИТА ОТ ПЕРЕГРУЗКИ IR=125A ФИКС. ЗАЩИТА ОТ ТОКА КЗ II=10 X IN ШИННОЕ ПРИСОЕДИНЕНИЕ РАСЦЕПИТЕЛЬ МИН. НАПРЯЖЕНИЯ (UVR) 120-127 В ПЕР.ТОКА 50/60 ГЦ 2 ДОП. КОНТАКТА HQ | 749.19 | 15 | 3VA1112-5ED32-0CC0 |  |  | 1 | 1 | 1 |  | LF |  | P360 | 5375 | 1CB
3VA11125ED320CH0 | ВЫКЛЮЧАТЕЛЬ 3VA1 IEC ТИПОРАЗМЕР 160 КЛАСС ОТКЛЮЧАЮЩЕЙ СПОСОБНОСТИ M ICU=55KA @ 415 В 3-ПОЛ., ЗАЩИТА ЛИНИИ TM210, FTFM, IN=125A ЗАЩИТА ОТ ПЕРЕГРУЗКИ IR=125A ФИКС. ЗАЩИТА ОТ ТОКА КЗ II=10 X IN ШИННОЕ ПРИСОЕДИНЕНИЕ РАСЦЕПИТЕЛЬ МИН. НАПРЯЖЕНИЯ (UVR) 120-127 В ПЕР.ТОКА 50/60 ГЦ 2 ДОП. КОНТАКТА HQ 1 АВАРИЙНЫЙ ДОП. КОНТАКТ HQ | 776.31 | 15 | 3VA1112-5ED32-0CH0 |  |  | 1 | 1 | 1 |  | LF |  | P360 | 5375 | 1CB
3VA11125ED320DA0 | ВЫКЛЮЧАТЕЛЬ 3VA1 IEC ТИПОРАЗМЕР 160 КЛАСС ОТКЛЮЧАЮЩЕЙ СПОСОБНОСТИ M ICU=55KA @ 415 В 3-ПОЛ., ЗАЩИТА ЛИНИИ TM210, FTFM, IN=125A ЗАЩИТА ОТ ПЕРЕГРУЗКИ IR=125A ФИКС. ЗАЩИТА ОТ ТОКА КЗ II=10 X IN ШИННОЕ ПРИСОЕДИНЕНИЕ РАСЦЕПИТЕЛЬ МИН. НАПРЯЖЕНИЯ (UVR) 208-230 В ПЕР.ТОКА 50/60 ГЦ | 693.82 | 15 | 3VA1112-5ED32-0DA0 |  |  | 1 | 1 | 1 |  | LF |  | P360 | 5375 | 1CB
3VA11125ED320DC0 | ВЫКЛЮЧАТЕЛЬ 3VA1 IEC ТИПОРАЗМЕР 160 КЛАСС ОТКЛЮЧАЮЩЕЙ СПОСОБНОСТИ M ICU=55KA @ 415 В 3-ПОЛ., ЗАЩИТА ЛИНИИ TM210, FTFM, IN=125A ЗАЩИТА ОТ ПЕРЕГРУЗКИ IR=125A ФИКС. ЗАЩИТА ОТ ТОКА КЗ II=10 X IN ШИННОЕ ПРИСОЕДИНЕНИЕ РАСЦЕПИТЕЛЬ МИН. НАПРЯЖЕНИЯ (UVR) 208-230 В ПЕР.ТОКА 50/60 ГЦ 2 ДОП. КОНТАКТА HQ | 749.19 | 15 | 3VA1112-5ED32-0DC0 |  |  | 1 | 1 | 1 |  | LF |  | P360 | 5375 | 1CB
3VA11125ED320DH0 | ВЫКЛЮЧАТЕЛЬ 3VA1 IEC ТИПОРАЗМЕР 160 КЛАСС ОТКЛЮЧАЮЩЕЙ СПОСОБНОСТИ M ICU=55KA @ 415 В 3-ПОЛ., ЗАЩИТА ЛИНИИ TM210, FTFM, IN=125A ЗАЩИТА ОТ ПЕРЕГРУЗКИ IR=125A ФИКС. ЗАЩИТА ОТ ТОКА КЗ II=10 X IN ШИННОЕ ПРИСОЕДИНЕНИЕ РАСЦЕПИТЕЛЬ МИН. НАПРЯЖЕНИЯ (UVR) 208-230 В ПЕР.ТОКА 50/60 ГЦ 2 ДОП. КОНТАКТА HQ 1 АВАРИЙНЫЙ ДОП. КОНТАКТ HQ | 776.31 | 15 | 3VA1112-5ED32-0DH0 |  |  | 1 | 1 | 1 |  | LF |  | P360 | 5375 | 1CB
3VA11125ED320HA0 | ВЫКЛЮЧАТЕЛЬ 3VA1 IEC ТИПОРАЗМЕР 160 КЛАСС ОТКЛЮЧАЮЩЕЙ СПОСОБНОСТИ M ICU=55KA @ 415 В 3-ПОЛ., ЗАЩИТА ЛИНИИ TM210, FTFM, IN=125A ЗАЩИТА ОТ ПЕРЕГРУЗКИ IR=125A ФИКС. ЗАЩИТА ОТ ТОКА КЗ II=10 X IN ШИННОЕ ПРИСОЕДИНЕНИЕ НЕЗАВИСИМЫЙ РАСЦЕПИТЕЛЬ (STL) 12-30 В ПОСТ. ТОКА, 24 В ПЕР. ТОКА 50/60 ГЦ | 665.57 | 15 | 3VA1112-5ED32-0HA0 |  |  | 1 | 1 | 1 |  | LF |  | P360 | 5375 | 1CB
3VA11125ED320HC0 | ВЫКЛЮЧАТЕЛЬ 3VA1 IEC ТИПОРАЗМЕР 160 КЛАСС ОТКЛЮЧАЮЩЕЙ СПОСОБНОСТИ M ICU=55KA @ 415 В 3-ПОЛ., ЗАЩИТА ЛИНИИ TM210, FTFM, IN=125A ЗАЩИТА ОТ ПЕРЕГРУЗКИ IR=125A ФИКС. ЗАЩИТА ОТ ТОКА КЗ II=10 X IN ШИННОЕ ПРИСОЕДИНЕНИЕ НЕЗАВИСИМЫЙ РАСЦЕПИТЕЛЬ (STL) 12-30 В ПОСТ. ТОКА, 24 В ПЕР. ТОКА 50/60 ГЦ 2 ДОП. КОНТАКТА HQ | 719.81 | 15 | 3VA1112-5ED32-0HC0 |  |  | 1 | 1 | 1 |  | LF |  | P360 | 5375 | 1CB
3VA11125ED320HH0 | ВЫКЛЮЧАТЕЛЬ 3VA1 IEC ТИПОРАЗМЕР 160 КЛАСС ОТКЛЮЧАЮЩЕЙ СПОСОБНОСТИ M ICU=55KA @ 415 В 3-ПОЛ., ЗАЩИТА ЛИНИИ TM210, FTFM, IN=125A ЗАЩИТА ОТ ПЕРЕГРУЗКИ IR=125A ФИКС. ЗАЩИТА ОТ ТОКА КЗ II=10 X IN ШИННОЕ ПРИСОЕДИНЕНИЕ НЕЗАВИСИМЫЙ РАСЦЕПИТЕЛЬ (STL) 12-30 В ПОСТ. ТОКА, 24 В ПЕР. ТОКА 50/60 ГЦ 2 ДОП. КОНТАКТА HQ 1 АВАРИЙНЫЙ ДОП. КОНТАКТ HQ | 748.06 | 15 | 3VA1112-5ED32-0HH0 |  |  | 1 | 1 | 1 |  | LF |  | P360 | 5375 | 1CB
3VA11125ED320JA0 | ВЫКЛЮЧАТЕЛЬ 3VA1 IEC ТИПОРАЗМЕР 160 КЛАСС ОТКЛЮЧАЮЩЕЙ СПОСОБНОСТИ M ICU=55KA @ 415 В 3-ПОЛ., ЗАЩИТА ЛИНИИ TM210, FTFM, IN=125A ЗАЩИТА ОТ ПЕРЕГРУЗКИ IR=125A ФИКС. ЗАЩИТА ОТ ТОКА КЗ II=10 X IN ШИННОЕ ПРИСОЕДИНЕНИЕ НЕЗАВИСИМЫЙ РАСЦЕПИТЕЛЬ (STL) 110-127 В ПОСТ. ТОКА, ПЕР. ТОКА 50/60 ГЦ | 665.57 | 15 | 3VA1112-5ED32-0JA0 |  |  | 1 | 1 | 1 |  | LF |  | P360 | 5375 | 1CB
3VA11125ED320JC0 | ВЫКЛЮЧАТЕЛЬ 3VA1 IEC ТИПОРАЗМЕР 160 КЛАСС ОТКЛЮЧАЮЩЕЙ СПОСОБНОСТИ M ICU=55KA @ 415 В 3-ПОЛ., ЗАЩИТА ЛИНИИ TM210, FTFM, IN=125A ЗАЩИТА ОТ ПЕРЕГРУЗКИ IR=125A ФИКС. ЗАЩИТА ОТ ТОКА КЗ II=10 X IN ШИННОЕ ПРИСОЕДИНЕНИЕ НЕЗАВИСИМЫЙ РАСЦЕПИТЕЛЬ (STL) 110-127 В ПОСТ. ТОКА, ПЕР. ТОКА 50/60 ГЦ 2 ДОП. КОНТАКТА HQ | 719.81 | 15 | 3VA1112-5ED32-0JC0 |  |  | 1 | 1 | 1 |  | LF |  | P360 | 5375 | 1CB
3VA11125ED320JH0 | ВЫКЛЮЧАТЕЛЬ 3VA1 IEC ТИПОРАЗМЕР 160 КЛАСС ОТКЛЮЧАЮЩЕЙ СПОСОБНОСТИ M ICU=55KA @ 415 В 3-ПОЛ., ЗАЩИТА ЛИНИИ TM210, FTFM, IN=125A ЗАЩИТА ОТ ПЕРЕГРУЗКИ IR=125A ФИКС. ЗАЩИТА ОТ ТОКА КЗ II=10 X IN ШИННОЕ ПРИСОЕДИНЕНИЕ НЕЗАВИСИМЫЙ РАСЦЕПИТЕЛЬ (STL) 110-127 В ПОСТ. ТОКА, ПЕР. ТОКА 50/60 ГЦ 2 ДОП. КОНТАКТА HQ 1 АВАРИЙНЫЙ ДОП. КОНТАКТ HQ | 748.06 | 15 | 3VA1112-5ED32-0JH0 |  |  | 1 | 1 | 1 |  | LF |  | P360 | 5375 | 1CB
3VA11125ED320KA0 | ВЫКЛЮЧАТЕЛЬ 3VA1 IEC ТИПОРАЗМЕР 160 КЛАСС ОТКЛЮЧАЮЩЕЙ СПОСОБНОСТИ M ICU=55KA @ 415 В 3-ПОЛ., ЗАЩИТА ЛИНИИ TM210, FTFM, IN=125A ЗАЩИТА ОТ ПЕРЕГРУЗКИ IR=125A ФИКС. ЗАЩИТА ОТ ТОКА КЗ II=10 X IN ШИННОЕ ПРИСОЕДИНЕНИЕ НЕЗАВИСИМЫЙ РАСЦЕПИТЕЛЬ (STL) 220-250 В ПОСТ. ТОКА, 208-277 В ПЕР. ТОКА | 665.57 | 15 | 3VA1112-5ED32-0KA0 |  |  | 1 | 1 | 1 |  | LF |  | P360 | 5375 | 1CB
3VA11125ED320KC0 | ВЫКЛЮЧАТЕЛЬ 3VA1 IEC ТИПОРАЗМЕР 160 КЛАСС ОТКЛЮЧАЮЩЕЙ СПОСОБНОСТИ M ICU=55KA @ 415 В 3-ПОЛ., ЗАЩИТА ЛИНИИ TM210, FTFM, IN=125A ЗАЩИТА ОТ ПЕРЕГРУЗКИ IR=125A ФИКС. ЗАЩИТА ОТ ТОКА КЗ II=10 X IN ШИННОЕ ПРИСОЕДИНЕНИЕ НЕЗАВИСИМЫЙ РАСЦЕПИТЕЛЬ (STL) 220-250 В ПОСТ. ТОКА, 208-277 В ПЕР. ТОКА 2 ДОП. КОНТАКТА HQ | 719.81 | 15 | 3VA1112-5ED32-0KC0 |  |  | 1 | 1 | 1 |  | LF |  | P360 | 5375 | 1CB
3VA11125ED320KH0 | ВЫКЛЮЧАТЕЛЬ 3VA1 IEC ТИПОРАЗМЕР 160 КЛАСС ОТКЛЮЧАЮЩЕЙ СПОСОБНОСТИ M ICU=55KA @ 415 В 3-ПОЛ., ЗАЩИТА ЛИНИИ TM210, FTFM, IN=125A ЗАЩИТА ОТ ПЕРЕГРУЗКИ IR=125A ФИКС. ЗАЩИТА ОТ ТОКА КЗ II=10 X IN ШИННОЕ ПРИСОЕДИНЕНИЕ НЕЗАВИСИМЫЙ РАСЦЕПИТЕЛЬ (STL) 220-250 В ПОСТ. ТОКА, 208-277 В ПЕР. ТОКА 2 ДОП. КОНТАКТА HQ 1 АВАРИЙНЫЙ ДОП. КОНТАКТ HQ | 748.06 | 15 | 3VA1112-5ED32-0KH0 |  |  | 1 | 1 | 1 |  | LF |  | P360 | 5375 | 1CB
3VA11125ED360AA0 | ВЫКЛЮЧАТЕЛЬ 3VA1 IEC ТИПОРАЗМЕР 160 КЛАСС ОТКЛЮЧАЮЩЕЙ СПОСОБНОСТИ M ICU=55KA @ 415 В 3-ПОЛ., ЗАЩИТА ЛИНИИ TM210, FTFM, IN=125A ЗАЩИТА ОТ ПЕРЕГРУЗКИ IR=125A ФИКС. ЗАЩИТА ОТ ТОКА КЗ II=10 X IN ПРИСОЕДИНЕНИЕ КАБЕЛЕМ | 592.12 | 15 | 3VA1112-5ED36-0AA0 |  |  | 1 | 1 | 1 |  | LF |  | P360 | 5375 | 1CB
3VA11125ED420AA0 | ВЫКЛЮЧАТЕЛЬ 3VA1 IEC ТИПОРАЗМЕР 160 КЛАСС ОТКЛЮЧАЮЩЕЙ СПОСОБНОСТИ M ICU=55KA @ 415 В 4-ПОЛ., ЗАЩИТА ЛИНИИ TM210, FTFM, IN=125A ЗАЩИТА ОТ ПЕРЕГРУЗКИ IR=125A ФИКС. ЗАЩИТА ОТ ТОКА КЗ II=10 X IN БЕЗ ЗАЩИТЫ НЕЙТРАЛИ ШИННОЕ ПРИСОЕДИНЕНИЕ | 735.63 | 15 | 3VA1112-5ED42-0AA0 |  |  | 1 | 1 | 1 |  | LF |  | P360 | 5375 | 1CB
3VA11125ED460AA0 | ВЫКЛЮЧАТЕЛЬ 3VA1 IEC ТИПОРАЗМЕР 160 КЛАСС ОТКЛЮЧАЮЩЕЙ СПОСОБНОСТИ M ICU=55KA @ 415 В 4-ПОЛ., ЗАЩИТА ЛИНИИ TM210, FTFM, IN=125A ЗАЩИТА ОТ ПЕРЕГРУЗКИ IR=125A ФИКС. ЗАЩИТА ОТ ТОКА КЗ II=10 X IN БЕЗ ЗАЩИТЫ НЕЙТРАЛИ ПРИСОЕДИНЕНИЕ КАБЕЛЕМ | 770.66 | 15 | 3VA1112-5ED46-0AA0 |  |  | 1 | 1 | 1 |  | LF |  | P360 | 5375 | 1CB
3VA11125EE320AA0 | ВЫКЛЮЧАТЕЛЬ 3VA1 IEC ТИПОРАЗМЕР 160 КЛАСС ОТКЛЮЧАЮЩЕЙ СПОСОБНОСТИ M ICU=55KA @ 415 В 3-ПОЛ., ЗАЩИТА ЛИНИИ TM220, ATFM, IN=125A ЗАЩИТА ОТ ПЕРЕГРУЗКИ IR=87,5A ...125A ЗАЩИТА ОТ ТОКА КЗ II=10 X IN ШИННОЕ ПРИСОЕДИНЕНИЕ | 578.56 | 15 | 3VA1112-5EE32-0AA0 |  |  | 1 | 1 | 1 |  | LF |  | P360 | 5375 | 1CB
3VA11125EE360AA0 | ВЫКЛЮЧАТЕЛЬ 3VA1 IEC ТИПОРАЗМЕР 160 КЛАСС ОТКЛЮЧАЮЩЕЙ СПОСОБНОСТИ M ICU=55KA @ 415 В 3-ПОЛ., ЗАЩИТА ЛИНИИ TM220, ATFM, IN=125A ЗАЩИТА ОТ ПЕРЕГРУЗКИ IR=87,5A ...125A ЗАЩИТА ОТ ТОКА КЗ II=10 X IN ПРИСОЕДИНЕНИЕ КАБЕЛЕМ | 604.55 | 15 | 3VA1112-5EE36-0AA0 |  |  | 1 | 1 | 1 |  | LF |  | P360 | 5375 | 1CB
3VA11125EE420AA0 | ВЫКЛЮЧАТЕЛЬ 3VA1 IEC ТИПОРАЗМЕР 160 КЛАСС ОТКЛЮЧАЮЩЕЙ СПОСОБНОСТИ M ICU=55KA @ 415 В 4-ПОЛ., ЗАЩИТА ЛИНИИ TM220, ATFM, IN=125A ЗАЩИТА ОТ ПЕРЕГРУЗКИ IR=87,5A ...125A ЗАЩИТА ОТ ТОКА КЗ II=10 X IN БЕЗ ЗАЩИТЫ НЕЙТРАЛИ ШИННОЕ ПРИСОЕДИНЕНИЕ | 752.58 | 15 | 3VA1112-5EE42-0AA0 |  |  | 1 | 1 | 1 |  | LF |  | P360 | 5375 | 1CB
3VA11125EE460AA0 | ВЫКЛЮЧАТЕЛЬ 3VA1 IEC ТИПОРАЗМЕР 160 КЛАСС ОТКЛЮЧАЮЩЕЙ СПОСОБНОСТИ M ICU=55KA @ 415 В 4-ПОЛ., ЗАЩИТА ЛИНИИ TM220, ATFM, IN=125A ЗАЩИТА ОТ ПЕРЕГРУЗКИ IR=87,5A ...125A ЗАЩИТА ОТ ТОКА КЗ II=10 X IN БЕЗ ЗАЩИТЫ НЕЙТРАЛИ ПРИСОЕДИНЕНИЕ КАБЕЛЕМ | 787.61 | 15 | 3VA1112-5EE46-0AA0 |  |  | 1 | 1 | 1 |  | LF |  | P360 | 5375 | 1CB
3VA11125EF320AA0 | ВЫКЛЮЧАТЕЛЬ 3VA1 IEC ТИПОРАЗМЕР 160 КЛАСС ОТКЛЮЧАЮЩЕЙ СПОСОБНОСТИ M ICU=55KA @ 415 В 3-ПОЛ., ЗАЩИТА ЛИНИИ TM240, ATAM, IN=125A ЗАЩИТА ОТ ПЕРЕГРУЗКИ IR=87,5A ...125A ЗАЩИТА ОТ ТОКА КЗ II=5...10 X IN ШИННОЕ ПРИСОЕДИНЕНИЕ | 609.07 | 15 | 3VA1112-5EF32-0AA0 |  |  | 1 | 1 | 1 |  | LF |  | P360 | 5375 | 1CB
3VA11125EF320AB0 | ВЫКЛЮЧАТЕЛЬ 3VA1 IEC ТИПОРАЗМЕР 160 КЛАСС ОТКЛЮЧАЮЩЕЙ СПОСОБНОСТИ M ICU=55KA @ 415 В 3-ПОЛ., ЗАЩИТА ЛИНИИ TM240, ATAM, IN=125A ЗАЩИТА ОТ ПЕРЕГРУЗКИ IR=87,5A ...125A ЗАЩИТА ОТ ТОКА КЗ II=5 X IN ШИННОЕ ПРИСОЕДИНЕНИЕ 2 ДОП. КОНТАКТ. HP | 691.56 | 15 | 3VA1112-5EF32-0AB0 |  |  | 1 | 1 | 1 |  | LF |  | P360 | 5375 | 1CB
3VA11125EF320AC0 | ВЫКЛЮЧАТЕЛЬ 3VA1 IEC ТИПОРАЗМЕР 160 КЛАСС ОТКЛЮЧАЮЩЕЙ СПОСОБНОСТИ M ICU=55KA @ 415 В 3-ПОЛ., ЗАЩИТА ЛИНИИ TM240, ATAM, IN=125A ЗАЩИТА ОТ ПЕРЕГРУЗКИ IR=87,5A ...125A ЗАЩИТА ОТ ТОКА КЗ II=5 X IN ШИННОЕ ПРИСОЕДИНЕНИЕ 2 ДОП. КОНТАКТ. HQ | 664.44 | 15 | 3VA1112-5EF32-0AC0 |  |  | 1 | 1 | 1 |  | LF |  | P360 | 5375 | 1CB
3VA11125EF320AD0 | ВЫКЛЮЧАТЕЛЬ 3VA1 IEC ТИПОРАЗМЕР 160 КЛАСС ОТКЛЮЧАЮЩЕЙ СПОСОБНОСТИ M ICU=55KA @ 415 В 3-ПОЛ., ЗАЩИТА ЛИНИИ TM240, ATAM, IN=125A ЗАЩИТА ОТ ПЕРЕГРУЗКИ IR=87,5A ...125A ЗАЩИТА ОТ ТОКА КЗ II=5 X IN ШИННОЕ ПРИСОЕДИНЕНИЕ 3 ДОП. КОНТАКТ. HQ | 691.56 | 15 | 3VA1112-5EF32-0AD0 |  |  | 1 | 1 | 1 |  | LF |  | P360 | 5375 | 1CB
3VA11125EF320AE0 | ВЫКЛЮЧАТЕЛЬ 3VA1 IEC ТИПОРАЗМЕР 160 КЛАСС ОТКЛЮЧАЮЩЕЙ СПОСОБНОСТИ M ICU=55KA @ 415 В 3-ПОЛ., ЗАЩИТА ЛИНИИ TM240, ATAM, IN=125A ЗАЩИТА ОТ ПЕРЕГРУЗКИ IR=87,5A ...125A ЗАЩИТА ОТ ТОКА КЗ II=5 X IN ШИННОЕ ПРИСОЕДИНЕНИЕ 4 ДОП. КОНТАКТ. HQ | 719.81 | 15 | 3VA1112-5EF32-0AE0 |  |  | 1 | 1 | 1 |  | LF |  | P360 | 5375 | 1CB
3VA11125EF320AF0 | ВЫКЛЮЧАТЕЛЬ 3VA1 IEC ТИПОРАЗМЕР 160 КЛАСС ОТКЛЮЧАЮЩЕЙ СПОСОБНОСТИ M ICU=55KA @ 415 В 3-ПОЛ., ЗАЩИТА ЛИНИИ TM240, ATAM, IN=125A ЗАЩИТА ОТ ПЕРЕГРУЗКИ IR=87,5A ...125A ЗАЩИТА ОТ ТОКА КЗ II=5 X IN ШИННОЕ ПРИСОЕДИНЕНИЕ 1 ДОП. КОНТАКТ. HQ 1 АВАРИЙНЫЙ ДОП. КОНТАКТ HQ | 664.44 | 15 | 3VA1112-5EF32-0AF0 |  |  | 1 | 1 | 1 |  | LF |  | P360 | 5375 | 1CB
3VA11125EF320AG0 | ВЫКЛЮЧАТЕЛЬ 3VA1 IEC ТИПОРАЗМЕР 160 КЛАСС ОТКЛЮЧАЮЩЕЙ СПОСОБНОСТИ M ICU=55KA @ 415 В 3-ПОЛ., ЗАЩИТА ЛИНИИ TM240, ATAM, IN=125A ЗАЩИТА ОТ ПЕРЕГРУЗКИ IR=87,5A ...125A ЗАЩИТА ОТ ТОКА КЗ II=5 X IN ШИННОЕ ПРИСОЕДИНЕНИЕ 1 ДОП. КОНТАКТ. HP 1 АВАРИЙНЫЙ ДОП. КОНТАКТ HP | 691.56 | 15 | 3VA1112-5EF32-0AG0 |  |  | 1 | 1 | 1 |  | LF |  | P360 | 5375 | 1CB
3VA11125EF320AH0 | ВЫКЛЮЧАТЕЛЬ 3VA1 IEC ТИПОРАЗМЕР 160 КЛАСС ОТКЛЮЧАЮЩЕЙ СПОСОБНОСТИ M ICU=55KA @ 415 В 3-ПОЛ., ЗАЩИТА ЛИНИИ TM240, ATAM, IN=125A ЗАЩИТА ОТ ПЕРЕГРУЗКИ IR=87,5A ...125A ЗАЩИТА ОТ ТОКА КЗ II=5 X IN ШИННОЕ ПРИСОЕДИНЕНИЕ 2 ДОП. КОНТАКТ. HQ 1 АВАРИЙНЫЙ ДОП. КОНТАКТ HQ | 691.56 | 15 | 3VA1112-5EF32-0AH0 |  |  | 1 | 1 | 1 |  | LF |  | P360 | 5375 | 1CB
3VA11125EF320BA0 | ВЫКЛЮЧАТЕЛЬ 3VA1 IEC ТИПОРАЗМЕР 160 КЛАСС ОТКЛЮЧАЮЩЕЙ СПОСОБНОСТИ M ICU=55KA @ 415 В 3-ПОЛ., ЗАЩИТА ЛИНИИ TM240, ATAM, IN=125A ЗАЩИТА ОТ ПЕРЕГРУЗКИ IR=87,5A ...125A ЗАЩИТА ОТ ТОКА КЗ II=5 X IN ШИННОЕ ПРИСОЕДИНЕНИЕ РАСЦЕПИТЕЛЬ МИН. НАПРЯЖЕНИЯ (UVR) 24 В ПОСТ.ТОКА | 736.76 | 15 | 3VA1112-5EF32-0BA0 |  |  | 1 | 1 | 1 |  | LF |  | P360 | 5375 | 1CB
3VA11125EF320BC0 | ВЫКЛЮЧАТЕЛЬ 3VA1 IEC ТИПОРАЗМЕР 160 КЛАСС ОТКЛЮЧАЮЩЕЙ СПОСОБНОСТИ M ICU=55KA @ 415 В 3-ПОЛ., ЗАЩИТА ЛИНИИ TM240, ATAM, IN=125A ЗАЩИТА ОТ ПЕРЕГРУЗКИ IR=87,5A ...125A ЗАЩИТА ОТ ТОКА КЗ II=5 X IN ШИННОЕ ПРИСОЕДИНЕНИЕ РАСЦЕПИТЕЛЬ МИН. НАПРЯЖЕНИЯ (UVR) 24 В ПОСТ.ТОКА 2 ДОП. КОНТАКТА HQ | 792.13 | 15 | 3VA1112-5EF32-0BC0 |  |  | 1 | 1 | 1 |  | LF |  | P360 | 5375 | 1CB
3VA11125EF320BH0 | ВЫКЛЮЧАТЕЛЬ 3VA1 IEC ТИПОРАЗМЕР 160 КЛАСС ОТКЛЮЧАЮЩЕЙ СПОСОБНОСТИ M ICU=55KA @ 415 В 3-ПОЛ., ЗАЩИТА ЛИНИИ TM240, ATAM, IN=125A ЗАЩИТА ОТ ПЕРЕГРУЗКИ IR=87,5A ...125A ЗАЩИТА ОТ ТОКА КЗ II=5 X IN ШИННОЕ ПРИСОЕДИНЕНИЕ РАСЦЕПИТЕЛЬ МИН. НАПРЯЖЕНИЯ (UVR) 24 В ПОСТ.ТОКА 2 ДОП. КОНТАКТА HQ 1 АВАРИЙНЫЙ ДОП. КОНТАКТ HQ | 819.25 | 15 | 3VA1112-5EF32-0BH0 |  |  | 1 | 1 | 1 |  | LF |  | P360 | 5375 | 1CB
3VA11125EF320CA0 | ВЫКЛЮЧАТЕЛЬ 3VA1 IEC ТИПОРАЗМЕР 160 КЛАСС ОТКЛЮЧАЮЩЕЙ СПОСОБНОСТИ M ICU=55KA @ 415 В 3-ПОЛ., ЗАЩИТА ЛИНИИ TM240, ATAM, IN=125A ЗАЩИТА ОТ ПЕРЕГРУЗКИ IR=87,5A ...125A ЗАЩИТА ОТ ТОКА КЗ II=5 X IN ШИННОЕ ПРИСОЕДИНЕНИЕ РАСЦЕПИТЕЛЬ МИН. НАПРЯЖЕНИЯ (UVR) 120-127 В ПЕР.ТОКА 50/60 ГЦ | 736.76 | 15 | 3VA1112-5EF32-0CA0 |  |  | 1 | 1 | 1 |  | LF |  | P360 | 5375 | 1CB
3VA11125EF320CC0 | ВЫКЛЮЧАТЕЛЬ 3VA1 IEC ТИПОРАЗМЕР 160 КЛАСС ОТКЛЮЧАЮЩЕЙ СПОСОБНОСТИ M ICU=55KA @ 415 В 3-ПОЛ., ЗАЩИТА ЛИНИИ TM240, ATAM, IN=125A ЗАЩИТА ОТ ПЕРЕГРУЗКИ IR=87,5A ...125A ЗАЩИТА ОТ ТОКА КЗ II=5 X IN ШИННОЕ ПРИСОЕДИНЕНИЕ РАСЦЕПИТЕЛЬ МИН. НАПРЯЖЕНИЯ (UVR) 120-127 В ПЕР.ТОКА 50/60 ГЦ 2 ДОП. КОНТАКТА HQ | 792.13 | 15 | 3VA1112-5EF32-0CC0 |  |  | 1 | 1 | 1 |  | LF |  | P360 | 5375 | 1CB
3VA11125EF320CH0 | ВЫКЛЮЧАТЕЛЬ 3VA1 IEC ТИПОРАЗМЕР 160 КЛАСС ОТКЛЮЧАЮЩЕЙ СПОСОБНОСТИ M ICU=55KA @ 415 В 3-ПОЛ., ЗАЩИТА ЛИНИИ TM240, ATAM, IN=125A ЗАЩИТА ОТ ПЕРЕГРУЗКИ IR=87,5A ...125A ЗАЩИТА ОТ ТОКА КЗ II=5 X IN ШИННОЕ ПРИСОЕДИНЕНИЕ РАСЦЕПИТЕЛЬ МИН. НАПРЯЖЕНИЯ (UVR) 120-127 В ПЕР.ТОКА 50/60 ГЦ 2 ДОП. КОНТАКТА HQ 1 АВАРИЙНЫЙ ДОП. КОНТАКТ HQ | 819.25 | 15 | 3VA1112-5EF32-0CH0 |  |  | 1 | 1 | 1 |  | LF |  | P360 | 5375 | 1CB
3VA11125EF320DA0 | ВЫКЛЮЧАТЕЛЬ 3VA1 IEC ТИПОРАЗМЕР 160 КЛАСС ОТКЛЮЧАЮЩЕЙ СПОСОБНОСТИ M ICU=55KA @ 415 В 3-ПОЛ., ЗАЩИТА ЛИНИИ TM240, ATAM, IN=125A ЗАЩИТА ОТ ПЕРЕГРУЗКИ IR=87,5A ...125A ЗАЩИТА ОТ ТОКА КЗ II=5 X IN ШИННОЕ ПРИСОЕДИНЕНИЕ РАСЦЕПИТЕЛЬ МИН. НАПРЯЖЕНИЯ (UVR) 208-230 В ПЕР.ТОКА 50/60 ГЦ | 736.76 | 15 | 3VA1112-5EF32-0DA0 |  |  | 1 | 1 | 1 |  | LF |  | P360 | 5375 | 1CB
3VA11125EF320DC0 | ВЫКЛЮЧАТЕЛЬ 3VA1 IEC ТИПОРАЗМЕР 160 КЛАСС ОТКЛЮЧАЮЩЕЙ СПОСОБНОСТИ M ICU=55KA @ 415 В 3-ПОЛ., ЗАЩИТА ЛИНИИ TM240, ATAM, IN=125A ЗАЩИТА ОТ ПЕРЕГРУЗКИ IR=87,5A ...125A ЗАЩИТА ОТ ТОКА КЗ II=5 X IN ШИННОЕ ПРИСОЕДИНЕНИЕ РАСЦЕПИТЕЛЬ МИН. НАПРЯЖЕНИЯ (UVR) 208-230 В ПЕР.ТОКА 50/60 ГЦ 2 ДОП. КОНТАКТА HQ | 792.13 | 15 | 3VA1112-5EF32-0DC0 |  |  | 1 | 1 | 1 |  | LF |  | P360 | 5375 | 1CB
3VA11125EF320DH0 | ВЫКЛЮЧАТЕЛЬ 3VA1 IEC ТИПОРАЗМЕР 160 КЛАСС ОТКЛЮЧАЮЩЕЙ СПОСОБНОСТИ M ICU=55KA @ 415 В 3-ПОЛ., ЗАЩИТА ЛИНИИ TM240, ATAM, IN=125A ЗАЩИТА ОТ ПЕРЕГРУЗКИ IR=87,5A ...125A ЗАЩИТА ОТ ТОКА КЗ II=5 X IN ШИННОЕ ПРИСОЕДИНЕНИЕ РАСЦЕПИТЕЛЬ МИН. НАПРЯЖЕНИЯ (UVR) 208-230 В ПЕР.ТОКА 50/60 ГЦ 2 ДОП. КОНТАКТА HQ 1 АВАРИЙНЫЙ ДОП. КОНТАКТ HQ | 819.25 | 15 | 3VA1112-5EF32-0DH0 |  |  | 1 | 1 | 1 |  | LF |  | P360 | 5375 | 1CB
3VA11125EF320HA0 | ВЫКЛЮЧАТЕЛЬ 3VA1 IEC ТИПОРАЗМЕР 160 КЛАСС ОТКЛЮЧАЮЩЕЙ СПОСОБНОСТИ M ICU=55KA @ 415 В 3-ПОЛ., ЗАЩИТА ЛИНИИ TM240, ATAM, IN=125A ЗАЩИТА ОТ ПЕРЕГРУЗКИ IR=87,5A ...125A ЗАЩИТА ОТ ТОКА КЗ II=5 X IN ШИННОЕ ПРИСОЕДИНЕНИЕ НЕЗАВИСИМЫЙ РАСЦЕПИТЕЛЬ (STL) 12-30 В ПОСТ. ТОКА, 24 В ПЕР. ТОКА 50/60 ГЦ | 708.51 | 15 | 3VA1112-5EF32-0HA0 |  |  | 1 | 1 | 1 |  | LF |  | P360 | 5375 | 1CB
3VA11125EF320HC0 | ВЫКЛЮЧАТЕЛЬ 3VA1 IEC ТИПОРАЗМЕР 160 КЛАСС ОТКЛЮЧАЮЩЕЙ СПОСОБНОСТИ M ICU=55KA @ 415 В 3-ПОЛ., ЗАЩИТА ЛИНИИ TM240, ATAM, IN=125A ЗАЩИТА ОТ ПЕРЕГРУЗКИ IR=87,5A ...125A ЗАЩИТА ОТ ТОКА КЗ II=5 X IN ШИННОЕ ПРИСОЕДИНЕНИЕ НЕЗАВИСИМЫЙ РАСЦЕПИТЕЛЬ (STL) 12-30 В ПОСТ. ТОКА, 24 В ПЕР. ТОКА 50/60 ГЦ 2 ДОП. КОНТАКТА HQ | 762.75 | 15 | 3VA1112-5EF32-0HC0 |  |  | 1 | 1 | 1 |  | LF |  | P360 | 5375 | 1CB
3VA11125EF320HH0 | ВЫКЛЮЧАТЕЛЬ 3VA1 IEC ТИПОРАЗМЕР 160 КЛАСС ОТКЛЮЧАЮЩЕЙ СПОСОБНОСТИ M ICU=55KA @ 415 В 3-ПОЛ., ЗАЩИТА ЛИНИИ TM240, ATAM, IN=125A ЗАЩИТА ОТ ПЕРЕГРУЗКИ IR=87,5A ...125A ЗАЩИТА ОТ ТОКА КЗ II=5 X IN ШИННОЕ ПРИСОЕДИНЕНИЕ НЕЗАВИСИМЫЙ РАСЦЕПИТЕЛЬ (STL) 12-30 В ПОСТ. ТОКА, 24 В ПЕР. ТОКА 50/60 ГЦ 2 ДОП. КОНТАКТА HQ 1 АВАРИЙНЫЙ ДОП. КОНТАКТ HQ | 791 | 15 | 3VA1112-5EF32-0HH0 |  |  | 1 | 1 | 1 |  | LF |  | P360 | 5375 | 1CB
3VA11125EF320JA0 | ВЫКЛЮЧАТЕЛЬ 3VA1 IEC ТИПОРАЗМЕР 160 КЛАСС ОТКЛЮЧАЮЩЕЙ СПОСОБНОСТИ M ICU=55KA @ 415 В 3-ПОЛ., ЗАЩИТА ЛИНИИ TM240, ATAM, IN=125A ЗАЩИТА ОТ ПЕРЕГРУЗКИ IR=87,5A ...125A ЗАЩИТА ОТ ТОКА КЗ II=5 X IN ШИННОЕ ПРИСОЕДИНЕНИЕ НЕЗАВИСИМЫЙ РАСЦЕПИТЕЛЬ (STL) 110-127 В ПОСТ. ТОКА, ПЕР. ТОКА 50/60 ГЦ | 708.51 | 15 | 3VA1112-5EF32-0JA0 |  |  | 1 | 1 | 1 |  | LF |  | P360 | 5375 | 1CB
3VA11125EF320JC0 | ВЫКЛЮЧАТЕЛЬ 3VA1 IEC ТИПОРАЗМЕР 160 КЛАСС ОТКЛЮЧАЮЩЕЙ СПОСОБНОСТИ M ICU=55KA @ 415 В 3-ПОЛ., ЗАЩИТА ЛИНИИ TM240, ATAM, IN=125A ЗАЩИТА ОТ ПЕРЕГРУЗКИ IR=87,5A ...125A ЗАЩИТА ОТ ТОКА КЗ II=5 X IN ШИННОЕ ПРИСОЕДИНЕНИЕ НЕЗАВИСИМЫЙ РАСЦЕПИТЕЛЬ (STL) 110-127 В ПОСТ. ТОКА, ПЕР. ТОКА 50/60 ГЦ 2 ДОП. КОНТАКТА HQ | 762.75 | 15 | 3VA1112-5EF32-0JC0 |  |  | 1 | 1 | 1 |  | LF |  | P360 | 5375 | 1CB
3VA11125EF320JH0 | ВЫКЛЮЧАТЕЛЬ 3VA1 IEC ТИПОРАЗМЕР 160 КЛАСС ОТКЛЮЧАЮЩЕЙ СПОСОБНОСТИ M ICU=55KA @ 415 В 3-ПОЛ., ЗАЩИТА ЛИНИИ TM240, ATAM, IN=125A ЗАЩИТА ОТ ПЕРЕГРУЗКИ IR=87,5A ...125A ЗАЩИТА ОТ ТОКА КЗ II=5 X IN ШИННОЕ ПРИСОЕДИНЕНИЕ НЕЗАВИСИМЫЙ РАСЦЕПИТЕЛЬ (STL) 110-127 В ПОСТ. ТОКА, ПЕР. ТОКА 50/60 ГЦ 2 ДОП. КОНТАКТА HQ 1 АВАРИЙНЫЙ ДОП. КОНТАКТ HQ | 791 | 15 | 3VA1112-5EF32-0JH0 |  |  | 1 | 1 | 1 |  | LF |  | P360 | 5375 | 1CB
3VA11125EF320KA0 | ВЫКЛЮЧАТЕЛЬ 3VA1 IEC ТИПОРАЗМЕР 160 КЛАСС ОТКЛЮЧАЮЩЕЙ СПОСОБНОСТИ M ICU=55KA @ 415 В 3-ПОЛ., ЗАЩИТА ЛИНИИ TM240, ATAM, IN=125A ЗАЩИТА ОТ ПЕРЕГРУЗКИ IR=87,5A ...125A ЗАЩИТА ОТ ТОКА КЗ II=5 X IN ШИННОЕ ПРИСОЕДИНЕНИЕ НЕЗАВИСИМЫЙ РАСЦЕПИТЕЛЬ (STL) 220-250 В ПОСТ. ТОКА, 208-277 В ПЕР. ТОКА | 708.51 | 15 | 3VA1112-5EF32-0KA0 |  |  | 1 | 1 | 1 |  | LF |  | P360 | 5375 | 1CB
3VA11125EF320KC0 | ВЫКЛЮЧАТЕЛЬ 3VA1 IEC ТИПОРАЗМЕР 160 КЛАСС ОТКЛЮЧАЮЩЕЙ СПОСОБНОСТИ M ICU=55KA @ 415 В 3-ПОЛ., ЗАЩИТА ЛИНИИ TM240, ATAM, IN=125A ЗАЩИТА ОТ ПЕРЕГРУЗКИ IR=87,5A ...125A ЗАЩИТА ОТ ТОКА КЗ II=5 X IN ШИННОЕ ПРИСОЕДИНЕНИЕ НЕЗАВИСИМЫЙ РАСЦЕПИТЕЛЬ (STL) 220-250 В ПОСТ. ТОКА, 208-277 В ПЕР. ТОКА 2 ДОП. КОНТАКТА HQ | 762.75 | 15 | 3VA1112-5EF32-0KC0 |  |  | 1 | 1 | 1 |  | LF |  | P360 | 5375 | 1CB
3VA11125EF320KH0 | ВЫКЛЮЧАТЕЛЬ 3VA1 IEC ТИПОРАЗМЕР 160 КЛАСС ОТКЛЮЧАЮЩЕЙ СПОСОБНОСТИ M ICU=55KA @ 415 В 3-ПОЛ., ЗАЩИТА ЛИНИИ TM240, ATAM, IN=125A ЗАЩИТА ОТ ПЕРЕГРУЗКИ IR=87,5A ...125A ЗАЩИТА ОТ ТОКА КЗ II=5 X IN ШИННОЕ ПРИСОЕДИНЕНИЕ НЕЗАВИСИМЫЙ РАСЦЕПИТЕЛЬ (STL) 220-250 В ПОСТ. ТОКА, 208-277 В ПЕР. ТОКА 2 ДОП. КОНТАКТА HQ 1 АВАРИЙНЫЙ ДОП. КОНТАКТ HQ | 791 | 15 | 3VA1112-5EF32-0KH0 |  |  | 1 | 1 | 1 |  | LF |  | P360 | 5375 | 1CB
3VA11125EF360AA0 | ВЫКЛЮЧАТЕЛЬ 3VA1 IEC ТИПОРАЗМЕР 160 КЛАСС ОТКЛЮЧАЮЩЕЙ СПОСОБНОСТИ M ICU=55KA @ 415 В 3-ПОЛ., ЗАЩИТА ЛИНИИ TM240, ATAM, IN=125A ЗАЩИТА ОТ ПЕРЕГРУЗКИ IR=87,5A ...125A ЗАЩИТА ОТ ТОКА КЗ II=5...10 X IN ПРИСОЕДИНЕНИЕ КАБЕЛЕМ | 635.06 | 15 | 3VA1112-5EF36-0AA0 |  |  | 1 | 1 | 1 |  | LF |  | P360 | 5375 | 1CB
3VA11125EF360AB0 | ВЫКЛЮЧАТЕЛЬ 3VA1 IEC ТИПОРАЗМЕР 160 КЛАСС ОТКЛЮЧАЮЩЕЙ СПОСОБНОСТИ M ICU=55KA @ 415 В 3-ПОЛ., ЗАЩИТА ЛИНИИ TM240, ATAM, IN=125A ЗАЩИТА ОТ ПЕРЕГРУЗКИ IR=87,5A ...125A ЗАЩИТА ОТ ТОКА КЗ II=5 X IN ПРИСОЕДИНЕНИЕ КАБЕЛЕМ 2 ДОП. КОНТАКТ. HP | 717.55 | 15 | 3VA1112-5EF36-0AB0 |  |  | 1 | 1 | 1 |  | LF |  | P360 | 5375 | 1CB
3VA11125EF360AC0 | ВЫКЛЮЧАТЕЛЬ 3VA1 IEC ТИПОРАЗМЕР 160 КЛАСС ОТКЛЮЧАЮЩЕЙ СПОСОБНОСТИ M ICU=55KA @ 415 В 3-ПОЛ., ЗАЩИТА ЛИНИИ TM240, ATAM, IN=125A ЗАЩИТА ОТ ПЕРЕГРУЗКИ IR=87,5A ...125A ЗАЩИТА ОТ ТОКА КЗ II=5 X IN ПРИСОЕДИНЕНИЕ КАБЕЛЕМ 2 ДОП. КОНТАКТ. HQ | 689.3 | 15 | 3VA1112-5EF36-0AC0 |  |  | 1 | 1 | 1 |  | LF |  | P360 | 5375 | 1CB
3VA11125EF360AD0 | ВЫКЛЮЧАТЕЛЬ 3VA1 IEC ТИПОРАЗМЕР 160 КЛАСС ОТКЛЮЧАЮЩЕЙ СПОСОБНОСТИ M ICU=55KA @ 415 В 3-ПОЛ., ЗАЩИТА ЛИНИИ TM240, ATAM, IN=125A ЗАЩИТА ОТ ПЕРЕГРУЗКИ IR=87,5A ...125A ЗАЩИТА ОТ ТОКА КЗ II=5 X IN ПРИСОЕДИНЕНИЕ КАБЕЛЕМ 3 ДОП. КОНТАКТ. HQ | 717.55 | 15 | 3VA1112-5EF36-0AD0 |  |  | 1 | 1 | 1 |  | LF |  | P360 | 5375 | 1CB
3VA11125EF360AE0 | ВЫКЛЮЧАТЕЛЬ 3VA1 IEC ТИПОРАЗМЕР 160 КЛАСС ОТКЛЮЧАЮЩЕЙ СПОСОБНОСТИ M ICU=55KA @ 415 В 3-ПОЛ., ЗАЩИТА ЛИНИИ TM240, ATAM, IN=125A ЗАЩИТА ОТ ПЕРЕГРУЗКИ IR=87,5A ...125A ЗАЩИТА ОТ ТОКА КЗ II=5 X IN ПРИСОЕДИНЕНИЕ КАБЕЛЕМ 4 ДОП. КОНТАКТ. HQ | 745.8 | 15 | 3VA1112-5EF36-0AE0 |  |  | 1 | 1 | 1 |  | LF |  | P360 | 5375 | 1CB
3VA11125EF360AF0 | ВЫКЛЮЧАТЕЛЬ 3VA1 IEC ТИПОРАЗМЕР 160 КЛАСС ОТКЛЮЧАЮЩЕЙ СПОСОБНОСТИ M ICU=55KA @ 415 В 3-ПОЛ., ЗАЩИТА ЛИНИИ TM240, ATAM, IN=125A ЗАЩИТА ОТ ПЕРЕГРУЗКИ IR=87,5A ...125A ЗАЩИТА ОТ ТОКА КЗ II=5 X IN ПРИСОЕДИНЕНИЕ КАБЕЛЕМ 1 ДОП. КОНТАКТ. HQ 1 АВАРИЙНЫЙ ДОП. КОНТАКТ HQ | 689.3 | 15 | 3VA1112-5EF36-0AF0 |  |  | 1 | 1 | 1 |  | LF |  | P360 | 5375 | 1CB
3VA11125EF360AG0 | ВЫКЛЮЧАТЕЛЬ 3VA1 IEC ТИПОРАЗМЕР 160 КЛАСС ОТКЛЮЧАЮЩЕЙ СПОСОБНОСТИ M ICU=55KA @ 415 В 3-ПОЛ., ЗАЩИТА ЛИНИИ TM240, ATAM, IN=125A ЗАЩИТА ОТ ПЕРЕГРУЗКИ IR=87,5A ...125A ЗАЩИТА ОТ ТОКА КЗ II=5 X IN ПРИСОЕДИНЕНИЕ КАБЕЛЕМ 1 ДОП. КОНТАКТ. HP 1 АВАРИЙНЫЙ ДОП. КОНТАКТ HP | 717.55 | 15 | 3VA1112-5EF36-0AG0 |  |  | 1 | 1 | 1 |  | LF |  | P360 | 5375 | 1CB
3VA11125EF360AH0 | ВЫКЛЮЧАТЕЛЬ 3VA1 IEC ТИПОРАЗМЕР 160 КЛАСС ОТКЛЮЧАЮЩЕЙ СПОСОБНОСТИ M ICU=55KA @ 415 В 3-ПОЛ., ЗАЩИТА ЛИНИИ TM240, ATAM, IN=125A ЗАЩИТА ОТ ПЕРЕГРУЗКИ IR=87,5A ...125A ЗАЩИТА ОТ ТОКА КЗ II=5 X IN ПРИСОЕДИНЕНИЕ КАБЕЛЕМ 2 ДОП. КОНТАКТ. HQ 1 АВАРИЙНЫЙ ДОП. КОНТАКТ HQ | 717.55 | 15 | 3VA1112-5EF36-0AH0 |  |  | 1 | 1 | 1 |  | LF |  | P360 | 5375 | 1CB
3VA11125EF360BA0 | ВЫКЛЮЧАТЕЛЬ 3VA1 IEC ТИПОРАЗМЕР 160 КЛАСС ОТКЛЮЧАЮЩЕЙ СПОСОБНОСТИ M ICU=55KA @ 415 В 3-ПОЛ., ЗАЩИТА ЛИНИИ TM240, ATAM, IN=125A ЗАЩИТА ОТ ПЕРЕГРУЗКИ IR=87,5A ...125A ЗАЩИТА ОТ ТОКА КЗ II=5 X IN ПРИСОЕДИНЕНИЕ КАБЕЛЕМ РАСЦЕПИТЕЛЬ МИН. НАПРЯЖЕНИЯ (UVR) 24 В ПОСТ.ТОКА | 762.75 | 15 | 3VA1112-5EF36-0BA0 |  |  | 1 | 1 | 1 |  | LF |  | P360 | 5375 | 1CB
3VA11125EF360BC0 | ВЫКЛЮЧАТЕЛЬ 3VA1 IEC ТИПОРАЗМЕР 160 КЛАСС ОТКЛЮЧАЮЩЕЙ СПОСОБНОСТИ M ICU=55KA @ 415 В 3-ПОЛ., ЗАЩИТА ЛИНИИ TM240, ATAM, IN=125A ЗАЩИТА ОТ ПЕРЕГРУЗКИ IR=87,5A ...125A ЗАЩИТА ОТ ТОКА КЗ II=5 X IN ПРИСОЕДИНЕНИЕ КАБЕЛЕМ РАСЦЕПИТЕЛЬ МИН. НАПРЯЖЕНИЯ (UVR) 24 В ПОСТ.ТОКА 2 ДОП. КОНТАКТА HQ | 816.99 | 15 | 3VA1112-5EF36-0BC0 |  |  | 1 | 1 | 1 |  | LF |  | P360 | 5375 | 1CB
3VA11125EF360BH0 | ВЫКЛЮЧАТЕЛЬ 3VA1 IEC ТИПОРАЗМЕР 160 КЛАСС ОТКЛЮЧАЮЩЕЙ СПОСОБНОСТИ M ICU=55KA @ 415 В 3-ПОЛ., ЗАЩИТА ЛИНИИ TM240, ATAM, IN=125A ЗАЩИТА ОТ ПЕРЕГРУЗКИ IR=87,5A ...125A ЗАЩИТА ОТ ТОКА КЗ II=5 X IN ПРИСОЕДИНЕНИЕ КАБЕЛЕМ РАСЦЕПИТЕЛЬ МИН. НАПРЯЖЕНИЯ (UVR) 24 В ПОСТ.ТОКА 2 ДОП. КОНТАКТА HQ 1 АВАРИЙНЫЙ ДОП. КОНТАКТ HQ | 845.24 | 15 | 3VA1112-5EF36-0BH0 |  |  | 1 | 1 | 1 |  | LF |  | P360 | 5375 | 1CB
3VA11125EF360CA0 | ВЫКЛЮЧАТЕЛЬ 3VA1 IEC ТИПОРАЗМЕР 160 КЛАСС ОТКЛЮЧАЮЩЕЙ СПОСОБНОСТИ M ICU=55KA @ 415 В 3-ПОЛ., ЗАЩИТА ЛИНИИ TM240, ATAM, IN=125A ЗАЩИТА ОТ ПЕРЕГРУЗКИ IR=87,5A ...125A ЗАЩИТА ОТ ТОКА КЗ II=5 X IN ПРИСОЕДИНЕНИЕ КАБЕЛЕМ РАСЦЕПИТЕЛЬ МИН. НАПРЯЖЕНИЯ (UVR) 120-127 В ПЕР.ТОКА 50/60 ГЦ | 762.75 | 15 | 3VA1112-5EF36-0CA0 |  |  | 1 | 1 | 1 |  | LF |  | P360 | 5375 | 1CB
3VA11125EF360CC0 | ВЫКЛЮЧАТЕЛЬ 3VA1 IEC ТИПОРАЗМЕР 160 КЛАСС ОТКЛЮЧАЮЩЕЙ СПОСОБНОСТИ M ICU=55KA @ 415 В 3-ПОЛ., ЗАЩИТА ЛИНИИ TM240, ATAM, IN=125A ЗАЩИТА ОТ ПЕРЕГРУЗКИ IR=87,5A ...125A ЗАЩИТА ОТ ТОКА КЗ II=5 X IN ПРИСОЕДИНЕНИЕ КАБЕЛЕМ РАСЦЕПИТЕЛЬ МИН. НАПРЯЖЕНИЯ (UVR) 120-127 В ПЕР.ТОКА 50/60 ГЦ 2 ДОП. КОНТАКТА HQ | 816.99 | 15 | 3VA1112-5EF36-0CC0 |  |  | 1 | 1 | 1 |  | LF |  | P360 | 5375 | 1CB
3VA11125EF360CH0 | ВЫКЛЮЧАТЕЛЬ 3VA1 IEC ТИПОРАЗМЕР 160 КЛАСС ОТКЛЮЧАЮЩЕЙ СПОСОБНОСТИ M ICU=55KA @ 415 В 3-ПОЛ., ЗАЩИТА ЛИНИИ TM240, ATAM, IN=125A ЗАЩИТА ОТ ПЕРЕГРУЗКИ IR=87,5A ...125A ЗАЩИТА ОТ ТОКА КЗ II=5 X IN ПРИСОЕДИНЕНИЕ КАБЕЛЕМ РАСЦЕПИТЕЛЬ МИН. НАПРЯЖЕНИЯ (UVR) 120-127 В ПЕР.ТОКА 50/60 ГЦ 2 ДОП. КОНТАКТА HQ 1 АВАРИЙНЫЙ ДОП. КОНТАКТ HQ | 845.24 | 15 | 3VA1112-5EF36-0CH0 |  |  | 1 | 1 | 1 |  | LF |  | P360 | 5375 | 1CB
3VA11125EF360DA0 | ВЫКЛЮЧАТЕЛЬ 3VA1 IEC ТИПОРАЗМЕР 160 КЛАСС ОТКЛЮЧАЮЩЕЙ СПОСОБНОСТИ M ICU=55KA @ 415 В 3-ПОЛ., ЗАЩИТА ЛИНИИ TM240, ATAM, IN=125A ЗАЩИТА ОТ ПЕРЕГРУЗКИ IR=87,5A ...125A ЗАЩИТА ОТ ТОКА КЗ II=5 X IN ПРИСОЕДИНЕНИЕ КАБЕЛЕМ РАСЦЕПИТЕЛЬ МИН. НАПРЯЖЕНИЯ (UVR) 208-230 В ПЕР.ТОКА 50/60 ГЦ | 762.75 | 15 | 3VA1112-5EF36-0DA0 |  |  | 1 | 1 | 1 |  | LF |  | P360 | 5375 | 1CB
3VA11125EF360DC0 | ВЫКЛЮЧАТЕЛЬ 3VA1 IEC ТИПОРАЗМЕР 160 КЛАСС ОТКЛЮЧАЮЩЕЙ СПОСОБНОСТИ M ICU=55KA @ 415 В 3-ПОЛ., ЗАЩИТА ЛИНИИ TM240, ATAM, IN=125A ЗАЩИТА ОТ ПЕРЕГРУЗКИ IR=87,5A ...125A ЗАЩИТА ОТ ТОКА КЗ II=5 X IN ПРИСОЕДИНЕНИЕ КАБЕЛЕМ РАСЦЕПИТЕЛЬ МИН. НАПРЯЖЕНИЯ (UVR) 208-230 В ПЕР.ТОКА 50/60 ГЦ 2 ДОП. КОНТАКТА HQ | 816.99 | 15 | 3VA1112-5EF36-0DC0 |  |  | 1 | 1 | 1 |  | LF |  | P360 | 5375 | 1CB
3VA11125EF360DH0 | ВЫКЛЮЧАТЕЛЬ 3VA1 IEC ТИПОРАЗМЕР 160 КЛАСС ОТКЛЮЧАЮЩЕЙ СПОСОБНОСТИ M ICU=55KA @ 415 В 3-ПОЛ., ЗАЩИТА ЛИНИИ TM240, ATAM, IN=125A ЗАЩИТА ОТ ПЕРЕГРУЗКИ IR=87,5A ...125A ЗАЩИТА ОТ ТОКА КЗ II=5 X IN ПРИСОЕДИНЕНИЕ КАБЕЛЕМ РАСЦЕПИТЕЛЬ МИН. НАПРЯЖЕНИЯ (UVR) 208-230 В ПЕР.ТОКА 50/60 ГЦ 2 ДОП. КОНТАКТА HQ 1 АВАРИЙНЫЙ ДОП. КОНТАКТ HQ | 845.24 | 15 | 3VA1112-5EF36-0DH0 |  |  | 1 | 1 | 1 |  | LF |  | P360 | 5375 | 1CB
3VA11125EF360HA0 | ВЫКЛЮЧАТЕЛЬ 3VA1 IEC ТИПОРАЗМЕР 160 КЛАСС ОТКЛЮЧАЮЩЕЙ СПОСОБНОСТИ M ICU=55KA @ 415 В 3-ПОЛ., ЗАЩИТА ЛИНИИ TM240, ATAM, IN=125A ЗАЩИТА ОТ ПЕРЕГРУЗКИ IR=87,5A ...125A ЗАЩИТА ОТ ТОКА КЗ II=5 X IN ПРИСОЕДИНЕНИЕ КАБЕЛЕМ НЕЗАВИСИМЫЙ РАСЦЕПИТЕЛЬ (STL) 12-30 В ПОСТ. ТОКА, 24 В ПЕР. ТОКА 50/60 ГЦ | 733.37 | 15 | 3VA1112-5EF36-0HA0 |  |  | 1 | 1 | 1 |  | LF |  | P360 | 5375 | 1CB
3VA11125EF360HC0 | ВЫКЛЮЧАТЕЛЬ 3VA1 IEC ТИПОРАЗМЕР 160 КЛАСС ОТКЛЮЧАЮЩЕЙ СПОСОБНОСТИ M ICU=55KA @ 415 В 3-ПОЛ., ЗАЩИТА ЛИНИИ TM240, ATAM, IN=125A ЗАЩИТА ОТ ПЕРЕГРУЗКИ IR=87,5A ...125A ЗАЩИТА ОТ ТОКА КЗ II=5 X IN ПРИСОЕДИНЕНИЕ КАБЕЛЕМ НЕЗАВИСИМЫЙ РАСЦЕПИТЕЛЬ (STL) 12-30 В ПОСТ. ТОКА, 24 В ПЕР. ТОКА 50/60 ГЦ 2 ДОП. КОНТАКТА HQ | 788.74 | 15 | 3VA1112-5EF36-0HC0 |  |  | 1 | 1 | 1 |  | LF |  | P360 | 5375 | 1CB
3VA11125EF360HH0 | ВЫКЛЮЧАТЕЛЬ 3VA1 IEC ТИПОРАЗМЕР 160 КЛАСС ОТКЛЮЧАЮЩЕЙ СПОСОБНОСТИ M ICU=55KA @ 415 В 3-ПОЛ., ЗАЩИТА ЛИНИИ TM240, ATAM, IN=125A ЗАЩИТА ОТ ПЕРЕГРУЗКИ IR=87,5A ...125A ЗАЩИТА ОТ ТОКА КЗ II=5 X IN ПРИСОЕДИНЕНИЕ КАБЕЛЕМ НЕЗАВИСИМЫЙ РАСЦЕПИТЕЛЬ (STL) 12-30 В ПОСТ. ТОКА, 24 В ПЕР. ТОКА 50/60 ГЦ 2 ДОП. КОНТАКТА HQ 1 АВАРИЙНЫЙ ДОП. КОНТАКТ HQ | 815.86 | 15 | 3VA1112-5EF36-0HH0 |  |  | 1 | 1 | 1 |  | LF |  | P360 | 5375 | 1CB
3VA11125EF360JA0 | ВЫКЛЮЧАТЕЛЬ 3VA1 IEC ТИПОРАЗМЕР 160 КЛАСС ОТКЛЮЧАЮЩЕЙ СПОСОБНОСТИ M ICU=55KA @ 415 В 3-ПОЛ., ЗАЩИТА ЛИНИИ TM240, ATAM, IN=125A ЗАЩИТА ОТ ПЕРЕГРУЗКИ IR=87,5A ...125A ЗАЩИТА ОТ ТОКА КЗ II=5 X IN ПРИСОЕДИНЕНИЕ КАБЕЛЕМ НЕЗАВИСИМЫЙ РАСЦЕПИТЕЛЬ (STL) 110-127 В ПОСТ. ТОКА, ПЕР. ТОКА 50/60 ГЦ | 733.37 | 15 | 3VA1112-5EF36-0JA0 |  |  | 1 | 1 | 1 |  | LF |  | P360 | 5375 | 1CB
3VA11125EF360JC0 | ВЫКЛЮЧАТЕЛЬ 3VA1 IEC ТИПОРАЗМЕР 160 КЛАСС ОТКЛЮЧАЮЩЕЙ СПОСОБНОСТИ M ICU=55KA @ 415 В 3-ПОЛ., ЗАЩИТА ЛИНИИ TM240, ATAM, IN=125A ЗАЩИТА ОТ ПЕРЕГРУЗКИ IR=87,5A ...125A ЗАЩИТА ОТ ТОКА КЗ II=5 X IN ПРИСОЕДИНЕНИЕ КАБЕЛЕМ НЕЗАВИСИМЫЙ РАСЦЕПИТЕЛЬ (STL) 110-127 В ПОСТ. ТОКА, ПЕР. ТОКА 50/60 ГЦ 2 ДОП. КОНТАКТА HQ | 788.74 | 15 | 3VA1112-5EF36-0JC0 |  |  | 1 | 1 | 1 |  | LF |  | P360 | 5375 | 1CB
3VA11125EF360JH0 | ВЫКЛЮЧАТЕЛЬ 3VA1 IEC ТИПОРАЗМЕР 160 КЛАСС ОТКЛЮЧАЮЩЕЙ СПОСОБНОСТИ M ICU=55KA @ 415 В 3-ПОЛ., ЗАЩИТА ЛИНИИ TM240, ATAM, IN=125A ЗАЩИТА ОТ ПЕРЕГРУЗКИ IR=87,5A ...125A ЗАЩИТА ОТ ТОКА КЗ II=5 X IN ПРИСОЕДИНЕНИЕ КАБЕЛЕМ НЕЗАВИСИМЫЙ РАСЦЕПИТЕЛЬ (STL) 110-127 В ПОСТ. ТОКА, ПЕР. ТОКА 50/60 ГЦ 2 ДОП. КОНТАКТА HQ 1 АВАРИЙНЫЙ ДОП. КОНТАКТ HQ | 815.86 | 15 | 3VA1112-5EF36-0JH0 |  |  | 1 | 1 | 1 |  | LF |  | P360 | 5375 | 1CB
3VA11125EF360KA0 | ВЫКЛЮЧАТЕЛЬ 3VA1 IEC ТИПОРАЗМЕР 160 КЛАСС ОТКЛЮЧАЮЩЕЙ СПОСОБНОСТИ M ICU=55KA @ 415 В 3-ПОЛ., ЗАЩИТА ЛИНИИ TM240, ATAM, IN=125A ЗАЩИТА ОТ ПЕРЕГРУЗКИ IR=87,5A ...125A ЗАЩИТА ОТ ТОКА КЗ II=5 X IN ПРИСОЕДИНЕНИЕ КАБЕЛЕМ НЕЗАВИСИМЫЙ РАСЦЕПИТЕЛЬ (STL) 220-250 В ПОСТ. ТОКА, 208-277 В ПЕР. ТОКА | 733.37 | 15 | 3VA1112-5EF36-0KA0 |  |  | 1 | 1 | 1 |  | LF |  | P360 | 5375 | 1CB
3VA11125EF360KC0 | ВЫКЛЮЧАТЕЛЬ 3VA1 IEC ТИПОРАЗМЕР 160 КЛАСС ОТКЛЮЧАЮЩЕЙ СПОСОБНОСТИ M ICU=55KA @ 415 В 3-ПОЛ., ЗАЩИТА ЛИНИИ TM240, ATAM, IN=125A ЗАЩИТА ОТ ПЕРЕГРУЗКИ IR=87,5A ...125A ЗАЩИТА ОТ ТОКА КЗ II=5 X IN ПРИСОЕДИНЕНИЕ КАБЕЛЕМ НЕЗАВИСИМЫЙ РАСЦЕПИТЕЛЬ (STL) 220-250 В ПОСТ. ТОКА, 208-277 В ПЕР. ТОКА 2 ДОП. КОНТАКТА HQ | 788.74 | 15 | 3VA1112-5EF36-0KC0 |  |  | 1 | 1 | 1 |  | LF |  | P360 | 5375 | 1CB
3VA11125EF360KH0 | ВЫКЛЮЧАТЕЛЬ 3VA1 IEC ТИПОРАЗМЕР 160 КЛАСС ОТКЛЮЧАЮЩЕЙ СПОСОБНОСТИ M ICU=55KA @ 415 В 3-ПОЛ., ЗАЩИТА ЛИНИИ TM240, ATAM, IN=125A ЗАЩИТА ОТ ПЕРЕГРУЗКИ IR=87,5A ...125A ЗАЩИТА ОТ ТОКА КЗ II=5 X IN ПРИСОЕДИНЕНИЕ КАБЕЛЕМ НЕЗАВИСИМЫЙ РАСЦЕПИТЕЛЬ (STL) 220-250 В ПОСТ. ТОКА, 208-277 В ПЕР. ТОКА 2 ДОП. КОНТАКТА HQ 1 АВАРИЙНЫЙ ДОП. КОНТАКТ HQ | 815.86 | 15 | 3VA1112-5EF36-0KH0 |  |  | 1 | 1 | 1 |  | LF |  | P360 | 5375 | 1CB
3VA11125EF420AA0 | ВЫКЛЮЧАТЕЛЬ 3VA1 IEC ТИПОРАЗМЕР 160 КЛАСС ОТКЛЮЧАЮЩЕЙ СПОСОБНОСТИ M ICU=55KA @ 415 В 4-ПОЛ., ЗАЩИТА ЛИНИИ TM240, ATAM, IN=125A ЗАЩИТА ОТ ПЕРЕГРУЗКИ IR=87,5A ...125A ЗАЩИТА ОТ ТОКА КЗ II=5...10 X IN БЕЗ ЗАЩИТЫ НЕЙТРАЛИ ШИННОЕ ПРИСОЕДИНЕНИЕ | 792.13 | 15 | 3VA1112-5EF42-0AA0 |  |  | 1 | 1 | 1 |  | LF |  | P360 | 5375 | 1CB
3VA11125EF460AA0 | ВЫКЛЮЧАТЕЛЬ 3VA1 IEC ТИПОРАЗМЕР 160 КЛАСС ОТКЛЮЧАЮЩЕЙ СПОСОБНОСТИ M ICU=55KA @ 415 В 4-ПОЛ., ЗАЩИТА ЛИНИИ TM240, ATAM, IN=125A ЗАЩИТА ОТ ПЕРЕГРУЗКИ IR=87,5A ...125A ЗАЩИТА ОТ ТОКА КЗ II=5...10 X IN БЕЗ ЗАЩИТЫ НЕЙТРАЛИ ПРИСОЕДИНЕНИЕ КАБЕЛЕМ | 827.16 | 15 | 3VA1112-5EF46-0AA0 |  |  | 1 | 1 | 1 |  | LF |  | P360 | 5375 | 1CB
3VA11125FD420AA0 | ВЫКЛЮЧАТЕЛЬ 3VA1 IEC ТИПОРАЗМЕР 160 КЛАСС ОТКЛЮЧАЮЩЕЙ СПОСОБНОСТИ M ICU=55KA @ 415 В 4-ПОЛ., ЗАЩИТА ЛИНИИ TM210, FTFM, IN=125A ЗАЩИТА ОТ ПЕРЕГРУЗКИ IR=125A ФИКС. ЗАЩИТА ОТ ТОКА КЗ II=10 X IN ЗАЩИТА НЕЙТРАЛИ 50% ШИННОЕ ПРИСОЕДИНЕНИЕ | 735.63 | 15 | 3VA1112-5FD42-0AA0 |  |  | 1 | 1 | 1 |  | LF |  | P360 | 5375 | 1CB
3VA11125FD460AA0 | ВЫКЛЮЧАТЕЛЬ 3VA1 IEC ТИПОРАЗМЕР 160 КЛАСС ОТКЛЮЧАЮЩЕЙ СПОСОБНОСТИ M ICU=55KA @ 415 В 4-ПОЛ., ЗАЩИТА ЛИНИИ TM210, FTFM, IN=125A ЗАЩИТА ОТ ПЕРЕГРУЗКИ IR=125A ФИКС. ЗАЩИТА ОТ ТОКА КЗ II=10 X IN ЗАЩИТА НЕЙТРАЛИ 50% ПРИСОЕДИНЕНИЕ КАБЕЛЕМ | 770.66 | 15 | 3VA1112-5FD46-0AA0 |  |  | 1 | 1 | 1 |  | LF |  | P360 | 5375 | 1CB
3VA11125FE420AA0 | ВЫКЛЮЧАТЕЛЬ 3VA1 IEC ТИПОРАЗМЕР 160 КЛАСС ОТКЛЮЧАЮЩЕЙ СПОСОБНОСТИ M ICU=55KA @ 415 В 4-ПОЛ., ЗАЩИТА ЛИНИИ TM220, ATFM, IN=125A ЗАЩИТА ОТ ПЕРЕГРУЗКИ IR=87,5A ...125A ЗАЩИТА ОТ ТОКА КЗ II=10 X IN ЗАЩИТА НЕЙТРАЛИ 50% ШИННОЕ ПРИСОЕДИНЕНИЕ | 752.58 | 15 | 3VA1112-5FE42-0AA0 |  |  | 1 | 1 | 1 |  | LF |  | P360 | 5375 | 1CB
3VA11125FE460AA0 | ВЫКЛЮЧАТЕЛЬ 3VA1 IEC ТИПОРАЗМЕР 160 КЛАСС ОТКЛЮЧАЮЩЕЙ СПОСОБНОСТИ M ICU=55KA @ 415 В 4-ПОЛ., ЗАЩИТА ЛИНИИ TM220, ATFM, IN=125A ЗАЩИТА ОТ ПЕРЕГРУЗКИ IR=87,5A ...125A ЗАЩИТА ОТ ТОКА КЗ II=10 X IN ЗАЩИТА НЕЙТРАЛИ 50% ПРИСОЕДИНЕНИЕ КАБЕЛЕМ | 787.61 | 15 | 3VA1112-5FE46-0AA0 |  |  | 1 | 1 | 1 |  | LF |  | P360 | 5375 | 1CB
3VA11125FF420AA0 | ВЫКЛЮЧАТЕЛЬ 3VA1 IEC ТИПОРАЗМЕР 160 КЛАСС ОТКЛЮЧАЮЩЕЙ СПОСОБНОСТИ M ICU=55KA @ 415 В 4-ПОЛ., ЗАЩИТА ЛИНИИ TM240, ATAM, IN=125A ЗАЩИТА ОТ ПЕРЕГРУЗКИ IR=87,5A ...125A ЗАЩИТА ОТ ТОКА КЗ II=5...10 X IN ЗАЩИТА НЕЙТРАЛИ 50% ШИННОЕ ПРИСОЕДИНЕНИЕ | 792.13 | 15 | 3VA1112-5FF42-0AA0 |  |  | 1 | 1 | 1 |  | LF |  | P360 | 5375 | 1CB
3VA11125FF460AA0 | ВЫКЛЮЧАТЕЛЬ 3VA1 IEC ТИПОРАЗМЕР 160 КЛАСС ОТКЛЮЧАЮЩЕЙ СПОСОБНОСТИ M ICU=55KA @ 415 В 4-ПОЛ., ЗАЩИТА ЛИНИИ TM240, ATAM, IN=125A ЗАЩИТА ОТ ПЕРЕГРУЗКИ IR=87,5A ...125A ЗАЩИТА ОТ ТОКА КЗ II=5...10 X IN ЗАЩИТА НЕЙТРАЛИ 50% ПРИСОЕДИНЕНИЕ КАБЕЛЕМ | 827.16 | 15 | 3VA1112-5FF46-0AA0 |  |  | 1 | 1 | 1 |  | LF |  | P360 | 5375 | 1CB
3VA11125GD420AA0 | ВЫКЛЮЧАТЕЛЬ 3VA1 IEC ТИПОРАЗМЕР 160 КЛАСС ОТКЛЮЧАЮЩЕЙ СПОСОБНОСТИ M ICU=55KA @ 415 В 4-ПОЛ., ЗАЩИТА ЛИНИИ TM210, FTFM, IN=125A ЗАЩИТА ОТ ПЕРЕГРУЗКИ IR=125A ФИКС. ЗАЩИТА ОТ ТОКА КЗ II=10 X IN ЗАЩИТА НЕЙТРАЛИ 100% ШИННОЕ ПРИСОЕДИНЕНИЕ | 735.63 | 15 | 3VA1112-5GD42-0AA0 |  |  | 1 | 1 | 1 |  | LF |  | P360 | 5375 | 1CB
3VA11125GD460AA0 | ВЫКЛЮЧАТЕЛЬ 3VA1 IEC ТИПОРАЗМЕР 160 КЛАСС ОТКЛЮЧАЮЩЕЙ СПОСОБНОСТИ M ICU=55KA @ 415 В 4-ПОЛ., ЗАЩИТА ЛИНИИ TM210, FTFM, IN=125A ЗАЩИТА ОТ ПЕРЕГРУЗКИ IR=125A ФИКС. ЗАЩИТА ОТ ТОКА КЗ II=10 X IN ЗАЩИТА НЕЙТРАЛИ 100% ПРИСОЕДИНЕНИЕ КАБЕЛЕМ | 770.66 | 15 | 3VA1112-5GD46-0AA0 |  |  | 1 | 1 | 1 |  | LF |  | P360 | 5375 | 1CB
3VA11125GE420AA0 | ВЫКЛЮЧАТЕЛЬ 3VA1 IEC ТИПОРАЗМЕР 160 КЛАСС ОТКЛЮЧАЮЩЕЙ СПОСОБНОСТИ M ICU=55KA @ 415 В 4-ПОЛ., ЗАЩИТА ЛИНИИ TM220, ATFM, IN=125A ЗАЩИТА ОТ ПЕРЕГРУЗКИ IR=87,5A ...125A ЗАЩИТА ОТ ТОКА КЗ II=10 X IN ЗАЩИТА НЕЙТРАЛИ 100% ШИННОЕ ПРИСОЕДИНЕНИЕ | 752.58 | 15 | 3VA1112-5GE42-0AA0 |  |  | 1 | 1 | 1 |  | LF |  | P360 | 5375 | 1CB
3VA11125GE460AA0 | ВЫКЛЮЧАТЕЛЬ 3VA1 IEC ТИПОРАЗМЕР 160 КЛАСС ОТКЛЮЧАЮЩЕЙ СПОСОБНОСТИ M ICU=55KA @ 415 В 4-ПОЛ., ЗАЩИТА ЛИНИИ TM220, ATFM, IN=125A ЗАЩИТА ОТ ПЕРЕГРУЗКИ IR=87,5A ...125A ЗАЩИТА ОТ ТОКА КЗ II=10 X IN ЗАЩИТА НЕЙТРАЛИ 100% ПРИСОЕДИНЕНИЕ КАБЕЛЕМ | 787.61 | 15 | 3VA1112-5GE46-0AA0 |  |  | 1 | 1 | 1 |  | LF |  | P360 | 5375 | 1CB
3VA11125GF420AA0 | ВЫКЛЮЧАТЕЛЬ 3VA1 IEC ТИПОРАЗМЕР 160 КЛАСС ОТКЛЮЧАЮЩЕЙ СПОСОБНОСТИ M ICU=55KA @ 415 В 4-ПОЛ., ЗАЩИТА ЛИНИИ TM240, ATAM, IN=125A ЗАЩИТА ОТ ПЕРЕГРУЗКИ IR=87,5A ...125A ЗАЩИТА ОТ ТОКА КЗ II=5...10 X IN ЗАЩИТА НЕЙТРАЛИ 100% ШИННОЕ ПРИСОЕДИНЕНИЕ | 792.13 | 15 | 3VA1112-5GF42-0AA0 |  |  | 1 | 1 | 1 |  | LF |  | P360 | 5375 | 1CB
3VA11125GF460AA0 | ВЫКЛЮЧАТЕЛЬ 3VA1 IEC ТИПОРАЗМЕР 160 КЛАСС ОТКЛЮЧАЮЩЕЙ СПОСОБНОСТИ M ICU=55KA @ 415 В 4-ПОЛ., ЗАЩИТА ЛИНИИ TM240, ATAM, IN=125A ЗАЩИТА ОТ ПЕРЕГРУЗКИ IR=87,5A ...125A ЗАЩИТА ОТ ТОКА КЗ II=5...10 X IN ЗАЩИТА НЕЙТРАЛИ 100% ПРИСОЕДИНЕНИЕ КАБЕЛЕМ | 827.16 | 15 | 3VA1112-5GF46-0AA0 |  |  | 1 | 1 | 1 |  | LF |  | P360 | 5375 | 1CB
3VA11125MH320AA0 | ВЫКЛЮЧАТЕЛЬ 3VA1 IEC ТИПОРАЗМЕР 160 КЛАСС ОТКЛЮЧАЮЩЕЙ СПОСОБНОСТИ M ICU=55KA @ 415 В 3-ПОЛ.,ЗАЩИТА ЭЛЕКТРОДВИГАТЕЛЯ TM120M, AM, IN=125A БЕЗ ЗАЩИТЫ ОТ ПЕРЕГРУЗКИ ЗАЩИТА ОТ ТОКА КЗ II=5...15 X IN ШИННОЕ ПРИСОЕДИНЕНИЕ | 609.07 | 15 | 3VA1112-5MH32-0AA0 |  |  | 1 | 1 | 1 |  | LF |  | P360 | 5375 | 1CB
3VA11125MH320AB0 | ВЫКЛЮЧАТЕЛЬ 3VA1 IEC ТИПОРАЗМЕР 160 КЛАСС ОТКЛЮЧАЮЩЕЙ СПОСОБНОСТИ M ICU=55KA @ 415 В 3-ПОЛ., ЗАЩИТА ЭЛЕКТРОДВИГАТЕЛЯ TM120M, AM, IN=125A БЕЗ ЗАЩИТЫ ОТ ПЕРЕГРУЗКИ ЗАЩИТА ОТ ТОКА КЗ II=5 X IN ШИННОЕ ПРИСОЕДИНЕНИЕ 2 ДОП. КОНТАКТА HP | 691.56 | 15 | 3VA1112-5MH32-0AB0 |  |  | 1 | 1 | 1 |  | LF |  | P360 | 5375 | 1CB
3VA11125MH320AC0 | ВЫКЛЮЧАТЕЛЬ 3VA1 IEC ТИПОРАЗМЕР 160 КЛАСС ОТКЛЮЧАЮЩЕЙ СПОСОБНОСТИ M ICU=55KA @ 415 В 3-ПОЛ., ЗАЩИТА ЭЛЕКТРОДВИГАТЕЛЯ TM120M, AM, IN=125A БЕЗ ЗАЩИТЫ ОТ ПЕРЕГРУЗКИ ЗАЩИТА ОТ ТОКА КЗ II=5 X IN ШИННОЕ ПРИСОЕДИНЕНИЕ 2 ДОП. КОНТАКТА HQ | 664.44 | 15 | 3VA1112-5MH32-0AC0 |  |  | 1 | 1 | 1 |  | LF |  | P360 | 5375 | 1CB
3VA11125MH320AD0 | ВЫКЛЮЧАТЕЛЬ 3VA1 IEC ТИПОРАЗМЕР 160 КЛАСС ОТКЛЮЧАЮЩЕЙ СПОСОБНОСТИ M ICU=55KA @ 415 В 3-ПОЛ., ЗАЩИТА ЭЛЕКТРОДВИГАТЕЛЯ TM120M, AM, IN=125A БЕЗ ЗАЩИТЫ ОТ ПЕРЕГРУЗКИ ЗАЩИТА ОТ ТОКА КЗ II=5 X IN ШИННОЕ ПРИСОЕДИНЕНИЕ 3 ДОП. КОНТАКТА HQ | 691.56 | 15 | 3VA1112-5MH32-0AD0 |  |  | 1 | 1 | 1 |  | LF |  | P360 | 5375 | 1CB
3VA11125MH320AE0 | ВЫКЛЮЧАТЕЛЬ 3VA1 IEC ТИПОРАЗМЕР 160 КЛАСС ОТКЛЮЧАЮЩЕЙ СПОСОБНОСТИ M ICU=55KA @ 415 В 3-ПОЛ., ЗАЩИТА ЭЛЕКТРОДВИГАТЕЛЯ TM120M, AM, IN=125A БЕЗ ЗАЩИТЫ ОТ ПЕРЕГРУЗКИ ЗАЩИТА ОТ ТОКА КЗ II=5 X IN ШИННОЕ ПРИСОЕДИНЕНИЕ 4 ДОП. КОНТАКТА HQ | 719.81 | 15 | 3VA1112-5MH32-0AE0 |  |  | 1 | 1 | 1 |  | LF |  | P360 | 5375 | 1CB
3VA11125MH320AF0 | ВЫКЛЮЧАТЕЛЬ 3VA1 IEC ТИПОРАЗМЕР 160 КЛАСС ОТКЛЮЧАЮЩЕЙ СПОСОБНОСТИ M ICU=55KA @ 415 В 3-ПОЛ., ЗАЩИТА ЭЛЕКТРОДВИГАТЕЛЯ TM120M, AM, IN=125A БЕЗ ЗАЩИТЫ ОТ ПЕРЕГРУЗКИ ЗАЩИТА ОТ ТОКА КЗ II=5 X IN ШИННОЕ ПРИСОЕДИНЕНИЕ 1 ДОП. КОНТАКТ HQ 1 АВАРИЙНЫЙ ДОП. КОНТАКТ. HQ | 664.44 | 15 | 3VA1112-5MH32-0AF0 |  |  | 1 | 1 | 1 |  | LF |  | P360 | 5375 | 1CB
3VA11125MH320AG0 | ВЫКЛЮЧАТЕЛЬ 3VA1 IEC ТИПОРАЗМЕР 160 КЛАСС ОТКЛЮЧАЮЩЕЙ СПОСОБНОСТИ M ICU=55KA @ 415 В 3-ПОЛ., ЗАЩИТА ЭЛЕКТРОДВИГАТЕЛЯ TM120M, AM, IN=125A БЕЗ ЗАЩИТЫ ОТ ПЕРЕГРУЗКИ ЗАЩИТА ОТ ТОКА КЗ II=5 X IN ШИННОЕ ПРИСОЕДИНЕНИЕ 1 ДОП. КОНТАКТ HP 1 АВАРИЙНЫЙ ДОП. КОНТАКТ. HP | 691.56 | 15 | 3VA1112-5MH32-0AG0 |  |  | 1 | 1 | 1 |  | LF |  | P360 | 5375 | 1CB
3VA11125MH320AH0 | ВЫКЛЮЧАТЕЛЬ 3VA1 IEC ТИПОРАЗМЕР 160 КЛАСС ОТКЛЮЧАЮЩЕЙ СПОСОБНОСТИ M ICU=55KA @ 415 В 3-ПОЛ., ЗАЩИТА ЭЛЕКТРОДВИГАТЕЛЯ TM120M, AM, IN=125A БЕЗ ЗАЩИТЫ ОТ ПЕРЕГРУЗКИ ЗАЩИТА ОТ ТОКА КЗ II=5 X IN ШИННОЕ ПРИСОЕДИНЕНИЕ 2 ДОП. КОНТАКТА HQ 1 АВАРИЙНЫЙ ДОП. КОНТАКТ. HQ | 691.56 | 15 | 3VA1112-5MH32-0AH0 |  |  | 1 | 1 | 1 |  | LF |  | P360 | 5375 | 1CB
3VA11125MH320BA0 | ВЫКЛЮЧАТЕЛЬ 3VA1 IEC ТИПОРАЗМЕР 160 КЛАСС ОТКЛЮЧАЮЩЕЙ СПОСОБНОСТИ M ICU=55KA @ 415 В 3-ПОЛ., ЗАЩИТА ЭЛЕКТРОДВИГАТЕЛЯ TM120M, AM, IN=125A БЕЗ ЗАЩИТЫ ОТ ПЕРЕГРУЗКИ ЗАЩИТА ОТ ТОКА КЗ II=5 X IN ШИННОЕ ПРИСОЕДИНЕНИЕ РАСЦЕПИТЕЛЬ МИНИМАЛЬНОГО НАПРЯЖЕНИЯ (UVR) 24 В ПОСТ. ТОКА | 736.76 | 15 | 3VA1112-5MH32-0BA0 |  |  | 1 | 1 | 1 |  | LF |  | P360 | 5375 | 1CB
3VA11125MH320BC0 | ВЫКЛЮЧАТЕЛЬ 3VA1 IEC ТИПОРАЗМЕР 160 КЛАСС ОТКЛЮЧАЮЩЕЙ СПОСОБНОСТИ M ICU=55KA @ 415 В 3-ПОЛ., ЗАЩИТА ЭЛЕКТРОДВИГАТЕЛЯ TM120M, AM, IN=125A БЕЗ ЗАЩИТЫ ОТ ПЕРЕГРУЗКИ ЗАЩИТА ОТ ТОКА КЗ II=5 X IN ШИННОЕ ПРИСОЕДИНЕНИЕ РАСЦЕПИТЕЛЬ МИНИМАЛЬНОГО НАПРЯЖЕНИЯ (UVR) 24 В ПОСТ. ТОКА 2 ДОП. КОНТАКТА HQ | 792.13 | 15 | 3VA1112-5MH32-0BC0 |  |  | 1 | 1 | 1 |  | LF |  | P360 | 5375 | 1CB
3VA11125MH320BH0 | ВЫКЛЮЧАТЕЛЬ 3VA1 IEC ТИПОРАЗМЕР 160 КЛАСС ОТКЛЮЧАЮЩЕЙ СПОСОБНОСТИ M ICU=55KA @ 415 В 3-ПОЛ., ЗАЩИТА ЭЛЕКТРОДВИГАТЕЛЯ TM120M, AM, IN=125A БЕЗ ЗАЩИТЫ ОТ ПЕРЕГРУЗКИ ЗАЩИТА ОТ ТОКА КЗ II=5 X IN ШИННОЕ ПРИСОЕДИНЕНИЕ РАСЦЕПИТЕЛЬ МИНИМАЛЬНОГО НАПРЯЖЕНИЯ (UVR) 24 В ПОСТ. ТОКА 2 ДОП. КОНТАКТА HQ 1 АВАРИЙНЫЙ ДОП. КОНТАКТ HQ | 819.25 | 15 | 3VA1112-5MH32-0BH0 |  |  | 1 | 1 | 1 |  | LF |  | P360 | 5375 | 1CB
3VA11125MH320CA0 | ВЫКЛЮЧАТЕЛЬ 3VA1 IEC ТИПОРАЗМЕР 160 КЛАСС ОТКЛЮЧАЮЩЕЙ СПОСОБНОСТИ M ICU=55KA @ 415 В 3-ПОЛ., ЗАЩИТА ЭЛЕКТРОДВИГАТЕЛЯ TM120M, AM, IN=125A БЕЗ ЗАЩИТЫ ОТ ПЕРЕГРУЗКИ ЗАЩИТА ОТ ТОКА КЗ II=5 X IN ШИННОЕ ПРИСОЕДИНЕНИЕ РАСЦЕПИТЕЛЬ МИНИМАЛЬНОГО НАПРЯЖЕНИЯ (UVR) 120-127 В ПЕР. ТОКА 50/60 ГЦ | 736.76 | 15 | 3VA1112-5MH32-0CA0 |  |  | 1 | 1 | 1 |  | LF |  | P360 | 5375 | 1CB
3VA11125MH320CC0 | ВЫКЛЮЧАТЕЛЬ 3VA1 IEC ТИПОРАЗМЕР 160 КЛАСС ОТКЛЮЧАЮЩЕЙ СПОСОБНОСТИ M ICU=55KA @ 415 В 3-ПОЛ., ЗАЩИТА ЭЛЕКТРОДВИГАТЕЛЯ TM120M, AM, IN=125A БЕЗ ЗАЩИТЫ ОТ ПЕРЕГРУЗКИ ЗАЩИТА ОТ ТОКА КЗ II=5 X IN ШИННОЕ ПРИСОЕДИНЕНИЕ РАСЦЕПИТЕЛЬ МИНИМАЛЬНОГО НАПРЯЖЕНИЯ (UVR) 120-127 В ПЕР. ТОКА 50/60 ГЦ 2 ДОП. КОНТАКТА HQ | 792.13 | 15 | 3VA1112-5MH32-0CC0 |  |  | 1 | 1 | 1 |  | LF |  | P360 | 5375 | 1CB
3VA11125MH320CH0 | ВЫКЛЮЧАТЕЛЬ 3VA1 IEC ТИПОРАЗМЕР 160 КЛАСС ОТКЛЮЧАЮЩЕЙ СПОСОБНОСТИ M ICU=55KA @ 415 В 3-ПОЛ., ЗАЩИТА ЭЛЕКТРОДВИГАТЕЛЯ TM120M, AM, IN=125A БЕЗ ЗАЩИТЫ ОТ ПЕРЕГРУЗКИ ЗАЩИТА ОТ ТОКА КЗ II=5 X IN ШИННОЕ ПРИСОЕДИНЕНИЕ РАСЦЕПИТЕЛЬ МИНИМАЛЬНОГО НАПРЯЖЕНИЯ (UVR) 120-127 В ПЕР. ТОКА 50/60 ГЦ 2 ДОП. КОНТАКТА HQ 1 АВАРИЙНЫЙ ДОП. КОНТАКТ HQ | 819.25 | 15 | 3VA1112-5MH32-0CH0 |  |  | 1 | 1 | 1 |  | LF |  | P360 | 5375 | 1CB
3VA11125MH320DA0 | ВЫКЛЮЧАТЕЛЬ 3VA1 IEC ТИПОРАЗМЕР 160 КЛАСС ОТКЛЮЧАЮЩЕЙ СПОСОБНОСТИ M ICU=55KA @ 415 В 3-ПОЛ., ЗАЩИТА ЭЛЕКТРОДВИГАТЕЛЯ TM120M, AM, IN=125A БЕЗ ЗАЩИТЫ ОТ ПЕРЕГРУЗКИ ЗАЩИТА ОТ ТОКА КЗ II=5 X IN ШИННОЕ ПРИСОЕДИНЕНИЕ РАСЦЕПИТЕЛЬ МИНИМАЛЬНОГО НАПРЯЖЕНИЯ (UVR) 208-230 В ПЕР. ТОКА 50/50 ГЦ | 736.76 | 15 | 3VA1112-5MH32-0DA0 |  |  | 1 | 1 | 1 |  | LF |  | P360 | 5375 | 1CB
3VA11125MH320DC0 | ВЫКЛЮЧАТЕЛЬ 3VA1 IEC ТИПОРАЗМЕР 160 КЛАСС ОТКЛЮЧАЮЩЕЙ СПОСОБНОСТИ M ICU=55KA @ 415 В 3-ПОЛ., ЗАЩИТА ЭЛЕКТРОДВИГАТЕЛЯ TM120M, AM, IN=125A БЕЗ ЗАЩИТЫ ОТ ПЕРЕГРУЗКИ ЗАЩИТА ОТ ТОКА КЗ II=5 X IN ШИННОЕ ПРИСОЕДИНЕНИЕ РАСЦЕПИТЕЛЬ МИНИМАЛЬНОГО НАПРЯЖЕНИЯ (UVR) 208-230 В ПЕР. ТОКА 50/50 ГЦ 2 ДОП. КОНТАКТА HQ | 792.13 | 15 | 3VA1112-5MH32-0DC0 |  |  | 1 | 1 | 1 |  | LF |  | P360 | 5375 | 1CB
3VA11125MH320DH0 | ВЫКЛЮЧАТЕЛЬ 3VA1 IEC ТИПОРАЗМЕР 160 КЛАСС ОТКЛЮЧАЮЩЕЙ СПОСОБНОСТИ M ICU=55KA @ 415 В 3-ПОЛ., ЗАЩИТА ЭЛЕКТРОДВИГАТЕЛЯ TM120M, AM, IN=125A БЕЗ ЗАЩИТЫ ОТ ПЕРЕГРУЗКИ ЗАЩИТА ОТ ТОКА КЗ II=5 X IN ШИННОЕ ПРИСОЕДИНЕНИЕ РАСЦЕПИТЕЛЬ МИНИМАЛЬНОГО НАПРЯЖЕНИЯ (UVR) 208-230 В ПЕР. ТОКА 50/50 ГЦ 2 ДОП. КОНТАКТА HQ 1 АВАРИЙНЫЙ ДОП. КОНТАКТ HQ | 819.25 | 15 | 3VA1112-5MH32-0DH0 |  |  | 1 | 1 | 1 |  | LF |  | P360 | 5375 | 1CB
3VA11125MH320HA0 | ВЫКЛЮЧАТЕЛЬ 3VA1 IEC ТИПОРАЗМЕР 160 КЛАСС ОТКЛЮЧАЮЩЕЙ СПОСОБНОСТИ M ICU=55KA @ 415 В 3-ПОЛ., ЗАЩИТА ЭЛЕКТРОДВИГАТЕЛЯ TM120M, AM, IN=125A БЕЗ ЗАЩИТЫ ОТ ПЕРЕГРУЗКИ ЗАЩИТА ОТ ТОКА КЗ II=5 X IN ШИННОЕ ПРИСОЕДИНЕНИЕ НЕЗАВИСИМЫЙ РАСЦЕПИТЕЛЬ (STL) 12-30 В ПОСТ.ТОКА, 24 В ПЕР.ТОКА 50/60 ГЦ | 708.51 | 15 | 3VA1112-5MH32-0HA0 |  |  | 1 | 1 | 1 |  | LF |  | P360 | 5375 | 1CB
3VA11125MH320HC0 | ВЫКЛЮЧАТЕЛЬ 3VA1 IEC ТИПОРАЗМЕР 160 КЛАСС ОТКЛЮЧАЮЩЕЙ СПОСОБНОСТИ M ICU=55KA @ 415 В 3-ПОЛ., ЗАЩИТА ЭЛЕКТРОДВИГАТЕЛЯ TM120M, AM, IN=125A БЕЗ ЗАЩИТЫ ОТ ПЕРЕГРУЗКИ ЗАЩИТА ОТ ТОКА КЗ II=5 X IN ШИННОЕ ПРИСОЕДИНЕНИЕ НЕЗАВИСИМЫЙ РАСЦЕПИТЕЛЬ (STL) 12-30 В ПОСТ.ТОКА, 24 В ПЕР.ТОКА 50/60 ГЦ 2 ДОП. КОНТАКТА HQ | 762.75 | 15 | 3VA1112-5MH32-0HC0 |  |  | 1 | 1 | 1 |  | LF |  | P360 | 5375 | 1CB
3VA11125MH320HH0 | ВЫКЛЮЧАТЕЛЬ 3VA1 IEC ТИПОРАЗМЕР 160 КЛАСС ОТКЛЮЧАЮЩЕЙ СПОСОБНОСТИ M ICU=55KA @ 415 В 3-ПОЛ., ЗАЩИТА ЭЛЕКТРОДВИГАТЕЛЯ TM120M, AM, IN=125A БЕЗ ЗАЩИТЫ ОТ ПЕРЕГРУЗКИ ЗАЩИТА ОТ ТОКА КЗ II=5 X IN ШИННОЕ ПРИСОЕДИНЕНИЕ НЕЗАВИСИМЫЙ РАСЦЕПИТЕЛЬ (STL) 12-30 В ПОСТ.ТОКА, 24 В ПЕР.ТОКА 50/60 ГЦ 2 ДОП. КОНТАКТА HQ 1 АВАРИЙНЫЙ ДОП. КОНТАКТ HQ | 791 | 15 | 3VA1112-5MH32-0HH0 |  |  | 1 | 1 | 1 |  | LF |  | P360 | 5375 | 1CB
3VA11125MH320JA0 | ВЫКЛЮЧАТЕЛЬ 3VA1 IEC ТИПОРАЗМЕР 160 КЛАСС ОТКЛЮЧАЮЩЕЙ СПОСОБНОСТИ M ICU=55KA @ 415 В 3-ПОЛ., ЗАЩИТА ЭЛЕКТРОДВИГАТЕЛЯ TM120M, AM, IN=125A БЕЗ ЗАЩИТЫ ОТ ПЕРЕГРУЗКИ ЗАЩИТА ОТ ТОКА КЗ II=5 X IN ШИННОЕ ПРИСОЕДИНЕНИЕ НЕЗАВИСИМЫЙ РАСЦЕПИТЕЛЬ (STL) 110-127 В ПОСТ.ТОКА, ПЕР. ТОКА 50/60 ГЦ | 708.51 | 15 | 3VA1112-5MH32-0JA0 |  |  | 1 | 1 | 1 |  | LF |  | P360 | 5375 | 1CB
3VA11125MH320JC0 | ВЫКЛЮЧАТЕЛЬ 3VA1 IEC ТИПОРАЗМЕР 160 КЛАСС ОТКЛЮЧАЮЩЕЙ СПОСОБНОСТИ M ICU=55KA @ 415 В 3-ПОЛ., ЗАЩИТА ЭЛЕКТРОДВИГАТЕЛЯ TM120M, AM, IN=125A БЕЗ ЗАЩИТЫ ОТ ПЕРЕГРУЗКИ ЗАЩИТА ОТ ТОКА КЗ II=5 X IN ШИННОЕ ПРИСОЕДИНЕНИЕ НЕЗАВИСИМЫЙ РАСЦЕПИТЕЛЬ (STL) 110-127 В ПОСТ.ТОКА, ПЕР. ТОКА 50/60 ГЦ 2 ДОП. КОНТАКТА HQ | 762.75 | 15 | 3VA1112-5MH32-0JC0 |  |  | 1 | 1 | 1 |  | LF |  | P360 | 5375 | 1CB
3VA11125MH320JH0 | ВЫКЛЮЧАТЕЛЬ 3VA1 IEC ТИПОРАЗМЕР 160 КЛАСС ОТКЛЮЧАЮЩЕЙ СПОСОБНОСТИ M ICU=55KA @ 415 В 3-ПОЛ., ЗАЩИТА ЭЛЕКТРОДВИГАТЕЛЯ TM120M, AM, IN=125A БЕЗ ЗАЩИТЫ ОТ ПЕРЕГРУЗКИ ЗАЩИТА ОТ ТОКА КЗ II=5 X IN ШИННОЕ ПРИСОЕДИНЕНИЕ НЕЗАВИСИМЫЙ РАСЦЕПИТЕЛЬ (STL) 110-127 В ПОСТ.ТОКА, ПЕР. ТОКА 50/60 ГЦ 2 ДОП. КОНТАКТА HQ 1 АВАРИЙНЫЙ ДОП. КОНТАКТ HQ | 791 | 15 | 3VA1112-5MH32-0JH0 |  |  | 1 | 1 | 1 |  | LF |  | P360 | 5375 | 1CB
3VA11125MH320KA0 | ВЫКЛЮЧАТЕЛЬ 3VA1 IEC ТИПОРАЗМЕР 160 КЛАСС ОТКЛЮЧАЮЩЕЙ СПОСОБНОСТИ M ICU=55KA @ 415 В 3-ПОЛ., ЗАЩИТА ЭЛЕКТРОДВИГАТЕЛЯ TM120M, AM, IN=125A БЕЗ ЗАЩИТЫ ОТ ПЕРЕГРУЗКИ ЗАЩИТА ОТ ТОКА КЗ II=5 X IN ШИННОЕ ПРИСОЕДИНЕНИЕ НЕЗАВИСИМЫЙ РАСЦЕПИТЕЛЬ (STL) 220-250 В ПОСТ.ТОКА, 208-277 В ПЕР.ТОКА | 708.51 | 15 | 3VA1112-5MH32-0KA0 |  |  | 1 | 1 | 1 |  | LF |  | P360 | 5375 | 1CB
3VA11125MH320KC0 | ВЫКЛЮЧАТЕЛЬ 3VA1 IEC ТИПОРАЗМЕР 160 КЛАСС ОТКЛЮЧАЮЩЕЙ СПОСОБНОСТИ M ICU=55KA @ 415 В 3-ПОЛ., ЗАЩИТА ЭЛЕКТРОДВИГАТЕЛЯ TM120M, AM, IN=125A БЕЗ ЗАЩИТЫ ОТ ПЕРЕГРУЗКИ ЗАЩИТА ОТ ТОКА КЗ II=5 X IN ШИННОЕ ПРИСОЕДИНЕНИЕ НЕЗАВИСИМЫЙ РАСЦЕПИТЕЛЬ (STL) 220-250 В ПОСТ.ТОКА, 208-277 В ПЕР.ТОКА 2 ДОП. КОНТАКТА HQ | 762.75 | 15 | 3VA1112-5MH32-0KC0 |  |  | 1 | 1 | 1 |  | LF |  | P360 | 5375 | 1CB
3VA11125MH320KH0 | ВЫКЛЮЧАТЕЛЬ 3VA1 IEC ТИПОРАЗМЕР 160 КЛАСС ОТКЛЮЧАЮЩЕЙ СПОСОБНОСТИ M ICU=55KA @ 415 В 3-ПОЛ., ЗАЩИТА ЭЛЕКТРОДВИГАТЕЛЯ TM120M, AM, IN=125A БЕЗ ЗАЩИТЫ ОТ ПЕРЕГРУЗКИ ЗАЩИТА ОТ ТОКА КЗ II=5 X IN ШИННОЕ ПРИСОЕДИНЕНИЕ НЕЗАВИСИМЫЙ РАСЦЕПИТЕЛЬ (STL) 220-250 В ПОСТ.ТОКА, 208-277 В ПЕР.ТОКА 2 ДОП. КОНТАКТА HQ 1 АВАРИЙНЫЙ ДОП. КОНТАКТ HQ | 791 | 15 | 3VA1112-5MH32-0KH0 |  |  | 1 | 1 | 1 |  | LF |  | P360 | 5375 | 1CB
3VA11125MH360AA0 | ВЫКЛЮЧАТЕЛЬ 3VA1 IEC ТИПОРАЗМЕР 160 КЛАСС ОТКЛЮЧАЮЩЕЙ СПОСОБНОСТИ M ICU=55KA @ 415 В 3-ПОЛ.,ЗАЩИТА ЭЛЕКТРОДВИГАТЕЛЯ TM120M, AM, IN=125A БЕЗ ЗАЩИТЫ ОТ ПЕРЕГРУЗКИ ЗАЩИТА ОТ ТОКА КЗ II=5...15 X IN ПРИСОЕДИНЕНИЕ КАБЕЛЕМ | 635.06 | 15 | 3VA1112-5MH36-0AA0 |  |  | 1 | 1 | 1 |  | LF |  | P360 | 5375 | 1CB
3VA11125MH360AB0 | ВЫКЛЮЧАТЕЛЬ 3VA1 IEC ТИПОРАЗМЕР 160 КЛАСС ОТКЛЮЧАЮЩЕЙ СПОСОБНОСТИ M ICU=55KA @ 415 В 3-ПОЛ., ЗАЩИТА ЭЛЕКТРОДВИГАТЕЛЯ TM120M, AM, IN=125A БЕЗ ЗАЩИТЫ ОТ ПЕРЕГРУЗКИ ЗАЩИТА ОТ ТОКА КЗ II=5 X IN ПРИСОЕДИНЕНИЕ КАБЕЛЕМ 2 ДОП. КОНТАКТА HP | 717.55 | 15 | 3VA1112-5MH36-0AB0 |  |  | 1 | 1 | 1 |  | LF |  | P360 | 5375 | 1CB
3VA11125MH360AC0 | ВЫКЛЮЧАТЕЛЬ 3VA1 IEC ТИПОРАЗМЕР 160 КЛАСС ОТКЛЮЧАЮЩЕЙ СПОСОБНОСТИ M ICU=55KA @ 415 В 3-ПОЛ., ЗАЩИТА ЭЛЕКТРОДВИГАТЕЛЯ TM120M, AM, IN=125A БЕЗ ЗАЩИТЫ ОТ ПЕРЕГРУЗКИ ЗАЩИТА ОТ ТОКА КЗ II=5 X IN ПРИСОЕДИНЕНИЕ КАБЕЛЕМ 2 ДОП. КОНТАКТА HQ | 689.3 | 15 | 3VA1112-5MH36-0AC0 |  |  | 1 | 1 | 1 |  | LF |  | P360 | 5375 | 1CB
3VA11125MH360AD0 | ВЫКЛЮЧАТЕЛЬ 3VA1 IEC ТИПОРАЗМЕР 160 КЛАСС ОТКЛЮЧАЮЩЕЙ СПОСОБНОСТИ M ICU=55KA @ 415 В 3-ПОЛ., ЗАЩИТА ЭЛЕКТРОДВИГАТЕЛЯ TM120M, AM, IN=125A БЕЗ ЗАЩИТЫ ОТ ПЕРЕГРУЗКИ ЗАЩИТА ОТ ТОКА КЗ II=5 X IN ПРИСОЕДИНЕНИЕ КАБЕЛЕМ 3 ДОП. КОНТАКТА HQ | 717.55 | 15 | 3VA1112-5MH36-0AD0 |  |  | 1 | 1 | 1 |  | LF |  | P360 | 5375 | 1CB
3VA11125MH360AE0 | ВЫКЛЮЧАТЕЛЬ 3VA1 IEC ТИПОРАЗМЕР 160 КЛАСС ОТКЛЮЧАЮЩЕЙ СПОСОБНОСТИ M ICU=55KA @ 415 В 3-ПОЛ., ЗАЩИТА ЭЛЕКТРОДВИГАТЕЛЯ TM120M, AM, IN=125A БЕЗ ЗАЩИТЫ ОТ ПЕРЕГРУЗКИ ЗАЩИТА ОТ ТОКА КЗ II=5 X IN ПРИСОЕДИНЕНИЕ КАБЕЛЕМ 4 ДОП. КОНТАКТА HQ | 745.8 | 15 | 3VA1112-5MH36-0AE0 |  |  | 1 | 1 | 1 |  | LF |  | P360 | 5375 | 1CB
3VA11125MH360AF0 | ВЫКЛЮЧАТЕЛЬ 3VA1 IEC ТИПОРАЗМЕР 160 КЛАСС ОТКЛЮЧАЮЩЕЙ СПОСОБНОСТИ M ICU=55KA @ 415 В 3-ПОЛ., ЗАЩИТА ЭЛЕКТРОДВИГАТЕЛЯ TM120M, AM, IN=125A БЕЗ ЗАЩИТЫ ОТ ПЕРЕГРУЗКИ ЗАЩИТА ОТ ТОКА КЗ II=5 X IN ПРИСОЕДИНЕНИЕ КАБЕЛЕМ 1 ДОП. КОНТАКТ HQ 1 АВАРИЙНЫЙ ДОП. КОНТАКТ. HQ | 689.3 | 15 | 3VA1112-5MH36-0AF0 |  |  | 1 | 1 | 1 |  | LF |  | P360 | 5375 | 1CB
3VA11125MH360AG0 | ВЫКЛЮЧАТЕЛЬ 3VA1 IEC ТИПОРАЗМЕР 160 КЛАСС ОТКЛЮЧАЮЩЕЙ СПОСОБНОСТИ M ICU=55KA @ 415 В 3-ПОЛ., ЗАЩИТА ЭЛЕКТРОДВИГАТЕЛЯ TM120M, AM, IN=125A БЕЗ ЗАЩИТЫ ОТ ПЕРЕГРУЗКИ ЗАЩИТА ОТ ТОКА КЗ II=5 X IN ПРИСОЕДИНЕНИЕ КАБЕЛЕМ 1 ДОП. КОНТАКТ HP 1 АВАРИЙНЫЙ ДОП. КОНТАКТ. HP | 717.55 | 15 | 3VA1112-5MH36-0AG0 |  |  | 1 | 1 | 1 |  | LF |  | P360 | 5375 | 1CB
3VA11125MH360AH0 | ВЫКЛЮЧАТЕЛЬ 3VA1 IEC ТИПОРАЗМЕР 160 КЛАСС ОТКЛЮЧАЮЩЕЙ СПОСОБНОСТИ M ICU=55KA @ 415 В 3-ПОЛ., ЗАЩИТА ЭЛЕКТРОДВИГАТЕЛЯ TM120M, AM, IN=125A БЕЗ ЗАЩИТЫ ОТ ПЕРЕГРУЗКИ ЗАЩИТА ОТ ТОКА КЗ II=5 X IN ПРИСОЕДИНЕНИЕ КАБЕЛЕМ 2 ДОП. КОНТАКТА HQ 1 АВАРИЙНЫЙ ДОП. КОНТАКТ. HQ | 717.55 | 15 | 3VA1112-5MH36-0AH0 |  |  | 1 | 1 | 1 |  | LF |  | P360 | 5375 | 1CB
3VA11125MH360BA0 | ВЫКЛЮЧАТЕЛЬ 3VA1 IEC ТИПОРАЗМЕР 160 КЛАСС ОТКЛЮЧАЮЩЕЙ СПОСОБНОСТИ M ICU=55KA @ 415 В 3-ПОЛ., ЗАЩИТА ЭЛЕКТРОДВИГАТЕЛЯ TM120M, AM, IN=125A БЕЗ ЗАЩИТЫ ОТ ПЕРЕГРУЗКИ ЗАЩИТА ОТ ТОКА КЗ II=5 X IN ПРИСОЕДИНЕНИЕ КАБЕЛЕМ РАСЦЕПИТЕЛЬ МИНИМАЛЬНОГО НАПРЯЖЕНИЯ (UVR) 24 В ПОСТ. ТОКА | 762.75 | 15 | 3VA1112-5MH36-0BA0 |  |  | 1 | 1 | 1 |  | LF |  | P360 | 5375 | 1CB
3VA11125MH360BC0 | ВЫКЛЮЧАТЕЛЬ 3VA1 IEC ТИПОРАЗМЕР 160 КЛАСС ОТКЛЮЧАЮЩЕЙ СПОСОБНОСТИ M ICU=55KA @ 415 В 3-ПОЛ., ЗАЩИТА ЭЛЕКТРОДВИГАТЕЛЯ TM120M, AM, IN=125A БЕЗ ЗАЩИТЫ ОТ ПЕРЕГРУЗКИ ЗАЩИТА ОТ ТОКА КЗ II=5 X IN ПРИСОЕДИНЕНИЕ КАБЕЛЕМ РАСЦЕПИТЕЛЬ МИНИМАЛЬНОГО НАПРЯЖЕНИЯ (UVR) 24 В ПОСТ. ТОКА 2 ДОП. КОНТАКТА HQ | 816.99 | 15 | 3VA1112-5MH36-0BC0 |  |  | 1 | 1 | 1 |  | LF |  | P360 | 5375 | 1CB
3VA11125MH360BH0 | ВЫКЛЮЧАТЕЛЬ 3VA1 IEC ТИПОРАЗМЕР 160 КЛАСС ОТКЛЮЧАЮЩЕЙ СПОСОБНОСТИ M ICU=55KA @ 415 В 3-ПОЛ., ЗАЩИТА ЭЛЕКТРОДВИГАТЕЛЯ TM120M, AM, IN=125A БЕЗ ЗАЩИТЫ ОТ ПЕРЕГРУЗКИ ЗАЩИТА ОТ ТОКА КЗ II=5 X IN ПРИСОЕДИНЕНИЕ КАБЕЛЕМ РАСЦЕПИТЕЛЬ МИНИМАЛЬНОГО НАПРЯЖЕНИЯ (UVR) 24 В ПОСТ. ТОКА 2 ДОП. КОНТАКТА HQ 1 АВАРИЙНЫЙ ДОП. КОНТАКТ HQ | 845.24 | 15 | 3VA1112-5MH36-0BH0 |  |  | 1 | 1 | 1 |  | LF |  | P360 | 5375 | 1CB
3VA11125MH360CA0 | ВЫКЛЮЧАТЕЛЬ 3VA1 IEC ТИПОРАЗМЕР 160 КЛАСС ОТКЛЮЧАЮЩЕЙ СПОСОБНОСТИ M ICU=55KA @ 415 В 3-ПОЛ., ЗАЩИТА ЭЛЕКТРОДВИГАТЕЛЯ TM120M, AM, IN=125A БЕЗ ЗАЩИТЫ ОТ ПЕРЕГРУЗКИ ЗАЩИТА ОТ ТОКА КЗ II=5 X IN ПРИСОЕДИНЕНИЕ КАБЕЛЕМ РАСЦЕПИТЕЛЬ МИНИМАЛЬНОГО НАПРЯЖЕНИЯ (UVR) 120-127 В ПЕР. ТОКА 50/60 ГЦ | 762.75 | 15 | 3VA1112-5MH36-0CA0 |  |  | 1 | 1 | 1 |  | LF |  | P360 | 5375 | 1CB
3VA11125MH360CC0 | ВЫКЛЮЧАТЕЛЬ 3VA1 IEC ТИПОРАЗМЕР 160 КЛАСС ОТКЛЮЧАЮЩЕЙ СПОСОБНОСТИ M ICU=55KA @ 415 В 3-ПОЛ., ЗАЩИТА ЭЛЕКТРОДВИГАТЕЛЯ TM120M, AM, IN=125A БЕЗ ЗАЩИТЫ ОТ ПЕРЕГРУЗКИ ЗАЩИТА ОТ ТОКА КЗ II=5 X IN ПРИСОЕДИНЕНИЕ КАБЕЛЕМ РАСЦЕПИТЕЛЬ МИНИМАЛЬНОГО НАПРЯЖЕНИЯ (UVR) 120-127 В ПЕР. ТОКА 50/60 ГЦ 2 ДОП. КОНТАКТА HQ | 816.99 | 15 | 3VA1112-5MH36-0CC0 |  |  | 1 | 1 | 1 |  | LF |  | P360 | 5375 | 1CB
3VA11125MH360CH0 | ВЫКЛЮЧАТЕЛЬ 3VA1 IEC ТИПОРАЗМЕР 160 КЛАСС ОТКЛЮЧАЮЩЕЙ СПОСОБНОСТИ M ICU=55KA @ 415 В 3-ПОЛ., ЗАЩИТА ЭЛЕКТРОДВИГАТЕЛЯ TM120M, AM, IN=125A БЕЗ ЗАЩИТЫ ОТ ПЕРЕГРУЗКИ ЗАЩИТА ОТ ТОКА КЗ II=5 X IN ПРИСОЕДИНЕНИЕ КАБЕЛЕМ РАСЦЕПИТЕЛЬ МИНИМАЛЬНОГО НАПРЯЖЕНИЯ (UVR) 120-127 В ПЕР. ТОКА 50/60 ГЦ 2 ДОП. КОНТАКТА HQ 1 АВАРИЙНЫЙ ДОП. КОНТАКТ HQ | 845.24 | 15 | 3VA1112-5MH36-0CH0 |  |  | 1 | 1 | 1 |  | LF |  | P360 | 5375 | 1CB
3VA11125MH360DA0 | ВЫКЛЮЧАТЕЛЬ 3VA1 IEC ТИПОРАЗМЕР 160 КЛАСС ОТКЛЮЧАЮЩЕЙ СПОСОБНОСТИ M ICU=55KA @ 415 В 3-ПОЛ., ЗАЩИТА ЭЛЕКТРОДВИГАТЕЛЯ TM120M, AM, IN=125A БЕЗ ЗАЩИТЫ ОТ ПЕРЕГРУЗКИ ЗАЩИТА ОТ ТОКА КЗ II=5 X IN ПРИСОЕДИНЕНИЕ КАБЕЛЕМ РАСЦЕПИТЕЛЬ МИНИМАЛЬНОГО НАПРЯЖЕНИЯ (UVR) 208-230 В ПЕР. ТОКА 50/50 ГЦ | 762.75 | 15 | 3VA1112-5MH36-0DA0 |  |  | 1 | 1 | 1 |  | LF |  | P360 | 5375 | 1CB
3VA11125MH360DC0 | ВЫКЛЮЧАТЕЛЬ 3VA1 IEC ТИПОРАЗМЕР 160 КЛАСС ОТКЛЮЧАЮЩЕЙ СПОСОБНОСТИ M ICU=55KA @ 415 В 3-ПОЛ., ЗАЩИТА ЭЛЕКТРОДВИГАТЕЛЯ TM120M, AM, IN=125A БЕЗ ЗАЩИТЫ ОТ ПЕРЕГРУЗКИ ЗАЩИТА ОТ ТОКА КЗ II=5 X IN ПРИСОЕДИНЕНИЕ КАБЕЛЕМ РАСЦЕПИТЕЛЬ МИНИМАЛЬНОГО НАПРЯЖЕНИЯ (UVR) 208-230 В ПЕР. ТОКА 50/50 ГЦ 2 ДОП. КОНТАКТА HQ | 816.99 | 15 | 3VA1112-5MH36-0DC0 |  |  | 1 | 1 | 1 |  | LF |  | P360 | 5375 | 1CB
3VA11125MH360DH0 | ВЫКЛЮЧАТЕЛЬ 3VA1 IEC ТИПОРАЗМЕР 160 КЛАСС ОТКЛЮЧАЮЩЕЙ СПОСОБНОСТИ M ICU=55KA @ 415 В 3-ПОЛ., ЗАЩИТА ЭЛЕКТРОДВИГАТЕЛЯ TM120M, AM, IN=125A БЕЗ ЗАЩИТЫ ОТ ПЕРЕГРУЗКИ ЗАЩИТА ОТ ТОКА КЗ II=5 X IN ПРИСОЕДИНЕНИЕ КАБЕЛЕМ РАСЦЕПИТЕЛЬ МИНИМАЛЬНОГО НАПРЯЖЕНИЯ (UVR) 208-230 В ПЕР. ТОКА 50/50 ГЦ 2 ДОП. КОНТАКТА HQ 1 АВАРИЙНЫЙ ДОП. КОНТАКТ HQ | 845.24 | 15 | 3VA1112-5MH36-0DH0 |  |  | 1 | 1 | 1 |  | LF |  | P360 | 5375 | 1CB
3VA11125MH360HA0 | ВЫКЛЮЧАТЕЛЬ 3VA1 IEC ТИПОРАЗМЕР 160 КЛАСС ОТКЛЮЧАЮЩЕЙ СПОСОБНОСТИ M ICU=55KA @ 415 В 3-ПОЛ., ЗАЩИТА ЭЛЕКТРОДВИГАТЕЛЯ TM120M, AM, IN=125A БЕЗ ЗАЩИТЫ ОТ ПЕРЕГРУЗКИ ЗАЩИТА ОТ ТОКА КЗ II=5 X IN ПРИСОЕДИНЕНИЕ КАБЕЛЕМ НЕЗАВИСИМЫЙ РАСЦЕПИТЕЛЬ (STL) 12-30 В ПОСТ.ТОКА, 24 В ПЕР.ТОКА 50/60 ГЦ | 733.37 | 15 | 3VA1112-5MH36-0HA0 |  |  | 1 | 1 | 1 |  | LF |  | P360 | 5375 | 1CB
3VA11125MH360HC0 | ВЫКЛЮЧАТЕЛЬ 3VA1 IEC ТИПОРАЗМЕР 160 КЛАСС ОТКЛЮЧАЮЩЕЙ СПОСОБНОСТИ M ICU=55KA @ 415 В 3-ПОЛ., ЗАЩИТА ЭЛЕКТРОДВИГАТЕЛЯ TM120M, AM, IN=125A БЕЗ ЗАЩИТЫ ОТ ПЕРЕГРУЗКИ ЗАЩИТА ОТ ТОКА КЗ II=5 X IN ПРИСОЕДИНЕНИЕ КАБЕЛЕМ НЕЗАВИСИМЫЙ РАСЦЕПИТЕЛЬ (STL) 12-30 В ПОСТ.ТОКА, 24 В ПЕР.ТОКА 50/60 ГЦ 2 ДОП. КОНТАКТА HQ | 788.74 | 15 | 3VA1112-5MH36-0HC0 |  |  | 1 | 1 | 1 |  | LF |  | P360 | 5375 | 1CB
3VA11125MH360HH0 | ВЫКЛЮЧАТЕЛЬ 3VA1 IEC ТИПОРАЗМЕР 160 КЛАСС ОТКЛЮЧАЮЩЕЙ СПОСОБНОСТИ M ICU=55KA @ 415 В 3-ПОЛ., ЗАЩИТА ЭЛЕКТРОДВИГАТЕЛЯ TM120M, AM, IN=125A БЕЗ ЗАЩИТЫ ОТ ПЕРЕГРУЗКИ ЗАЩИТА ОТ ТОКА КЗ II=5 X IN ПРИСОЕДИНЕНИЕ КАБЕЛЕМ НЕЗАВИСИМЫЙ РАСЦЕПИТЕЛЬ (STL) 12-30 В ПОСТ.ТОКА, 24 В ПЕР.ТОКА 50/60 ГЦ 2 ДОП. КОНТАКТА HQ 1 АВАРИЙНЫЙ ДОП. КОНТАКТ HQ | 815.86 | 15 | 3VA1112-5MH36-0HH0 |  |  | 1 | 1 | 1 |  | LF |  | P360 | 5375 | 1CB
3VA11125MH360JA0 | ВЫКЛЮЧАТЕЛЬ 3VA1 IEC ТИПОРАЗМЕР 160 КЛАСС ОТКЛЮЧАЮЩЕЙ СПОСОБНОСТИ M ICU=55KA @ 415 В 3-ПОЛ., ЗАЩИТА ЭЛЕКТРОДВИГАТЕЛЯ TM120M, AM, IN=125A БЕЗ ЗАЩИТЫ ОТ ПЕРЕГРУЗКИ ЗАЩИТА ОТ ТОКА КЗ II=5 X IN ПРИСОЕДИНЕНИЕ КАБЕЛЕМ НЕЗАВИСИМЫЙ РАСЦЕПИТЕЛЬ (STL) 110-127 В ПОСТ.ТОКА, ПЕР. ТОКА 50/60 ГЦ | 733.37 | 15 | 3VA1112-5MH36-0JA0 |  |  | 1 | 1 | 1 |  | LF |  | P360 | 5375 | 1CB
3VA11125MH360JC0 | ВЫКЛЮЧАТЕЛЬ 3VA1 IEC ТИПОРАЗМЕР 160 КЛАСС ОТКЛЮЧАЮЩЕЙ СПОСОБНОСТИ M ICU=55KA @ 415 В 3-ПОЛ., ЗАЩИТА ЭЛЕКТРОДВИГАТЕЛЯ TM120M, AM, IN=125A БЕЗ ЗАЩИТЫ ОТ ПЕРЕГРУЗКИ ЗАЩИТА ОТ ТОКА КЗ II=5 X IN ПРИСОЕДИНЕНИЕ КАБЕЛЕМ НЕЗАВИСИМЫЙ РАСЦЕПИТЕЛЬ (STL) 110-127 В ПОСТ.ТОКА, ПЕР. ТОКА 50/60 ГЦ 2 ДОП. КОНТАКТА HQ | 788.74 | 15 | 3VA1112-5MH36-0JC0 |  |  | 1 | 1 | 1 |  | LF |  | P360 | 5375 | 1CB
3VA11125MH360JH0 | ВЫКЛЮЧАТЕЛЬ 3VA1 IEC ТИПОРАЗМЕР 160 КЛАСС ОТКЛЮЧАЮЩЕЙ СПОСОБНОСТИ M ICU=55KA @ 415 В 3-ПОЛ., ЗАЩИТА ЭЛЕКТРОДВИГАТЕЛЯ TM120M, AM, IN=125A БЕЗ ЗАЩИТЫ ОТ ПЕРЕГРУЗКИ ЗАЩИТА ОТ ТОКА КЗ II=5 X IN ПРИСОЕДИНЕНИЕ КАБЕЛЕМ НЕЗАВИСИМЫЙ РАСЦЕПИТЕЛЬ (STL) 110-127 В ПОСТ.ТОКА, ПЕР. ТОКА 50/60 ГЦ 2 ДОП. КОНТАКТА HQ 1 АВАРИЙНЫЙ ДОП. КОНТАКТ HQ | 815.86 | 15 | 3VA1112-5MH36-0JH0 |  |  | 1 | 1 | 1 |  | LF |  | P360 | 5375 | 1CB
3VA11125MH360KA0 | ВЫКЛЮЧАТЕЛЬ 3VA1 IEC ТИПОРАЗМЕР 160 КЛАСС ОТКЛЮЧАЮЩЕЙ СПОСОБНОСТИ M ICU=55KA @ 415 В 3-ПОЛ., ЗАЩИТА ЭЛЕКТРОДВИГАТЕЛЯ TM120M, AM, IN=125A БЕЗ ЗАЩИТЫ ОТ ПЕРЕГРУЗКИ ЗАЩИТА ОТ ТОКА КЗ II=5 X IN ПРИСОЕДИНЕНИЕ КАБЕЛЕМ НЕЗАВИСИМЫЙ РАСЦЕПИТЕЛЬ (STL) 220-250 В ПОСТ.ТОКА, 208-277 В ПЕР.ТОКА | 733.37 | 15 | 3VA1112-5MH36-0KA0 |  |  | 1 | 1 | 1 |  | LF |  | P360 | 5375 | 1CB
3VA11125MH360KC0 | ВЫКЛЮЧАТЕЛЬ 3VA1 IEC ТИПОРАЗМЕР 160 КЛАСС ОТКЛЮЧАЮЩЕЙ СПОСОБНОСТИ M ICU=55KA @ 415 В 3-ПОЛ., ЗАЩИТА ЭЛЕКТРОДВИГАТЕЛЯ TM120M, AM, IN=125A БЕЗ ЗАЩИТЫ ОТ ПЕРЕГРУЗКИ ЗАЩИТА ОТ ТОКА КЗ II=5 X IN ПРИСОЕДИНЕНИЕ КАБЕЛЕМ НЕЗАВИСИМЫЙ РАСЦЕПИТЕЛЬ (STL) 220-250 В ПОСТ.ТОКА, 208-277 В ПЕР.ТОКА 2 ДОП. КОНТАКТА HQ | 788.74 | 15 | 3VA1112-5MH36-0KC0 |  |  | 1 | 1 | 1 |  | LF |  | P360 | 5375 | 1CB
3VA11125MH360KH0 | ВЫКЛЮЧАТЕЛЬ 3VA1 IEC ТИПОРАЗМЕР 160 КЛАСС ОТКЛЮЧАЮЩЕЙ СПОСОБНОСТИ M ICU=55KA @ 415 В 3-ПОЛ., ЗАЩИТА ЭЛЕКТРОДВИГАТЕЛЯ TM120M, AM, IN=125A БЕЗ ЗАЩИТЫ ОТ ПЕРЕГРУЗКИ ЗАЩИТА ОТ ТОКА КЗ II=5 X IN ПРИСОЕДИНЕНИЕ КАБЕЛЕМ НЕЗАВИСИМЫЙ РАСЦЕПИТЕЛЬ (STL) 220-250 В ПОСТ.ТОКА, 208-277 В ПЕР.ТОКА 2 ДОП. КОНТАКТА HQ 1 АВАРИЙНЫЙ ДОП. КОНТАКТ HQ | 815.86 | 15 | 3VA1112-5MH36-0KH0 |  |  | 1 | 1 | 1 |  | LF |  | P360 | 5375 | 1CB
3VA11126ED320AA0 | ВЫКЛЮЧАТЕЛЬ 3VA1 IEC ТИПОРАЗМЕР 160 КЛАСС ОТКЛЮЧАЮЩЕЙ СПОСОБНОСТИ H ICU=70KA @ 415 В 3-ПОЛ., ЗАЩИТА ЛИНИИ TM210, FTFM, IN=125A ЗАЩИТА ОТ ПЕРЕГРУЗКИ IR=125A ФИКС. ЗАЩИТА ОТ ТОКА КЗ II=10 X IN ШИННОЕ ПРИСОЕДИНЕНИЕ | 618.11 | 15 | 3VA1112-6ED32-0AA0 |  |  | 1 | 1 | 1 |  | LF |  | P360 | 5375 | 1CB
3VA11126ED360AA0 | ВЫКЛЮЧАТЕЛЬ 3VA1 IEC ТИПОРАЗМЕР 160 КЛАСС ОТКЛЮЧАЮЩЕЙ СПОСОБНОСТИ H ICU=70KA @ 415 В 3-ПОЛ., ЗАЩИТА ЛИНИИ TM210, FTFM, IN=125A ЗАЩИТА ОТ ПЕРЕГРУЗКИ IR=125A ФИКС. ЗАЩИТА ОТ ТОКА КЗ II=10 X IN ПРИСОЕДИНЕНИЕ КАБЕЛЕМ | 644.1 | 15 | 3VA1112-6ED36-0AA0 |  |  | 1 | 1 | 1 |  | LF |  | P360 | 5375 | 1CB
3VA11126ED420AA0 | ВЫКЛЮЧАТЕЛЬ 3VA1 IEC ТИПОРАЗМЕР 160 КЛАСС ОТКЛЮЧАЮЩЕЙ СПОСОБНОСТИ H ICU=70KA @ 415 В 4-ПОЛ., ЗАЩИТА ЛИНИИ TM210, FTFM, IN=125A ЗАЩИТА ОТ ПЕРЕГРУЗКИ IR=125A ФИКС. ЗАЩИТА ОТ ТОКА КЗ II=10 X IN БЕЗ ЗАЩИТЫ НЕЙТРАЛИ ШИННОЕ ПРИСОЕДИНЕНИЕ | 803.43 | 15 | 3VA1112-6ED42-0AA0 |  |  | 1 | 1 | 1 |  | LF |  | P360 | 5375 | 1CB
3VA11126ED460AA0 | ВЫКЛЮЧАТЕЛЬ 3VA1 IEC ТИПОРАЗМЕР 160 КЛАСС ОТКЛЮЧАЮЩЕЙ СПОСОБНОСТИ H ICU=70KA @ 415 В 4-ПОЛ., ЗАЩИТА ЛИНИИ TM210, FTFM, IN=125A ЗАЩИТА ОТ ПЕРЕГРУЗКИ IR=125A ФИКС. ЗАЩИТА ОТ ТОКА КЗ II=10 X IN БЕЗ ЗАЩИТЫ НЕЙТРАЛИ ПРИСОЕДИНЕНИЕ КАБЕЛЕМ | 838.46 | 15 | 3VA1112-6ED46-0AA0 |  |  | 1 | 1 | 1 |  | LF |  | P360 | 5375 | 1CB
3VA11126EE320AA0 | ВЫКЛЮЧАТЕЛЬ 3VA1 IEC ТИПОРАЗМЕР 160 КЛАСС ОТКЛЮЧАЮЩЕЙ СПОСОБНОСТИ H ICU=70KA @ 415 В 3-ПОЛ., ЗАЩИТА ЛИНИИ TM220, ATFM, IN=125A ЗАЩИТА ОТ ПЕРЕГРУЗКИ IR=87,5A ...125A ЗАЩИТА ОТ ТОКА КЗ II=10 X IN ШИННОЕ ПРИСОЕДИНЕНИЕ | 631.67 | 15 | 3VA1112-6EE32-0AA0 |  |  | 1 | 1 | 1 |  | LF |  | P360 | 5375 | 1CB
3VA11126EE360AA0 | ВЫКЛЮЧАТЕЛЬ 3VA1 IEC ТИПОРАЗМЕР 160 КЛАСС ОТКЛЮЧАЮЩЕЙ СПОСОБНОСТИ H ICU=70KA @ 415 В 3-ПОЛ., ЗАЩИТА ЛИНИИ TM220, ATFM, IN=125A ЗАЩИТА ОТ ПЕРЕГРУЗКИ IR=87,5A ...125A ЗАЩИТА ОТ ТОКА КЗ II=10 X IN ПРИСОЕДИНЕНИЕ КАБЕЛЕМ | 656.53 | 15 | 3VA1112-6EE36-0AA0 |  |  | 1 | 1 | 1 |  | LF |  | P360 | 5375 | 1CB
3VA11126EE420AA0 | ВЫКЛЮЧАТЕЛЬ 3VA1 IEC ТИПОРАЗМЕР 160 КЛАСС ОТКЛЮЧАЮЩЕЙ СПОСОБНОСТИ H ICU=70KA @ 415 В 4-ПОЛ., ЗАЩИТА ЛИНИИ TM220, ATFM, IN=125A ЗАЩИТА ОТ ПЕРЕГРУЗКИ IR=87,5A ...125A ЗАЩИТА ОТ ТОКА КЗ II=10 X IN БЕЗ ЗАЩИТЫ НЕЙТРАЛИ ШИННОЕ ПРИСОЕДИНЕНИЕ | 820.38 | 15 | 3VA1112-6EE42-0AA0 |  |  | 1 | 1 | 1 |  | LF |  | P360 | 5375 | 1CB
3VA11126EE460AA0 | ВЫКЛЮЧАТЕЛЬ 3VA1 IEC ТИПОРАЗМЕР 160 КЛАСС ОТКЛЮЧАЮЩЕЙ СПОСОБНОСТИ H ICU=70KA @ 415 В 4-ПОЛ., ЗАЩИТА ЛИНИИ TM220, ATFM, IN=125A ЗАЩИТА ОТ ПЕРЕГРУЗКИ IR=87,5A ...125A ЗАЩИТА ОТ ТОКА КЗ II=10 X IN БЕЗ ЗАЩИТЫ НЕЙТРАЛИ ПРИСОЕДИНЕНИЕ КАБЕЛЕМ | 855.41 | 15 | 3VA1112-6EE46-0AA0 |  |  | 1 | 1 | 1 |  | LF |  | P360 | 5375 | 1CB
3VA11126EF320AA0 | ВЫКЛЮЧАТЕЛЬ 3VA1 IEC ТИПОРАЗМЕР 160 КЛАСС ОТКЛЮЧАЮЩЕЙ СПОСОБНОСТИ H ICU=70KA @ 415 В 3-ПОЛ., ЗАЩИТА ЛИНИИ TM240, ATAM, IN=125A ЗАЩИТА ОТ ПЕРЕГРУЗКИ IR=87,5A ...125A ЗАЩИТА ОТ ТОКА КЗ II=5...10 X IN ШИННОЕ ПРИСОЕДИНЕНИЕ | 665.57 | 15 | 3VA1112-6EF32-0AA0 |  |  | 1 | 1 | 1 |  | LF |  | P360 | 5375 | 1CB
3VA11126EF320AB0 | ВЫКЛЮЧАТЕЛЬ 3VA1 IEC ТИПОРАЗМЕР 160 КЛАСС ОТКЛЮЧАЮЩЕЙ СПОСОБНОСТИ H ICU=70KA @ 415 В 3-ПОЛ., ЗАЩИТА ЛИНИИ TM240, ATAM, IN=125A ЗАЩИТА ОТ ПЕРЕГРУЗКИ IR=87,5A ...125A ЗАЩИТА ОТ ТОКА КЗ II=5 X IN ШИННОЕ ПРИСОЕДИНЕНИЕ 2 ДОП. КОНТАКТ. HP | 748.06 | 15 | 3VA1112-6EF32-0AB0 |  |  | 1 | 1 | 1 |  | LF |  | P360 | 5375 | 1CB
3VA11126EF320AC0 | ВЫКЛЮЧАТЕЛЬ 3VA1 IEC ТИПОРАЗМЕР 160 КЛАСС ОТКЛЮЧАЮЩЕЙ СПОСОБНОСТИ H ICU=70KA @ 415 В 3-ПОЛ., ЗАЩИТА ЛИНИИ TM240, ATAM, IN=125A ЗАЩИТА ОТ ПЕРЕГРУЗКИ IR=87,5A ...125A ЗАЩИТА ОТ ТОКА КЗ II=5 X IN ШИННОЕ ПРИСОЕДИНЕНИЕ 2 ДОП. КОНТАКТ. HQ | 719.81 | 15 | 3VA1112-6EF32-0AC0 |  |  | 1 | 1 | 1 |  | LF |  | P360 | 5375 | 1CB
3VA11126EF320AD0 | ВЫКЛЮЧАТЕЛЬ 3VA1 IEC ТИПОРАЗМЕР 160 КЛАСС ОТКЛЮЧАЮЩЕЙ СПОСОБНОСТИ H ICU=70KA @ 415 В 3-ПОЛ., ЗАЩИТА ЛИНИИ TM240, ATAM, IN=125A ЗАЩИТА ОТ ПЕРЕГРУЗКИ IR=87,5A ...125A ЗАЩИТА ОТ ТОКА КЗ II=5 X IN ШИННОЕ ПРИСОЕДИНЕНИЕ 3 ДОП. КОНТАКТ. HQ | 748.06 | 15 | 3VA1112-6EF32-0AD0 |  |  | 1 | 1 | 1 |  | LF |  | P360 | 5375 | 1CB
3VA11126EF320AE0 | ВЫКЛЮЧАТЕЛЬ 3VA1 IEC ТИПОРАЗМЕР 160 КЛАСС ОТКЛЮЧАЮЩЕЙ СПОСОБНОСТИ H ICU=70KA @ 415 В 3-ПОЛ., ЗАЩИТА ЛИНИИ TM240, ATAM, IN=125A ЗАЩИТА ОТ ПЕРЕГРУЗКИ IR=87,5A ...125A ЗАЩИТА ОТ ТОКА КЗ II=5 X IN ШИННОЕ ПРИСОЕДИНЕНИЕ 4 ДОП. КОНТАКТ. HQ | 775.18 | 15 | 3VA1112-6EF32-0AE0 |  |  | 1 | 1 | 1 |  | LF |  | P360 | 5375 | 1CB
3VA11126EF320AF0 | ВЫКЛЮЧАТЕЛЬ 3VA1 IEC ТИПОРАЗМЕР 160 КЛАСС ОТКЛЮЧАЮЩЕЙ СПОСОБНОСТИ H ICU=70KA @ 415 В 3-ПОЛ., ЗАЩИТА ЛИНИИ TM240, ATAM, IN=125A ЗАЩИТА ОТ ПЕРЕГРУЗКИ IR=87,5A ...125A ЗАЩИТА ОТ ТОКА КЗ II=5 X IN ШИННОЕ ПРИСОЕДИНЕНИЕ 1 ДОП. КОНТАКТ. HQ 1 АВАРИЙНЫЙ ДОП. КОНТАКТ HQ | 719.81 | 15 | 3VA1112-6EF32-0AF0 |  |  | 1 | 1 | 1 |  | LF |  | P360 | 5375 | 1CB
3VA11126EF320AG0 | ВЫКЛЮЧАТЕЛЬ 3VA1 IEC ТИПОРАЗМЕР 160 КЛАСС ОТКЛЮЧАЮЩЕЙ СПОСОБНОСТИ H ICU=70KA @ 415 В 3-ПОЛ., ЗАЩИТА ЛИНИИ TM240, ATAM, IN=125A ЗАЩИТА ОТ ПЕРЕГРУЗКИ IR=87,5A ...125A ЗАЩИТА ОТ ТОКА КЗ II=5 X IN ШИННОЕ ПРИСОЕДИНЕНИЕ 1 ДОП. КОНТАКТ. HP 1 АВАРИЙНЫЙ ДОП. КОНТАКТ HP | 748.06 | 15 | 3VA1112-6EF32-0AG0 |  |  | 1 | 1 | 1 |  | LF |  | P360 | 5375 | 1CB
3VA11126EF320AH0 | ВЫКЛЮЧАТЕЛЬ 3VA1 IEC ТИПОРАЗМЕР 160 КЛАСС ОТКЛЮЧАЮЩЕЙ СПОСОБНОСТИ H ICU=70KA @ 415 В 3-ПОЛ., ЗАЩИТА ЛИНИИ TM240, ATAM, IN=125A ЗАЩИТА ОТ ПЕРЕГРУЗКИ IR=87,5A ...125A ЗАЩИТА ОТ ТОКА КЗ II=5 X IN ШИННОЕ ПРИСОЕДИНЕНИЕ 2 ДОП. КОНТАКТ. HQ 1 АВАРИЙНЫЙ ДОП. КОНТАКТ HQ | 748.06 | 15 | 3VA1112-6EF32-0AH0 |  |  | 1 | 1 | 1 |  | LF |  | P360 | 5375 | 1CB
3VA11126EF320BA0 | ВЫКЛЮЧАТЕЛЬ 3VA1 IEC ТИПОРАЗМЕР 160 КЛАСС ОТКЛЮЧАЮЩЕЙ СПОСОБНОСТИ H ICU=70KA @ 415 В 3-ПОЛ., ЗАЩИТА ЛИНИИ TM240, ATAM, IN=125A ЗАЩИТА ОТ ПЕРЕГРУЗКИ IR=87,5A ...125A ЗАЩИТА ОТ ТОКА КЗ II=5 X IN ШИННОЕ ПРИСОЕДИНЕНИЕ РАСЦЕПИТЕЛЬ МИН. НАПРЯЖЕНИЯ (UVR) 24 В ПОСТ.ТОКА | 793.26 | 15 | 3VA1112-6EF32-0BA0 |  |  | 1 | 1 | 1 |  | LF |  | P360 | 5375 | 1CB
3VA11126EF320BC0 | ВЫКЛЮЧАТЕЛЬ 3VA1 IEC ТИПОРАЗМЕР 160 КЛАСС ОТКЛЮЧАЮЩЕЙ СПОСОБНОСТИ H ICU=70KA @ 415 В 3-ПОЛ., ЗАЩИТА ЛИНИИ TM240, ATAM, IN=125A ЗАЩИТА ОТ ПЕРЕГРУЗКИ IR=87,5A ...125A ЗАЩИТА ОТ ТОКА КЗ II=5 X IN ШИННОЕ ПРИСОЕДИНЕНИЕ РАСЦЕПИТЕЛЬ МИН. НАПРЯЖЕНИЯ (UVR) 24 В ПОСТ.ТОКА 2 ДОП. КОНТАКТА HQ | 847.5 | 15 | 3VA1112-6EF32-0BC0 |  |  | 1 | 1 | 1 |  | LF |  | P360 | 5375 | 1CB
3VA11126EF320BH0 | ВЫКЛЮЧАТЕЛЬ 3VA1 IEC ТИПОРАЗМЕР 160 КЛАСС ОТКЛЮЧАЮЩЕЙ СПОСОБНОСТИ H ICU=70KA @ 415 В 3-ПОЛ., ЗАЩИТА ЛИНИИ TM240, ATAM, IN=125A ЗАЩИТА ОТ ПЕРЕГРУЗКИ IR=87,5A ...125A ЗАЩИТА ОТ ТОКА КЗ II=5 X IN ШИННОЕ ПРИСОЕДИНЕНИЕ РАСЦЕПИТЕЛЬ МИН. НАПРЯЖЕНИЯ (UVR) 24 В ПОСТ.ТОКА 2 ДОП. КОНТАКТА HQ 1 АВАРИЙНЫЙ ДОП. КОНТАКТ HQ | 875.75 | 15 | 3VA1112-6EF32-0BH0 |  |  | 1 | 1 | 1 |  | LF |  | P360 | 5375 | 1CB
3VA11126EF320CA0 | ВЫКЛЮЧАТЕЛЬ 3VA1 IEC ТИПОРАЗМЕР 160 КЛАСС ОТКЛЮЧАЮЩЕЙ СПОСОБНОСТИ H ICU=70KA @ 415 В 3-ПОЛ., ЗАЩИТА ЛИНИИ TM240, ATAM, IN=125A ЗАЩИТА ОТ ПЕРЕГРУЗКИ IR=87,5A ...125A ЗАЩИТА ОТ ТОКА КЗ II=5 X IN ШИННОЕ ПРИСОЕДИНЕНИЕ РАСЦЕПИТЕЛЬ МИН. НАПРЯЖЕНИЯ (UVR) 120-127 В ПЕР.ТОКА 50/60 ГЦ | 793.26 | 15 | 3VA1112-6EF32-0CA0 |  |  | 1 | 1 | 1 |  | LF |  | P360 | 5375 | 1CB
3VA11126EF320CC0 | ВЫКЛЮЧАТЕЛЬ 3VA1 IEC ТИПОРАЗМЕР 160 КЛАСС ОТКЛЮЧАЮЩЕЙ СПОСОБНОСТИ H ICU=70KA @ 415 В 3-ПОЛ., ЗАЩИТА ЛИНИИ TM240, ATAM, IN=125A ЗАЩИТА ОТ ПЕРЕГРУЗКИ IR=87,5A ...125A ЗАЩИТА ОТ ТОКА КЗ II=5 X IN ШИННОЕ ПРИСОЕДИНЕНИЕ РАСЦЕПИТЕЛЬ МИН. НАПРЯЖЕНИЯ (UVR) 120-127 В ПЕР.ТОКА 50/60 ГЦ 2 ДОП. КОНТАКТА HQ | 847.5 | 15 | 3VA1112-6EF32-0CC0 |  |  | 1 | 1 | 1 |  | LF |  | P360 | 5375 | 1CB
3VA11126EF320CH0 | ВЫКЛЮЧАТЕЛЬ 3VA1 IEC ТИПОРАЗМЕР 160 КЛАСС ОТКЛЮЧАЮЩЕЙ СПОСОБНОСТИ H ICU=70KA @ 415 В 3-ПОЛ., ЗАЩИТА ЛИНИИ TM240, ATAM, IN=125A ЗАЩИТА ОТ ПЕРЕГРУЗКИ IR=87,5A ...125A ЗАЩИТА ОТ ТОКА КЗ II=5 X IN ШИННОЕ ПРИСОЕДИНЕНИЕ РАСЦЕПИТЕЛЬ МИН. НАПРЯЖЕНИЯ (UVR) 120-127 В ПЕР.ТОКА 50/60 ГЦ 2 ДОП. КОНТАКТА HQ 1 АВАРИЙНЫЙ ДОП. КОНТАКТ HQ | 875.75 | 15 | 3VA1112-6EF32-0CH0 |  |  | 1 | 1 | 1 |  | LF |  | P360 | 5375 | 1CB
3VA11126EF320DA0 | ВЫКЛЮЧАТЕЛЬ 3VA1 IEC ТИПОРАЗМЕР 160 КЛАСС ОТКЛЮЧАЮЩЕЙ СПОСОБНОСТИ H ICU=70KA @ 415 В 3-ПОЛ., ЗАЩИТА ЛИНИИ TM240, ATAM, IN=125A ЗАЩИТА ОТ ПЕРЕГРУЗКИ IR=87,5A ...125A ЗАЩИТА ОТ ТОКА КЗ II=5 X IN ШИННОЕ ПРИСОЕДИНЕНИЕ РАСЦЕПИТЕЛЬ МИН. НАПРЯЖЕНИЯ (UVR) 208-230 В ПЕР.ТОКА 50/60 ГЦ | 793.26 | 15 | 3VA1112-6EF32-0DA0 |  |  | 1 | 1 | 1 |  | LF |  | P360 | 5375 | 1CB
3VA11126EF320DC0 | ВЫКЛЮЧАТЕЛЬ 3VA1 IEC ТИПОРАЗМЕР 160 КЛАСС ОТКЛЮЧАЮЩЕЙ СПОСОБНОСТИ H ICU=70KA @ 415 В 3-ПОЛ., ЗАЩИТА ЛИНИИ TM240, ATAM, IN=125A ЗАЩИТА ОТ ПЕРЕГРУЗКИ IR=87,5A ...125A ЗАЩИТА ОТ ТОКА КЗ II=5 X IN ШИННОЕ ПРИСОЕДИНЕНИЕ РАСЦЕПИТЕЛЬ МИН. НАПРЯЖЕНИЯ (UVR) 208-230 В ПЕР.ТОКА 50/60 ГЦ 2 ДОП. КОНТАКТА HQ | 847.5 | 15 | 3VA1112-6EF32-0DC0 |  |  | 1 | 1 | 1 |  | LF |  | P360 | 5375 | 1CB
3VA11126EF320DH0 | ВЫКЛЮЧАТЕЛЬ 3VA1 IEC ТИПОРАЗМЕР 160 КЛАСС ОТКЛЮЧАЮЩЕЙ СПОСОБНОСТИ H ICU=70KA @ 415 В 3-ПОЛ., ЗАЩИТА ЛИНИИ TM240, ATAM, IN=125A ЗАЩИТА ОТ ПЕРЕГРУЗКИ IR=87,5A ...125A ЗАЩИТА ОТ ТОКА КЗ II=5 X IN ШИННОЕ ПРИСОЕДИНЕНИЕ РАСЦЕПИТЕЛЬ МИН. НАПРЯЖЕНИЯ (UVR) 208-230 В ПЕР.ТОКА 50/60 ГЦ 2 ДОП. КОНТАКТА HQ 1 АВАРИЙНЫЙ ДОП. КОНТАКТ HQ | 875.75 | 15 | 3VA1112-6EF32-0DH0 |  |  | 1 | 1 | 1 |  | LF |  | P360 | 5375 | 1CB
3VA11126EF320HA0 | ВЫКЛЮЧАТЕЛЬ 3VA1 IEC ТИПОРАЗМЕР 160 КЛАСС ОТКЛЮЧАЮЩЕЙ СПОСОБНОСТИ H ICU=70KA @ 415 В 3-ПОЛ., ЗАЩИТА ЛИНИИ TM240, ATAM, IN=125A ЗАЩИТА ОТ ПЕРЕГРУЗКИ IR=87,5A ...125A ЗАЩИТА ОТ ТОКА КЗ II=5 X IN ШИННОЕ ПРИСОЕДИНЕНИЕ НЕЗАВИСИМЫЙ РАСЦЕПИТЕЛЬ (STL) 12-30 В ПОСТ. ТОКА, 24 В ПЕР. ТОКА 50/60 ГЦ | 763.88 | 15 | 3VA1112-6EF32-0HA0 |  |  | 1 | 1 | 1 |  | LF |  | P360 | 5375 | 1CB
3VA11126EF320HC0 | ВЫКЛЮЧАТЕЛЬ 3VA1 IEC ТИПОРАЗМЕР 160 КЛАСС ОТКЛЮЧАЮЩЕЙ СПОСОБНОСТИ H ICU=70KA @ 415 В 3-ПОЛ., ЗАЩИТА ЛИНИИ TM240, ATAM, IN=125A ЗАЩИТА ОТ ПЕРЕГРУЗКИ IR=87,5A ...125A ЗАЩИТА ОТ ТОКА КЗ II=5 X IN ШИННОЕ ПРИСОЕДИНЕНИЕ НЕЗАВИСИМЫЙ РАСЦЕПИТЕЛЬ (STL) 12-30 В ПОСТ. ТОКА, 24 В ПЕР. ТОКА 50/60 ГЦ 2 ДОП. КОНТАКТА HQ | 818.12 | 15 | 3VA1112-6EF32-0HC0 |  |  | 1 | 1 | 1 |  | LF |  | P360 | 5375 | 1CB
3VA11126EF320HH0 | ВЫКЛЮЧАТЕЛЬ 3VA1 IEC ТИПОРАЗМЕР 160 КЛАСС ОТКЛЮЧАЮЩЕЙ СПОСОБНОСТИ H ICU=70KA @ 415 В 3-ПОЛ., ЗАЩИТА ЛИНИИ TM240, ATAM, IN=125A ЗАЩИТА ОТ ПЕРЕГРУЗКИ IR=87,5A ...125A ЗАЩИТА ОТ ТОКА КЗ II=5 X IN ШИННОЕ ПРИСОЕДИНЕНИЕ НЕЗАВИСИМЫЙ РАСЦЕПИТЕЛЬ (STL) 12-30 В ПОСТ. ТОКА, 24 В ПЕР. ТОКА 50/60 ГЦ 2 ДОП. КОНТАКТА HQ 1 АВАРИЙНЫЙ ДОП. КОНТАКТ HQ | 846.37 | 15 | 3VA1112-6EF32-0HH0 |  |  | 1 | 1 | 1 |  | LF |  | P360 | 5375 | 1CB
3VA11126EF320JA0 | ВЫКЛЮЧАТЕЛЬ 3VA1 IEC ТИПОРАЗМЕР 160 КЛАСС ОТКЛЮЧАЮЩЕЙ СПОСОБНОСТИ H ICU=70KA @ 415 В 3-ПОЛ., ЗАЩИТА ЛИНИИ TM240, ATAM, IN=125A ЗАЩИТА ОТ ПЕРЕГРУЗКИ IR=87,5A ...125A ЗАЩИТА ОТ ТОКА КЗ II=5 X IN ШИННОЕ ПРИСОЕДИНЕНИЕ НЕЗАВИСИМЫЙ РАСЦЕПИТЕЛЬ (STL) 110-127 В ПОСТ. ТОКА, ПЕР. ТОКА 50/60 ГЦ | 763.88 | 15 | 3VA1112-6EF32-0JA0 |  |  | 1 | 1 | 1 |  | LF |  | P360 | 5375 | 1CB
3VA11126EF320JC0 | ВЫКЛЮЧАТЕЛЬ 3VA1 IEC ТИПОРАЗМЕР 160 КЛАСС ОТКЛЮЧАЮЩЕЙ СПОСОБНОСТИ H ICU=70KA @ 415 В 3-ПОЛ., ЗАЩИТА ЛИНИИ TM240, ATAM, IN=125A ЗАЩИТА ОТ ПЕРЕГРУЗКИ IR=87,5A ...125A ЗАЩИТА ОТ ТОКА КЗ II=5 X IN ШИННОЕ ПРИСОЕДИНЕНИЕ НЕЗАВИСИМЫЙ РАСЦЕПИТЕЛЬ (STL) 110-127 В ПОСТ. ТОКА, ПЕР. ТОКА 50/60 ГЦ 2 ДОП. КОНТАКТА HQ | 818.12 | 15 | 3VA1112-6EF32-0JC0 |  |  | 1 | 1 | 1 |  | LF |  | P360 | 5375 | 1CB
3VA11126EF320JH0 | ВЫКЛЮЧАТЕЛЬ 3VA1 IEC ТИПОРАЗМЕР 160 КЛАСС ОТКЛЮЧАЮЩЕЙ СПОСОБНОСТИ H ICU=70KA @ 415 В 3-ПОЛ., ЗАЩИТА ЛИНИИ TM240, ATAM, IN=125A ЗАЩИТА ОТ ПЕРЕГРУЗКИ IR=87,5A ...125A ЗАЩИТА ОТ ТОКА КЗ II=5 X IN ШИННОЕ ПРИСОЕДИНЕНИЕ НЕЗАВИСИМЫЙ РАСЦЕПИТЕЛЬ (STL) 110-127 В ПОСТ. ТОКА, ПЕР. ТОКА 50/60 ГЦ 2 ДОП. КОНТАКТА HQ 1 АВАРИЙНЫЙ ДОП. КОНТАКТ HQ | 846.37 | 15 | 3VA1112-6EF32-0JH0 |  |  | 1 | 1 | 1 |  | LF |  | P360 | 5375 | 1CB
3VA11126EF320KA0 | ВЫКЛЮЧАТЕЛЬ 3VA1 IEC ТИПОРАЗМЕР 160 КЛАСС ОТКЛЮЧАЮЩЕЙ СПОСОБНОСТИ H ICU=70KA @ 415 В 3-ПОЛ., ЗАЩИТА ЛИНИИ TM240, ATAM, IN=125A ЗАЩИТА ОТ ПЕРЕГРУЗКИ IR=87,5A ...125A ЗАЩИТА ОТ ТОКА КЗ II=5 X IN ШИННОЕ ПРИСОЕДИНЕНИЕ НЕЗАВИСИМЫЙ РАСЦЕПИТЕЛЬ (STL) 220-250 В ПОСТ. ТОКА, 208-277 В ПЕР. ТОКА | 763.88 | 15 | 3VA1112-6EF32-0KA0 |  |  | 1 | 1 | 1 |  | LF |  | P360 | 5375 | 1CB
3VA11126EF320KC0 | ВЫКЛЮЧАТЕЛЬ 3VA1 IEC ТИПОРАЗМЕР 160 КЛАСС ОТКЛЮЧАЮЩЕЙ СПОСОБНОСТИ H ICU=70KA @ 415 В 3-ПОЛ., ЗАЩИТА ЛИНИИ TM240, ATAM, IN=125A ЗАЩИТА ОТ ПЕРЕГРУЗКИ IR=87,5A ...125A ЗАЩИТА ОТ ТОКА КЗ II=5 X IN ШИННОЕ ПРИСОЕДИНЕНИЕ НЕЗАВИСИМЫЙ РАСЦЕПИТЕЛЬ (STL) 220-250 В ПОСТ. ТОКА, 208-277 В ПЕР. ТОКА 2 ДОП. КОНТАКТА HQ | 818.12 | 15 | 3VA1112-6EF32-0KC0 |  |  | 1 | 1 | 1 |  | LF |  | P360 | 5375 | 1CB
3VA11126EF320KH0 | ВЫКЛЮЧАТЕЛЬ 3VA1 IEC ТИПОРАЗМЕР 160 КЛАСС ОТКЛЮЧАЮЩЕЙ СПОСОБНОСТИ H ICU=70KA @ 415 В 3-ПОЛ., ЗАЩИТА ЛИНИИ TM240, ATAM, IN=125A ЗАЩИТА ОТ ПЕРЕГРУЗКИ IR=87,5A ...125A ЗАЩИТА ОТ ТОКА КЗ II=5 X IN ШИННОЕ ПРИСОЕДИНЕНИЕ НЕЗАВИСИМЫЙ РАСЦЕПИТЕЛЬ (STL) 220-250 В ПОСТ. ТОКА, 208-277 В ПЕР. ТОКА 2 ДОП. КОНТАКТА HQ 1 АВАРИЙНЫЙ ДОП. КОНТАКТ HQ | 846.37 | 15 | 3VA1112-6EF32-0KH0 |  |  | 1 | 1 | 1 |  | LF |  | P360 | 5375 | 1CB
3VA11126EF360AA0 | ВЫКЛЮЧАТЕЛЬ 3VA1 IEC ТИПОРАЗМЕР 160 КЛАСС ОТКЛЮЧАЮЩЕЙ СПОСОБНОСТИ H ICU=70KA @ 415 В 3-ПОЛ., ЗАЩИТА ЛИНИИ TM240, ATAM, IN=125A ЗАЩИТА ОТ ПЕРЕГРУЗКИ IR=87,5A ...125A ЗАЩИТА ОТ ТОКА КЗ II=5...10 X IN ПРИСОЕДИНЕНИЕ КАБЕЛЕМ | 690.43 | 15 | 3VA1112-6EF36-0AA0 |  |  | 1 | 1 | 1 |  | LF |  | P360 | 5375 | 1CB
3VA11126EF360AB0 | ВЫКЛЮЧАТЕЛЬ 3VA1 IEC ТИПОРАЗМЕР 160 КЛАСС ОТКЛЮЧАЮЩЕЙ СПОСОБНОСТИ H ICU=70KA @ 415 В 3-ПОЛ., ЗАЩИТА ЛИНИИ TM240, ATAM, IN=125A ЗАЩИТА ОТ ПЕРЕГРУЗКИ IR=87,5A ...125A ЗАЩИТА ОТ ТОКА КЗ II=5 X IN ПРИСОЕДИНЕНИЕ КАБЕЛЕМ 2 ДОП. КОНТАКТ. HP | 772.92 | 15 | 3VA1112-6EF36-0AB0 |  |  | 1 | 1 | 1 |  | LF |  | P360 | 5375 | 1CB
3VA11126EF360AC0 | ВЫКЛЮЧАТЕЛЬ 3VA1 IEC ТИПОРАЗМЕР 160 КЛАСС ОТКЛЮЧАЮЩЕЙ СПОСОБНОСТИ H ICU=70KA @ 415 В 3-ПОЛ., ЗАЩИТА ЛИНИИ TM240, ATAM, IN=125A ЗАЩИТА ОТ ПЕРЕГРУЗКИ IR=87,5A ...125A ЗАЩИТА ОТ ТОКА КЗ II=5 X IN ПРИСОЕДИНЕНИЕ КАБЕЛЕМ 2 ДОП. КОНТАКТ. HQ | 745.8 | 15 | 3VA1112-6EF36-0AC0 |  |  | 1 | 1 | 1 |  | LF |  | P360 | 5375 | 1CB
3VA11126EF360AD0 | ВЫКЛЮЧАТЕЛЬ 3VA1 IEC ТИПОРАЗМЕР 160 КЛАСС ОТКЛЮЧАЮЩЕЙ СПОСОБНОСТИ H ICU=70KA @ 415 В 3-ПОЛ., ЗАЩИТА ЛИНИИ TM240, ATAM, IN=125A ЗАЩИТА ОТ ПЕРЕГРУЗКИ IR=87,5A ...125A ЗАЩИТА ОТ ТОКА КЗ II=5 X IN ПРИСОЕДИНЕНИЕ КАБЕЛЕМ 3 ДОП. КОНТАКТ. HQ | 772.92 | 15 | 3VA1112-6EF36-0AD0 |  |  | 1 | 1 | 1 |  | LF |  | P360 | 5375 | 1CB
3VA11126EF360AE0 | ВЫКЛЮЧАТЕЛЬ 3VA1 IEC ТИПОРАЗМЕР 160 КЛАСС ОТКЛЮЧАЮЩЕЙ СПОСОБНОСТИ H ICU=70KA @ 415 В 3-ПОЛ., ЗАЩИТА ЛИНИИ TM240, ATAM, IN=125A ЗАЩИТА ОТ ПЕРЕГРУЗКИ IR=87,5A ...125A ЗАЩИТА ОТ ТОКА КЗ II=5 X IN ПРИСОЕДИНЕНИЕ КАБЕЛЕМ 4 ДОП. КОНТАКТ. HQ | 801.17 | 15 | 3VA1112-6EF36-0AE0 |  |  | 1 | 1 | 1 |  | LF |  | P360 | 5375 | 1CB
3VA11126EF360AF0 | ВЫКЛЮЧАТЕЛЬ 3VA1 IEC ТИПОРАЗМЕР 160 КЛАСС ОТКЛЮЧАЮЩЕЙ СПОСОБНОСТИ H ICU=70KA @ 415 В 3-ПОЛ., ЗАЩИТА ЛИНИИ TM240, ATAM, IN=125A ЗАЩИТА ОТ ПЕРЕГРУЗКИ IR=87,5A ...125A ЗАЩИТА ОТ ТОКА КЗ II=5 X IN ПРИСОЕДИНЕНИЕ КАБЕЛЕМ 1 ДОП. КОНТАКТ. HQ 1 АВАРИЙНЫЙ ДОП. КОНТАКТ HQ | 745.8 | 15 | 3VA1112-6EF36-0AF0 |  |  | 1 | 1 | 1 |  | LF |  | P360 | 5375 | 1CB
3VA11126EF360AG0 | ВЫКЛЮЧАТЕЛЬ 3VA1 IEC ТИПОРАЗМЕР 160 КЛАСС ОТКЛЮЧАЮЩЕЙ СПОСОБНОСТИ H ICU=70KA @ 415 В 3-ПОЛ., ЗАЩИТА ЛИНИИ TM240, ATAM, IN=125A ЗАЩИТА ОТ ПЕРЕГРУЗКИ IR=87,5A ...125A ЗАЩИТА ОТ ТОКА КЗ II=5 X IN ПРИСОЕДИНЕНИЕ КАБЕЛЕМ 1 ДОП. КОНТАКТ. HP 1 АВАРИЙНЫЙ ДОП. КОНТАКТ HP | 772.92 | 15 | 3VA1112-6EF36-0AG0 |  |  | 1 | 1 | 1 |  | LF |  | P360 | 5375 | 1CB
3VA11126EF360AH0 | ВЫКЛЮЧАТЕЛЬ 3VA1 IEC ТИПОРАЗМЕР 160 КЛАСС ОТКЛЮЧАЮЩЕЙ СПОСОБНОСТИ H ICU=70KA @ 415 В 3-ПОЛ., ЗАЩИТА ЛИНИИ TM240, ATAM, IN=125A ЗАЩИТА ОТ ПЕРЕГРУЗКИ IR=87,5A ...125A ЗАЩИТА ОТ ТОКА КЗ II=5 X IN ПРИСОЕДИНЕНИЕ КАБЕЛЕМ 2 ДОП. КОНТАКТ. HQ 1 АВАРИЙНЫЙ ДОП. КОНТАКТ HQ | 772.92 | 15 | 3VA1112-6EF36-0AH0 |  |  | 1 | 1 | 1 |  | LF |  | P360 | 5375 | 1CB
3VA11126EF360BA0 | ВЫКЛЮЧАТЕЛЬ 3VA1 IEC ТИПОРАЗМЕР 160 КЛАСС ОТКЛЮЧАЮЩЕЙ СПОСОБНОСТИ H ICU=70KA @ 415 В 3-ПОЛ., ЗАЩИТА ЛИНИИ TM240, ATAM, IN=125A ЗАЩИТА ОТ ПЕРЕГРУЗКИ IR=87,5A ...125A ЗАЩИТА ОТ ТОКА КЗ II=5 X IN ПРИСОЕДИНЕНИЕ КАБЕЛЕМ РАСЦЕПИТЕЛЬ МИН. НАПРЯЖЕНИЯ (UVR) 24 В ПОСТ.ТОКА | 818.12 | 15 | 3VA1112-6EF36-0BA0 |  |  | 1 | 1 | 1 |  | LF |  | P360 | 5375 | 1CB
3VA11126EF360BC0 | ВЫКЛЮЧАТЕЛЬ 3VA1 IEC ТИПОРАЗМЕР 160 КЛАСС ОТКЛЮЧАЮЩЕЙ СПОСОБНОСТИ H ICU=70KA @ 415 В 3-ПОЛ., ЗАЩИТА ЛИНИИ TM240, ATAM, IN=125A ЗАЩИТА ОТ ПЕРЕГРУЗКИ IR=87,5A ...125A ЗАЩИТА ОТ ТОКА КЗ II=5 X IN ПРИСОЕДИНЕНИЕ КАБЕЛЕМ РАСЦЕПИТЕЛЬ МИН. НАПРЯЖЕНИЯ (UVR) 24 В ПОСТ.ТОКА 2 ДОП. КОНТАКТА HQ | 873.49 | 15 | 3VA1112-6EF36-0BC0 |  |  | 1 | 1 | 1 |  | LF |  | P360 | 5375 | 1CB
3VA11126EF360BH0 | ВЫКЛЮЧАТЕЛЬ 3VA1 IEC ТИПОРАЗМЕР 160 КЛАСС ОТКЛЮЧАЮЩЕЙ СПОСОБНОСТИ H ICU=70KA @ 415 В 3-ПОЛ., ЗАЩИТА ЛИНИИ TM240, ATAM, IN=125A ЗАЩИТА ОТ ПЕРЕГРУЗКИ IR=87,5A ...125A ЗАЩИТА ОТ ТОКА КЗ II=5 X IN ПРИСОЕДИНЕНИЕ КАБЕЛЕМ РАСЦЕПИТЕЛЬ МИН. НАПРЯЖЕНИЯ (UVR) 24 В ПОСТ.ТОКА 2 ДОП. КОНТАКТА HQ 1 АВАРИЙНЫЙ ДОП. КОНТАКТ HQ | 900.61 | 15 | 3VA1112-6EF36-0BH0 |  |  | 1 | 1 | 1 |  | LF |  | P360 | 5375 | 1CB
3VA11126EF360CA0 | ВЫКЛЮЧАТЕЛЬ 3VA1 IEC ТИПОРАЗМЕР 160 КЛАСС ОТКЛЮЧАЮЩЕЙ СПОСОБНОСТИ H ICU=70KA @ 415 В 3-ПОЛ., ЗАЩИТА ЛИНИИ TM240, ATAM, IN=125A ЗАЩИТА ОТ ПЕРЕГРУЗКИ IR=87,5A ...125A ЗАЩИТА ОТ ТОКА КЗ II=5 X IN ПРИСОЕДИНЕНИЕ КАБЕЛЕМ РАСЦЕПИТЕЛЬ МИН. НАПРЯЖЕНИЯ (UVR) 120-127 В ПЕР.ТОКА 50/60 ГЦ | 818.12 | 15 | 3VA1112-6EF36-0CA0 |  |  | 1 | 1 | 1 |  | LF |  | P360 | 5375 | 1CB
3VA11126EF360CC0 | ВЫКЛЮЧАТЕЛЬ 3VA1 IEC ТИПОРАЗМЕР 160 КЛАСС ОТКЛЮЧАЮЩЕЙ СПОСОБНОСТИ H ICU=70KA @ 415 В 3-ПОЛ., ЗАЩИТА ЛИНИИ TM240, ATAM, IN=125A ЗАЩИТА ОТ ПЕРЕГРУЗКИ IR=87,5A ...125A ЗАЩИТА ОТ ТОКА КЗ II=5 X IN ПРИСОЕДИНЕНИЕ КАБЕЛЕМ РАСЦЕПИТЕЛЬ МИН. НАПРЯЖЕНИЯ (UVR) 120-127 В ПЕР.ТОКА 50/60 ГЦ 2 ДОП. КОНТАКТА HQ | 873.49 | 15 | 3VA1112-6EF36-0CC0 |  |  | 1 | 1 | 1 |  | LF |  | P360 | 5375 | 1CB
3VA11126EF360CH0 | ВЫКЛЮЧАТЕЛЬ 3VA1 IEC ТИПОРАЗМЕР 160 КЛАСС ОТКЛЮЧАЮЩЕЙ СПОСОБНОСТИ H ICU=70KA @ 415 В 3-ПОЛ., ЗАЩИТА ЛИНИИ TM240, ATAM, IN=125A ЗАЩИТА ОТ ПЕРЕГРУЗКИ IR=87,5A ...125A ЗАЩИТА ОТ ТОКА КЗ II=5 X IN ПРИСОЕДИНЕНИЕ КАБЕЛЕМ РАСЦЕПИТЕЛЬ МИН. НАПРЯЖЕНИЯ (UVR) 120-127 В ПЕР.ТОКА 50/60 ГЦ 2 ДОП. КОНТАКТА HQ 1 АВАРИЙНЫЙ ДОП. КОНТАКТ HQ | 900.61 | 15 | 3VA1112-6EF36-0CH0 |  |  | 1 | 1 | 1 |  | LF |  | P360 | 5375 | 1CB
3VA11126EF360DA0 | ВЫКЛЮЧАТЕЛЬ 3VA1 IEC ТИПОРАЗМЕР 160 КЛАСС ОТКЛЮЧАЮЩЕЙ СПОСОБНОСТИ H ICU=70KA @ 415 В 3-ПОЛ., ЗАЩИТА ЛИНИИ TM240, ATAM, IN=125A ЗАЩИТА ОТ ПЕРЕГРУЗКИ IR=87,5A ...125A ЗАЩИТА ОТ ТОКА КЗ II=5 X IN ПРИСОЕДИНЕНИЕ КАБЕЛЕМ РАСЦЕПИТЕЛЬ МИН. НАПРЯЖЕНИЯ (UVR) 208-230 В ПЕР.ТОКА 50/60 ГЦ | 818.12 | 15 | 3VA1112-6EF36-0DA0 |  |  | 1 | 1 | 1 |  | LF |  | P360 | 5375 | 1CB
3VA11126EF360DC0 | ВЫКЛЮЧАТЕЛЬ 3VA1 IEC ТИПОРАЗМЕР 160 КЛАСС ОТКЛЮЧАЮЩЕЙ СПОСОБНОСТИ H ICU=70KA @ 415 В 3-ПОЛ., ЗАЩИТА ЛИНИИ TM240, ATAM, IN=125A ЗАЩИТА ОТ ПЕРЕГРУЗКИ IR=87,5A ...125A ЗАЩИТА ОТ ТОКА КЗ II=5 X IN ПРИСОЕДИНЕНИЕ КАБЕЛЕМ РАСЦЕПИТЕЛЬ МИН. НАПРЯЖЕНИЯ (UVR) 208-230 В ПЕР.ТОКА 50/60 ГЦ 2 ДОП. КОНТАКТА HQ | 873.49 | 15 | 3VA1112-6EF36-0DC0 |  |  | 1 | 1 | 1 |  | LF |  | P360 | 5375 | 1CB
3VA11126EF360DH0 | ВЫКЛЮЧАТЕЛЬ 3VA1 IEC ТИПОРАЗМЕР 160 КЛАСС ОТКЛЮЧАЮЩЕЙ СПОСОБНОСТИ H ICU=70KA @ 415 В 3-ПОЛ., ЗАЩИТА ЛИНИИ TM240, ATAM, IN=125A ЗАЩИТА ОТ ПЕРЕГРУЗКИ IR=87,5A ...125A ЗАЩИТА ОТ ТОКА КЗ II=5 X IN ПРИСОЕДИНЕНИЕ КАБЕЛЕМ РАСЦЕПИТЕЛЬ МИН. НАПРЯЖЕНИЯ (UVR) 208-230 В ПЕР.ТОКА 50/60 ГЦ 2 ДОП. КОНТАКТА HQ 1 АВАРИЙНЫЙ ДОП. КОНТАКТ HQ | 900.61 | 15 | 3VA1112-6EF36-0DH0 |  |  | 1 | 1 | 1 |  | LF |  | P360 | 5375 | 1CB
3VA11126EF360HA0 | ВЫКЛЮЧАТЕЛЬ 3VA1 IEC ТИПОРАЗМЕР 160 КЛАСС ОТКЛЮЧАЮЩЕЙ СПОСОБНОСТИ H ICU=70KA @ 415 В 3-ПОЛ., ЗАЩИТА ЛИНИИ TM240, ATAM, IN=125A ЗАЩИТА ОТ ПЕРЕГРУЗКИ IR=87,5A ...125A ЗАЩИТА ОТ ТОКА КЗ II=5 X IN ПРИСОЕДИНЕНИЕ КАБЕЛЕМ НЕЗАВИСИМЫЙ РАСЦЕПИТЕЛЬ (STL) 12-30 В ПОСТ. ТОКА, 24 В ПЕР. ТОКА 50/60 ГЦ | 789.87 | 15 | 3VA1112-6EF36-0HA0 |  |  | 1 | 1 | 1 |  | LF |  | P360 | 5375 | 1CB
3VA11126EF360HC0 | ВЫКЛЮЧАТЕЛЬ 3VA1 IEC ТИПОРАЗМЕР 160 КЛАСС ОТКЛЮЧАЮЩЕЙ СПОСОБНОСТИ H ICU=70KA @ 415 В 3-ПОЛ., ЗАЩИТА ЛИНИИ TM240, ATAM, IN=125A ЗАЩИТА ОТ ПЕРЕГРУЗКИ IR=87,5A ...125A ЗАЩИТА ОТ ТОКА КЗ II=5 X IN ПРИСОЕДИНЕНИЕ КАБЕЛЕМ НЕЗАВИСИМЫЙ РАСЦЕПИТЕЛЬ (STL) 12-30 В ПОСТ. ТОКА, 24 В ПЕР. ТОКА 50/60 ГЦ 2 ДОП. КОНТАКТА HQ | 844.11 | 15 | 3VA1112-6EF36-0HC0 |  |  | 1 | 1 | 1 |  | LF |  | P360 | 5375 | 1CB
3VA11126EF360HH0 | ВЫКЛЮЧАТЕЛЬ 3VA1 IEC ТИПОРАЗМЕР 160 КЛАСС ОТКЛЮЧАЮЩЕЙ СПОСОБНОСТИ H ICU=70KA @ 415 В 3-ПОЛ., ЗАЩИТА ЛИНИИ TM240, ATAM, IN=125A ЗАЩИТА ОТ ПЕРЕГРУЗКИ IR=87,5A ...125A ЗАЩИТА ОТ ТОКА КЗ II=5 X IN ПРИСОЕДИНЕНИЕ КАБЕЛЕМ НЕЗАВИСИМЫЙ РАСЦЕПИТЕЛЬ (STL) 12-30 В ПОСТ. ТОКА, 24 В ПЕР. ТОКА 50/60 ГЦ 2 ДОП. КОНТАКТА HQ 1 АВАРИЙНЫЙ ДОП. КОНТАКТ HQ | 872.36 | 15 | 3VA1112-6EF36-0HH0 |  |  | 1 | 1 | 1 |  | LF |  | P360 | 5375 | 1CB
3VA11126EF360JA0 | ВЫКЛЮЧАТЕЛЬ 3VA1 IEC ТИПОРАЗМЕР 160 КЛАСС ОТКЛЮЧАЮЩЕЙ СПОСОБНОСТИ H ICU=70KA @ 415 В 3-ПОЛ., ЗАЩИТА ЛИНИИ TM240, ATAM, IN=125A ЗАЩИТА ОТ ПЕРЕГРУЗКИ IR=87,5A ...125A ЗАЩИТА ОТ ТОКА КЗ II=5 X IN ПРИСОЕДИНЕНИЕ КАБЕЛЕМ НЕЗАВИСИМЫЙ РАСЦЕПИТЕЛЬ (STL) 110-127 В ПОСТ. ТОКА, ПЕР. ТОКА 50/60 ГЦ | 789.87 | 15 | 3VA1112-6EF36-0JA0 |  |  | 1 | 1 | 1 |  | LF |  | P360 | 5375 | 1CB
3VA11126EF360JC0 | ВЫКЛЮЧАТЕЛЬ 3VA1 IEC ТИПОРАЗМЕР 160 КЛАСС ОТКЛЮЧАЮЩЕЙ СПОСОБНОСТИ H ICU=70KA @ 415 В 3-ПОЛ., ЗАЩИТА ЛИНИИ TM240, ATAM, IN=125A ЗАЩИТА ОТ ПЕРЕГРУЗКИ IR=87,5A ...125A ЗАЩИТА ОТ ТОКА КЗ II=5 X IN ПРИСОЕДИНЕНИЕ КАБЕЛЕМ НЕЗАВИСИМЫЙ РАСЦЕПИТЕЛЬ (STL) 110-127 В ПОСТ. ТОКА, ПЕР. ТОКА 50/60 ГЦ 2 ДОП. КОНТАКТА HQ | 844.11 | 15 | 3VA1112-6EF36-0JC0 |  |  | 1 | 1 | 1 |  | LF |  | P360 | 5375 | 1CB
3VA11126EF360JH0 | ВЫКЛЮЧАТЕЛЬ 3VA1 IEC ТИПОРАЗМЕР 160 КЛАСС ОТКЛЮЧАЮЩЕЙ СПОСОБНОСТИ H ICU=70KA @ 415 В 3-ПОЛ., ЗАЩИТА ЛИНИИ TM240, ATAM, IN=125A ЗАЩИТА ОТ ПЕРЕГРУЗКИ IR=87,5A ...125A ЗАЩИТА ОТ ТОКА КЗ II=5 X IN ПРИСОЕДИНЕНИЕ КАБЕЛЕМ НЕЗАВИСИМЫЙ РАСЦЕПИТЕЛЬ (STL) 110-127 В ПОСТ. ТОКА, ПЕР. ТОКА 50/60 ГЦ 2 ДОП. КОНТАКТА HQ 1 АВАРИЙНЫЙ ДОП. КОНТАКТ HQ | 872.36 | 15 | 3VA1112-6EF36-0JH0 |  |  | 1 | 1 | 1 |  | LF |  | P360 | 5375 | 1CB
3VA11126EF360KA0 | ВЫКЛЮЧАТЕЛЬ 3VA1 IEC ТИПОРАЗМЕР 160 КЛАСС ОТКЛЮЧАЮЩЕЙ СПОСОБНОСТИ H ICU=70KA @ 415 В 3-ПОЛ., ЗАЩИТА ЛИНИИ TM240, ATAM, IN=125A ЗАЩИТА ОТ ПЕРЕГРУЗКИ IR=87,5A ...125A ЗАЩИТА ОТ ТОКА КЗ II=5 X IN ПРИСОЕДИНЕНИЕ КАБЕЛЕМ НЕЗАВИСИМЫЙ РАСЦЕПИТЕЛЬ (STL) 220-250 В ПОСТ. ТОКА, 208-277 В ПЕР. ТОКА | 789.87 | 15 | 3VA1112-6EF36-0KA0 |  |  | 1 | 1 | 1 |  | LF |  | P360 | 5375 | 1CB
3VA11126EF360KC0 | ВЫКЛЮЧАТЕЛЬ 3VA1 IEC ТИПОРАЗМЕР 160 КЛАСС ОТКЛЮЧАЮЩЕЙ СПОСОБНОСТИ H ICU=70KA @ 415 В 3-ПОЛ., ЗАЩИТА ЛИНИИ TM240, ATAM, IN=125A ЗАЩИТА ОТ ПЕРЕГРУЗКИ IR=87,5A ...125A ЗАЩИТА ОТ ТОКА КЗ II=5 X IN ПРИСОЕДИНЕНИЕ КАБЕЛЕМ НЕЗАВИСИМЫЙ РАСЦЕПИТЕЛЬ (STL) 220-250 В ПОСТ. ТОКА, 208-277 В ПЕР. ТОКА 2 ДОП. КОНТАКТА HQ | 844.11 | 15 | 3VA1112-6EF36-0KC0 |  |  | 1 | 1 | 1 |  | LF |  | P360 | 5375 | 1CB
3VA11126EF360KH0 | ВЫКЛЮЧАТЕЛЬ 3VA1 IEC ТИПОРАЗМЕР 160 КЛАСС ОТКЛЮЧАЮЩЕЙ СПОСОБНОСТИ H ICU=70KA @ 415 В 3-ПОЛ., ЗАЩИТА ЛИНИИ TM240, ATAM, IN=125A ЗАЩИТА ОТ ПЕРЕГРУЗКИ IR=87,5A ...125A ЗАЩИТА ОТ ТОКА КЗ II=5 X IN ПРИСОЕДИНЕНИЕ КАБЕЛЕМ НЕЗАВИСИМЫЙ РАСЦЕПИТЕЛЬ (STL) 220-250 В ПОСТ. ТОКА, 208-277 В ПЕР. ТОКА 2 ДОП. КОНТАКТА HQ 1 АВАРИЙНЫЙ ДОП. КОНТАКТ HQ | 872.36 | 15 | 3VA1112-6EF36-0KH0 |  |  | 1 | 1 | 1 |  | LF |  | P360 | 5375 | 1CB
3VA11126EF420AA0 | ВЫКЛЮЧАТЕЛЬ 3VA1 IEC ТИПОРАЗМЕР 160 КЛАСС ОТКЛЮЧАЮЩЕЙ СПОСОБНОСТИ H ICU=70KA @ 415 В 4-ПОЛ., ЗАЩИТА ЛИНИИ TM240, ATAM, IN=125A ЗАЩИТА ОТ ПЕРЕГРУЗКИ IR=87,5A ...125A ЗАЩИТА ОТ ТОКА КЗ II=5...10 X IN БЕЗ ЗАЩИТЫ НЕЙТРАЛИ ШИННОЕ ПРИСОЕДИНЕНИЕ | 864.45 | 15 | 3VA1112-6EF42-0AA0 |  |  | 1 | 1 | 1 |  | LF |  | P360 | 5375 | 1CB
3VA11126EF460AA0 | ВЫКЛЮЧАТЕЛЬ 3VA1 IEC ТИПОРАЗМЕР 160 КЛАСС ОТКЛЮЧАЮЩЕЙ СПОСОБНОСТИ H ICU=70KA @ 415 В 4-ПОЛ., ЗАЩИТА ЛИНИИ TM240, ATAM, IN=125A ЗАЩИТА ОТ ПЕРЕГРУЗКИ IR=87,5A ...125A ЗАЩИТА ОТ ТОКА КЗ II=5...10 X IN БЕЗ ЗАЩИТЫ НЕЙТРАЛИ ПРИСОЕДИНЕНИЕ КАБЕЛЕМ | 898.35 | 15 | 3VA1112-6EF46-0AA0 |  |  | 1 | 1 | 1 |  | LF |  | P360 | 5375 | 1CB
3VA11126FD420AA0 | ВЫКЛЮЧАТЕЛЬ 3VA1 IEC ТИПОРАЗМЕР 160 КЛАСС ОТКЛЮЧАЮЩЕЙ СПОСОБНОСТИ H ICU=70KA @ 415 В 4-ПОЛ., ЗАЩИТА ЛИНИИ TM210, FTFM, IN=125A ЗАЩИТА ОТ ПЕРЕГРУЗКИ IR=125A ФИКС. ЗАЩИТА ОТ ТОКА КЗ II=10 X IN ЗАЩИТА НЕЙТРАЛИ 50% ШИННОЕ ПРИСОЕДИНЕНИЕ | 803.43 | 15 | 3VA1112-6FD42-0AA0 |  |  | 1 | 1 | 1 |  | LF |  | P360 | 5375 | 1CB
3VA11126FD460AA0 | ВЫКЛЮЧАТЕЛЬ 3VA1 IEC ТИПОРАЗМЕР 160 КЛАСС ОТКЛЮЧАЮЩЕЙ СПОСОБНОСТИ H ICU=70KA @ 415 В 4-ПОЛ., ЗАЩИТА ЛИНИИ TM210, FTFM, IN=125A ЗАЩИТА ОТ ПЕРЕГРУЗКИ IR=125A ФИКС. ЗАЩИТА ОТ ТОКА КЗ II=10 X IN ЗАЩИТА НЕЙТРАЛИ 50% ПРИСОЕДИНЕНИЕ КАБЕЛЕМ | 838.46 | 15 | 3VA1112-6FD46-0AA0 |  |  | 1 | 1 | 1 |  | LF |  | P360 | 5375 | 1CB
3VA11126FE420AA0 | ВЫКЛЮЧАТЕЛЬ 3VA1 IEC ТИПОРАЗМЕР 160 КЛАСС ОТКЛЮЧАЮЩЕЙ СПОСОБНОСТИ H ICU=70KA @ 415 В 4-ПОЛ., ЗАЩИТА ЛИНИИ TM220, ATFM, IN=125A ЗАЩИТА ОТ ПЕРЕГРУЗКИ IR=87,5A ...125A ЗАЩИТА ОТ ТОКА КЗ II=10 X IN ЗАЩИТА НЕЙТРАЛИ 50% ШИННОЕ ПРИСОЕДИНЕНИЕ | 820.38 | 15 | 3VA1112-6FE42-0AA0 |  |  | 1 | 1 | 1 |  | LF |  | P360 | 5375 | 1CB
3VA11126FE460AA0 | ВЫКЛЮЧАТЕЛЬ 3VA1 IEC ТИПОРАЗМЕР 160 КЛАСС ОТКЛЮЧАЮЩЕЙ СПОСОБНОСТИ H ICU=70KA @ 415 В 4-ПОЛ., ЗАЩИТА ЛИНИИ TM220, ATFM, IN=125A ЗАЩИТА ОТ ПЕРЕГРУЗКИ IR=87,5A ...125A ЗАЩИТА ОТ ТОКА КЗ II=10 X IN ЗАЩИТА НЕЙТРАЛИ 50% ПРИСОЕДИНЕНИЕ КАБЕЛЕМ | 855.41 | 15 | 3VA1112-6FE46-0AA0 |  |  | 1 | 1 | 1 |  | LF |  | P360 | 5375 | 1CB
3VA11126FF420AA0 | ВЫКЛЮЧАТЕЛЬ 3VA1 IEC ТИПОРАЗМЕР 160 КЛАСС ОТКЛЮЧАЮЩЕЙ СПОСОБНОСТИ H ICU=70KA @ 415 В 4-ПОЛ., ЗАЩИТА ЛИНИИ TM240, ATAM, IN=125A ЗАЩИТА ОТ ПЕРЕГРУЗКИ IR=87,5A ...125A ЗАЩИТА ОТ ТОКА КЗ II=5...10 X IN ЗАЩИТА НЕЙТРАЛИ 50% ШИННОЕ ПРИСОЕДИНЕНИЕ | 864.45 | 15 | 3VA1112-6FF42-0AA0 |  |  | 1 | 1 | 1 |  | LF |  | P360 | 5375 | 1CB
3VA11126FF460AA0 | ВЫКЛЮЧАТЕЛЬ 3VA1 IEC ТИПОРАЗМЕР 160 КЛАСС ОТКЛЮЧАЮЩЕЙ СПОСОБНОСТИ H ICU=70KA @ 415 В 4-ПОЛ., ЗАЩИТА ЛИНИИ TM240, ATAM, IN=125A ЗАЩИТА ОТ ПЕРЕГРУЗКИ IR=87,5A ...125A ЗАЩИТА ОТ ТОКА КЗ II=5...10 X IN ЗАЩИТА НЕЙТРАЛИ 50% ПРИСОЕДИНЕНИЕ КАБЕЛЕМ | 898.35 | 15 | 3VA1112-6FF46-0AA0 |  |  | 1 | 1 | 1 |  | LF |  | P360 | 5375 | 1CB
3VA11126GD420AA0 | ВЫКЛЮЧАТЕЛЬ 3VA1 IEC ТИПОРАЗМЕР 160 КЛАСС ОТКЛЮЧАЮЩЕЙ СПОСОБНОСТИ H ICU=70KA @ 415 В 4-ПОЛ., ЗАЩИТА ЛИНИИ TM210, FTFM, IN=125A ЗАЩИТА ОТ ПЕРЕГРУЗКИ IR=125A ФИКС. ЗАЩИТА ОТ ТОКА КЗ II=10 X IN ЗАЩИТА НЕЙТРАЛИ 100% ШИННОЕ ПРИСОЕДИНЕНИЕ | 803.43 | 15 | 3VA1112-6GD42-0AA0 |  |  | 1 | 1 | 1 |  | LF |  | P360 | 5375 | 1CB
3VA11126GD460AA0 | ВЫКЛЮЧАТЕЛЬ 3VA1 IEC ТИПОРАЗМЕР 160 КЛАСС ОТКЛЮЧАЮЩЕЙ СПОСОБНОСТИ H ICU=70KA @ 415 В 4-ПОЛ., ЗАЩИТА ЛИНИИ TM210, FTFM, IN=125A ЗАЩИТА ОТ ПЕРЕГРУЗКИ IR=125A ФИКС. ЗАЩИТА ОТ ТОКА КЗ II=10 X IN ЗАЩИТА НЕЙТРАЛИ 100% ПРИСОЕДИНЕНИЕ КАБЕЛЕМ | 838.46 | 15 | 3VA1112-6GD46-0AA0 |  |  | 1 | 1 | 1 |  | LF |  | P360 | 5375 | 1CB
3VA11126GE420AA0 | ВЫКЛЮЧАТЕЛЬ 3VA1 IEC ТИПОРАЗМЕР 160 КЛАСС ОТКЛЮЧАЮЩЕЙ СПОСОБНОСТИ H ICU=70KA @ 415 В 4-ПОЛ., ЗАЩИТА ЛИНИИ TM220, ATFM, IN=125A ЗАЩИТА ОТ ПЕРЕГРУЗКИ IR=87,5A ...125A ЗАЩИТА ОТ ТОКА КЗ II=10 X IN ЗАЩИТА НЕЙТРАЛИ 100% ШИННОЕ ПРИСОЕДИНЕНИЕ | 820.38 | 15 | 3VA1112-6GE42-0AA0 |  |  | 1 | 1 | 1 |  | LF |  | P360 | 5375 | 1CB
3VA11126GE460AA0 | ВЫКЛЮЧАТЕЛЬ 3VA1 IEC ТИПОРАЗМЕР 160 КЛАСС ОТКЛЮЧАЮЩЕЙ СПОСОБНОСТИ H ICU=70KA @ 415 В 4-ПОЛ., ЗАЩИТА ЛИНИИ TM220, ATFM, IN=125A ЗАЩИТА ОТ ПЕРЕГРУЗКИ IR=87,5A ...125A ЗАЩИТА ОТ ТОКА КЗ II=10 X IN ЗАЩИТА НЕЙТРАЛИ 100% ПРИСОЕДИНЕНИЕ КАБЕЛЕМ | 855.41 | 15 | 3VA1112-6GE46-0AA0 |  |  | 1 | 1 | 1 |  | LF |  | P360 | 5375 | 1CB
3VA11126GF420AA0 | ВЫКЛЮЧАТЕЛЬ 3VA1 IEC ТИПОРАЗМЕР 160 КЛАСС ОТКЛЮЧАЮЩЕЙ СПОСОБНОСТИ H ICU=70KA @ 415 В 4-ПОЛ., ЗАЩИТА ЛИНИИ TM240, ATAM, IN=125A ЗАЩИТА ОТ ПЕРЕГРУЗКИ IR=87,5A ...125A ЗАЩИТА ОТ ТОКА КЗ II=5...10 X IN ЗАЩИТА НЕЙТРАЛИ 100% ШИННОЕ ПРИСОЕДИНЕНИЕ | 864.45 | 15 | 3VA1112-6GF42-0AA0 |  |  | 1 | 1 | 1 |  | LF |  | P360 | 5375 | 1CB
3VA11126GF460AA0 | ВЫКЛЮЧАТЕЛЬ 3VA1 IEC ТИПОРАЗМЕР 160 КЛАСС ОТКЛЮЧАЮЩЕЙ СПОСОБНОСТИ H ICU=70KA @ 415 В 4-ПОЛ., ЗАЩИТА ЛИНИИ TM240, ATAM, IN=125A ЗАЩИТА ОТ ПЕРЕГРУЗКИ IR=87,5A ...125A ЗАЩИТА ОТ ТОКА КЗ II=5...10 X IN ЗАЩИТА НЕЙТРАЛИ 100% ПРИСОЕДИНЕНИЕ КАБЕЛЕМ | 898.35 | 15 | 3VA1112-6GF46-0AA0 |  |  | 1 | 1 | 1 |  | LF |  | P360 | 5375 | 1CB
3VA11126MH320AA0 | ВЫКЛЮЧАТЕЛЬ 3VA1 IEC ТИПОРАЗМЕР 160 КЛАСС ОТКЛЮЧАЮЩЕЙ СПОСОБНОСТИ H ICU=70KA @ 415 В 3-ПОЛ.,ЗАЩИТА ЭЛЕКТРОДВИГАТЕЛЯ TM120M, AM, IN=125A БЕЗ ЗАЩИТЫ ОТ ПЕРЕГРУЗКИ ЗАЩИТА ОТ ТОКА КЗ II=5...15 X IN ШИННОЕ ПРИСОЕДИНЕНИЕ | 665.57 | 15 | 3VA1112-6MH32-0AA0 |  |  | 1 | 1 | 1 |  | LF |  | P360 | 5375 | 1CB
3VA11126MH320AB0 | ВЫКЛЮЧАТЕЛЬ 3VA1 IEC ТИПОРАЗМЕР 160 КЛАСС ОТКЛЮЧАЮЩЕЙ СПОСОБНОСТИ H ICU=70KA @ 415 В 3-ПОЛ., ЗАЩИТА ЭЛЕКТРОДВИГАТЕЛЯ TM120M, AM, IN=125A БЕЗ ЗАЩИТЫ ОТ ПЕРЕГРУЗКИ ЗАЩИТА ОТ ТОКА КЗ II=5 X IN ШИННОЕ ПРИСОЕДИНЕНИЕ 2 ДОП. КОНТАКТА HP | 748.06 | 15 | 3VA1112-6MH32-0AB0 |  |  | 1 | 1 | 1 |  | LF |  | P360 | 5375 | 1CB
3VA11126MH320AC0 | ВЫКЛЮЧАТЕЛЬ 3VA1 IEC ТИПОРАЗМЕР 160 КЛАСС ОТКЛЮЧАЮЩЕЙ СПОСОБНОСТИ H ICU=70KA @ 415 В 3-ПОЛ., ЗАЩИТА ЭЛЕКТРОДВИГАТЕЛЯ TM120M, AM, IN=125A БЕЗ ЗАЩИТЫ ОТ ПЕРЕГРУЗКИ ЗАЩИТА ОТ ТОКА КЗ II=5 X IN ШИННОЕ ПРИСОЕДИНЕНИЕ 2 ДОП. КОНТАКТА HQ | 719.81 | 15 | 3VA1112-6MH32-0AC0 |  |  | 1 | 1 | 1 |  | LF |  | P360 | 5375 | 1CB
3VA11126MH320AD0 | ВЫКЛЮЧАТЕЛЬ 3VA1 IEC ТИПОРАЗМЕР 160 КЛАСС ОТКЛЮЧАЮЩЕЙ СПОСОБНОСТИ H ICU=70KA @ 415 В 3-ПОЛ., ЗАЩИТА ЭЛЕКТРОДВИГАТЕЛЯ TM120M, AM, IN=125A БЕЗ ЗАЩИТЫ ОТ ПЕРЕГРУЗКИ ЗАЩИТА ОТ ТОКА КЗ II=5 X IN ШИННОЕ ПРИСОЕДИНЕНИЕ 3 ДОП. КОНТАКТА HQ | 748.06 | 15 | 3VA1112-6MH32-0AD0 |  |  | 1 | 1 | 1 |  | LF |  | P360 | 5375 | 1CB
3VA11126MH320AE0 | ВЫКЛЮЧАТЕЛЬ 3VA1 IEC ТИПОРАЗМЕР 160 КЛАСС ОТКЛЮЧАЮЩЕЙ СПОСОБНОСТИ H ICU=70KA @ 415 В 3-ПОЛ., ЗАЩИТА ЭЛЕКТРОДВИГАТЕЛЯ TM120M, AM, IN=125A БЕЗ ЗАЩИТЫ ОТ ПЕРЕГРУЗКИ ЗАЩИТА ОТ ТОКА КЗ II=5 X IN ШИННОЕ ПРИСОЕДИНЕНИЕ 4 ДОП. КОНТАКТА HQ | 775.18 | 15 | 3VA1112-6MH32-0AE0 |  |  | 1 | 1 | 1 |  | LF |  | P360 | 5375 | 1CB
3VA11126MH320AF0 | ВЫКЛЮЧАТЕЛЬ 3VA1 IEC ТИПОРАЗМЕР 160 КЛАСС ОТКЛЮЧАЮЩЕЙ СПОСОБНОСТИ H ICU=70KA @ 415 В 3-ПОЛ., ЗАЩИТА ЭЛЕКТРОДВИГАТЕЛЯ TM120M, AM, IN=125A БЕЗ ЗАЩИТЫ ОТ ПЕРЕГРУЗКИ ЗАЩИТА ОТ ТОКА КЗ II=5 X IN ШИННОЕ ПРИСОЕДИНЕНИЕ 1 ДОП. КОНТАКТ HQ 1 АВАРИЙНЫЙ ДОП. КОНТАКТ. HQ | 719.81 | 15 | 3VA1112-6MH32-0AF0 |  |  | 1 | 1 | 1 |  | LF |  | P360 | 5375 | 1CB
3VA11126MH320AG0 | ВЫКЛЮЧАТЕЛЬ 3VA1 IEC ТИПОРАЗМЕР 160 КЛАСС ОТКЛЮЧАЮЩЕЙ СПОСОБНОСТИ H ICU=70KA @ 415 В 3-ПОЛ., ЗАЩИТА ЭЛЕКТРОДВИГАТЕЛЯ TM120M, AM, IN=125A БЕЗ ЗАЩИТЫ ОТ ПЕРЕГРУЗКИ ЗАЩИТА ОТ ТОКА КЗ II=5 X IN ШИННОЕ ПРИСОЕДИНЕНИЕ 1 ДОП. КОНТАКТ HP 1 АВАРИЙНЫЙ ДОП. КОНТАКТ. HP | 748.06 | 15 | 3VA1112-6MH32-0AG0 |  |  | 1 | 1 | 1 |  | LF |  | P360 | 5375 | 1CB
3VA11126MH320AH0 | ВЫКЛЮЧАТЕЛЬ 3VA1 IEC ТИПОРАЗМЕР 160 КЛАСС ОТКЛЮЧАЮЩЕЙ СПОСОБНОСТИ H ICU=70KA @ 415 В 3-ПОЛ., ЗАЩИТА ЭЛЕКТРОДВИГАТЕЛЯ TM120M, AM, IN=125A БЕЗ ЗАЩИТЫ ОТ ПЕРЕГРУЗКИ ЗАЩИТА ОТ ТОКА КЗ II=5 X IN ШИННОЕ ПРИСОЕДИНЕНИЕ 2 ДОП. КОНТАКТА HQ 1 АВАРИЙНЫЙ ДОП. КОНТАКТ. HQ | 748.06 | 15 | 3VA1112-6MH32-0AH0 |  |  | 1 | 1 | 1 |  | LF |  | P360 | 5375 | 1CB
3VA11126MH320BA0 | ВЫКЛЮЧАТЕЛЬ 3VA1 IEC ТИПОРАЗМЕР 160 КЛАСС ОТКЛЮЧАЮЩЕЙ СПОСОБНОСТИ H ICU=70KA @ 415 В 3-ПОЛ., ЗАЩИТА ЭЛЕКТРОДВИГАТЕЛЯ TM120M, AM, IN=125A БЕЗ ЗАЩИТЫ ОТ ПЕРЕГРУЗКИ ЗАЩИТА ОТ ТОКА КЗ II=5 X IN ШИННОЕ ПРИСОЕДИНЕНИЕ РАСЦЕПИТЕЛЬ МИНИМАЛЬНОГО НАПРЯЖЕНИЯ (UVR) 24 В ПОСТ. ТОКА | 793.26 | 15 | 3VA1112-6MH32-0BA0 |  |  | 1 | 1 | 1 |  | LF |  | P360 | 5375 | 1CB
3VA11126MH320BC0 | ВЫКЛЮЧАТЕЛЬ 3VA1 IEC ТИПОРАЗМЕР 160 КЛАСС ОТКЛЮЧАЮЩЕЙ СПОСОБНОСТИ H ICU=70KA @ 415 В 3-ПОЛ., ЗАЩИТА ЭЛЕКТРОДВИГАТЕЛЯ TM120M, AM, IN=125A БЕЗ ЗАЩИТЫ ОТ ПЕРЕГРУЗКИ ЗАЩИТА ОТ ТОКА КЗ II=5 X IN ШИННОЕ ПРИСОЕДИНЕНИЕ РАСЦЕПИТЕЛЬ МИНИМАЛЬНОГО НАПРЯЖЕНИЯ (UVR) 24 В ПОСТ. ТОКА 2 ДОП. КОНТАКТА HQ | 847.5 | 15 | 3VA1112-6MH32-0BC0 |  |  | 1 | 1 | 1 |  | LF |  | P360 | 5375 | 1CB
3VA11126MH320BH0 | ВЫКЛЮЧАТЕЛЬ 3VA1 IEC ТИПОРАЗМЕР 160 КЛАСС ОТКЛЮЧАЮЩЕЙ СПОСОБНОСТИ H ICU=70KA @ 415 В 3-ПОЛ., ЗАЩИТА ЭЛЕКТРОДВИГАТЕЛЯ TM120M, AM, IN=125A БЕЗ ЗАЩИТЫ ОТ ПЕРЕГРУЗКИ ЗАЩИТА ОТ ТОКА КЗ II=5 X IN ШИННОЕ ПРИСОЕДИНЕНИЕ РАСЦЕПИТЕЛЬ МИНИМАЛЬНОГО НАПРЯЖЕНИЯ (UVR) 24 В ПОСТ. ТОКА 2 ДОП. КОНТАКТА HQ 1 АВАРИЙНЫЙ ДОП. КОНТАКТ HQ | 875.75 | 15 | 3VA1112-6MH32-0BH0 |  |  | 1 | 1 | 1 |  | LF |  | P360 | 5375 | 1CB
3VA11126MH320CA0 | ВЫКЛЮЧАТЕЛЬ 3VA1 IEC ТИПОРАЗМЕР 160 КЛАСС ОТКЛЮЧАЮЩЕЙ СПОСОБНОСТИ H ICU=70KA @ 415 В 3-ПОЛ., ЗАЩИТА ЭЛЕКТРОДВИГАТЕЛЯ TM120M, AM, IN=125A БЕЗ ЗАЩИТЫ ОТ ПЕРЕГРУЗКИ ЗАЩИТА ОТ ТОКА КЗ II=5 X IN ШИННОЕ ПРИСОЕДИНЕНИЕ РАСЦЕПИТЕЛЬ МИНИМАЛЬНОГО НАПРЯЖЕНИЯ (UVR) 120-127 В ПЕР. ТОКА 50/60 ГЦ | 793.26 | 15 | 3VA1112-6MH32-0CA0 |  |  | 1 | 1 | 1 |  | LF |  | P360 | 5375 | 1CB
3VA11126MH320CC0 | ВЫКЛЮЧАТЕЛЬ 3VA1 IEC ТИПОРАЗМЕР 160 КЛАСС ОТКЛЮЧАЮЩЕЙ СПОСОБНОСТИ H ICU=70KA @ 415 В 3-ПОЛ., ЗАЩИТА ЭЛЕКТРОДВИГАТЕЛЯ TM120M, AM, IN=125A БЕЗ ЗАЩИТЫ ОТ ПЕРЕГРУЗКИ ЗАЩИТА ОТ ТОКА КЗ II=5 X IN ШИННОЕ ПРИСОЕДИНЕНИЕ РАСЦЕПИТЕЛЬ МИНИМАЛЬНОГО НАПРЯЖЕНИЯ (UVR) 120-127 В ПЕР. ТОКА 50/60 ГЦ 2 ДОП. КОНТАКТА HQ | 847.5 | 15 | 3VA1112-6MH32-0CC0 |  |  | 1 | 1 | 1 |  | LF |  | P360 | 5375 | 1CB
3VA11126MH320CH0 | ВЫКЛЮЧАТЕЛЬ 3VA1 IEC ТИПОРАЗМЕР 160 КЛАСС ОТКЛЮЧАЮЩЕЙ СПОСОБНОСТИ H ICU=70KA @ 415 В 3-ПОЛ., ЗАЩИТА ЭЛЕКТРОДВИГАТЕЛЯ TM120M, AM, IN=125A БЕЗ ЗАЩИТЫ ОТ ПЕРЕГРУЗКИ ЗАЩИТА ОТ ТОКА КЗ II=5 X IN ШИННОЕ ПРИСОЕДИНЕНИЕ РАСЦЕПИТЕЛЬ МИНИМАЛЬНОГО НАПРЯЖЕНИЯ (UVR) 120-127 В ПЕР. ТОКА 50/60 ГЦ 2 ДОП. КОНТАКТА HQ 1 АВАРИЙНЫЙ ДОП. КОНТАКТ HQ | 875.75 | 15 | 3VA1112-6MH32-0CH0 |  |  | 1 | 1 | 1 |  | LF |  | P360 | 5375 | 1CB
3VA11126MH320DA0 | ВЫКЛЮЧАТЕЛЬ 3VA1 IEC ТИПОРАЗМЕР 160 КЛАСС ОТКЛЮЧАЮЩЕЙ СПОСОБНОСТИ H ICU=70KA @ 415 В 3-ПОЛ., ЗАЩИТА ЭЛЕКТРОДВИГАТЕЛЯ TM120M, AM, IN=125A БЕЗ ЗАЩИТЫ ОТ ПЕРЕГРУЗКИ ЗАЩИТА ОТ ТОКА КЗ II=5 X IN ШИННОЕ ПРИСОЕДИНЕНИЕ РАСЦЕПИТЕЛЬ МИНИМАЛЬНОГО НАПРЯЖЕНИЯ (UVR) 208-230 В ПЕР. ТОКА 50/50 ГЦ | 793.26 | 15 | 3VA1112-6MH32-0DA0 |  |  | 1 | 1 | 1 |  | LF |  | P360 | 5375 | 1CB
3VA11126MH320DC0 | ВЫКЛЮЧАТЕЛЬ 3VA1 IEC ТИПОРАЗМЕР 160 КЛАСС ОТКЛЮЧАЮЩЕЙ СПОСОБНОСТИ H ICU=70KA @ 415 В 3-ПОЛ., ЗАЩИТА ЭЛЕКТРОДВИГАТЕЛЯ TM120M, AM, IN=125A БЕЗ ЗАЩИТЫ ОТ ПЕРЕГРУЗКИ ЗАЩИТА ОТ ТОКА КЗ II=5 X IN ШИННОЕ ПРИСОЕДИНЕНИЕ РАСЦЕПИТЕЛЬ МИНИМАЛЬНОГО НАПРЯЖЕНИЯ (UVR) 208-230 В ПЕР. ТОКА 50/50 ГЦ 2 ДОП. КОНТАКТА HQ | 847.5 | 15 | 3VA1112-6MH32-0DC0 |  |  | 1 | 1 | 1 |  | LF |  | P360 | 5375 | 1CB
3VA11126MH320DH0 | ВЫКЛЮЧАТЕЛЬ 3VA1 IEC ТИПОРАЗМЕР 160 КЛАСС ОТКЛЮЧАЮЩЕЙ СПОСОБНОСТИ H ICU=70KA @ 415 В 3-ПОЛ., ЗАЩИТА ЭЛЕКТРОДВИГАТЕЛЯ TM120M, AM, IN=125A БЕЗ ЗАЩИТЫ ОТ ПЕРЕГРУЗКИ ЗАЩИТА ОТ ТОКА КЗ II=5 X IN ШИННОЕ ПРИСОЕДИНЕНИЕ РАСЦЕПИТЕЛЬ МИНИМАЛЬНОГО НАПРЯЖЕНИЯ (UVR) 208-230 В ПЕР. ТОКА 50/50 ГЦ 2 ДОП. КОНТАКТА HQ 1 АВАРИЙНЫЙ ДОП. КОНТАКТ HQ | 875.75 | 15 | 3VA1112-6MH32-0DH0 |  |  | 1 | 1 | 1 |  | LF |  | P360 | 5375 | 1CB
3VA11126MH320HA0 | ВЫКЛЮЧАТЕЛЬ 3VA1 IEC ТИПОРАЗМЕР 160 КЛАСС ОТКЛЮЧАЮЩЕЙ СПОСОБНОСТИ H ICU=70KA @ 415 В 3-ПОЛ., ЗАЩИТА ЭЛЕКТРОДВИГАТЕЛЯ TM120M, AM, IN=125A БЕЗ ЗАЩИТЫ ОТ ПЕРЕГРУЗКИ ЗАЩИТА ОТ ТОКА КЗ II=5 X IN ШИННОЕ ПРИСОЕДИНЕНИЕ НЕЗАВИСИМЫЙ РАСЦЕПИТЕЛЬ (STL) 12-30 В ПОСТ.ТОКА, 24 В ПЕР.ТОКА 50/60 ГЦ | 763.88 | 15 | 3VA1112-6MH32-0HA0 |  |  | 1 | 1 | 1 |  | LF |  | P360 | 5375 | 1CB
3VA11126MH320HC0 | ВЫКЛЮЧАТЕЛЬ 3VA1 IEC ТИПОРАЗМЕР 160 КЛАСС ОТКЛЮЧАЮЩЕЙ СПОСОБНОСТИ H ICU=70KA @ 415 В 3-ПОЛ., ЗАЩИТА ЭЛЕКТРОДВИГАТЕЛЯ TM120M, AM, IN=125A БЕЗ ЗАЩИТЫ ОТ ПЕРЕГРУЗКИ ЗАЩИТА ОТ ТОКА КЗ II=5 X IN ШИННОЕ ПРИСОЕДИНЕНИЕ НЕЗАВИСИМЫЙ РАСЦЕПИТЕЛЬ (STL) 12-30 В ПОСТ.ТОКА, 24 В ПЕР.ТОКА 50/60 ГЦ 2 ДОП. КОНТАКТА HQ | 818.12 | 15 | 3VA1112-6MH32-0HC0 |  |  | 1 | 1 | 1 |  | LF |  | P360 | 5375 | 1CB
3VA11126MH320HH0 | ВЫКЛЮЧАТЕЛЬ 3VA1 IEC ТИПОРАЗМЕР 160 КЛАСС ОТКЛЮЧАЮЩЕЙ СПОСОБНОСТИ H ICU=70KA @ 415 В 3-ПОЛ., ЗАЩИТА ЭЛЕКТРОДВИГАТЕЛЯ TM120M, AM, IN=125A БЕЗ ЗАЩИТЫ ОТ ПЕРЕГРУЗКИ ЗАЩИТА ОТ ТОКА КЗ II=5 X IN ШИННОЕ ПРИСОЕДИНЕНИЕ НЕЗАВИСИМЫЙ РАСЦЕПИТЕЛЬ (STL) 12-30 В ПОСТ.ТОКА, 24 В ПЕР.ТОКА 50/60 ГЦ 2 ДОП. КОНТАКТА HQ 1 АВАРИЙНЫЙ ДОП. КОНТАКТ HQ | 846.37 | 15 | 3VA1112-6MH32-0HH0 |  |  | 1 | 1 | 1 |  | LF |  | P360 | 5375 | 1CB
3VA11126MH320JA0 | ВЫКЛЮЧАТЕЛЬ 3VA1 IEC ТИПОРАЗМЕР 160 КЛАСС ОТКЛЮЧАЮЩЕЙ СПОСОБНОСТИ H ICU=70KA @ 415 В 3-ПОЛ., ЗАЩИТА ЭЛЕКТРОДВИГАТЕЛЯ TM120M, AM, IN=125A БЕЗ ЗАЩИТЫ ОТ ПЕРЕГРУЗКИ ЗАЩИТА ОТ ТОКА КЗ II=5 X IN ШИННОЕ ПРИСОЕДИНЕНИЕ НЕЗАВИСИМЫЙ РАСЦЕПИТЕЛЬ (STL) 110-127 В ПОСТ.ТОКА, ПЕР. ТОКА 50/60 ГЦ | 763.88 | 15 | 3VA1112-6MH32-0JA0 |  |  | 1 | 1 | 1 |  | LF |  | P360 | 5375 | 1CB
3VA11126MH320JC0 | ВЫКЛЮЧАТЕЛЬ 3VA1 IEC ТИПОРАЗМЕР 160 КЛАСС ОТКЛЮЧАЮЩЕЙ СПОСОБНОСТИ H ICU=70KA @ 415 В 3-ПОЛ., ЗАЩИТА ЭЛЕКТРОДВИГАТЕЛЯ TM120M, AM, IN=125A БЕЗ ЗАЩИТЫ ОТ ПЕРЕГРУЗКИ ЗАЩИТА ОТ ТОКА КЗ II=5 X IN ШИННОЕ ПРИСОЕДИНЕНИЕ НЕЗАВИСИМЫЙ РАСЦЕПИТЕЛЬ (STL) 110-127 В ПОСТ.ТОКА, ПЕР. ТОКА 50/60 ГЦ 2 ДОП. КОНТАКТА HQ | 818.12 | 15 | 3VA1112-6MH32-0JC0 |  |  | 1 | 1 | 1 |  | LF |  | P360 | 5375 | 1CB
3VA11126MH320JH0 | ВЫКЛЮЧАТЕЛЬ 3VA1 IEC ТИПОРАЗМЕР 160 КЛАСС ОТКЛЮЧАЮЩЕЙ СПОСОБНОСТИ H ICU=70KA @ 415 В 3-ПОЛ., ЗАЩИТА ЭЛЕКТРОДВИГАТЕЛЯ TM120M, AM, IN=125A БЕЗ ЗАЩИТЫ ОТ ПЕРЕГРУЗКИ ЗАЩИТА ОТ ТОКА КЗ II=5 X IN ШИННОЕ ПРИСОЕДИНЕНИЕ НЕЗАВИСИМЫЙ РАСЦЕПИТЕЛЬ (STL) 110-127 В ПОСТ.ТОКА, ПЕР. ТОКА 50/60 ГЦ 2 ДОП. КОНТАКТА HQ 1 АВАРИЙНЫЙ ДОП. КОНТАКТ HQ | 846.37 | 15 | 3VA1112-6MH32-0JH0 |  |  | 1 | 1 | 1 |  | LF |  | P360 | 5375 | 1CB
3VA11126MH320KA0 | ВЫКЛЮЧАТЕЛЬ 3VA1 IEC ТИПОРАЗМЕР 160 КЛАСС ОТКЛЮЧАЮЩЕЙ СПОСОБНОСТИ H ICU=70KA @ 415 В 3-ПОЛ., ЗАЩИТА ЭЛЕКТРОДВИГАТЕЛЯ TM120M, AM, IN=125A БЕЗ ЗАЩИТЫ ОТ ПЕРЕГРУЗКИ ЗАЩИТА ОТ ТОКА КЗ II=5 X IN ШИННОЕ ПРИСОЕДИНЕНИЕ НЕЗАВИСИМЫЙ РАСЦЕПИТЕЛЬ (STL) 220-250 В ПОСТ.ТОКА, 208-277 В ПЕР.ТОКА | 763.88 | 15 | 3VA1112-6MH32-0KA0 |  |  | 1 | 1 | 1 |  | LF |  | P360 | 5375 | 1CB
3VA11126MH320KC0 | ВЫКЛЮЧАТЕЛЬ 3VA1 IEC ТИПОРАЗМЕР 160 КЛАСС ОТКЛЮЧАЮЩЕЙ СПОСОБНОСТИ H ICU=70KA @ 415 В 3-ПОЛ., ЗАЩИТА ЭЛЕКТРОДВИГАТЕЛЯ TM120M, AM, IN=125A БЕЗ ЗАЩИТЫ ОТ ПЕРЕГРУЗКИ ЗАЩИТА ОТ ТОКА КЗ II=5 X IN ШИННОЕ ПРИСОЕДИНЕНИЕ НЕЗАВИСИМЫЙ РАСЦЕПИТЕЛЬ (STL) 220-250 В ПОСТ.ТОКА, 208-277 В ПЕР.ТОКА 2 ДОП. КОНТАКТА HQ | 818.12 | 15 | 3VA1112-6MH32-0KC0 |  |  | 1 | 1 | 1 |  | LF |  | P360 | 5375 | 1CB
3VA11126MH320KH0 | ВЫКЛЮЧАТЕЛЬ 3VA1 IEC ТИПОРАЗМЕР 160 КЛАСС ОТКЛЮЧАЮЩЕЙ СПОСОБНОСТИ H ICU=70KA @ 415 В 3-ПОЛ., ЗАЩИТА ЭЛЕКТРОДВИГАТЕЛЯ TM120M, AM, IN=125A БЕЗ ЗАЩИТЫ ОТ ПЕРЕГРУЗКИ ЗАЩИТА ОТ ТОКА КЗ II=5 X IN ШИННОЕ ПРИСОЕДИНЕНИЕ НЕЗАВИСИМЫЙ РАСЦЕПИТЕЛЬ (STL) 220-250 В ПОСТ.ТОКА, 208-277 В ПЕР.ТОКА 2 ДОП. КОНТАКТА HQ 1 АВАРИЙНЫЙ ДОП. КОНТАКТ HQ | 846.37 | 15 | 3VA1112-6MH32-0KH0 |  |  | 1 | 1 | 1 |  | LF |  | P360 | 5375 | 1CB
3VA11126MH360AA0 | ВЫКЛЮЧАТЕЛЬ 3VA1 IEC ТИПОРАЗМЕР 160 КЛАСС ОТКЛЮЧАЮЩЕЙ СПОСОБНОСТИ H ICU=70KA @ 415 В 3-ПОЛ.,ЗАЩИТА ЭЛЕКТРОДВИГАТЕЛЯ TM120M, AM, IN=125A БЕЗ ЗАЩИТЫ ОТ ПЕРЕГРУЗКИ ЗАЩИТА ОТ ТОКА КЗ II=5...15 X IN ПРИСОЕДИНЕНИЕ КАБЕЛЕМ | 690.43 | 15 | 3VA1112-6MH36-0AA0 |  |  | 1 | 1 | 1 |  | LF |  | P360 | 5375 | 1CB
3VA11126MH360AB0 | ВЫКЛЮЧАТЕЛЬ 3VA1 IEC ТИПОРАЗМЕР 160 КЛАСС ОТКЛЮЧАЮЩЕЙ СПОСОБНОСТИ H ICU=70KA @ 415 В 3-ПОЛ., ЗАЩИТА ЭЛЕКТРОДВИГАТЕЛЯ TM120M, AM, IN=125A БЕЗ ЗАЩИТЫ ОТ ПЕРЕГРУЗКИ ЗАЩИТА ОТ ТОКА КЗ II=5 X IN ПРИСОЕДИНЕНИЕ КАБЕЛЕМ 2 ДОП. КОНТАКТА HP | 772.92 | 15 | 3VA1112-6MH36-0AB0 |  |  | 1 | 1 | 1 |  | LF |  | P360 | 5375 | 1CB
3VA11126MH360AC0 | ВЫКЛЮЧАТЕЛЬ 3VA1 IEC ТИПОРАЗМЕР 160 КЛАСС ОТКЛЮЧАЮЩЕЙ СПОСОБНОСТИ H ICU=70KA @ 415 В 3-ПОЛ., ЗАЩИТА ЭЛЕКТРОДВИГАТЕЛЯ TM120M, AM, IN=125A БЕЗ ЗАЩИТЫ ОТ ПЕРЕГРУЗКИ ЗАЩИТА ОТ ТОКА КЗ II=5 X IN ПРИСОЕДИНЕНИЕ КАБЕЛЕМ 2 ДОП. КОНТАКТА HQ | 745.8 | 15 | 3VA1112-6MH36-0AC0 |  |  | 1 | 1 | 1 |  | LF |  | P360 | 5375 | 1CB
3VA11126MH360AD0 | ВЫКЛЮЧАТЕЛЬ 3VA1 IEC ТИПОРАЗМЕР 160 КЛАСС ОТКЛЮЧАЮЩЕЙ СПОСОБНОСТИ H ICU=70KA @ 415 В 3-ПОЛ., ЗАЩИТА ЭЛЕКТРОДВИГАТЕЛЯ TM120M, AM, IN=125A БЕЗ ЗАЩИТЫ ОТ ПЕРЕГРУЗКИ ЗАЩИТА ОТ ТОКА КЗ II=5 X IN ПРИСОЕДИНЕНИЕ КАБЕЛЕМ 3 ДОП. КОНТАКТА HQ | 772.92 | 15 | 3VA1112-6MH36-0AD0 |  |  | 1 | 1 | 1 |  | LF |  | P360 | 5375 | 1CB
3VA11126MH360AE0 | ВЫКЛЮЧАТЕЛЬ 3VA1 IEC ТИПОРАЗМЕР 160 КЛАСС ОТКЛЮЧАЮЩЕЙ СПОСОБНОСТИ H ICU=70KA @ 415 В 3-ПОЛ., ЗАЩИТА ЭЛЕКТРОДВИГАТЕЛЯ TM120M, AM, IN=125A БЕЗ ЗАЩИТЫ ОТ ПЕРЕГРУЗКИ ЗАЩИТА ОТ ТОКА КЗ II=5 X IN ПРИСОЕДИНЕНИЕ КАБЕЛЕМ 4 ДОП. КОНТАКТА HQ | 801.17 | 15 | 3VA1112-6MH36-0AE0 |  |  | 1 | 1 | 1 |  | LF |  | P360 | 5375 | 1CB
3VA11126MH360AF0 | ВЫКЛЮЧАТЕЛЬ 3VA1 IEC ТИПОРАЗМЕР 160 КЛАСС ОТКЛЮЧАЮЩЕЙ СПОСОБНОСТИ H ICU=70KA @ 415 В 3-ПОЛ., ЗАЩИТА ЭЛЕКТРОДВИГАТЕЛЯ TM120M, AM, IN=125A БЕЗ ЗАЩИТЫ ОТ ПЕРЕГРУЗКИ ЗАЩИТА ОТ ТОКА КЗ II=5 X IN ПРИСОЕДИНЕНИЕ КАБЕЛЕМ 1 ДОП. КОНТАКТ HQ 1 АВАРИЙНЫЙ ДОП. КОНТАКТ. HQ | 745.8 | 15 | 3VA1112-6MH36-0AF0 |  |  | 1 | 1 | 1 |  | LF |  | P360 | 5375 | 1CB
3VA11126MH360AG0 | ВЫКЛЮЧАТЕЛЬ 3VA1 IEC ТИПОРАЗМЕР 160 КЛАСС ОТКЛЮЧАЮЩЕЙ СПОСОБНОСТИ H ICU=70KA @ 415 В 3-ПОЛ., ЗАЩИТА ЭЛЕКТРОДВИГАТЕЛЯ TM120M, AM, IN=125A БЕЗ ЗАЩИТЫ ОТ ПЕРЕГРУЗКИ ЗАЩИТА ОТ ТОКА КЗ II=5 X IN ПРИСОЕДИНЕНИЕ КАБЕЛЕМ 1 ДОП. КОНТАКТ HP 1 АВАРИЙНЫЙ ДОП. КОНТАКТ. HP | 772.92 | 15 | 3VA1112-6MH36-0AG0 |  |  | 1 | 1 | 1 |  | LF |  | P360 | 5375 | 1CB
3VA11126MH360AH0 | ВЫКЛЮЧАТЕЛЬ 3VA1 IEC ТИПОРАЗМЕР 160 КЛАСС ОТКЛЮЧАЮЩЕЙ СПОСОБНОСТИ H ICU=70KA @ 415 В 3-ПОЛ., ЗАЩИТА ЭЛЕКТРОДВИГАТЕЛЯ TM120M, AM, IN=125A БЕЗ ЗАЩИТЫ ОТ ПЕРЕГРУЗКИ ЗАЩИТА ОТ ТОКА КЗ II=5 X IN ПРИСОЕДИНЕНИЕ КАБЕЛЕМ 2 ДОП. КОНТАКТА HQ 1 АВАРИЙНЫЙ ДОП. КОНТАКТ. HQ | 772.92 | 15 | 3VA1112-6MH36-0AH0 |  |  | 1 | 1 | 1 |  | LF |  | P360 | 5375 | 1CB
3VA11126MH360BA0 | ВЫКЛЮЧАТЕЛЬ 3VA1 IEC ТИПОРАЗМЕР 160 КЛАСС ОТКЛЮЧАЮЩЕЙ СПОСОБНОСТИ H ICU=70KA @ 415 В 3-ПОЛ., ЗАЩИТА ЭЛЕКТРОДВИГАТЕЛЯ TM120M, AM, IN=125A БЕЗ ЗАЩИТЫ ОТ ПЕРЕГРУЗКИ ЗАЩИТА ОТ ТОКА КЗ II=5 X IN ПРИСОЕДИНЕНИЕ КАБЕЛЕМ РАСЦЕПИТЕЛЬ МИНИМАЛЬНОГО НАПРЯЖЕНИЯ (UVR) 24 В ПОСТ. ТОКА | 818.12 | 15 | 3VA1112-6MH36-0BA0 |  |  | 1 | 1 | 1 |  | LF |  | P360 | 5375 | 1CB
3VA11126MH360BC0 | ВЫКЛЮЧАТЕЛЬ 3VA1 IEC ТИПОРАЗМЕР 160 КЛАСС ОТКЛЮЧАЮЩЕЙ СПОСОБНОСТИ H ICU=70KA @ 415 В 3-ПОЛ., ЗАЩИТА ЭЛЕКТРОДВИГАТЕЛЯ TM120M, AM, IN=125A БЕЗ ЗАЩИТЫ ОТ ПЕРЕГРУЗКИ ЗАЩИТА ОТ ТОКА КЗ II=5 X IN ПРИСОЕДИНЕНИЕ КАБЕЛЕМ РАСЦЕПИТЕЛЬ МИНИМАЛЬНОГО НАПРЯЖЕНИЯ (UVR) 24 В ПОСТ. ТОКА 2 ДОП. КОНТАКТА HQ | 873.49 | 15 | 3VA1112-6MH36-0BC0 |  |  | 1 | 1 | 1 |  | LF |  | P360 | 5375 | 1CB
3VA11126MH360BH0 | ВЫКЛЮЧАТЕЛЬ 3VA1 IEC ТИПОРАЗМЕР 160 КЛАСС ОТКЛЮЧАЮЩЕЙ СПОСОБНОСТИ H ICU=70KA @ 415 В 3-ПОЛ., ЗАЩИТА ЭЛЕКТРОДВИГАТЕЛЯ TM120M, AM, IN=125A БЕЗ ЗАЩИТЫ ОТ ПЕРЕГРУЗКИ ЗАЩИТА ОТ ТОКА КЗ II=5 X IN ПРИСОЕДИНЕНИЕ КАБЕЛЕМ РАСЦЕПИТЕЛЬ МИНИМАЛЬНОГО НАПРЯЖЕНИЯ (UVR) 24 В ПОСТ. ТОКА 2 ДОП. КОНТАКТА HQ 1 АВАРИЙНЫЙ ДОП. КОНТАКТ HQ | 900.61 | 15 | 3VA1112-6MH36-0BH0 |  |  | 1 | 1 | 1 |  | LF |  | P360 | 5375 | 1CB
3VA11126MH360CA0 | ВЫКЛЮЧАТЕЛЬ 3VA1 IEC ТИПОРАЗМЕР 160 КЛАСС ОТКЛЮЧАЮЩЕЙ СПОСОБНОСТИ H ICU=70KA @ 415 В 3-ПОЛ., ЗАЩИТА ЭЛЕКТРОДВИГАТЕЛЯ TM120M, AM, IN=125A БЕЗ ЗАЩИТЫ ОТ ПЕРЕГРУЗКИ ЗАЩИТА ОТ ТОКА КЗ II=5 X IN ПРИСОЕДИНЕНИЕ КАБЕЛЕМ РАСЦЕПИТЕЛЬ МИНИМАЛЬНОГО НАПРЯЖЕНИЯ (UVR) 120-127 В ПЕР. ТОКА 50/60 ГЦ | 818.12 | 15 | 3VA1112-6MH36-0CA0 |  |  | 1 | 1 | 1 |  | LF |  | P360 | 5375 | 1CB
3VA11126MH360CC0 | ВЫКЛЮЧАТЕЛЬ 3VA1 IEC ТИПОРАЗМЕР 160 КЛАСС ОТКЛЮЧАЮЩЕЙ СПОСОБНОСТИ H ICU=70KA @ 415 В 3-ПОЛ., ЗАЩИТА ЭЛЕКТРОДВИГАТЕЛЯ TM120M, AM, IN=125A БЕЗ ЗАЩИТЫ ОТ ПЕРЕГРУЗКИ ЗАЩИТА ОТ ТОКА КЗ II=5 X IN ПРИСОЕДИНЕНИЕ КАБЕЛЕМ РАСЦЕПИТЕЛЬ МИНИМАЛЬНОГО НАПРЯЖЕНИЯ (UVR) 120-127 В ПЕР. ТОКА 50/60 ГЦ 2 ДОП. КОНТАКТА HQ | 873.49 | 15 | 3VA1112-6MH36-0CC0 |  |  | 1 | 1 | 1 |  | LF |  | P360 | 5375 | 1CB
3VA11126MH360CH0 | ВЫКЛЮЧАТЕЛЬ 3VA1 IEC ТИПОРАЗМЕР 160 КЛАСС ОТКЛЮЧАЮЩЕЙ СПОСОБНОСТИ H ICU=70KA @ 415 В 3-ПОЛ., ЗАЩИТА ЭЛЕКТРОДВИГАТЕЛЯ TM120M, AM, IN=125A БЕЗ ЗАЩИТЫ ОТ ПЕРЕГРУЗКИ ЗАЩИТА ОТ ТОКА КЗ II=5 X IN ПРИСОЕДИНЕНИЕ КАБЕЛЕМ РАСЦЕПИТЕЛЬ МИНИМАЛЬНОГО НАПРЯЖЕНИЯ (UVR) 120-127 В ПЕР. ТОКА 50/60 ГЦ 2 ДОП. КОНТАКТА HQ 1 АВАРИЙНЫЙ ДОП. КОНТАКТ HQ | 900.61 | 15 | 3VA1112-6MH36-0CH0 |  |  | 1 | 1 | 1 |  | LF |  | P360 | 5375 | 1CB
3VA11126MH360DA0 | ВЫКЛЮЧАТЕЛЬ 3VA1 IEC ТИПОРАЗМЕР 160 КЛАСС ОТКЛЮЧАЮЩЕЙ СПОСОБНОСТИ H ICU=70KA @ 415 В 3-ПОЛ., ЗАЩИТА ЭЛЕКТРОДВИГАТЕЛЯ TM120M, AM, IN=125A БЕЗ ЗАЩИТЫ ОТ ПЕРЕГРУЗКИ ЗАЩИТА ОТ ТОКА КЗ II=5 X IN ПРИСОЕДИНЕНИЕ КАБЕЛЕМ РАСЦЕПИТЕЛЬ МИНИМАЛЬНОГО НАПРЯЖЕНИЯ (UVR) 208-230 В ПЕР. ТОКА 50/50 ГЦ | 818.12 | 15 | 3VA1112-6MH36-0DA0 |  |  | 1 | 1 | 1 |  | LF |  | P360 | 5375 | 1CB
3VA11126MH360DC0 | ВЫКЛЮЧАТЕЛЬ 3VA1 IEC ТИПОРАЗМЕР 160 КЛАСС ОТКЛЮЧАЮЩЕЙ СПОСОБНОСТИ H ICU=70KA @ 415 В 3-ПОЛ., ЗАЩИТА ЭЛЕКТРОДВИГАТЕЛЯ TM120M, AM, IN=125A БЕЗ ЗАЩИТЫ ОТ ПЕРЕГРУЗКИ ЗАЩИТА ОТ ТОКА КЗ II=5 X IN ПРИСОЕДИНЕНИЕ КАБЕЛЕМ РАСЦЕПИТЕЛЬ МИНИМАЛЬНОГО НАПРЯЖЕНИЯ (UVR) 208-230 В ПЕР. ТОКА 50/50 ГЦ 2 ДОП. КОНТАКТА HQ | 873.49 | 15 | 3VA1112-6MH36-0DC0 |  |  | 1 | 1 | 1 |  | LF |  | P360 | 5375 | 1CB
3VA11126MH360DH0 | ВЫКЛЮЧАТЕЛЬ 3VA1 IEC ТИПОРАЗМЕР 160 КЛАСС ОТКЛЮЧАЮЩЕЙ СПОСОБНОСТИ H ICU=70KA @ 415 В 3-ПОЛ., ЗАЩИТА ЭЛЕКТРОДВИГАТЕЛЯ TM120M, AM, IN=125A БЕЗ ЗАЩИТЫ ОТ ПЕРЕГРУЗКИ ЗАЩИТА ОТ ТОКА КЗ II=5 X IN ПРИСОЕДИНЕНИЕ КАБЕЛЕМ РАСЦЕПИТЕЛЬ МИНИМАЛЬНОГО НАПРЯЖЕНИЯ (UVR) 208-230 В ПЕР. ТОКА 50/50 ГЦ 2 ДОП. КОНТАКТА HQ 1 АВАРИЙНЫЙ ДОП. КОНТАКТ HQ | 900.61 | 15 | 3VA1112-6MH36-0DH0 |  |  | 1 | 1 | 1 |  | LF |  | P360 | 5375 | 1CB
3VA11126MH360HA0 | ВЫКЛЮЧАТЕЛЬ 3VA1 IEC ТИПОРАЗМЕР 160 КЛАСС ОТКЛЮЧАЮЩЕЙ СПОСОБНОСТИ H ICU=70KA @ 415 В 3-ПОЛ., ЗАЩИТА ЭЛЕКТРОДВИГАТЕЛЯ TM120M, AM, IN=125A БЕЗ ЗАЩИТЫ ОТ ПЕРЕГРУЗКИ ЗАЩИТА ОТ ТОКА КЗ II=5 X IN ПРИСОЕДИНЕНИЕ КАБЕЛЕМ НЕЗАВИСИМЫЙ РАСЦЕПИТЕЛЬ (STL) 12-30 В ПОСТ.ТОКА, 24 В ПЕР.ТОКА 50/60 ГЦ | 789.87 | 15 | 3VA1112-6MH36-0HA0 |  |  | 1 | 1 | 1 |  | LF |  | P360 | 5375 | 1CB
3VA11126MH360HC0 | ВЫКЛЮЧАТЕЛЬ 3VA1 IEC ТИПОРАЗМЕР 160 КЛАСС ОТКЛЮЧАЮЩЕЙ СПОСОБНОСТИ H ICU=70KA @ 415 В 3-ПОЛ., ЗАЩИТА ЭЛЕКТРОДВИГАТЕЛЯ TM120M, AM, IN=125A БЕЗ ЗАЩИТЫ ОТ ПЕРЕГРУЗКИ ЗАЩИТА ОТ ТОКА КЗ II=5 X IN ПРИСОЕДИНЕНИЕ КАБЕЛЕМ НЕЗАВИСИМЫЙ РАСЦЕПИТЕЛЬ (STL) 12-30 В ПОСТ.ТОКА, 24 В ПЕР.ТОКА 50/60 ГЦ 2 ДОП. КОНТАКТА HQ | 844.11 | 15 | 3VA1112-6MH36-0HC0 |  |  | 1 | 1 | 1 |  | LF |  | P360 | 5375 | 1CB
3VA11126MH360HH0 | ВЫКЛЮЧАТЕЛЬ 3VA1 IEC ТИПОРАЗМЕР 160 КЛАСС ОТКЛЮЧАЮЩЕЙ СПОСОБНОСТИ H ICU=70KA @ 415 В 3-ПОЛ., ЗАЩИТА ЭЛЕКТРОДВИГАТЕЛЯ TM120M, AM, IN=125A БЕЗ ЗАЩИТЫ ОТ ПЕРЕГРУЗКИ ЗАЩИТА ОТ ТОКА КЗ II=5 X IN ПРИСОЕДИНЕНИЕ КАБЕЛЕМ НЕЗАВИСИМЫЙ РАСЦЕПИТЕЛЬ (STL) 12-30 В ПОСТ.ТОКА, 24 В ПЕР.ТОКА 50/60 ГЦ 2 ДОП. КОНТАКТА HQ 1 АВАРИЙНЫЙ ДОП. КОНТАКТ HQ | 872.36 | 15 | 3VA1112-6MH36-0HH0 |  |  | 1 | 1 | 1 |  | LF |  | P360 | 5375 | 1CB
3VA11126MH360JA0 | ВЫКЛЮЧАТЕЛЬ 3VA1 IEC ТИПОРАЗМЕР 160 КЛАСС ОТКЛЮЧАЮЩЕЙ СПОСОБНОСТИ H ICU=70KA @ 415 В 3-ПОЛ., ЗАЩИТА ЭЛЕКТРОДВИГАТЕЛЯ TM120M, AM, IN=125A БЕЗ ЗАЩИТЫ ОТ ПЕРЕГРУЗКИ ЗАЩИТА ОТ ТОКА КЗ II=5 X IN ПРИСОЕДИНЕНИЕ КАБЕЛЕМ НЕЗАВИСИМЫЙ РАСЦЕПИТЕЛЬ (STL) 110-127 В ПОСТ.ТОКА, ПЕР. ТОКА 50/60 ГЦ | 789.87 | 15 | 3VA1112-6MH36-0JA0 |  |  | 1 | 1 | 1 |  | LF |  | P360 | 5375 | 1CB
3VA11126MH360JC0 | ВЫКЛЮЧАТЕЛЬ 3VA1 IEC ТИПОРАЗМЕР 160 КЛАСС ОТКЛЮЧАЮЩЕЙ СПОСОБНОСТИ H ICU=70KA @ 415 В 3-ПОЛ., ЗАЩИТА ЭЛЕКТРОДВИГАТЕЛЯ TM120M, AM, IN=125A БЕЗ ЗАЩИТЫ ОТ ПЕРЕГРУЗКИ ЗАЩИТА ОТ ТОКА КЗ II=5 X IN ПРИСОЕДИНЕНИЕ КАБЕЛЕМ НЕЗАВИСИМЫЙ РАСЦЕПИТЕЛЬ (STL) 110-127 В ПОСТ.ТОКА, ПЕР. ТОКА 50/60 ГЦ 2 ДОП. КОНТАКТА HQ | 844.11 | 15 | 3VA1112-6MH36-0JC0 |  |  | 1 | 1 | 1 |  | LF |  | P360 | 5375 | 1CB
3VA11126MH360JH0 | ВЫКЛЮЧАТЕЛЬ 3VA1 IEC ТИПОРАЗМЕР 160 КЛАСС ОТКЛЮЧАЮЩЕЙ СПОСОБНОСТИ H ICU=70KA @ 415 В 3-ПОЛ., ЗАЩИТА ЭЛЕКТРОДВИГАТЕЛЯ TM120M, AM, IN=125A БЕЗ ЗАЩИТЫ ОТ ПЕРЕГРУЗКИ ЗАЩИТА ОТ ТОКА КЗ II=5 X IN ПРИСОЕДИНЕНИЕ КАБЕЛЕМ НЕЗАВИСИМЫЙ РАСЦЕПИТЕЛЬ (STL) 110-127 В ПОСТ.ТОКА, ПЕР. ТОКА 50/60 ГЦ 2 ДОП. КОНТАКТА HQ 1 АВАРИЙНЫЙ ДОП. КОНТАКТ HQ | 872.36 | 15 | 3VA1112-6MH36-0JH0 |  |  | 1 | 1 | 1 |  | LF |  | P360 | 5375 | 1CB
3VA11126MH360KA0 | ВЫКЛЮЧАТЕЛЬ 3VA1 IEC ТИПОРАЗМЕР 160 КЛАСС ОТКЛЮЧАЮЩЕЙ СПОСОБНОСТИ H ICU=70KA @ 415 В 3-ПОЛ., ЗАЩИТА ЭЛЕКТРОДВИГАТЕЛЯ TM120M, AM, IN=125A БЕЗ ЗАЩИТЫ ОТ ПЕРЕГРУЗКИ ЗАЩИТА ОТ ТОКА КЗ II=5 X IN ПРИСОЕДИНЕНИЕ КАБЕЛЕМ НЕЗАВИСИМЫЙ РАСЦЕПИТЕЛЬ (STL) 220-250 В ПОСТ.ТОКА, 208-277 В ПЕР.ТОКА | 789.87 | 15 | 3VA1112-6MH36-0KA0 |  |  | 1 | 1 | 1 |  | LF |  | P360 | 5375 | 1CB
3VA11126MH360KC0 | ВЫКЛЮЧАТЕЛЬ 3VA1 IEC ТИПОРАЗМЕР 160 КЛАСС ОТКЛЮЧАЮЩЕЙ СПОСОБНОСТИ H ICU=70KA @ 415 В 3-ПОЛ., ЗАЩИТА ЭЛЕКТРОДВИГАТЕЛЯ TM120M, AM, IN=125A БЕЗ ЗАЩИТЫ ОТ ПЕРЕГРУЗКИ ЗАЩИТА ОТ ТОКА КЗ II=5 X IN ПРИСОЕДИНЕНИЕ КАБЕЛЕМ НЕЗАВИСИМЫЙ РАСЦЕПИТЕЛЬ (STL) 220-250 В ПОСТ.ТОКА, 208-277 В ПЕР.ТОКА 2 ДОП. КОНТАКТА HQ | 844.11 | 15 | 3VA1112-6MH36-0KC0 |  |  | 1 | 1 | 1 |  | LF |  | P360 | 5375 | 1CB
3VA11126MH360KH0 | ВЫКЛЮЧАТЕЛЬ 3VA1 IEC ТИПОРАЗМЕР 160 КЛАСС ОТКЛЮЧАЮЩЕЙ СПОСОБНОСТИ H ICU=70KA @ 415 В 3-ПОЛ., ЗАЩИТА ЭЛЕКТРОДВИГАТЕЛЯ TM120M, AM, IN=125A БЕЗ ЗАЩИТЫ ОТ ПЕРЕГРУЗКИ ЗАЩИТА ОТ ТОКА КЗ II=5 X IN ПРИСОЕДИНЕНИЕ КАБЕЛЕМ НЕЗАВИСИМЫЙ РАСЦЕПИТЕЛЬ (STL) 220-250 В ПОСТ.ТОКА, 208-277 В ПЕР.ТОКА 2 ДОП. КОНТАКТА HQ 1 АВАРИЙНЫЙ ДОП. КОНТАКТ HQ | 872.36 | 15 | 3VA1112-6MH36-0KH0 |  |  | 1 | 1 | 1 |  | LF |  | P360 | 5375 | 1CB
3VA11161AA320AA0 | РАЗЪЕДИНИТЕЛЬ 3VA1 IEC ТИПОРАЗМЕР 160 3-ПОЛ. SD100, IN=160A БЕЗ ЗАЩИТА ОТ ПЕРЕГРУЗКИ БЕЗ ЗАЩИТЫ ОТ КЗ ШИННОЕ ПРИСОЕДИНЕНИЕ | 355.95 | 15 | 3VA1116-1AA32-0AA0 |  |  | 1 | 1 | 1 |  | LF |  | P360 | 5375 | 1CB
3VA11161AA320AB0 | РАЗЪЕДИНИТЕЛЬ 3VA1 IEC ТИПОРАЗМЕР 160 3-ПОЛ. SD100, IN=160A БЕЗ ЗАЩИТА ОТ ПЕРЕГРУЗКИ БЕЗ ЗАЩИТЫ ОТ КЗ ШИННОЕ ПРИСОЕДИНЕНИЕ 2 ДОП. КОНТАКТА HP | 438.44 | 15 | 3VA1116-1AA32-0AB0 |  |  | 1 | 1 | 1 |  | LF |  | P360 | 5375 | 1CB
3VA11161AA320AC0 | РАЗЪЕДИНИТЕЛЬ 3VA1 IEC ТИПОРАЗМЕР 160 3-ПОЛ. SD100, IN=160A БЕЗ ЗАЩИТА ОТ ПЕРЕГРУЗКИ БЕЗ ЗАЩИТЫ ОТ КЗ ШИННОЕ ПРИСОЕДИНЕНИЕ 2 ДОП. КОНТАКТА HQ | 410.19 | 15 | 3VA1116-1AA32-0AC0 |  |  | 1 | 1 | 1 |  | LF |  | P360 | 5375 | 1CB
3VA11161AA320AD0 | РАЗЪЕДИНИТЕЛЬ 3VA1 IEC ТИПОРАЗМЕР 160 3-ПОЛ. SD100, IN=160A БЕЗ ЗАЩИТА ОТ ПЕРЕГРУЗКИ БЕЗ ЗАЩИТЫ ОТ КЗ ШИННОЕ ПРИСОЕДИНЕНИЕ 3 ДОП. КОНТАКТА HQ | 438.44 | 15 | 3VA1116-1AA32-0AD0 |  |  | 1 | 1 | 1 |  | LF |  | P360 | 5375 | 1CB
3VA11161AA320AE0 | РАЗЪЕДИНИТЕЛЬ 3VA1 IEC ТИПОРАЗМЕР 160 3-ПОЛ. SD100, IN=160A БЕЗ ЗАЩИТА ОТ ПЕРЕГРУЗКИ БЕЗ ЗАЩИТЫ ОТ КЗ ШИННОЕ ПРИСОЕДИНЕНИЕ 4 ДОП. КОНТАКТА HQ | 466.69 | 15 | 3VA1116-1AA32-0AE0 |  |  | 1 | 1 | 1 |  | LF |  | P360 | 5375 | 1CB
3VA11161AA320AF0 | РАЗЪЕДИНИТЕЛЬ 3VA1 IEC ТИПОРАЗМЕР 160 3-ПОЛ. SD100, IN=160A БЕЗ ЗАЩИТА ОТ ПЕРЕГРУЗКИ БЕЗ ЗАЩИТЫ ОТ КЗ ШИННОЕ ПРИСОЕДИНЕНИЕ 1 ДОП. КОНТАКТ HQ 1 АВАРИЙНЫЙ ДОП. КОНТАКТ HQ | 410.19 | 15 | 3VA1116-1AA32-0AF0 |  |  | 1 | 1 | 1 |  | LF |  | P360 | 5375 | 1CB
3VA11161AA320AG0 | РАЗЪЕДИНИТЕЛЬ 3VA1 IEC ТИПОРАЗМЕР 160 3-ПОЛ. SD100, IN=160A БЕЗ ЗАЩИТА ОТ ПЕРЕГРУЗКИ БЕЗ ЗАЩИТЫ ОТ КЗ ШИННОЕ ПРИСОЕДИНЕНИЕ 1 ДОП. КОНТАКТ HP 1 АВАРИЙНЫЙ ДОП. КОНТАКТ HP | 438.44 | 15 | 3VA1116-1AA32-0AG0 |  |  | 1 | 1 | 1 |  | LF |  | P360 | 5375 | 1CB
3VA11161AA320AH0 | РАЗЪЕДИНИТЕЛЬ 3VA1 IEC ТИПОРАЗМЕР 160 3-ПОЛ. SD100, IN=160A БЕЗ ЗАЩИТА ОТ ПЕРЕГРУЗКИ БЕЗ ЗАЩИТЫ ОТ КЗ ШИННОЕ ПРИСОЕДИНЕНИЕ 2 ДОП. КОНТАКТА HQ 1 АВАРИЙНЫЙ ДОП. КОНТАКТ HQ | 438.44 | 15 | 3VA1116-1AA32-0AH0 |  |  | 1 | 1 | 1 |  | LF |  | P360 | 5375 | 1CB
3VA11161AA320BA0 | РАЗЪЕДИНИТЕЛЬ 3VA1 IEC ТИПОРАЗМЕР 160 3-ПОЛ. SD100, IN=160A БЕЗ ЗАЩИТА ОТ ПЕРЕГРУЗКИ БЕЗ ЗАЩИТЫ ОТ КЗ ШИННОЕ ПРИСОЕДИНЕНИЕ РАСЦЕПИТЕЛЬ МИНИМАЛЬНОГО НАПРЯЖЕНИЯ (UVR) 24 В ПОСТ. ТОКА | 483.64 | 15 | 3VA1116-1AA32-0BA0 |  |  | 1 | 1 | 1 |  | LF |  | P360 | 5375 | 1CB
3VA11161AA320BC0 | РАЗЪЕДИНИТЕЛЬ 3VA1 IEC ТИПОРАЗМЕР 160 3-ПОЛ. SD100, IN=160A БЕЗ ЗАЩИТА ОТ ПЕРЕГРУЗКИ БЕЗ ЗАЩИТЫ ОТ КЗ ШИННОЕ ПРИСОЕДИНЕНИЕ РАСЦЕПИТЕЛЬ МИНИМАЛЬНОГО НАПРЯЖЕНИЯ (UVR) 24 В ПОСТ. ТОКА 2 ДОП. КОНТАКТА HQ | 537.88 | 15 | 3VA1116-1AA32-0BC0 |  |  | 1 | 1 | 1 |  | LF |  | P360 | 5375 | 1CB
3VA11161AA320BH0 | РАЗЪЕДИНИТЕЛЬ 3VA1 IEC ТИПОРАЗМЕР 160 3-ПОЛ. SD100, IN=160A БЕЗ ЗАЩИТА ОТ ПЕРЕГРУЗКИ БЕЗ ЗАЩИТЫ ОТ КЗ ШИННОЕ ПРИСОЕДИНЕНИЕ РАСЦЕПИТЕЛЬ МИНИМАЛЬНОГО НАПРЯЖЕНИЯ (UVR) 24 В ПОСТ. ТОКА 2 ДОП. КОНТАКТА HQ 1 АВАРИЙНЫЙ ДОП. КОНТАКТ HQ | 566.13 | 15 | 3VA1116-1AA32-0BH0 |  |  | 1 | 1 | 1 |  | LF |  | P360 | 5375 | 1CB
3VA11161AA320CA0 | РАЗЪЕДИНИТЕЛЬ 3VA1 IEC ТИПОРАЗМЕР 160 3-ПОЛ. SD100, IN=160A БЕЗ ЗАЩИТА ОТ ПЕРЕГРУЗКИ БЕЗ ЗАЩИТЫ ОТ КЗ ШИННОЕ ПРИСОЕДИНЕНИЕ РАСЦЕПИТЕЛЬ МИНИМАЛЬНОГО НАПРЯЖЕНИЯ (UVR) 120-127 В ПЕР. ТОКА 50/60 ГЦ | 483.64 | 15 | 3VA1116-1AA32-0CA0 |  |  | 1 | 1 | 1 |  | LF |  | P360 | 5375 | 1CB
3VA11161AA320CC0 | РАЗЪЕДИНИТЕЛЬ 3VA1 IEC ТИПОРАЗМЕР 160 3-ПОЛ. SD100, IN=160A БЕЗ ЗАЩИТА ОТ ПЕРЕГРУЗКИ БЕЗ ЗАЩИТЫ ОТ КЗ ШИННОЕ ПРИСОЕДИНЕНИЕ РАСЦЕПИТЕЛЬ МИНИМАЛЬНОГО НАПРЯЖЕНИЯ (UVR) 120-127 В ПЕР. ТОКА 50/60 ГЦ 2 ДОП. КОНТАКТА HQ | 537.88 | 15 | 3VA1116-1AA32-0CC0 |  |  | 1 | 1 | 1 |  | LF |  | P360 | 5375 | 1CB
3VA11161AA320CH0 | РАЗЪЕДИНИТЕЛЬ 3VA1 IEC ТИПОРАЗМЕР 160 3-ПОЛ. SD100, IN=160A БЕЗ ЗАЩИТА ОТ ПЕРЕГРУЗКИ БЕЗ ЗАЩИТЫ ОТ КЗ ШИННОЕ ПРИСОЕДИНЕНИЕ РАСЦЕПИТЕЛЬ МИНИМАЛЬНОГО НАПРЯЖЕНИЯ (UVR) 120-127 В ПЕР. ТОКА 50/60 ГЦ 2 ДОП. КОНТАКТА HQ 1 АВАРИЙНЫЙ ДОП. КОНТАКТ HQ | 566.13 | 15 | 3VA1116-1AA32-0CH0 |  |  | 1 | 1 | 1 |  | LF |  | P360 | 5375 | 1CB
3VA11161AA320DA0 | РАЗЪЕДИНИТЕЛЬ 3VA1 IEC ТИПОРАЗМЕР 160 3-ПОЛ. SD100, IN=160A БЕЗ ЗАЩИТА ОТ ПЕРЕГРУЗКИ БЕЗ ЗАЩИТЫ ОТ КЗ ШИННОЕ ПРИСОЕДИНЕНИЕ РАСЦЕПИТЕЛЬ МИНИМАЛЬНОГО НАПРЯЖЕНИЯ (UVR) 208-230 В ПЕР. ТОКА 50/60 ГЦ | 483.64 | 15 | 3VA1116-1AA32-0DA0 |  |  | 1 | 1 | 1 |  | LF |  | P360 | 5375 | 1CB
3VA11161AA320DC0 | РАЗЪЕДИНИТЕЛЬ 3VA1 IEC ТИПОРАЗМЕР 160 3-ПОЛ. SD100, IN=160A БЕЗ ЗАЩИТА ОТ ПЕРЕГРУЗКИ БЕЗ ЗАЩИТЫ ОТ КЗ ШИННОЕ ПРИСОЕДИНЕНИЕ РАСЦЕПИТЕЛЬ МИНИМАЛЬНОГО НАПРЯЖЕНИЯ (UVR) 208-230 В ПЕР. ТОКА 50/60 ГЦ 2 ДОП. КОНТАКТА HQ | 537.88 | 15 | 3VA1116-1AA32-0DC0 |  |  | 1 | 1 | 1 |  | LF |  | P360 | 5375 | 1CB
3VA11161AA320DH0 | РАЗЪЕДИНИТЕЛЬ 3VA1 IEC ТИПОРАЗМЕР 160 3-ПОЛ. SD100, IN=160A БЕЗ ЗАЩИТА ОТ ПЕРЕГРУЗКИ БЕЗ ЗАЩИТЫ ОТ КЗ ШИННОЕ ПРИСОЕДИНЕНИЕ РАСЦЕПИТЕЛЬ МИНИМАЛЬНОГО НАПРЯЖЕНИЯ (UVR) 208-230 В ПЕР. ТОКА 50/60 ГЦ 2 ДОП. КОНТАКТА HQ 1 АВАРИЙНЫЙ ДОП. КОНТАКТ HQ | 566.13 | 15 | 3VA1116-1AA32-0DH0 |  |  | 1 | 1 | 1 |  | LF |  | P360 | 5375 | 1CB
3VA11161AA320HA0 | РАЗЪЕДИНИТЕЛЬ 3VA1 IEC ТИПОРАЗМЕР 160 3-ПОЛ. SD100, IN=160A БЕЗ ЗАЩИТА ОТ ПЕРЕГРУЗКИ БЕЗ ЗАЩИТЫ ОТ КЗ ШИННОЕ ПРИСОЕДИНЕНИЕ НЕЗАВИСИМЫЙ РАСЦЕПИТЕЛЬ (STL) 12-30 В ПОСТ. ТОКА, 24 В ПЕР. ТОКА 50/60 ГЦ | 454.26 | 15 | 3VA1116-1AA32-0HA0 |  |  | 1 | 1 | 1 |  | LF |  | P360 | 5375 | 1CB
3VA11161AA320HC0 | РАЗЪЕДИНИТЕЛЬ 3VA1 IEC ТИПОРАЗМЕР 160 3-ПОЛ. SD100, IN=160A БЕЗ ЗАЩИТА ОТ ПЕРЕГРУЗКИ БЕЗ ЗАЩИТЫ ОТ КЗ ШИННОЕ ПРИСОЕДИНЕНИЕ НЕЗАВИСИМЫЙ РАСЦЕПИТЕЛЬ (STL) 12-30 В ПОСТ. ТОКА, 24 В ПЕР. ТОКА 50/60 ГЦ 2 ДОП. КОНТАКТА HQ | 509.63 | 15 | 3VA1116-1AA32-0HC0 |  |  | 1 | 1 | 1 |  | LF |  | P360 | 5375 | 1CB
3VA11161AA320HH0 | РАЗЪЕДИНИТЕЛЬ 3VA1 IEC ТИПОРАЗМЕР 160 3-ПОЛ. SD100, IN=160A БЕЗ ЗАЩИТА ОТ ПЕРЕГРУЗКИ БЕЗ ЗАЩИТЫ ОТ КЗ ШИННОЕ ПРИСОЕДИНЕНИЕ НЕЗАВИСИМЫЙ РАСЦЕПИТЕЛЬ (STL) 12-30 В ПОСТ. ТОКА, 24 В ПЕР. ТОКА 50/60 ГЦ 2 ДОП. КОНТАКТА HQ 1 АВАРИЙНЫЙ ДОП. КОНТАКТ HQ | 536.75 | 15 | 3VA1116-1AA32-0HH0 |  |  | 1 | 1 | 1 |  | LF |  | P360 | 5375 | 1CB
3VA11161AA320JA0 | РАЗЪЕДИНИТЕЛЬ 3VA1 IEC ТИПОРАЗМЕР 160 3-ПОЛ. SD100, IN=160A БЕЗ ЗАЩИТА ОТ ПЕРЕГРУЗКИ БЕЗ ЗАЩИТЫ ОТ КЗ ШИННОЕ ПРИСОЕДИНЕНИЕ НЕЗАВИСИМЫЙ РАСЦЕПИТЕЛЬ (STL) 110-127 В ПОСТ. ТОКА, В ПЕР. ТОКА 50/60 ГЦ | 454.26 | 15 | 3VA1116-1AA32-0JA0 |  |  | 1 | 1 | 1 |  | LF |  | P360 | 5375 | 1CB
3VA11161AA320JC0 | РАЗЪЕДИНИТЕЛЬ 3VA1 IEC ТИПОРАЗМЕР 160 3-ПОЛ. SD100, IN=160A БЕЗ ЗАЩИТА ОТ ПЕРЕГРУЗКИ БЕЗ ЗАЩИТЫ ОТ КЗ ШИННОЕ ПРИСОЕДИНЕНИЕ НЕЗАВИСИМЫЙ РАСЦЕПИТЕЛЬ (STL) 110-127 В ПОСТ. ТОКА, В ПЕР. ТОКА 50/60 ГЦ 2 ДОП. КОНТАКТА HQ | 509.63 | 15 | 3VA1116-1AA32-0JC0 |  |  | 1 | 1 | 1 |  | LF |  | P360 | 5375 | 1CB
3VA11161AA320JH0 | РАЗЪЕДИНИТЕЛЬ 3VA1 IEC ТИПОРАЗМЕР 160 3-ПОЛ. SD100, IN=160A БЕЗ ЗАЩИТА ОТ ПЕРЕГРУЗКИ БЕЗ ЗАЩИТЫ ОТ КЗ ШИННОЕ ПРИСОЕДИНЕНИЕ НЕЗАВИСИМЫЙ РАСЦЕПИТЕЛЬ (STL) 110-127 В ПОСТ. ТОКА, В ПЕР. ТОКА 50/60 ГЦ 2 ДОП. КОНТАКТА HQ 1 АВАРИЙНЫЙ ДОП. КОНТАКТ HQ | 536.75 | 15 | 3VA1116-1AA32-0JH0 |  |  | 1 | 1 | 1 |  | LF |  | P360 | 5375 | 1CB
3VA11161AA320KA0 | РАЗЪЕДИНИТЕЛЬ 3VA1 IEC ТИПОРАЗМЕР 160 3-ПОЛ. SD100, IN=160A БЕЗ ЗАЩИТА ОТ ПЕРЕГРУЗКИ БЕЗ ЗАЩИТЫ ОТ КЗ ШИННОЕ ПРИСОЕДИНЕНИЕ НЕЗАВИСИМЫЙ РАСЦЕПИТЕЛЬ (STL) 220-250 В ПОСТ. ТОКА, 208-277 В ПЕР. ТОКА | 454.26 | 15 | 3VA1116-1AA32-0KA0 |  |  | 1 | 1 | 1 |  | LF |  | P360 | 5375 | 1CB
3VA11161AA320KC0 | РАЗЪЕДИНИТЕЛЬ 3VA1 IEC ТИПОРАЗМЕР 160 3-ПОЛ. SD100, IN=160A БЕЗ ЗАЩИТА ОТ ПЕРЕГРУЗКИ БЕЗ ЗАЩИТЫ ОТ КЗ ШИННОЕ ПРИСОЕДИНЕНИЕ НЕЗАВИСИМЫЙ РАСЦЕПИТЕЛЬ (STL) 220-250 В ПОСТ. ТОКА, 208-277 В ПЕР. ТОКА 2 ДОП. КОНТАКТА HQ | 509.63 | 15 | 3VA1116-1AA32-0KC0 |  |  | 1 | 1 | 1 |  | LF |  | P360 | 5375 | 1CB
3VA11161AA320KH0 | РАЗЪЕДИНИТЕЛЬ 3VA1 IEC ТИПОРАЗМЕР 160 3-ПОЛ. SD100, IN=160A БЕЗ ЗАЩИТА ОТ ПЕРЕГРУЗКИ БЕЗ ЗАЩИТЫ ОТ КЗ ШИННОЕ ПРИСОЕДИНЕНИЕ НЕЗАВИСИМЫЙ РАСЦЕПИТЕЛЬ (STL) 220-250 В ПОСТ. ТОКА, 208-277 В ПЕР. ТОКА 2 ДОП. КОНТАКТА HQ 1 АВАРИЙНЫЙ ДОП. КОНТАКТ HQ | 536.75 | 15 | 3VA1116-1AA32-0KH0 |  |  | 1 | 1 | 1 |  | LF |  | P360 | 5375 | 1CB
3VA11161AA360AA0 | РАЗЪЕДИНИТЕЛЬ 3VA1 IEC ТИПОРАЗМЕР 160 3-ПОЛ. SD100, IN=160A БЕЗ ЗАЩИТА ОТ ПЕРЕГРУЗКИ БЕЗ ЗАЩИТЫ ОТ КЗ ПРИСОЕДИНЕНИЕ КАБЕЛЕМ | 381.94 | 15 | 3VA1116-1AA36-0AA0 |  |  | 1 | 1 | 1 |  | LF |  | P360 | 5375 | 1CB
3VA11161AA360AB0 | РАЗЪЕДИНИТЕЛЬ 3VA1 IEC ТИПОРАЗМЕР 160 3-ПОЛ. SD100, IN=160A БЕЗ ЗАЩИТА ОТ ПЕРЕГРУЗКИ БЕЗ ЗАЩИТЫ ОТ КЗ ПРИСОЕДИНЕНИЕ КАБЕЛЕМ 2 ДОП. КОНТАКТА HP | 464.43 | 15 | 3VA1116-1AA36-0AB0 |  |  | 1 | 1 | 1 |  | LF |  | P360 | 5375 | 1CB
3VA11161AA360AC0 | РАЗЪЕДИНИТЕЛЬ 3VA1 IEC ТИПОРАЗМЕР 160 3-ПОЛ. SD100, IN=160A БЕЗ ЗАЩИТА ОТ ПЕРЕГРУЗКИ БЕЗ ЗАЩИТЫ ОТ КЗ ПРИСОЕДИНЕНИЕ КАБЕЛЕМ 2 ДОП. КОНТАКТА HQ | 436.18 | 15 | 3VA1116-1AA36-0AC0 |  |  | 1 | 1 | 1 |  | LF |  | P360 | 5375 | 1CB
3VA11161AA360AD0 | РАЗЪЕДИНИТЕЛЬ 3VA1 IEC ТИПОРАЗМЕР 160 3-ПОЛ. SD100, IN=160A БЕЗ ЗАЩИТА ОТ ПЕРЕГРУЗКИ БЕЗ ЗАЩИТЫ ОТ КЗ ПРИСОЕДИНЕНИЕ КАБЕЛЕМ 3 ДОП. КОНТАКТА HQ | 464.43 | 15 | 3VA1116-1AA36-0AD0 |  |  | 1 | 1 | 1 |  | LF |  | P360 | 5375 | 1CB
3VA11161AA360AE0 | РАЗЪЕДИНИТЕЛЬ 3VA1 IEC ТИПОРАЗМЕР 160 3-ПОЛ. SD100, IN=160A БЕЗ ЗАЩИТА ОТ ПЕРЕГРУЗКИ БЕЗ ЗАЩИТЫ ОТ КЗ ПРИСОЕДИНЕНИЕ КАБЕЛЕМ 4 ДОП. КОНТАКТА HQ | 491.55 | 15 | 3VA1116-1AA36-0AE0 |  |  | 1 | 1 | 1 |  | LF |  | P360 | 5375 | 1CB
3VA11161AA360AF0 | РАЗЪЕДИНИТЕЛЬ 3VA1 IEC ТИПОРАЗМЕР 160 3-ПОЛ. SD100, IN=160A БЕЗ ЗАЩИТА ОТ ПЕРЕГРУЗКИ БЕЗ ЗАЩИТЫ ОТ КЗ ПРИСОЕДИНЕНИЕ КАБЕЛЕМ 1 ДОП. КОНТАКТ HQ 1 АВАРИЙНЫЙ ДОП. КОНТАКТ HQ | 436.18 | 15 | 3VA1116-1AA36-0AF0 |  |  | 1 | 1 | 1 |  | LF |  | P360 | 5375 | 1CB
3VA11161AA360AG0 | РАЗЪЕДИНИТЕЛЬ 3VA1 IEC ТИПОРАЗМЕР 160 3-ПОЛ. SD100, IN=160A БЕЗ ЗАЩИТА ОТ ПЕРЕГРУЗКИ БЕЗ ЗАЩИТЫ ОТ КЗ ПРИСОЕДИНЕНИЕ КАБЕЛЕМ 1 ДОП. КОНТАКТ HP 1 АВАРИЙНЫЙ ДОП. КОНТАКТ HP | 464.43 | 15 | 3VA1116-1AA36-0AG0 |  |  | 1 | 1 | 1 |  | LF |  | P360 | 5375 | 1CB
3VA11161AA360AH0 | РАЗЪЕДИНИТЕЛЬ 3VA1 IEC ТИПОРАЗМЕР 160 3-ПОЛ. SD100, IN=160A БЕЗ ЗАЩИТА ОТ ПЕРЕГРУЗКИ БЕЗ ЗАЩИТЫ ОТ КЗ ПРИСОЕДИНЕНИЕ КАБЕЛЕМ 2 ДОП. КОНТАКТА HQ 1 АВАРИЙНЫЙ ДОП. КОНТАКТ HQ | 464.43 | 15 | 3VA1116-1AA36-0AH0 |  |  | 1 | 1 | 1 |  | LF |  | P360 | 5375 | 1CB
3VA11161AA360BA0 | РАЗЪЕДИНИТЕЛЬ 3VA1 IEC ТИПОРАЗМЕР 160 3-ПОЛ. SD100, IN=160A БЕЗ ЗАЩИТА ОТ ПЕРЕГРУЗКИ БЕЗ ЗАЩИТЫ ОТ КЗ ПРИСОЕДИНЕНИЕ КАБЕЛЕМ РАСЦЕПИТЕЛЬ МИНИМАЛЬНОГО НАПРЯЖЕНИЯ (UVR) 24 В ПОСТ. ТОКА | 509.63 | 15 | 3VA1116-1AA36-0BA0 |  |  | 1 | 1 | 1 |  | LF |  | P360 | 5375 | 1CB
3VA11161AA360BC0 | РАЗЪЕДИНИТЕЛЬ 3VA1 IEC ТИПОРАЗМЕР 160 3-ПОЛ. SD100, IN=160A БЕЗ ЗАЩИТА ОТ ПЕРЕГРУЗКИ БЕЗ ЗАЩИТЫ ОТ КЗ ПРИСОЕДИНЕНИЕ КАБЕЛЕМ РАСЦЕПИТЕЛЬ МИНИМАЛЬНОГО НАПРЯЖЕНИЯ (UVR) 24 В ПОСТ. ТОКА 2 ДОП. КОНТАКТА HQ | 563.87 | 15 | 3VA1116-1AA36-0BC0 |  |  | 1 | 1 | 1 |  | LF |  | P360 | 5375 | 1CB
3VA11161AA360BH0 | РАЗЪЕДИНИТЕЛЬ 3VA1 IEC ТИПОРАЗМЕР 160 3-ПОЛ. SD100, IN=160A БЕЗ ЗАЩИТА ОТ ПЕРЕГРУЗКИ БЕЗ ЗАЩИТЫ ОТ КЗ ПРИСОЕДИНЕНИЕ КАБЕЛЕМ РАСЦЕПИТЕЛЬ МИНИМАЛЬНОГО НАПРЯЖЕНИЯ (UVR) 24 В ПОСТ. ТОКА 2 ДОП. КОНТАКТА HQ 1 АВАРИЙНЫЙ ДОП. КОНТАКТ HQ | 592.12 | 15 | 3VA1116-1AA36-0BH0 |  |  | 1 | 1 | 1 |  | LF |  | P360 | 5375 | 1CB
3VA11161AA360CA0 | РАЗЪЕДИНИТЕЛЬ 3VA1 IEC ТИПОРАЗМЕР 160 3-ПОЛ. SD100, IN=160A БЕЗ ЗАЩИТА ОТ ПЕРЕГРУЗКИ БЕЗ ЗАЩИТЫ ОТ КЗ ПРИСОЕДИНЕНИЕ КАБЕЛЕМ РАСЦЕПИТЕЛЬ МИНИМАЛЬНОГО НАПРЯЖЕНИЯ (UVR) 120-127 В ПЕР. ТОКА 50/60 ГЦ | 509.63 | 15 | 3VA1116-1AA36-0CA0 |  |  | 1 | 1 | 1 |  | LF |  | P360 | 5375 | 1CB
3VA11161AA360CC0 | РАЗЪЕДИНИТЕЛЬ 3VA1 IEC ТИПОРАЗМЕР 160 3-ПОЛ. SD100, IN=160A БЕЗ ЗАЩИТА ОТ ПЕРЕГРУЗКИ БЕЗ ЗАЩИТЫ ОТ КЗ ПРИСОЕДИНЕНИЕ КАБЕЛЕМ РАСЦЕПИТЕЛЬ МИНИМАЛЬНОГО НАПРЯЖЕНИЯ (UVR) 120-127 В ПЕР. ТОКА 50/60 ГЦ 2 ДОП. КОНТАКТА HQ | 563.87 | 15 | 3VA1116-1AA36-0CC0 |  |  | 1 | 1 | 1 |  | LF |  | P360 | 5375 | 1CB
3VA11161AA360CH0 | РАЗЪЕДИНИТЕЛЬ 3VA1 IEC ТИПОРАЗМЕР 160 3-ПОЛ. SD100, IN=160A БЕЗ ЗАЩИТА ОТ ПЕРЕГРУЗКИ БЕЗ ЗАЩИТЫ ОТ КЗ ПРИСОЕДИНЕНИЕ КАБЕЛЕМ РАСЦЕПИТЕЛЬ МИНИМАЛЬНОГО НАПРЯЖЕНИЯ (UVR) 120-127 В ПЕР. ТОКА 50/60 ГЦ 2 ДОП. КОНТАКТА HQ 1 АВАРИЙНЫЙ ДОП. КОНТАКТ HQ | 592.12 | 15 | 3VA1116-1AA36-0CH0 |  |  | 1 | 1 | 1 |  | LF |  | P360 | 5375 | 1CB
3VA11161AA360DA0 | РАЗЪЕДИНИТЕЛЬ 3VA1 IEC ТИПОРАЗМЕР 160 3-ПОЛ. SD100, IN=160A БЕЗ ЗАЩИТА ОТ ПЕРЕГРУЗКИ БЕЗ ЗАЩИТЫ ОТ КЗ ПРИСОЕДИНЕНИЕ КАБЕЛЕМ РАСЦЕПИТЕЛЬ МИНИМАЛЬНОГО НАПРЯЖЕНИЯ (UVR) 208-230 В ПЕР. ТОКА 50/60 ГЦ | 509.63 | 15 | 3VA1116-1AA36-0DA0 |  |  | 1 | 1 | 1 |  | LF |  | P360 | 5375 | 1CB
3VA11161AA360DC0 | РАЗЪЕДИНИТЕЛЬ 3VA1 IEC ТИПОРАЗМЕР 160 3-ПОЛ. SD100, IN=160A БЕЗ ЗАЩИТА ОТ ПЕРЕГРУЗКИ БЕЗ ЗАЩИТЫ ОТ КЗ ПРИСОЕДИНЕНИЕ КАБЕЛЕМ РАСЦЕПИТЕЛЬ МИНИМАЛЬНОГО НАПРЯЖЕНИЯ (UVR) 208-230 В ПЕР. ТОКА 50/60 ГЦ 2 ДОП. КОНТАКТА HQ | 563.87 | 15 | 3VA1116-1AA36-0DC0 |  |  | 1 | 1 | 1 |  | LF |  | P360 | 5375 | 1CB
3VA11161AA360DH0 | РАЗЪЕДИНИТЕЛЬ 3VA1 IEC ТИПОРАЗМЕР 160 3-ПОЛ. SD100, IN=160A БЕЗ ЗАЩИТА ОТ ПЕРЕГРУЗКИ БЕЗ ЗАЩИТЫ ОТ КЗ ПРИСОЕДИНЕНИЕ КАБЕЛЕМ РАСЦЕПИТЕЛЬ МИНИМАЛЬНОГО НАПРЯЖЕНИЯ (UVR) 208-230 В ПЕР. ТОКА 50/60 ГЦ 2 ДОП. КОНТАКТА HQ 1 АВАРИЙНЫЙ ДОП. КОНТАКТ HQ | 592.12 | 15 | 3VA1116-1AA36-0DH0 |  |  | 1 | 1 | 1 |  | LF |  | P360 | 5375 | 1CB
3VA11161AA360HA0 | РАЗЪЕДИНИТЕЛЬ 3VA1 IEC ТИПОРАЗМЕР 160 3-ПОЛ. SD100, IN=160A БЕЗ ЗАЩИТА ОТ ПЕРЕГРУЗКИ БЕЗ ЗАЩИТЫ ОТ КЗ ПРИСОЕДИНЕНИЕ КАБЕЛЕМ НЕЗАВИСИМЫЙ РАСЦЕПИТЕЛЬ (STL) 12-30 В ПОСТ. ТОКА, 24 В ПЕР. ТОКА 50/60 ГЦ | 480.25 | 15 | 3VA1116-1AA36-0HA0 |  |  | 1 | 1 | 1 |  | LF |  | P360 | 5375 | 1CB
3VA11161AA360HC0 | РАЗЪЕДИНИТЕЛЬ 3VA1 IEC ТИПОРАЗМЕР 160 3-ПОЛ. SD100, IN=160A БЕЗ ЗАЩИТА ОТ ПЕРЕГРУЗКИ БЕЗ ЗАЩИТЫ ОТ КЗ ПРИСОЕДИНЕНИЕ КАБЕЛЕМ НЕЗАВИСИМЫЙ РАСЦЕПИТЕЛЬ (STL) 12-30 В ПОСТ. ТОКА, 24 В ПЕР. ТОКА 50/60 ГЦ 2 ДОП. КОНТАКТА HQ | 534.49 | 15 | 3VA1116-1AA36-0HC0 |  |  | 1 | 1 | 1 |  | LF |  | P360 | 5375 | 1CB
3VA11161AA360HH0 | РАЗЪЕДИНИТЕЛЬ 3VA1 IEC ТИПОРАЗМЕР 160 3-ПОЛ. SD100, IN=160A БЕЗ ЗАЩИТА ОТ ПЕРЕГРУЗКИ БЕЗ ЗАЩИТЫ ОТ КЗ ПРИСОЕДИНЕНИЕ КАБЕЛЕМ НЕЗАВИСИМЫЙ РАСЦЕПИТЕЛЬ (STL) 12-30 В ПОСТ. ТОКА, 24 В ПЕР. ТОКА 50/60 ГЦ 2 ДОП. КОНТАКТА HQ 1 АВАРИЙНЫЙ ДОП. КОНТАКТ HQ | 562.74 | 15 | 3VA1116-1AA36-0HH0 |  |  | 1 | 1 | 1 |  | LF |  | P360 | 5375 | 1CB
3VA11161AA360JA0 | РАЗЪЕДИНИТЕЛЬ 3VA1 IEC ТИПОРАЗМЕР 160 3-ПОЛ. SD100, IN=160A БЕЗ ЗАЩИТА ОТ ПЕРЕГРУЗКИ БЕЗ ЗАЩИТЫ ОТ КЗ ПРИСОЕДИНЕНИЕ КАБЕЛЕМ НЕЗАВИСИМЫЙ РАСЦЕПИТЕЛЬ (STL) 110-127 В ПОСТ. ТОКА, В ПЕР. ТОКА 50/60 ГЦ | 480.25 | 15 | 3VA1116-1AA36-0JA0 |  |  | 1 | 1 | 1 |  | LF |  | P360 | 5375 | 1CB
3VA11161AA360JC0 | РАЗЪЕДИНИТЕЛЬ 3VA1 IEC ТИПОРАЗМЕР 160 3-ПОЛ. SD100, IN=160A БЕЗ ЗАЩИТА ОТ ПЕРЕГРУЗКИ БЕЗ ЗАЩИТЫ ОТ КЗ ПРИСОЕДИНЕНИЕ КАБЕЛЕМ НЕЗАВИСИМЫЙ РАСЦЕПИТЕЛЬ (STL) 110-127 В ПОСТ. ТОКА, В ПЕР. ТОКА 50/60 ГЦ 2 ДОП. КОНТАКТА HQ | 534.49 | 15 | 3VA1116-1AA36-0JC0 |  |  | 1 | 1 | 1 |  | LF |  | P360 | 5375 | 1CB
3VA11161AA360JH0 | РАЗЪЕДИНИТЕЛЬ 3VA1 IEC ТИПОРАЗМЕР 160 3-ПОЛ. SD100, IN=160A БЕЗ ЗАЩИТА ОТ ПЕРЕГРУЗКИ БЕЗ ЗАЩИТЫ ОТ КЗ ПРИСОЕДИНЕНИЕ КАБЕЛЕМ НЕЗАВИСИМЫЙ РАСЦЕПИТЕЛЬ (STL) 110-127 В ПОСТ. ТОКА, В ПЕР. ТОКА 50/60 ГЦ 2 ДОП. КОНТАКТА HQ 1 АВАРИЙНЫЙ ДОП. КОНТАКТ HQ | 562.74 | 15 | 3VA1116-1AA36-0JH0 |  |  | 1 | 1 | 1 |  | LF |  | P360 | 5375 | 1CB
3VA11161AA360KA0 | РАЗЪЕДИНИТЕЛЬ 3VA1 IEC ТИПОРАЗМЕР 160 3-ПОЛ. SD100, IN=160A БЕЗ ЗАЩИТА ОТ ПЕРЕГРУЗКИ БЕЗ ЗАЩИТЫ ОТ КЗ ПРИСОЕДИНЕНИЕ КАБЕЛЕМ НЕЗАВИСИМЫЙ РАСЦЕПИТЕЛЬ (STL) 220-250 В ПОСТ. ТОКА, 208-277 В ПЕР. ТОКА | 480.25 | 15 | 3VA1116-1AA36-0KA0 |  |  | 1 | 1 | 1 |  | LF |  | P360 | 5375 | 1CB
3VA11161AA360KC0 | РАЗЪЕДИНИТЕЛЬ 3VA1 IEC ТИПОРАЗМЕР 160 3-ПОЛ. SD100, IN=160A БЕЗ ЗАЩИТА ОТ ПЕРЕГРУЗКИ БЕЗ ЗАЩИТЫ ОТ КЗ ПРИСОЕДИНЕНИЕ КАБЕЛЕМ НЕЗАВИСИМЫЙ РАСЦЕПИТЕЛЬ (STL) 220-250 В ПОСТ. ТОКА, 208-277 В ПЕР. ТОКА 2 ДОП. КОНТАКТА HQ | 534.49 | 15 | 3VA1116-1AA36-0KC0 |  |  | 1 | 1 | 1 |  | LF |  | P360 | 5375 | 1CB
3VA11161AA360KH0 | РАЗЪЕДИНИТЕЛЬ 3VA1 IEC ТИПОРАЗМЕР 160 3-ПОЛ. SD100, IN=160A БЕЗ ЗАЩИТА ОТ ПЕРЕГРУЗКИ БЕЗ ЗАЩИТЫ ОТ КЗ ПРИСОЕДИНЕНИЕ КАБЕЛЕМ НЕЗАВИСИМЫЙ РАСЦЕПИТЕЛЬ (STL) 220-250 В ПОСТ. ТОКА, 208-277 В ПЕР. ТОКА 2 ДОП. КОНТАКТА HQ 1 АВАРИЙНЫЙ ДОП. КОНТАКТ HQ | 562.74 | 15 | 3VA1116-1AA36-0KH0 |  |  | 1 | 1 | 1 |  | LF |  | P360 | 5375 | 1CB
3VA11161AA420AA0 | РАЗЪЕДИНИТЕЛЬ 3VA1 IEC ТИПОРАЗМЕР 160 4-ПОЛ. SD100, IN=160A БЕЗ ЗАЩИТА ОТ ПЕРЕГРУЗКИ БЕЗ ЗАЩИТЫ ОТ КЗ ШИННОЕ ПРИСОЕДИНЕНИЕ | 463.3 | 15 | 3VA1116-1AA42-0AA0 |  |  | 1 | 1 | 1 |  | LF |  | P360 | 5375 | 1CB
3VA11161AA420AB0 | РАЗЪЕДИНИТЕЛЬ 3VA1 IEC ТИПОРАЗМЕР 160 4-ПОЛ. SD100, IN=160A БЕЗ ЗАЩИТА ОТ ПЕРЕГРУЗКИ БЕЗ ЗАЩИТЫ ОТ КЗ ШИННОЕ ПРИСОЕДИНЕНИЕ 2 ДОП. КОНТАКТА HP | 545.79 | 15 | 3VA1116-1AA42-0AB0 |  |  | 1 | 1 | 1 |  | LF |  | P360 | 5375 | 1CB
3VA11161AA420AC0 | РАЗЪЕДИНИТЕЛЬ 3VA1 IEC ТИПОРАЗМЕР 160 4-ПОЛ. SD100, IN=160A БЕЗ ЗАЩИТА ОТ ПЕРЕГРУЗКИ БЕЗ ЗАЩИТЫ ОТ КЗ ШИННОЕ ПРИСОЕДИНЕНИЕ 2 ДОП. КОНТАКТА HQ | 517.54 | 15 | 3VA1116-1AA42-0AC0 |  |  | 1 | 1 | 1 |  | LF |  | P360 | 5375 | 1CB
3VA11161AA420AD0 | РАЗЪЕДИНИТЕЛЬ 3VA1 IEC ТИПОРАЗМЕР 160 4-ПОЛ. SD100, IN=160A БЕЗ ЗАЩИТА ОТ ПЕРЕГРУЗКИ БЕЗ ЗАЩИТЫ ОТ КЗ ШИННОЕ ПРИСОЕДИНЕНИЕ 3 ДОП. КОНТАКТА HQ | 545.79 | 15 | 3VA1116-1AA42-0AD0 |  |  | 1 | 1 | 1 |  | LF |  | P360 | 5375 | 1CB
3VA11161AA420AE0 | РАЗЪЕДИНИТЕЛЬ 3VA1 IEC ТИПОРАЗМЕР 160 4-ПОЛ. SD100, IN=160A БЕЗ ЗАЩИТА ОТ ПЕРЕГРУЗКИ БЕЗ ЗАЩИТЫ ОТ КЗ ШИННОЕ ПРИСОЕДИНЕНИЕ 4 ДОП. КОНТАКТА HQ | 572.91 | 15 | 3VA1116-1AA42-0AE0 |  |  | 1 | 1 | 1 |  | LF |  | P360 | 5375 | 1CB
3VA11161AA420AF0 | РАЗЪЕДИНИТЕЛЬ 3VA1 IEC ТИПОРАЗМЕР 160 4-ПОЛ. SD100, IN=160A БЕЗ ЗАЩИТА ОТ ПЕРЕГРУЗКИ БЕЗ ЗАЩИТЫ ОТ КЗ ШИННОЕ ПРИСОЕДИНЕНИЕ 1 ДОП. КОНТАКТ HQ 1 АВАРИЙНЫЙ ДОП. КОНТАКТ HQ | 517.54 | 15 | 3VA1116-1AA42-0AF0 |  |  | 1 | 1 | 1 |  | LF |  | P360 | 5375 | 1CB
3VA11161AA420AG0 | РАЗЪЕДИНИТЕЛЬ 3VA1 IEC ТИПОРАЗМЕР 160 4-ПОЛ. SD100, IN=160A БЕЗ ЗАЩИТА ОТ ПЕРЕГРУЗКИ БЕЗ ЗАЩИТЫ ОТ КЗ ШИННОЕ ПРИСОЕДИНЕНИЕ 1 ДОП. КОНТАКТ HP 1 АВАРИЙНЫЙ ДОП. КОНТАКТ HP | 545.79 | 15 | 3VA1116-1AA42-0AG0 |  |  | 1 | 1 | 1 |  | LF |  | P360 | 5375 | 1CB
3VA11161AA420AH0 | РАЗЪЕДИНИТЕЛЬ 3VA1 IEC ТИПОРАЗМЕР 160 4-ПОЛ. SD100, IN=160A БЕЗ ЗАЩИТА ОТ ПЕРЕГРУЗКИ БЕЗ ЗАЩИТЫ ОТ КЗ ШИННОЕ ПРИСОЕДИНЕНИЕ 2 ДОП. КОНТАКТА HQ 1 АВАРИЙНЫЙ ДОП. КОНТАКТ HQ | 545.79 | 15 | 3VA1116-1AA42-0AH0 |  |  | 1 | 1 | 1 |  | LF |  | P360 | 5375 | 1CB
3VA11161AA420BA0 | РАЗЪЕДИНИТЕЛЬ 3VA1 IEC ТИПОРАЗМЕР 160 4-ПОЛ. SD100, IN=160A БЕЗ ЗАЩИТА ОТ ПЕРЕГРУЗКИ БЕЗ ЗАЩИТЫ ОТ КЗ ШИННОЕ ПРИСОЕДИНЕНИЕ РАСЦЕПИТЕЛЬ МИНИМАЛЬНОГО НАПРЯЖЕНИЯ (UVR) 24 В ПОСТ. ТОКА | 590.99 | 15 | 3VA1116-1AA42-0BA0 |  |  | 1 | 1 | 1 |  | LF |  | P360 | 5375 | 1CB
3VA11161AA420BC0 | РАЗЪЕДИНИТЕЛЬ 3VA1 IEC ТИПОРАЗМЕР 160 4-ПОЛ. SD100, IN=160A БЕЗ ЗАЩИТА ОТ ПЕРЕГРУЗКИ БЕЗ ЗАЩИТЫ ОТ КЗ ШИННОЕ ПРИСОЕДИНЕНИЕ РАСЦЕПИТЕЛЬ МИНИМАЛЬНОГО НАПРЯЖЕНИЯ (UVR) 24 В ПОСТ. ТОКА 2 ДОП. КОНТАКТА HQ | 645.23 | 15 | 3VA1116-1AA42-0BC0 |  |  | 1 | 1 | 1 |  | LF |  | P360 | 5375 | 1CB
3VA11161AA420BH0 | РАЗЪЕДИНИТЕЛЬ 3VA1 IEC ТИПОРАЗМЕР 160 4-ПОЛ. SD100, IN=160A БЕЗ ЗАЩИТА ОТ ПЕРЕГРУЗКИ БЕЗ ЗАЩИТЫ ОТ КЗ ШИННОЕ ПРИСОЕДИНЕНИЕ РАСЦЕПИТЕЛЬ МИНИМАЛЬНОГО НАПРЯЖЕНИЯ (UVR) 24 В ПОСТ. ТОКА 2 ДОП. КОНТАКТА HQ 1 АВАРИЙНЫЙ ДОП. КОНТАКТ HQ | 673.48 | 15 | 3VA1116-1AA42-0BH0 |  |  | 1 | 1 | 1 |  | LF |  | P360 | 5375 | 1CB
3VA11161AA420CA0 | РАЗЪЕДИНИТЕЛЬ 3VA1 IEC ТИПОРАЗМЕР 160 4-ПОЛ. SD100, IN=160A БЕЗ ЗАЩИТА ОТ ПЕРЕГРУЗКИ БЕЗ ЗАЩИТЫ ОТ КЗ ШИННОЕ ПРИСОЕДИНЕНИЕ РАСЦЕПИТЕЛЬ МИНИМАЛЬНОГО НАПРЯЖЕНИЯ (UVR) 120-127 В ПЕР. ТОКА 50/60 ГЦ | 590.99 | 15 | 3VA1116-1AA42-0CA0 |  |  | 1 | 1 | 1 |  | LF |  | P360 | 5375 | 1CB
3VA11161AA420CC0 | РАЗЪЕДИНИТЕЛЬ 3VA1 IEC ТИПОРАЗМЕР 160 4-ПОЛ. SD100, IN=160A БЕЗ ЗАЩИТА ОТ ПЕРЕГРУЗКИ БЕЗ ЗАЩИТЫ ОТ КЗ ШИННОЕ ПРИСОЕДИНЕНИЕ РАСЦЕПИТЕЛЬ МИНИМАЛЬНОГО НАПРЯЖЕНИЯ (UVR) 120-127 В ПЕР. ТОКА 50/60 ГЦ 2 ДОП. КОНТАКТА HQ | 645.23 | 15 | 3VA1116-1AA42-0CC0 |  |  | 1 | 1 | 1 |  | LF |  | P360 | 5375 | 1CB
3VA11161AA420CH0 | РАЗЪЕДИНИТЕЛЬ 3VA1 IEC ТИПОРАЗМЕР 160 4-ПОЛ. SD100, IN=160A БЕЗ ЗАЩИТА ОТ ПЕРЕГРУЗКИ БЕЗ ЗАЩИТЫ ОТ КЗ ШИННОЕ ПРИСОЕДИНЕНИЕ РАСЦЕПИТЕЛЬ МИНИМАЛЬНОГО НАПРЯЖЕНИЯ (UVR) 120-127 В ПЕР. ТОКА 50/60 ГЦ 2 ДОП. КОНТАКТА HQ 1 АВАРИЙНЫЙ ДОП. КОНТАКТ HQ | 673.48 | 15 | 3VA1116-1AA42-0CH0 |  |  | 1 | 1 | 1 |  | LF |  | P360 | 5375 | 1CB
3VA11161AA420DA0 | РАЗЪЕДИНИТЕЛЬ 3VA1 IEC ТИПОРАЗМЕР 160 4-ПОЛ. SD100, IN=160A БЕЗ ЗАЩИТА ОТ ПЕРЕГРУЗКИ БЕЗ ЗАЩИТЫ ОТ КЗ ШИННОЕ ПРИСОЕДИНЕНИЕ РАСЦЕПИТЕЛЬ МИНИМАЛЬНОГО НАПРЯЖЕНИЯ (UVR) 208-230 В ПЕР. ТОКА 50/60 ГЦ | 590.99 | 15 | 3VA1116-1AA42-0DA0 |  |  | 1 | 1 | 1 |  | LF |  | P360 | 5375 | 1CB
3VA11161AA420DC0 | РАЗЪЕДИНИТЕЛЬ 3VA1 IEC ТИПОРАЗМЕР 160 4-ПОЛ. SD100, IN=160A БЕЗ ЗАЩИТА ОТ ПЕРЕГРУЗКИ БЕЗ ЗАЩИТЫ ОТ КЗ ШИННОЕ ПРИСОЕДИНЕНИЕ РАСЦЕПИТЕЛЬ МИНИМАЛЬНОГО НАПРЯЖЕНИЯ (UVR) 208-230 В ПЕР. ТОКА 50/60 ГЦ 2 ДОП. КОНТАКТА HQ | 645.23 | 15 | 3VA1116-1AA42-0DC0 |  |  | 1 | 1 | 1 |  | LF |  | P360 | 5375 | 1CB
3VA11161AA420DH0 | РАЗЪЕДИНИТЕЛЬ 3VA1 IEC ТИПОРАЗМЕР 160 4-ПОЛ. SD100, IN=160A БЕЗ ЗАЩИТА ОТ ПЕРЕГРУЗКИ БЕЗ ЗАЩИТЫ ОТ КЗ ШИННОЕ ПРИСОЕДИНЕНИЕ РАСЦЕПИТЕЛЬ МИНИМАЛЬНОГО НАПРЯЖЕНИЯ (UVR) 208-230 В ПЕР. ТОКА 50/60 ГЦ 2 ДОП. КОНТАКТА HQ 1 АВАРИЙНЫЙ ДОП. КОНТАКТ HQ | 673.48 | 15 | 3VA1116-1AA42-0DH0 |  |  | 1 | 1 | 1 |  | LF |  | P360 | 5375 | 1CB
3VA11161AA420HA0 | РАЗЪЕДИНИТЕЛЬ 3VA1 IEC ТИПОРАЗМЕР 160 4-ПОЛ. SD100, IN=160A БЕЗ ЗАЩИТА ОТ ПЕРЕГРУЗКИ БЕЗ ЗАЩИТЫ ОТ КЗ ШИННОЕ ПРИСОЕДИНЕНИЕ НЕЗАВИСИМЫЙ РАСЦЕПИТЕЛЬ (STL) 12-30 В ПОСТ. ТОКА, 24 В ПЕР. ТОКА 50/60 ГЦ | 561.61 | 15 | 3VA1116-1AA42-0HA0 |  |  | 1 | 1 | 1 |  | LF |  | P360 | 5375 | 1CB
3VA11161AA420HC0 | РАЗЪЕДИНИТЕЛЬ 3VA1 IEC ТИПОРАЗМЕР 160 4-ПОЛ. SD100, IN=160A БЕЗ ЗАЩИТА ОТ ПЕРЕГРУЗКИ БЕЗ ЗАЩИТЫ ОТ КЗ ШИННОЕ ПРИСОЕДИНЕНИЕ НЕЗАВИСИМЫЙ РАСЦЕПИТЕЛЬ (STL) 12-30 В ПОСТ. ТОКА, 24 В ПЕР. ТОКА 50/60 ГЦ 2 ДОП. КОНТАКТА HQ | 615.85 | 15 | 3VA1116-1AA42-0HC0 |  |  | 1 | 1 | 1 |  | LF |  | P360 | 5375 | 1CB
3VA11161AA420HH0 | РАЗЪЕДИНИТЕЛЬ 3VA1 IEC ТИПОРАЗМЕР 160 4-ПОЛ. SD100, IN=160A БЕЗ ЗАЩИТА ОТ ПЕРЕГРУЗКИ БЕЗ ЗАЩИТЫ ОТ КЗ ШИННОЕ ПРИСОЕДИНЕНИЕ НЕЗАВИСИМЫЙ РАСЦЕПИТЕЛЬ (STL) 12-30 В ПОСТ. ТОКА, 24 В ПЕР. ТОКА 50/60 ГЦ 2 ДОП. КОНТАКТА HQ 1 АВАРИЙНЫЙ ДОП. КОНТАКТ HQ | 644.1 | 15 | 3VA1116-1AA42-0HH0 |  |  | 1 | 1 | 1 |  | LF |  | P360 | 5375 | 1CB
3VA11161AA420JA0 | РАЗЪЕДИНИТЕЛЬ 3VA1 IEC ТИПОРАЗМЕР 160 4-ПОЛ. SD100, IN=160A БЕЗ ЗАЩИТА ОТ ПЕРЕГРУЗКИ БЕЗ ЗАЩИТЫ ОТ КЗ ШИННОЕ ПРИСОЕДИНЕНИЕ НЕЗАВИСИМЫЙ РАСЦЕПИТЕЛЬ (STL) 110-127 В ПОСТ. ТОКА, В ПЕР. ТОКА 50/60 ГЦ | 561.61 | 15 | 3VA1116-1AA42-0JA0 |  |  | 1 | 1 | 1 |  | LF |  | P360 | 5375 | 1CB
3VA11161AA420JC0 | РАЗЪЕДИНИТЕЛЬ 3VA1 IEC ТИПОРАЗМЕР 160 4-ПОЛ. SD100, IN=160A БЕЗ ЗАЩИТА ОТ ПЕРЕГРУЗКИ БЕЗ ЗАЩИТЫ ОТ КЗ ШИННОЕ ПРИСОЕДИНЕНИЕ НЕЗАВИСИМЫЙ РАСЦЕПИТЕЛЬ (STL) 110-127 В ПОСТ. ТОКА, В ПЕР. ТОКА 50/60 ГЦ 2 ДОП. КОНТАКТА HQ | 615.85 | 15 | 3VA1116-1AA42-0JC0 |  |  | 1 | 1 | 1 |  | LF |  | P360 | 5375 | 1CB
3VA11161AA420JH0 | РАЗЪЕДИНИТЕЛЬ 3VA1 IEC ТИПОРАЗМЕР 160 4-ПОЛ. SD100, IN=160A БЕЗ ЗАЩИТА ОТ ПЕРЕГРУЗКИ БЕЗ ЗАЩИТЫ ОТ КЗ ШИННОЕ ПРИСОЕДИНЕНИЕ НЕЗАВИСИМЫЙ РАСЦЕПИТЕЛЬ (STL) 110-127 В ПОСТ. ТОКА, В ПЕР. ТОКА 50/60 ГЦ 2 ДОП. КОНТАКТА HQ 1 АВАРИЙНЫЙ ДОП. КОНТАКТ HQ | 644.1 | 15 | 3VA1116-1AA42-0JH0 |  |  | 1 | 1 | 1 |  | LF |  | P360 | 5375 | 1CB
3VA11161AA420KA0 | РАЗЪЕДИНИТЕЛЬ 3VA1 IEC ТИПОРАЗМЕР 160 4-ПОЛ. SD100, IN=160A БЕЗ ЗАЩИТА ОТ ПЕРЕГРУЗКИ БЕЗ ЗАЩИТЫ ОТ КЗ ШИННОЕ ПРИСОЕДИНЕНИЕ НЕЗАВИСИМЫЙ РАСЦЕПИТЕЛЬ (STL) 220-250 В ПОСТ. ТОКА, 208-277 В ПЕР. ТОКА | 561.61 | 15 | 3VA1116-1AA42-0KA0 |  |  | 1 | 1 | 1 |  | LF |  | P360 | 5375 | 1CB
3VA11161AA420KC0 | РАЗЪЕДИНИТЕЛЬ 3VA1 IEC ТИПОРАЗМЕР 160 4-ПОЛ. SD100, IN=160A БЕЗ ЗАЩИТА ОТ ПЕРЕГРУЗКИ БЕЗ ЗАЩИТЫ ОТ КЗ ШИННОЕ ПРИСОЕДИНЕНИЕ НЕЗАВИСИМЫЙ РАСЦЕПИТЕЛЬ (STL) 220-250 В ПОСТ. ТОКА, 208-277 В ПЕР. ТОКА 2 ДОП. КОНТАКТА HQ | 615.85 | 15 | 3VA1116-1AA42-0KC0 |  |  | 1 | 1 | 1 |  | LF |  | P360 | 5375 | 1CB
3VA11161AA420KH0 | РАЗЪЕДИНИТЕЛЬ 3VA1 IEC ТИПОРАЗМЕР 160 4-ПОЛ. SD100, IN=160A БЕЗ ЗАЩИТА ОТ ПЕРЕГРУЗКИ БЕЗ ЗАЩИТЫ ОТ КЗ ШИННОЕ ПРИСОЕДИНЕНИЕ НЕЗАВИСИМЫЙ РАСЦЕПИТЕЛЬ (STL) 220-250 В ПОСТ. ТОКА, 208-277 В ПЕР. ТОКА 2 ДОП. КОНТАКТА HQ 1 АВАРИЙНЫЙ ДОП. КОНТАКТ HQ | 644.1 | 15 | 3VA1116-1AA42-0KH0 |  |  | 1 | 1 | 1 |  | LF |  | P360 | 5375 | 1CB
3VA11161AA460AA0 | РАЗЪЕДИНИТЕЛЬ 3VA1 IEC ТИПОРАЗМЕР 160 4-ПОЛ. SD100, IN=160A БЕЗ ЗАЩИТА ОТ ПЕРЕГРУЗКИ БЕЗ ЗАЩИТЫ ОТ КЗ ПРИСОЕДИНЕНИЕ КАБЕЛЕМ | 497.2 | 15 | 3VA1116-1AA46-0AA0 |  |  | 1 | 1 | 1 |  | LF |  | P360 | 5375 | 1CB
3VA11163ED120AA0 | ВЫКЛЮЧАТЕЛЬ 3VA1 IEC ТИПОРАЗМЕР 160 КЛАСС ОТКЛЮЧАЮЩЕЙ СПОСОБНОСТИ N ICU=25KA @ 240 В 1-ПОЛ., ЗАЩИТА ЛИНИИ TM210, FTFM, IN=160A ЗАЩИТА ОТ ПЕРЕГРУЗКИ IR=160A ФИКС. ЗАЩИТА ОТ ТОКА КЗ II=10 X IN ШИННОЕ ПРИСОЕДИНЕНИЕ | 276.85 | 15 | 3VA1116-3ED12-0AA0 |  |  | 1 | 1 | 1 |  | LF |  | P360 | 5375 | 1CB
3VA11163ED160AA0 | ВЫКЛЮЧАТЕЛЬ 3VA1 IEC ТИПОРАЗМЕР 160 КЛАСС ОТКЛЮЧАЮЩЕЙ СПОСОБНОСТИ N ICU=25KA @ 240 В 1-ПОЛ., ЗАЩИТА ЛИНИИ TM210, FTFM, IN=160A ЗАЩИТА ОТ ПЕРЕГРУЗКИ IR=160A ФИКС. ЗАЩИТА ОТ ТОКА КЗ II=10 X IN ПРИСОЕДИНЕНИЕ КАБЕЛЕМ | 284.76 | 15 | 3VA1116-3ED16-0AA0 |  |  | 1 | 1 | 1 |  | LF |  | P360 | 5375 | 1CB
3VA11163ED220AA0 | ВЫКЛЮЧАТЕЛЬ 3VA1 IEC ТИПОРАЗМЕР 160 КЛАСС ОТКЛЮЧАЮЩЕЙ СПОСОБНОСТИ N ICU=25KA @ 415 В 2-ПОЛ., ЗАЩИТА ЛИНИИ TM210, FTFM, IN=160A ЗАЩИТА ОТ ПЕРЕГРУЗКИ IR=160A ФИКС. ЗАЩИТА ОТ ТОКА КЗ II=10 X IN ШИННОЕ ПРИСОЕДИНЕНИЕ | 497.2 | 15 | 3VA1116-3ED22-0AA0 |  |  | 1 | 1 | 1 |  | LF |  | P360 | 5375 | 1CB
3VA11163ED260AA0 | ВЫКЛЮЧАТЕЛЬ 3VA1 IEC ТИПОРАЗМЕР 160 КЛАСС ОТКЛЮЧАЮЩЕЙ СПОСОБНОСТИ N ICU=25KA @ 415 В 2-ПОЛ., ЗАЩИТА ЛИНИИ TM210, FTFM, IN=160A ЗАЩИТА ОТ ПЕРЕГРУЗКИ IR=160A ФИКС. ЗАЩИТА ОТ ТОКА КЗ II=10 X IN ПРИСОЕДИНЕНИЕ КАБЕЛЕМ | 515.28 | 15 | 3VA1116-3ED26-0AA0 |  |  | 1 | 1 | 1 |  | LF |  | P360 | 5375 | 1CB
3VA11163ED320AA0 | ВЫКЛЮЧАТЕЛЬ 3VA1 IEC ТИПОРАЗМЕР 160 КЛАСС ОТКЛЮЧАЮЩЕЙ СПОСОБНОСТИ N ICU=25KA @ 415 В 3-ПОЛ., ЗАЩИТА ЛИНИИ TM210, FTFM, IN=160A ЗАЩИТА ОТ ПЕРЕГРУЗКИ IR=160A ФИКС. ЗАЩИТА ОТ ТОКА КЗ II=10 X IN ШИННОЕ ПРИСОЕДИНЕНИЕ | 552.57 | 15 | 3VA1116-3ED32-0AA0 |  |  | 1 | 1 | 1 |  | LF |  | P360 | 5375 | 1CB
3VA11163ED360AA0 | ВЫКЛЮЧАТЕЛЬ 3VA1 IEC ТИПОРАЗМЕР 160 КЛАСС ОТКЛЮЧАЮЩЕЙ СПОСОБНОСТИ N ICU=25KA @ 415 В 3-ПОЛ., ЗАЩИТА ЛИНИИ TM210, FTFM, IN=160A ЗАЩИТА ОТ ПЕРЕГРУЗКИ IR=160A ФИКС. ЗАЩИТА ОТ ТОКА КЗ II=10 X IN ПРИСОЕДИНЕНИЕ КАБЕЛЕМ | 578.56 | 15 | 3VA1116-3ED36-0AA0 |  |  | 1 | 1 | 1 |  | LF |  | P360 | 5375 | 1CB
3VA11163ED420AA0 | ВЫКЛЮЧАТЕЛЬ 3VA1 IEC ТИПОРАЗМЕР 160 КЛАСС ОТКЛЮЧАЮЩЕЙ СПОСОБНОСТИ N ICU=25KA @ 415 В 4-ПОЛ., ЗАЩИТА ЛИНИИ TM210, FTFM, IN=160A ЗАЩИТА ОТ ПЕРЕГРУЗКИ IR=160A ФИКС. ЗАЩИТА ОТ ТОКА КЗ II=10 X IN БЕЗ ЗАЩИТЫ НЕЙТРАЛИ ШИННОЕ ПРИСОЕДИНЕНИЕ | 718.68 | 15 | 3VA1116-3ED42-0AA0 |  |  | 1 | 1 | 1 |  | LF |  | P360 | 5375 | 1CB
3VA11163ED460AA0 | ВЫКЛЮЧАТЕЛЬ 3VA1 IEC ТИПОРАЗМЕР 160 КЛАСС ОТКЛЮЧАЮЩЕЙ СПОСОБНОСТИ N ICU=25KA @ 415 В 4-ПОЛ., ЗАЩИТА ЛИНИИ TM210, FTFM, IN=160A ЗАЩИТА ОТ ПЕРЕГРУЗКИ IR=160A ФИКС. ЗАЩИТА ОТ ТОКА КЗ II=10 X IN БЕЗ ЗАЩИТЫ НЕЙТРАЛИ ПРИСОЕДИНЕНИЕ КАБЕЛЕМ | 753.71 | 15 | 3VA1116-3ED46-0AA0 |  |  | 1 | 1 | 1 |  | LF |  | P360 | 5375 | 1CB
3VA11163EE320AA0 | ВЫКЛЮЧАТЕЛЬ 3VA1 IEC ТИПОРАЗМЕР 160 КЛАСС ОТКЛЮЧАЮЩЕЙ СПОСОБНОСТИ N ICU=25KA @ 415 В 3-ПОЛ., ЗАЩИТА ЛИНИИ TM220, ATFM, IN=160A ЗАЩИТА ОТ ПЕРЕГРУЗКИ IR=112A ...160A ЗАЩИТА ОТ ТОКА КЗ II=10 X IN ШИННОЕ ПРИСОЕДИНЕНИЕ | 565 | 15 | 3VA1116-3EE32-0AA0 |  |  | 1 | 1 | 1 |  | LF |  | P360 | 5375 | 1CB
3VA11163EE360AA0 | ВЫКЛЮЧАТЕЛЬ 3VA1 IEC ТИПОРАЗМЕР 160 КЛАСС ОТКЛЮЧАЮЩЕЙ СПОСОБНОСТИ N ICU=25KA @ 415 В 3-ПОЛ., ЗАЩИТА ЛИНИИ TM220, ATFM, IN=160A ЗАЩИТА ОТ ПЕРЕГРУЗКИ IR=112A ...160A ЗАЩИТА ОТ ТОКА КЗ II=10 X IN ПРИСОЕДИНЕНИЕ КАБЕЛЕМ | 590.99 | 15 | 3VA1116-3EE36-0AA0 |  |  | 1 | 1 | 1 |  | LF |  | P360 | 5375 | 1CB
3VA11163EE420AA0 | ВЫКЛЮЧАТЕЛЬ 3VA1 IEC ТИПОРАЗМЕР 160 КЛАСС ОТКЛЮЧАЮЩЕЙ СПОСОБНОСТИ N ICU=25KA @ 415 В 4-ПОЛ., ЗАЩИТА ЛИНИИ TM220, ATFM, IN=160A ЗАЩИТА ОТ ПЕРЕГРУЗКИ IR=112A ...160A ЗАЩИТА ОТ ТОКА КЗ II=10 X IN БЕЗ ЗАЩИТЫ НЕЙТРАЛИ ШИННОЕ ПРИСОЕДИНЕНИЕ | 733.37 | 15 | 3VA1116-3EE42-0AA0 |  |  | 1 | 1 | 1 |  | LF |  | P360 | 5375 | 1CB
3VA11163EE460AA0 | ВЫКЛЮЧАТЕЛЬ 3VA1 IEC ТИПОРАЗМЕР 160 КЛАСС ОТКЛЮЧАЮЩЕЙ СПОСОБНОСТИ N ICU=25KA @ 415 В 4-ПОЛ., ЗАЩИТА ЛИНИИ TM220, ATFM, IN=160A ЗАЩИТА ОТ ПЕРЕГРУЗКИ IR=112A ...160A ЗАЩИТА ОТ ТОКА КЗ II=10 X IN БЕЗ ЗАЩИТЫ НЕЙТРАЛИ ПРИСОЕДИНЕНИЕ КАБЕЛЕМ | 768.4 | 15 | 3VA1116-3EE46-0AA0 |  |  | 1 | 1 | 1 |  | LF |  | P360 | 5375 | 1CB
3VA11163EF320AA0 | ВЫКЛЮЧАТЕЛЬ 3VA1 IEC ТИПОРАЗМЕР 160 КЛАСС ОТКЛЮЧАЮЩЕЙ СПОСОБНОСТИ N ICU=25KA @ 415 В 3-ПОЛ., ЗАЩИТА ЛИНИИ TM240, ATAM, IN=160A ЗАЩИТА ОТ ПЕРЕГРУЗКИ IR=112A ...160A ЗАЩИТА ОТ ТОКА КЗ II=5...10 X IN ШИННОЕ ПРИСОЕДИНЕНИЕ | 594.38 | 15 | 3VA1116-3EF32-0AA0 |  |  | 1 | 1 | 1 |  | LF |  | P360 | 5375 | 1CB
3VA11163EF320AB0 | ВЫКЛЮЧАТЕЛЬ 3VA1 IEC ТИПОРАЗМЕР 160 КЛАСС ОТКЛЮЧАЮЩЕЙ СПОСОБНОСТИ N ICU=25KA @ 415 В 3-ПОЛ., ЗАЩИТА ЛИНИИ TM240, ATAM, IN=160A ЗАЩИТА ОТ ПЕРЕГРУЗКИ IR=112A ...160A ЗАЩИТА ОТ ТОКА КЗ II=5 X IN ШИННОЕ ПРИСОЕДИНЕНИЕ 2 ДОП. КОНТАКТ. HP | 676.87 | 15 | 3VA1116-3EF32-0AB0 |  |  | 1 | 1 | 1 |  | LF |  | P360 | 5375 | 1CB
3VA11163EF320AC0 | ВЫКЛЮЧАТЕЛЬ 3VA1 IEC ТИПОРАЗМЕР 160 КЛАСС ОТКЛЮЧАЮЩЕЙ СПОСОБНОСТИ N ICU=25KA @ 415 В 3-ПОЛ., ЗАЩИТА ЛИНИИ TM240, ATAM, IN=160A ЗАЩИТА ОТ ПЕРЕГРУЗКИ IR=112A ...160A ЗАЩИТА ОТ ТОКА КЗ II=5 X IN ШИННОЕ ПРИСОЕДИНЕНИЕ 2 ДОП. КОНТАКТ. HQ | 648.62 | 15 | 3VA1116-3EF32-0AC0 |  |  | 1 | 1 | 1 |  | LF |  | P360 | 5375 | 1CB
3VA11163EF320AD0 | ВЫКЛЮЧАТЕЛЬ 3VA1 IEC ТИПОРАЗМЕР 160 КЛАСС ОТКЛЮЧАЮЩЕЙ СПОСОБНОСТИ N ICU=25KA @ 415 В 3-ПОЛ., ЗАЩИТА ЛИНИИ TM240, ATAM, IN=160A ЗАЩИТА ОТ ПЕРЕГРУЗКИ IR=112A ...160A ЗАЩИТА ОТ ТОКА КЗ II=5 X IN ШИННОЕ ПРИСОЕДИНЕНИЕ 3 ДОП. КОНТАКТ. HQ | 676.87 | 15 | 3VA1116-3EF32-0AD0 |  |  | 1 | 1 | 1 |  | LF |  | P360 | 5375 | 1CB
3VA11163EF320AE0 | ВЫКЛЮЧАТЕЛЬ 3VA1 IEC ТИПОРАЗМЕР 160 КЛАСС ОТКЛЮЧАЮЩЕЙ СПОСОБНОСТИ N ICU=25KA @ 415 В 3-ПОЛ., ЗАЩИТА ЛИНИИ TM240, ATAM, IN=160A ЗАЩИТА ОТ ПЕРЕГРУЗКИ IR=112A ...160A ЗАЩИТА ОТ ТОКА КЗ II=5 X IN ШИННОЕ ПРИСОЕДИНЕНИЕ 4 ДОП. КОНТАКТ. HQ | 705.12 | 15 | 3VA1116-3EF32-0AE0 |  |  | 1 | 1 | 1 |  | LF |  | P360 | 5375 | 1CB
3VA11163EF320AF0 | ВЫКЛЮЧАТЕЛЬ 3VA1 IEC ТИПОРАЗМЕР 160 КЛАСС ОТКЛЮЧАЮЩЕЙ СПОСОБНОСТИ N ICU=25KA @ 415 В 3-ПОЛ., ЗАЩИТА ЛИНИИ TM240, ATAM, IN=160A ЗАЩИТА ОТ ПЕРЕГРУЗКИ IR=112A ...160A ЗАЩИТА ОТ ТОКА КЗ II=5 X IN ШИННОЕ ПРИСОЕДИНЕНИЕ 1 ДОП. КОНТАКТ. HQ 1 АВАРИЙНЫЙ ДОП. КОНТАКТ HQ | 648.62 | 15 | 3VA1116-3EF32-0AF0 |  |  | 1 | 1 | 1 |  | LF |  | P360 | 5375 | 1CB
3VA11163EF320AG0 | ВЫКЛЮЧАТЕЛЬ 3VA1 IEC ТИПОРАЗМЕР 160 КЛАСС ОТКЛЮЧАЮЩЕЙ СПОСОБНОСТИ N ICU=25KA @ 415 В 3-ПОЛ., ЗАЩИТА ЛИНИИ TM240, ATAM, IN=160A ЗАЩИТА ОТ ПЕРЕГРУЗКИ IR=112A ...160A ЗАЩИТА ОТ ТОКА КЗ II=5 X IN ШИННОЕ ПРИСОЕДИНЕНИЕ 1 ДОП. КОНТАКТ. HP 1 АВАРИЙНЫЙ ДОП. КОНТАКТ HP | 676.87 | 15 | 3VA1116-3EF32-0AG0 |  |  | 1 | 1 | 1 |  | LF |  | P360 | 5375 | 1CB
3VA11163EF320AH0 | ВЫКЛЮЧАТЕЛЬ 3VA1 IEC ТИПОРАЗМЕР 160 КЛАСС ОТКЛЮЧАЮЩЕЙ СПОСОБНОСТИ N ICU=25KA @ 415 В 3-ПОЛ., ЗАЩИТА ЛИНИИ TM240, ATAM, IN=160A ЗАЩИТА ОТ ПЕРЕГРУЗКИ IR=112A ...160A ЗАЩИТА ОТ ТОКА КЗ II=5 X IN ШИННОЕ ПРИСОЕДИНЕНИЕ 2 ДОП. КОНТАКТ. HQ 1 АВАРИЙНЫЙ ДОП. КОНТАКТ HQ | 676.87 | 15 | 3VA1116-3EF32-0AH0 |  |  | 1 | 1 | 1 |  | LF |  | P360 | 5375 | 1CB
3VA11163EF320BA0 | ВЫКЛЮЧАТЕЛЬ 3VA1 IEC ТИПОРАЗМЕР 160 КЛАСС ОТКЛЮЧАЮЩЕЙ СПОСОБНОСТИ N ICU=25KA @ 415 В 3-ПОЛ., ЗАЩИТА ЛИНИИ TM240, ATAM, IN=160A ЗАЩИТА ОТ ПЕРЕГРУЗКИ IR=112A ...160A ЗАЩИТА ОТ ТОКА КЗ II=5 X IN ШИННОЕ ПРИСОЕДИНЕНИЕ РАСЦЕПИТЕЛЬ МИН. НАПРЯЖЕНИЯ (UVR) 24 В ПОСТ.ТОКА | 722.07 | 15 | 3VA1116-3EF32-0BA0 |  |  | 1 | 1 | 1 |  | LF |  | P360 | 5375 | 1CB
3VA11163EF320BC0 | ВЫКЛЮЧАТЕЛЬ 3VA1 IEC ТИПОРАЗМЕР 160 КЛАСС ОТКЛЮЧАЮЩЕЙ СПОСОБНОСТИ N ICU=25KA @ 415 В 3-ПОЛ., ЗАЩИТА ЛИНИИ TM240, ATAM, IN=160A ЗАЩИТА ОТ ПЕРЕГРУЗКИ IR=112A ...160A ЗАЩИТА ОТ ТОКА КЗ II=5 X IN ШИННОЕ ПРИСОЕДИНЕНИЕ РАСЦЕПИТЕЛЬ МИН. НАПРЯЖЕНИЯ (UVR) 24 В ПОСТ.ТОКА 2 ДОП. КОНТАКТА HQ | 776.31 | 15 | 3VA1116-3EF32-0BC0 |  |  | 1 | 1 | 1 |  | LF |  | P360 | 5375 | 1CB
3VA11163EF320BH0 | ВЫКЛЮЧАТЕЛЬ 3VA1 IEC ТИПОРАЗМЕР 160 КЛАСС ОТКЛЮЧАЮЩЕЙ СПОСОБНОСТИ N ICU=25KA @ 415 В 3-ПОЛ., ЗАЩИТА ЛИНИИ TM240, ATAM, IN=160A ЗАЩИТА ОТ ПЕРЕГРУЗКИ IR=112A ...160A ЗАЩИТА ОТ ТОКА КЗ II=5 X IN ШИННОЕ ПРИСОЕДИНЕНИЕ РАСЦЕПИТЕЛЬ МИН. НАПРЯЖЕНИЯ (UVR) 24 В ПОСТ.ТОКА 2 ДОП. КОНТАКТА HQ 1 АВАРИЙНЫЙ ДОП. КОНТАКТ HQ | 804.56 | 15 | 3VA1116-3EF32-0BH0 |  |  | 1 | 1 | 1 |  | LF |  | P360 | 5375 | 1CB
3VA11163EF320CA0 | ВЫКЛЮЧАТЕЛЬ 3VA1 IEC ТИПОРАЗМЕР 160 КЛАСС ОТКЛЮЧАЮЩЕЙ СПОСОБНОСТИ N ICU=25KA @ 415 В 3-ПОЛ., ЗАЩИТА ЛИНИИ TM240, ATAM, IN=160A ЗАЩИТА ОТ ПЕРЕГРУЗКИ IR=112A ...160A ЗАЩИТА ОТ ТОКА КЗ II=5 X IN ШИННОЕ ПРИСОЕДИНЕНИЕ РАСЦЕПИТЕЛЬ МИН. НАПРЯЖЕНИЯ (UVR) 120-127 В ПЕР.ТОКА 50/60 ГЦ | 722.07 | 15 | 3VA1116-3EF32-0CA0 |  |  | 1 | 1 | 1 |  | LF |  | P360 | 5375 | 1CB
3VA11163EF320CC0 | ВЫКЛЮЧАТЕЛЬ 3VA1 IEC ТИПОРАЗМЕР 160 КЛАСС ОТКЛЮЧАЮЩЕЙ СПОСОБНОСТИ N ICU=25KA @ 415 В 3-ПОЛ., ЗАЩИТА ЛИНИИ TM240, ATAM, IN=160A ЗАЩИТА ОТ ПЕРЕГРУЗКИ IR=112A ...160A ЗАЩИТА ОТ ТОКА КЗ II=5 X IN ШИННОЕ ПРИСОЕДИНЕНИЕ РАСЦЕПИТЕЛЬ МИН. НАПРЯЖЕНИЯ (UVR) 120-127 В ПЕР.ТОКА 50/60 ГЦ 2 ДОП. КОНТАКТА HQ | 776.31 | 15 | 3VA1116-3EF32-0CC0 |  |  | 1 | 1 | 1 |  | LF |  | P360 | 5375 | 1CB
3VA11163EF320CH0 | ВЫКЛЮЧАТЕЛЬ 3VA1 IEC ТИПОРАЗМЕР 160 КЛАСС ОТКЛЮЧАЮЩЕЙ СПОСОБНОСТИ N ICU=25KA @ 415 В 3-ПОЛ., ЗАЩИТА ЛИНИИ TM240, ATAM, IN=160A ЗАЩИТА ОТ ПЕРЕГРУЗКИ IR=112A ...160A ЗАЩИТА ОТ ТОКА КЗ II=5 X IN ШИННОЕ ПРИСОЕДИНЕНИЕ РАСЦЕПИТЕЛЬ МИН. НАПРЯЖЕНИЯ (UVR) 120-127 В ПЕР.ТОКА 50/60 ГЦ 2 ДОП. КОНТАКТА HQ 1 АВАРИЙНЫЙ ДОП. КОНТАКТ HQ | 804.56 | 15 | 3VA1116-3EF32-0CH0 |  |  | 1 | 1 | 1 |  | LF |  | P360 | 5375 | 1CB
3VA11163EF320DA0 | ВЫКЛЮЧАТЕЛЬ 3VA1 IEC ТИПОРАЗМЕР 160 КЛАСС ОТКЛЮЧАЮЩЕЙ СПОСОБНОСТИ N ICU=25KA @ 415 В 3-ПОЛ., ЗАЩИТА ЛИНИИ TM240, ATAM, IN=160A ЗАЩИТА ОТ ПЕРЕГРУЗКИ IR=112A ...160A ЗАЩИТА ОТ ТОКА КЗ II=5 X IN ШИННОЕ ПРИСОЕДИНЕНИЕ РАСЦЕПИТЕЛЬ МИН. НАПРЯЖЕНИЯ (UVR) 208-230 В ПЕР.ТОКА 50/60 ГЦ | 722.07 | 15 | 3VA1116-3EF32-0DA0 |  |  | 1 | 1 | 1 |  | LF |  | P360 | 5375 | 1CB
3VA11163EF320DC0 | ВЫКЛЮЧАТЕЛЬ 3VA1 IEC ТИПОРАЗМЕР 160 КЛАСС ОТКЛЮЧАЮЩЕЙ СПОСОБНОСТИ N ICU=25KA @ 415 В 3-ПОЛ., ЗАЩИТА ЛИНИИ TM240, ATAM, IN=160A ЗАЩИТА ОТ ПЕРЕГРУЗКИ IR=112A ...160A ЗАЩИТА ОТ ТОКА КЗ II=5 X IN ШИННОЕ ПРИСОЕДИНЕНИЕ РАСЦЕПИТЕЛЬ МИН. НАПРЯЖЕНИЯ (UVR) 208-230 В ПЕР.ТОКА 50/60 ГЦ 2 ДОП. КОНТАКТА HQ | 776.31 | 15 | 3VA1116-3EF32-0DC0 |  |  | 1 | 1 | 1 |  | LF |  | P360 | 5375 | 1CB
3VA11163EF320DH0 | ВЫКЛЮЧАТЕЛЬ 3VA1 IEC ТИПОРАЗМЕР 160 КЛАСС ОТКЛЮЧАЮЩЕЙ СПОСОБНОСТИ N ICU=25KA @ 415 В 3-ПОЛ., ЗАЩИТА ЛИНИИ TM240, ATAM, IN=160A ЗАЩИТА ОТ ПЕРЕГРУЗКИ IR=112A ...160A ЗАЩИТА ОТ ТОКА КЗ II=5 X IN ШИННОЕ ПРИСОЕДИНЕНИЕ РАСЦЕПИТЕЛЬ МИН. НАПРЯЖЕНИЯ (UVR) 208-230 В ПЕР.ТОКА 50/60 ГЦ 2 ДОП. КОНТАКТА HQ 1 АВАРИЙНЫЙ ДОП. КОНТАКТ HQ | 804.56 | 15 | 3VA1116-3EF32-0DH0 |  |  | 1 | 1 | 1 |  | LF |  | P360 | 5375 | 1CB
3VA11163EF320HA0 | ВЫКЛЮЧАТЕЛЬ 3VA1 IEC ТИПОРАЗМЕР 160 КЛАСС ОТКЛЮЧАЮЩЕЙ СПОСОБНОСТИ N ICU=25KA @ 415 В 3-ПОЛ., ЗАЩИТА ЛИНИИ TM240, ATAM, IN=160A ЗАЩИТА ОТ ПЕРЕГРУЗКИ IR=112A ...160A ЗАЩИТА ОТ ТОКА КЗ II=5 X IN ШИННОЕ ПРИСОЕДИНЕНИЕ НЕЗАВИСИМЫЙ РАСЦЕПИТЕЛЬ (STL) 12-30 В ПОСТ. ТОКА, 24 В ПЕР. ТОКА 50/60 ГЦ | 692.69 | 15 | 3VA1116-3EF32-0HA0 |  |  | 1 | 1 | 1 |  | LF |  | P360 | 5375 | 1CB
3VA11163EF320HC0 | ВЫКЛЮЧАТЕЛЬ 3VA1 IEC ТИПОРАЗМЕР 160 КЛАСС ОТКЛЮЧАЮЩЕЙ СПОСОБНОСТИ N ICU=25KA @ 415 В 3-ПОЛ., ЗАЩИТА ЛИНИИ TM240, ATAM, IN=160A ЗАЩИТА ОТ ПЕРЕГРУЗКИ IR=112A ...160A ЗАЩИТА ОТ ТОКА КЗ II=5 X IN ШИННОЕ ПРИСОЕДИНЕНИЕ НЕЗАВИСИМЫЙ РАСЦЕПИТЕЛЬ (STL) 12-30 В ПОСТ. ТОКА, 24 В ПЕР. ТОКА 50/60 ГЦ 2 ДОП. КОНТАКТА HQ | 748.06 | 15 | 3VA1116-3EF32-0HC0 |  |  | 1 | 1 | 1 |  | LF |  | P360 | 5375 | 1CB
3VA11163EF320HH0 | ВЫКЛЮЧАТЕЛЬ 3VA1 IEC ТИПОРАЗМЕР 160 КЛАСС ОТКЛЮЧАЮЩЕЙ СПОСОБНОСТИ N ICU=25KA @ 415 В 3-ПОЛ., ЗАЩИТА ЛИНИИ TM240, ATAM, IN=160A ЗАЩИТА ОТ ПЕРЕГРУЗКИ IR=112A ...160A ЗАЩИТА ОТ ТОКА КЗ II=5 X IN ШИННОЕ ПРИСОЕДИНЕНИЕ НЕЗАВИСИМЫЙ РАСЦЕПИТЕЛЬ (STL) 12-30 В ПОСТ. ТОКА, 24 В ПЕР. ТОКА 50/60 ГЦ 2 ДОП. КОНТАКТА HQ 1 АВАРИЙНЫЙ ДОП. КОНТАКТ HQ | 775.18 | 15 | 3VA1116-3EF32-0HH0 |  |  | 1 | 1 | 1 |  | LF |  | P360 | 5375 | 1CB
3VA11163EF320JA0 | ВЫКЛЮЧАТЕЛЬ 3VA1 IEC ТИПОРАЗМЕР 160 КЛАСС ОТКЛЮЧАЮЩЕЙ СПОСОБНОСТИ N ICU=25KA @ 415 В 3-ПОЛ., ЗАЩИТА ЛИНИИ TM240, ATAM, IN=160A ЗАЩИТА ОТ ПЕРЕГРУЗКИ IR=112A ...160A ЗАЩИТА ОТ ТОКА КЗ II=5 X IN ШИННОЕ ПРИСОЕДИНЕНИЕ НЕЗАВИСИМЫЙ РАСЦЕПИТЕЛЬ (STL) 110-127 В ПОСТ. ТОКА, ПЕР. ТОКА 50/60 ГЦ | 692.69 | 15 | 3VA1116-3EF32-0JA0 |  |  | 1 | 1 | 1 |  | LF |  | P360 | 5375 | 1CB
3VA11163EF320JC0 | ВЫКЛЮЧАТЕЛЬ 3VA1 IEC ТИПОРАЗМЕР 160 КЛАСС ОТКЛЮЧАЮЩЕЙ СПОСОБНОСТИ N ICU=25KA @ 415 В 3-ПОЛ., ЗАЩИТА ЛИНИИ TM240, ATAM, IN=160A ЗАЩИТА ОТ ПЕРЕГРУЗКИ IR=112A ...160A ЗАЩИТА ОТ ТОКА КЗ II=5 X IN ШИННОЕ ПРИСОЕДИНЕНИЕ НЕЗАВИСИМЫЙ РАСЦЕПИТЕЛЬ (STL) 110-127 В ПОСТ. ТОКА, ПЕР. ТОКА 50/60 ГЦ 2 ДОП. КОНТАКТА HQ | 748.06 | 15 | 3VA1116-3EF32-0JC0 |  |  | 1 | 1 | 1 |  | LF |  | P360 | 5375 | 1CB
3VA11163EF320JH0 | ВЫКЛЮЧАТЕЛЬ 3VA1 IEC ТИПОРАЗМЕР 160 КЛАСС ОТКЛЮЧАЮЩЕЙ СПОСОБНОСТИ N ICU=25KA @ 415 В 3-ПОЛ., ЗАЩИТА ЛИНИИ TM240, ATAM, IN=160A ЗАЩИТА ОТ ПЕРЕГРУЗКИ IR=112A ...160A ЗАЩИТА ОТ ТОКА КЗ II=5 X IN ШИННОЕ ПРИСОЕДИНЕНИЕ НЕЗАВИСИМЫЙ РАСЦЕПИТЕЛЬ (STL) 110-127 В ПОСТ. ТОКА, ПЕР. ТОКА 50/60 ГЦ 2 ДОП. КОНТАКТА HQ 1 АВАРИЙНЫЙ ДОП. КОНТАКТ HQ | 775.18 | 15 | 3VA1116-3EF32-0JH0 |  |  | 1 | 1 | 1 |  | LF |  | P360 | 5375 | 1CB
3VA11163EF320KA0 | ВЫКЛЮЧАТЕЛЬ 3VA1 IEC ТИПОРАЗМЕР 160 КЛАСС ОТКЛЮЧАЮЩЕЙ СПОСОБНОСТИ N ICU=25KA @ 415 В 3-ПОЛ., ЗАЩИТА ЛИНИИ TM240, ATAM, IN=160A ЗАЩИТА ОТ ПЕРЕГРУЗКИ IR=112A ...160A ЗАЩИТА ОТ ТОКА КЗ II=5 X IN ШИННОЕ ПРИСОЕДИНЕНИЕ НЕЗАВИСИМЫЙ РАСЦЕПИТЕЛЬ (STL) 220-250 В ПОСТ. ТОКА, 208-277 В ПЕР. ТОКА | 692.69 | 15 | 3VA1116-3EF32-0KA0 |  |  | 1 | 1 | 1 |  | LF |  | P360 | 5375 | 1CB
3VA11163EF320KC0 | ВЫКЛЮЧАТЕЛЬ 3VA1 IEC ТИПОРАЗМЕР 160 КЛАСС ОТКЛЮЧАЮЩЕЙ СПОСОБНОСТИ N ICU=25KA @ 415 В 3-ПОЛ., ЗАЩИТА ЛИНИИ TM240, ATAM, IN=160A ЗАЩИТА ОТ ПЕРЕГРУЗКИ IR=112A ...160A ЗАЩИТА ОТ ТОКА КЗ II=5 X IN ШИННОЕ ПРИСОЕДИНЕНИЕ НЕЗАВИСИМЫЙ РАСЦЕПИТЕЛЬ (STL) 220-250 В ПОСТ. ТОКА, 208-277 В ПЕР. ТОКА 2 ДОП. КОНТАКТА HQ | 748.06 | 15 | 3VA1116-3EF32-0KC0 |  |  | 1 | 1 | 1 |  | LF |  | P360 | 5375 | 1CB
3VA11163EF320KH0 | ВЫКЛЮЧАТЕЛЬ 3VA1 IEC ТИПОРАЗМЕР 160 КЛАСС ОТКЛЮЧАЮЩЕЙ СПОСОБНОСТИ N ICU=25KA @ 415 В 3-ПОЛ., ЗАЩИТА ЛИНИИ TM240, ATAM, IN=160A ЗАЩИТА ОТ ПЕРЕГРУЗКИ IR=112A ...160A ЗАЩИТА ОТ ТОКА КЗ II=5 X IN ШИННОЕ ПРИСОЕДИНЕНИЕ НЕЗАВИСИМЫЙ РАСЦЕПИТЕЛЬ (STL) 220-250 В ПОСТ. ТОКА, 208-277 В ПЕР. ТОКА 2 ДОП. КОНТАКТА HQ 1 АВАРИЙНЫЙ ДОП. КОНТАКТ HQ | 775.18 | 15 | 3VA1116-3EF32-0KH0 |  |  | 1 | 1 | 1 |  | LF |  | P360 | 5375 | 1CB
3VA11163EF360AA0 | ВЫКЛЮЧАТЕЛЬ 3VA1 IEC ТИПОРАЗМЕР 160 КЛАСС ОТКЛЮЧАЮЩЕЙ СПОСОБНОСТИ N ICU=25KA @ 415 В 3-ПОЛ., ЗАЩИТА ЛИНИИ TM240, ATAM, IN=160A ЗАЩИТА ОТ ПЕРЕГРУЗКИ IR=112A ...160A ЗАЩИТА ОТ ТОКА КЗ II=5...10 X IN ПРИСОЕДИНЕНИЕ КАБЕЛЕМ | 619.24 | 15 | 3VA1116-3EF36-0AA0 |  |  | 1 | 1 | 1 |  | LF |  | P360 | 5375 | 1CB
3VA11163EF360AB0 | ВЫКЛЮЧАТЕЛЬ 3VA1 IEC ТИПОРАЗМЕР 160 КЛАСС ОТКЛЮЧАЮЩЕЙ СПОСОБНОСТИ N ICU=25KA @ 415 В 3-ПОЛ., ЗАЩИТА ЛИНИИ TM240, ATAM, IN=160A ЗАЩИТА ОТ ПЕРЕГРУЗКИ IR=112A ...160A ЗАЩИТА ОТ ТОКА КЗ II=5 X IN ПРИСОЕДИНЕНИЕ КАБЕЛЕМ 2 ДОП. КОНТАКТ. HP | 702.86 | 15 | 3VA1116-3EF36-0AB0 |  |  | 1 | 1 | 1 |  | LF |  | P360 | 5375 | 1CB
3VA11163EF360AC0 | ВЫКЛЮЧАТЕЛЬ 3VA1 IEC ТИПОРАЗМЕР 160 КЛАСС ОТКЛЮЧАЮЩЕЙ СПОСОБНОСТИ N ICU=25KA @ 415 В 3-ПОЛ., ЗАЩИТА ЛИНИИ TM240, ATAM, IN=160A ЗАЩИТА ОТ ПЕРЕГРУЗКИ IR=112A ...160A ЗАЩИТА ОТ ТОКА КЗ II=5 X IN ПРИСОЕДИНЕНИЕ КАБЕЛЕМ 2 ДОП. КОНТАКТ. HQ | 674.61 | 15 | 3VA1116-3EF36-0AC0 |  |  | 1 | 1 | 1 |  | LF |  | P360 | 5375 | 1CB
3VA11163EF360AD0 | ВЫКЛЮЧАТЕЛЬ 3VA1 IEC ТИПОРАЗМЕР 160 КЛАСС ОТКЛЮЧАЮЩЕЙ СПОСОБНОСТИ N ICU=25KA @ 415 В 3-ПОЛ., ЗАЩИТА ЛИНИИ TM240, ATAM, IN=160A ЗАЩИТА ОТ ПЕРЕГРУЗКИ IR=112A ...160A ЗАЩИТА ОТ ТОКА КЗ II=5 X IN ПРИСОЕДИНЕНИЕ КАБЕЛЕМ 3 ДОП. КОНТАКТ. HQ | 702.86 | 15 | 3VA1116-3EF36-0AD0 |  |  | 1 | 1 | 1 |  | LF |  | P360 | 5375 | 1CB
3VA11163EF360AE0 | ВЫКЛЮЧАТЕЛЬ 3VA1 IEC ТИПОРАЗМЕР 160 КЛАСС ОТКЛЮЧАЮЩЕЙ СПОСОБНОСТИ N ICU=25KA @ 415 В 3-ПОЛ., ЗАЩИТА ЛИНИИ TM240, ATAM, IN=160A ЗАЩИТА ОТ ПЕРЕГРУЗКИ IR=112A ...160A ЗАЩИТА ОТ ТОКА КЗ II=5 X IN ПРИСОЕДИНЕНИЕ КАБЕЛЕМ 4 ДОП. КОНТАКТ. HQ | 729.98 | 15 | 3VA1116-3EF36-0AE0 |  |  | 1 | 1 | 1 |  | LF |  | P360 | 5375 | 1CB
3VA11163EF360AF0 | ВЫКЛЮЧАТЕЛЬ 3VA1 IEC ТИПОРАЗМЕР 160 КЛАСС ОТКЛЮЧАЮЩЕЙ СПОСОБНОСТИ N ICU=25KA @ 415 В 3-ПОЛ., ЗАЩИТА ЛИНИИ TM240, ATAM, IN=160A ЗАЩИТА ОТ ПЕРЕГРУЗКИ IR=112A ...160A ЗАЩИТА ОТ ТОКА КЗ II=5 X IN ПРИСОЕДИНЕНИЕ КАБЕЛЕМ 1 ДОП. КОНТАКТ. HQ 1 АВАРИЙНЫЙ ДОП. КОНТАКТ HQ | 674.61 | 15 | 3VA1116-3EF36-0AF0 |  |  | 1 | 1 | 1 |  | LF |  | P360 | 5375 | 1CB
3VA11163EF360AG0 | ВЫКЛЮЧАТЕЛЬ 3VA1 IEC ТИПОРАЗМЕР 160 КЛАСС ОТКЛЮЧАЮЩЕЙ СПОСОБНОСТИ N ICU=25KA @ 415 В 3-ПОЛ., ЗАЩИТА ЛИНИИ TM240, ATAM, IN=160A ЗАЩИТА ОТ ПЕРЕГРУЗКИ IR=112A ...160A ЗАЩИТА ОТ ТОКА КЗ II=5 X IN ПРИСОЕДИНЕНИЕ КАБЕЛЕМ 1 ДОП. КОНТАКТ. HP 1 АВАРИЙНЫЙ ДОП. КОНТАКТ HP | 702.86 | 15 | 3VA1116-3EF36-0AG0 |  |  | 1 | 1 | 1 |  | LF |  | P360 | 5375 | 1CB
3VA11163EF360AH0 | ВЫКЛЮЧАТЕЛЬ 3VA1 IEC ТИПОРАЗМЕР 160 КЛАСС ОТКЛЮЧАЮЩЕЙ СПОСОБНОСТИ N ICU=25KA @ 415 В 3-ПОЛ., ЗАЩИТА ЛИНИИ TM240, ATAM, IN=160A ЗАЩИТА ОТ ПЕРЕГРУЗКИ IR=112A ...160A ЗАЩИТА ОТ ТОКА КЗ II=5 X IN ПРИСОЕДИНЕНИЕ КАБЕЛЕМ 2 ДОП. КОНТАКТ. HQ 1 АВАРИЙНЫЙ ДОП. КОНТАКТ HQ | 702.86 | 15 | 3VA1116-3EF36-0AH0 |  |  | 1 | 1 | 1 |  | LF |  | P360 | 5375 | 1CB
3VA11163EF360BA0 | ВЫКЛЮЧАТЕЛЬ 3VA1 IEC ТИПОРАЗМЕР 160 КЛАСС ОТКЛЮЧАЮЩЕЙ СПОСОБНОСТИ N ICU=25KA @ 415 В 3-ПОЛ., ЗАЩИТА ЛИНИИ TM240, ATAM, IN=160A ЗАЩИТА ОТ ПЕРЕГРУЗКИ IR=112A ...160A ЗАЩИТА ОТ ТОКА КЗ II=5 X IN ПРИСОЕДИНЕНИЕ КАБЕЛЕМ РАСЦЕПИТЕЛЬ МИН. НАПРЯЖЕНИЯ (UVR) 24 В ПОСТ.ТОКА | 748.06 | 15 | 3VA1116-3EF36-0BA0 |  |  | 1 | 1 | 1 |  | LF |  | P360 | 5375 | 1CB
3VA11163EF360BC0 | ВЫКЛЮЧАТЕЛЬ 3VA1 IEC ТИПОРАЗМЕР 160 КЛАСС ОТКЛЮЧАЮЩЕЙ СПОСОБНОСТИ N ICU=25KA @ 415 В 3-ПОЛ., ЗАЩИТА ЛИНИИ TM240, ATAM, IN=160A ЗАЩИТА ОТ ПЕРЕГРУЗКИ IR=112A ...160A ЗАЩИТА ОТ ТОКА КЗ II=5 X IN ПРИСОЕДИНЕНИЕ КАБЕЛЕМ РАСЦЕПИТЕЛЬ МИН. НАПРЯЖЕНИЯ (UVR) 24 В ПОСТ.ТОКА 2 ДОП. КОНТАКТА HQ | 802.3 | 15 | 3VA1116-3EF36-0BC0 |  |  | 1 | 1 | 1 |  | LF |  | P360 | 5375 | 1CB
3VA11163EF360BH0 | ВЫКЛЮЧАТЕЛЬ 3VA1 IEC ТИПОРАЗМЕР 160 КЛАСС ОТКЛЮЧАЮЩЕЙ СПОСОБНОСТИ N ICU=25KA @ 415 В 3-ПОЛ., ЗАЩИТА ЛИНИИ TM240, ATAM, IN=160A ЗАЩИТА ОТ ПЕРЕГРУЗКИ IR=112A ...160A ЗАЩИТА ОТ ТОКА КЗ II=5 X IN ПРИСОЕДИНЕНИЕ КАБЕЛЕМ РАСЦЕПИТЕЛЬ МИН. НАПРЯЖЕНИЯ (UVR) 24 В ПОСТ.ТОКА 2 ДОП. КОНТАКТА HQ 1 АВАРИЙНЫЙ ДОП. КОНТАКТ HQ | 830.55 | 15 | 3VA1116-3EF36-0BH0 |  |  | 1 | 1 | 1 |  | LF |  | P360 | 5375 | 1CB
3VA11163EF360CA0 | ВЫКЛЮЧАТЕЛЬ 3VA1 IEC ТИПОРАЗМЕР 160 КЛАСС ОТКЛЮЧАЮЩЕЙ СПОСОБНОСТИ N ICU=25KA @ 415 В 3-ПОЛ., ЗАЩИТА ЛИНИИ TM240, ATAM, IN=160A ЗАЩИТА ОТ ПЕРЕГРУЗКИ IR=112A ...160A ЗАЩИТА ОТ ТОКА КЗ II=5 X IN ПРИСОЕДИНЕНИЕ КАБЕЛЕМ РАСЦЕПИТЕЛЬ МИН. НАПРЯЖЕНИЯ (UVR) 120-127 В ПЕР.ТОКА 50/60 ГЦ | 748.06 | 15 | 3VA1116-3EF36-0CA0 |  |  | 1 | 1 | 1 |  | LF |  | P360 | 5375 | 1CB
3VA11163EF360CC0 | ВЫКЛЮЧАТЕЛЬ 3VA1 IEC ТИПОРАЗМЕР 160 КЛАСС ОТКЛЮЧАЮЩЕЙ СПОСОБНОСТИ N ICU=25KA @ 415 В 3-ПОЛ., ЗАЩИТА ЛИНИИ TM240, ATAM, IN=160A ЗАЩИТА ОТ ПЕРЕГРУЗКИ IR=112A ...160A ЗАЩИТА ОТ ТОКА КЗ II=5 X IN ПРИСОЕДИНЕНИЕ КАБЕЛЕМ РАСЦЕПИТЕЛЬ МИН. НАПРЯЖЕНИЯ (UVR) 120-127 В ПЕР.ТОКА 50/60 ГЦ 2 ДОП. КОНТАКТА HQ | 802.3 | 15 | 3VA1116-3EF36-0CC0 |  |  | 1 | 1 | 1 |  | LF |  | P360 | 5375 | 1CB
3VA11163EF360CH0 | ВЫКЛЮЧАТЕЛЬ 3VA1 IEC ТИПОРАЗМЕР 160 КЛАСС ОТКЛЮЧАЮЩЕЙ СПОСОБНОСТИ N ICU=25KA @ 415 В 3-ПОЛ., ЗАЩИТА ЛИНИИ TM240, ATAM, IN=160A ЗАЩИТА ОТ ПЕРЕГРУЗКИ IR=112A ...160A ЗАЩИТА ОТ ТОКА КЗ II=5 X IN ПРИСОЕДИНЕНИЕ КАБЕЛЕМ РАСЦЕПИТЕЛЬ МИН. НАПРЯЖЕНИЯ (UVR) 120-127 В ПЕР.ТОКА 50/60 ГЦ 2 ДОП. КОНТАКТА HQ 1 АВАРИЙНЫЙ ДОП. КОНТАКТ HQ | 830.55 | 15 | 3VA1116-3EF36-0CH0 |  |  | 1 | 1 | 1 |  | LF |  | P360 | 5375 | 1CB
3VA11163EF360DA0 | ВЫКЛЮЧАТЕЛЬ 3VA1 IEC ТИПОРАЗМЕР 160 КЛАСС ОТКЛЮЧАЮЩЕЙ СПОСОБНОСТИ N ICU=25KA @ 415 В 3-ПОЛ., ЗАЩИТА ЛИНИИ TM240, ATAM, IN=160A ЗАЩИТА ОТ ПЕРЕГРУЗКИ IR=112A ...160A ЗАЩИТА ОТ ТОКА КЗ II=5 X IN ПРИСОЕДИНЕНИЕ КАБЕЛЕМ РАСЦЕПИТЕЛЬ МИН. НАПРЯЖЕНИЯ (UVR) 208-230 В ПЕР.ТОКА 50/60 ГЦ | 748.06 | 15 | 3VA1116-3EF36-0DA0 |  |  | 1 | 1 | 1 |  | LF |  | P360 | 5375 | 1CB
3VA11163EF360DC0 | ВЫКЛЮЧАТЕЛЬ 3VA1 IEC ТИПОРАЗМЕР 160 КЛАСС ОТКЛЮЧАЮЩЕЙ СПОСОБНОСТИ N ICU=25KA @ 415 В 3-ПОЛ., ЗАЩИТА ЛИНИИ TM240, ATAM, IN=160A ЗАЩИТА ОТ ПЕРЕГРУЗКИ IR=112A ...160A ЗАЩИТА ОТ ТОКА КЗ II=5 X IN ПРИСОЕДИНЕНИЕ КАБЕЛЕМ РАСЦЕПИТЕЛЬ МИН. НАПРЯЖЕНИЯ (UVR) 208-230 В ПЕР.ТОКА 50/60 ГЦ 2 ДОП. КОНТАКТА HQ | 802.3 | 15 | 3VA1116-3EF36-0DC0 |  |  | 1 | 1 | 1 |  | LF |  | P360 | 5375 | 1CB
3VA11163EF360DH0 | ВЫКЛЮЧАТЕЛЬ 3VA1 IEC ТИПОРАЗМЕР 160 КЛАСС ОТКЛЮЧАЮЩЕЙ СПОСОБНОСТИ N ICU=25KA @ 415 В 3-ПОЛ., ЗАЩИТА ЛИНИИ TM240, ATAM, IN=160A ЗАЩИТА ОТ ПЕРЕГРУЗКИ IR=112A ...160A ЗАЩИТА ОТ ТОКА КЗ II=5 X IN ПРИСОЕДИНЕНИЕ КАБЕЛЕМ РАСЦЕПИТЕЛЬ МИН. НАПРЯЖЕНИЯ (UVR) 208-230 В ПЕР.ТОКА 50/60 ГЦ 2 ДОП. КОНТАКТА HQ 1 АВАРИЙНЫЙ ДОП. КОНТАКТ HQ | 830.55 | 15 | 3VA1116-3EF36-0DH0 |  |  | 1 | 1 | 1 |  | LF |  | P360 | 5375 | 1CB
3VA11163EF360HA0 | ВЫКЛЮЧАТЕЛЬ 3VA1 IEC ТИПОРАЗМЕР 160 КЛАСС ОТКЛЮЧАЮЩЕЙ СПОСОБНОСТИ N ICU=25KA @ 415 В 3-ПОЛ., ЗАЩИТА ЛИНИИ TM240, ATAM, IN=160A ЗАЩИТА ОТ ПЕРЕГРУЗКИ IR=112A ...160A ЗАЩИТА ОТ ТОКА КЗ II=5 X IN ПРИСОЕДИНЕНИЕ КАБЕЛЕМ НЕЗАВИСИМЫЙ РАСЦЕПИТЕЛЬ (STL) 12-30 В ПОСТ. ТОКА, 24 В ПЕР. ТОКА 50/60 ГЦ | 718.68 | 15 | 3VA1116-3EF36-0HA0 |  |  | 1 | 1 | 1 |  | LF |  | P360 | 5375 | 1CB
3VA11163EF360HC0 | ВЫКЛЮЧАТЕЛЬ 3VA1 IEC ТИПОРАЗМЕР 160 КЛАСС ОТКЛЮЧАЮЩЕЙ СПОСОБНОСТИ N ICU=25KA @ 415 В 3-ПОЛ., ЗАЩИТА ЛИНИИ TM240, ATAM, IN=160A ЗАЩИТА ОТ ПЕРЕГРУЗКИ IR=112A ...160A ЗАЩИТА ОТ ТОКА КЗ II=5 X IN ПРИСОЕДИНЕНИЕ КАБЕЛЕМ НЕЗАВИСИМЫЙ РАСЦЕПИТЕЛЬ (STL) 12-30 В ПОСТ. ТОКА, 24 В ПЕР. ТОКА 50/60 ГЦ 2 ДОП. КОНТАКТА HQ | 772.92 | 15 | 3VA1116-3EF36-0HC0 |  |  | 1 | 1 | 1 |  | LF |  | P360 | 5375 | 1CB
3VA11163EF360HH0 | ВЫКЛЮЧАТЕЛЬ 3VA1 IEC ТИПОРАЗМЕР 160 КЛАСС ОТКЛЮЧАЮЩЕЙ СПОСОБНОСТИ N ICU=25KA @ 415 В 3-ПОЛ., ЗАЩИТА ЛИНИИ TM240, ATAM, IN=160A ЗАЩИТА ОТ ПЕРЕГРУЗКИ IR=112A ...160A ЗАЩИТА ОТ ТОКА КЗ II=5 X IN ПРИСОЕДИНЕНИЕ КАБЕЛЕМ НЕЗАВИСИМЫЙ РАСЦЕПИТЕЛЬ (STL) 12-30 В ПОСТ. ТОКА, 24 В ПЕР. ТОКА 50/60 ГЦ 2 ДОП. КОНТАКТА HQ 1 АВАРИЙНЫЙ ДОП. КОНТАКТ HQ | 801.17 | 15 | 3VA1116-3EF36-0HH0 |  |  | 1 | 1 | 1 |  | LF |  | P360 | 5375 | 1CB
3VA11163EF360JA0 | ВЫКЛЮЧАТЕЛЬ 3VA1 IEC ТИПОРАЗМЕР 160 КЛАСС ОТКЛЮЧАЮЩЕЙ СПОСОБНОСТИ N ICU=25KA @ 415 В 3-ПОЛ., ЗАЩИТА ЛИНИИ TM240, ATAM, IN=160A ЗАЩИТА ОТ ПЕРЕГРУЗКИ IR=112A ...160A ЗАЩИТА ОТ ТОКА КЗ II=5 X IN ПРИСОЕДИНЕНИЕ КАБЕЛЕМ НЕЗАВИСИМЫЙ РАСЦЕПИТЕЛЬ (STL) 110-127 В ПОСТ. ТОКА, ПЕР. ТОКА 50/60 ГЦ | 718.68 | 15 | 3VA1116-3EF36-0JA0 |  |  | 1 | 1 | 1 |  | LF |  | P360 | 5375 | 1CB
3VA11163EF360JC0 | ВЫКЛЮЧАТЕЛЬ 3VA1 IEC ТИПОРАЗМЕР 160 КЛАСС ОТКЛЮЧАЮЩЕЙ СПОСОБНОСТИ N ICU=25KA @ 415 В 3-ПОЛ., ЗАЩИТА ЛИНИИ TM240, ATAM, IN=160A ЗАЩИТА ОТ ПЕРЕГРУЗКИ IR=112A ...160A ЗАЩИТА ОТ ТОКА КЗ II=5 X IN ПРИСОЕДИНЕНИЕ КАБЕЛЕМ НЕЗАВИСИМЫЙ РАСЦЕПИТЕЛЬ (STL) 110-127 В ПОСТ. ТОКА, ПЕР. ТОКА 50/60 ГЦ 2 ДОП. КОНТАКТА HQ | 772.92 | 15 | 3VA1116-3EF36-0JC0 |  |  | 1 | 1 | 1 |  | LF |  | P360 | 5375 | 1CB
3VA11163EF360JH0 | ВЫКЛЮЧАТЕЛЬ 3VA1 IEC ТИПОРАЗМЕР 160 КЛАСС ОТКЛЮЧАЮЩЕЙ СПОСОБНОСТИ N ICU=25KA @ 415 В 3-ПОЛ., ЗАЩИТА ЛИНИИ TM240, ATAM, IN=160A ЗАЩИТА ОТ ПЕРЕГРУЗКИ IR=112A ...160A ЗАЩИТА ОТ ТОКА КЗ II=5 X IN ПРИСОЕДИНЕНИЕ КАБЕЛЕМ НЕЗАВИСИМЫЙ РАСЦЕПИТЕЛЬ (STL) 110-127 В ПОСТ. ТОКА, ПЕР. ТОКА 50/60 ГЦ 2 ДОП. КОНТАКТА HQ 1 АВАРИЙНЫЙ ДОП. КОНТАКТ HQ | 801.17 | 15 | 3VA1116-3EF36-0JH0 |  |  | 1 | 1 | 1 |  | LF |  | P360 | 5375 | 1CB
3VA11163EF360KA0 | ВЫКЛЮЧАТЕЛЬ 3VA1 IEC ТИПОРАЗМЕР 160 КЛАСС ОТКЛЮЧАЮЩЕЙ СПОСОБНОСТИ N ICU=25KA @ 415 В 3-ПОЛ., ЗАЩИТА ЛИНИИ TM240, ATAM, IN=160A ЗАЩИТА ОТ ПЕРЕГРУЗКИ IR=112A ...160A ЗАЩИТА ОТ ТОКА КЗ II=5 X IN ПРИСОЕДИНЕНИЕ КАБЕЛЕМ НЕЗАВИСИМЫЙ РАСЦЕПИТЕЛЬ (STL) 220-250 В ПОСТ. ТОКА, 208-277 В ПЕР. ТОКА | 718.68 | 15 | 3VA1116-3EF36-0KA0 |  |  | 1 | 1 | 1 |  | LF |  | P360 | 5375 | 1CB
3VA11163EF360KC0 | ВЫКЛЮЧАТЕЛЬ 3VA1 IEC ТИПОРАЗМЕР 160 КЛАСС ОТКЛЮЧАЮЩЕЙ СПОСОБНОСТИ N ICU=25KA @ 415 В 3-ПОЛ., ЗАЩИТА ЛИНИИ TM240, ATAM, IN=160A ЗАЩИТА ОТ ПЕРЕГРУЗКИ IR=112A ...160A ЗАЩИТА ОТ ТОКА КЗ II=5 X IN ПРИСОЕДИНЕНИЕ КАБЕЛЕМ НЕЗАВИСИМЫЙ РАСЦЕПИТЕЛЬ (STL) 220-250 В ПОСТ. ТОКА, 208-277 В ПЕР. ТОКА 2 ДОП. КОНТАКТА HQ | 772.92 | 15 | 3VA1116-3EF36-0KC0 |  |  | 1 | 1 | 1 |  | LF |  | P360 | 5375 | 1CB
3VA11163EF360KH0 | ВЫКЛЮЧАТЕЛЬ 3VA1 IEC ТИПОРАЗМЕР 160 КЛАСС ОТКЛЮЧАЮЩЕЙ СПОСОБНОСТИ N ICU=25KA @ 415 В 3-ПОЛ., ЗАЩИТА ЛИНИИ TM240, ATAM, IN=160A ЗАЩИТА ОТ ПЕРЕГРУЗКИ IR=112A ...160A ЗАЩИТА ОТ ТОКА КЗ II=5 X IN ПРИСОЕДИНЕНИЕ КАБЕЛЕМ НЕЗАВИСИМЫЙ РАСЦЕПИТЕЛЬ (STL) 220-250 В ПОСТ. ТОКА, 208-277 В ПЕР. ТОКА 2 ДОП. КОНТАКТА HQ 1 АВАРИЙНЫЙ ДОП. КОНТАКТ HQ | 801.17 | 15 | 3VA1116-3EF36-0KH0 |  |  | 1 | 1 | 1 |  | LF |  | P360 | 5375 | 1CB
3VA11163EF420AA0 | ВЫКЛЮЧАТЕЛЬ 3VA1 IEC ТИПОРАЗМЕР 160 КЛАСС ОТКЛЮЧАЮЩЕЙ СПОСОБНОСТИ N ICU=25KA @ 415 В 4-ПОЛ., ЗАЩИТА ЛИНИИ TM240, ATAM, IN=160A ЗАЩИТА ОТ ПЕРЕГРУЗКИ IR=112A ...160A ЗАЩИТА ОТ ТОКА КЗ II=5...10 X IN БЕЗ ЗАЩИТЫ НЕЙТРАЛИ ШИННОЕ ПРИСОЕДИНЕНИЕ | 772.92 | 15 | 3VA1116-3EF42-0AA0 |  |  | 1 | 1 | 1 |  | LF |  | P360 | 5375 | 1CB
3VA11163EF460AA0 | ВЫКЛЮЧАТЕЛЬ 3VA1 IEC ТИПОРАЗМЕР 160 КЛАСС ОТКЛЮЧАЮЩЕЙ СПОСОБНОСТИ N ICU=25KA @ 415 В 4-ПОЛ., ЗАЩИТА ЛИНИИ TM240, ATAM, IN=160A ЗАЩИТА ОТ ПЕРЕГРУЗКИ IR=112A ...160A ЗАЩИТА ОТ ТОКА КЗ II=5...10 X IN БЕЗ ЗАЩИТЫ НЕЙТРАЛИ ПРИСОЕДИНЕНИЕ КАБЕЛЕМ | 806.82 | 15 | 3VA1116-3EF46-0AA0 |  |  | 1 | 1 | 1 |  | LF |  | P360 | 5375 | 1CB
3VA11163FD420AA0 | ВЫКЛЮЧАТЕЛЬ 3VA1 IEC ТИПОРАЗМЕР 160 КЛАСС ОТКЛЮЧАЮЩЕЙ СПОСОБНОСТИ N ICU=25KA @ 415 В 4-ПОЛ., ЗАЩИТА ЛИНИИ TM210, FTFM, IN=160A ЗАЩИТА ОТ ПЕРЕГРУЗКИ IR=160A ФИКС. ЗАЩИТА ОТ ТОКА КЗ II=10 X IN ЗАЩИТА НЕЙТРАЛИ 50% ШИННОЕ ПРИСОЕДИНЕНИЕ | 718.68 | 15 | 3VA1116-3FD42-0AA0 |  |  | 1 | 1 | 1 |  | LF |  | P360 | 5375 | 1CB
3VA11163FD460AA0 | ВЫКЛЮЧАТЕЛЬ 3VA1 IEC ТИПОРАЗМЕР 160 КЛАСС ОТКЛЮЧАЮЩЕЙ СПОСОБНОСТИ N ICU=25KA @ 415 В 4-ПОЛ., ЗАЩИТА ЛИНИИ TM210, FTFM, IN=160A ЗАЩИТА ОТ ПЕРЕГРУЗКИ IR=160A ФИКС. ЗАЩИТА ОТ ТОКА КЗ II=10 X IN ЗАЩИТА НЕЙТРАЛИ 50% ПРИСОЕДИНЕНИЕ КАБЕЛЕМ | 753.71 | 15 | 3VA1116-3FD46-0AA0 |  |  | 1 | 1 | 1 |  | LF |  | P360 | 5375 | 1CB
3VA11163FE420AA0 | ВЫКЛЮЧАТЕЛЬ 3VA1 IEC ТИПОРАЗМЕР 160 КЛАСС ОТКЛЮЧАЮЩЕЙ СПОСОБНОСТИ N ICU=25KA @ 415 В 4-ПОЛ., ЗАЩИТА ЛИНИИ TM220, ATFM, IN=160A ЗАЩИТА ОТ ПЕРЕГРУЗКИ IR=112A ...160A ЗАЩИТА ОТ ТОКА КЗ II=10 X IN ЗАЩИТА НЕЙТРАЛИ 50% ШИННОЕ ПРИСОЕДИНЕНИЕ | 733.37 | 15 | 3VA1116-3FE42-0AA0 |  |  | 1 | 1 | 1 |  | LF |  | P360 | 5375 | 1CB
3VA11163FE460AA0 | ВЫКЛЮЧАТЕЛЬ 3VA1 IEC ТИПОРАЗМЕР 160 КЛАСС ОТКЛЮЧАЮЩЕЙ СПОСОБНОСТИ N ICU=25KA @ 415 В 4-ПОЛ., ЗАЩИТА ЛИНИИ TM220, ATFM, IN=160A ЗАЩИТА ОТ ПЕРЕГРУЗКИ IR=112A ...160A ЗАЩИТА ОТ ТОКА КЗ II=10 X IN ЗАЩИТА НЕЙТРАЛИ 50% ПРИСОЕДИНЕНИЕ КАБЕЛЕМ | 768.4 | 15 | 3VA1116-3FE46-0AA0 |  |  | 1 | 1 | 1 |  | LF |  | P360 | 5375 | 1CB
3VA11163FF420AA0 | ВЫКЛЮЧАТЕЛЬ 3VA1 IEC ТИПОРАЗМЕР 160 КЛАСС ОТКЛЮЧАЮЩЕЙ СПОСОБНОСТИ N ICU=25KA @ 415 В 4-ПОЛ., ЗАЩИТА ЛИНИИ TM240, ATAM, IN=160A ЗАЩИТА ОТ ПЕРЕГРУЗКИ IR=112A ...160A ЗАЩИТА ОТ ТОКА КЗ II=5...10 X IN ЗАЩИТА НЕЙТРАЛИ 50% ШИННОЕ ПРИСОЕДИНЕНИЕ | 772.92 | 15 | 3VA1116-3FF42-0AA0 |  |  | 1 | 1 | 1 |  | LF |  | P360 | 5375 | 1CB
3VA11163FF460AA0 | ВЫКЛЮЧАТЕЛЬ 3VA1 IEC ТИПОРАЗМЕР 160 КЛАСС ОТКЛЮЧАЮЩЕЙ СПОСОБНОСТИ N ICU=25KA @ 415 В 4-ПОЛ., ЗАЩИТА ЛИНИИ TM240, ATAM, IN=160A ЗАЩИТА ОТ ПЕРЕГРУЗКИ IR=112A ...160A ЗАЩИТА ОТ ТОКА КЗ II=5...10 X IN ЗАЩИТА НЕЙТРАЛИ 50% ПРИСОЕДИНЕНИЕ КАБЕЛЕМ | 806.82 | 15 | 3VA1116-3FF46-0AA0 |  |  | 1 | 1 | 1 |  | LF |  | P360 | 5375 | 1CB
3VA11163GD420AA0 | ВЫКЛЮЧАТЕЛЬ 3VA1 IEC ТИПОРАЗМЕР 160 КЛАСС ОТКЛЮЧАЮЩЕЙ СПОСОБНОСТИ N ICU=25KA @ 415 В 4-ПОЛ., ЗАЩИТА ЛИНИИ TM210, FTFM, IN=160A ЗАЩИТА ОТ ПЕРЕГРУЗКИ IR=160A ФИКС. ЗАЩИТА ОТ ТОКА КЗ II=10 X IN ЗАЩИТА НЕЙТРАЛИ 100% ШИННОЕ ПРИСОЕДИНЕНИЕ | 718.68 | 15 | 3VA1116-3GD42-0AA0 |  |  | 1 | 1 | 1 |  | LF |  | P360 | 5375 | 1CB
3VA11163GD460AA0 | ВЫКЛЮЧАТЕЛЬ 3VA1 IEC ТИПОРАЗМЕР 160 КЛАСС ОТКЛЮЧАЮЩЕЙ СПОСОБНОСТИ N ICU=25KA @ 415 В 4-ПОЛ., ЗАЩИТА ЛИНИИ TM210, FTFM, IN=160A ЗАЩИТА ОТ ПЕРЕГРУЗКИ IR=160A ФИКС. ЗАЩИТА ОТ ТОКА КЗ II=10 X IN ЗАЩИТА НЕЙТРАЛИ 100% ПРИСОЕДИНЕНИЕ КАБЕЛЕМ | 753.71 | 15 | 3VA1116-3GD46-0AA0 |  |  | 1 | 1 | 1 |  | LF |  | P360 | 5375 | 1CB
3VA11163GE420AA0 | ВЫКЛЮЧАТЕЛЬ 3VA1 IEC ТИПОРАЗМЕР 160 КЛАСС ОТКЛЮЧАЮЩЕЙ СПОСОБНОСТИ N ICU=25KA @ 415 В 4-ПОЛ., ЗАЩИТА ЛИНИИ TM220, ATFM, IN=160A ЗАЩИТА ОТ ПЕРЕГРУЗКИ IR=112A ...160A ЗАЩИТА ОТ ТОКА КЗ II=10 X IN ЗАЩИТА НЕЙТРАЛИ 100% ШИННОЕ ПРИСОЕДИНЕНИЕ | 733.37 | 15 | 3VA1116-3GE42-0AA0 |  |  | 1 | 1 | 1 |  | LF |  | P360 | 5375 | 1CB
3VA11163GE460AA0 | ВЫКЛЮЧАТЕЛЬ 3VA1 IEC ТИПОРАЗМЕР 160 КЛАСС ОТКЛЮЧАЮЩЕЙ СПОСОБНОСТИ N ICU=25KA @ 415 В 4-ПОЛ., ЗАЩИТА ЛИНИИ TM220, ATFM, IN=160A ЗАЩИТА ОТ ПЕРЕГРУЗКИ IR=112A ...160A ЗАЩИТА ОТ ТОКА КЗ II=10 X IN ЗАЩИТА НЕЙТРАЛИ 100% ПРИСОЕДИНЕНИЕ КАБЕЛЕМ | 768.4 | 15 | 3VA1116-3GE46-0AA0 |  |  | 1 | 1 | 1 |  | LF |  | P360 | 5375 | 1CB
3VA11163GF420AA0 | ВЫКЛЮЧАТЕЛЬ 3VA1 IEC ТИПОРАЗМЕР 160 КЛАСС ОТКЛЮЧАЮЩЕЙ СПОСОБНОСТИ N ICU=25KA @ 415 В 4-ПОЛ., ЗАЩИТА ЛИНИИ TM240, ATAM, IN=160A ЗАЩИТА ОТ ПЕРЕГРУЗКИ IR=112A ...160A ЗАЩИТА ОТ ТОКА КЗ II=5...10 X IN ЗАЩИТА НЕЙТРАЛИ 100% ШИННОЕ ПРИСОЕДИНЕНИЕ | 772.92 | 15 | 3VA1116-3GF42-0AA0 |  |  | 1 | 1 | 1 |  | LF |  | P360 | 5375 | 1CB
3VA11163GF460AA0 | ВЫКЛЮЧАТЕЛЬ 3VA1 IEC ТИПОРАЗМЕР 160 КЛАСС ОТКЛЮЧАЮЩЕЙ СПОСОБНОСТИ N ICU=25KA @ 415 В 4-ПОЛ., ЗАЩИТА ЛИНИИ TM240, ATAM, IN=160A ЗАЩИТА ОТ ПЕРЕГРУЗКИ IR=112A ...160A ЗАЩИТА ОТ ТОКА КЗ II=5...10 X IN ЗАЩИТА НЕЙТРАЛИ 100% ПРИСОЕДИНЕНИЕ КАБЕЛЕМ | 806.82 | 15 | 3VA1116-3GF46-0AA0 |  |  | 1 | 1 | 1 |  | LF |  | P360 | 5375 | 1CB
3VA11164ED120AA0 | ВЫКЛЮЧАТЕЛЬ 3VA1 IEC ТИПОРАЗМЕР 160 КЛАСС ОТКЛЮЧАЮЩЕЙ СПОСОБНОСТИ S ICU=36KA @ 240 В 1-ПОЛ., ЗАЩИТА ЛИНИИ TM210, FTFM, IN=160A ЗАЩИТА ОТ ПЕРЕГРУЗКИ IR=160A ФИКС. ЗАЩИТА ОТ ТОКА КЗ II=10 X IN ШИННОЕ ПРИСОЕДИНЕНИЕ | 299.45 | 15 | 3VA1116-4ED12-0AA0 |  |  | 1 | 1 | 1 |  | LF |  | P360 | 5375 | 1CB
3VA11164ED160AA0 | ВЫКЛЮЧАТЕЛЬ 3VA1 IEC ТИПОРАЗМЕР 160 КЛАСС ОТКЛЮЧАЮЩЕЙ СПОСОБНОСТИ S ICU=36KA @ 240 В 1-ПОЛ., ЗАЩИТА ЛИНИИ TM210, FTFM, IN=160A ЗАЩИТА ОТ ПЕРЕГРУЗКИ IR=160A ФИКС. ЗАЩИТА ОТ ТОКА КЗ II=10 X IN ПРИСОЕДИНЕНИЕ КАБЕЛЕМ | 309.62 | 15 | 3VA1116-4ED16-0AA0 |  |  | 1 | 1 | 1 |  | LF |  | P360 | 5375 | 1CB
3VA11164ED320AA0 | ВЫКЛЮЧАТЕЛЬ 3VA1 IEC ТИПОРАЗМЕР 160 КЛАСС ОТКЛЮЧАЮЩЕЙ СПОСОБНОСТИ S ICU=36KA @ 415 В 3-ПОЛ., ЗАЩИТА ЛИНИИ TM210, FTFM, IN=160A ЗАЩИТА ОТ ПЕРЕГРУЗКИ IR=160A ФИКС. ЗАЩИТА ОТ ТОКА КЗ II=10 X IN ШИННОЕ ПРИСОЕДИНЕНИЕ | 601.16 | 15 | 3VA1116-4ED32-0AA0 |  |  | 1 | 1 | 1 |  | LF |  | P360 | 5375 | 1CB
3VA11164ED360AA0 | ВЫКЛЮЧАТЕЛЬ 3VA1 IEC ТИПОРАЗМЕР 160 КЛАСС ОТКЛЮЧАЮЩЕЙ СПОСОБНОСТИ S ICU=36KA @ 415 В 3-ПОЛ., ЗАЩИТА ЛИНИИ TM210, FTFM, IN=160A ЗАЩИТА ОТ ПЕРЕГРУЗКИ IR=160A ФИКС. ЗАЩИТА ОТ ТОКА КЗ II=10 X IN ПРИСОЕДИНЕНИЕ КАБЕЛЕМ | 627.15 | 15 | 3VA1116-4ED36-0AA0 |  |  | 1 | 1 | 1 |  | LF |  | P360 | 5375 | 1CB
3VA11164ED420AA0 | ВЫКЛЮЧАТЕЛЬ 3VA1 IEC ТИПОРАЗМЕР 160 КЛАСС ОТКЛЮЧАЮЩЕЙ СПОСОБНОСТИ S ICU=36KA @ 415 В 4-ПОЛ., ЗАЩИТА ЛИНИИ TM210, FTFM, IN=160A ЗАЩИТА ОТ ПЕРЕГРУЗКИ IR=160A ФИКС. ЗАЩИТА ОТ ТОКА КЗ II=10 X IN БЕЗ ЗАЩИТЫ НЕЙТРАЛИ ШИННОЕ ПРИСОЕДИНЕНИЕ | 780.83 | 15 | 3VA1116-4ED42-0AA0 |  |  | 1 | 1 | 1 |  | LF |  | P360 | 5375 | 1CB
3VA11164ED460AA0 | ВЫКЛЮЧАТЕЛЬ 3VA1 IEC ТИПОРАЗМЕР 160 КЛАСС ОТКЛЮЧАЮЩЕЙ СПОСОБНОСТИ S ICU=36KA @ 415 В 4-ПОЛ., ЗАЩИТА ЛИНИИ TM210, FTFM, IN=160A ЗАЩИТА ОТ ПЕРЕГРУЗКИ IR=160A ФИКС. ЗАЩИТА ОТ ТОКА КЗ II=10 X IN БЕЗ ЗАЩИТЫ НЕЙТРАЛИ ПРИСОЕДИНЕНИЕ КАБЕЛЕМ | 814.73 | 15 | 3VA1116-4ED46-0AA0 |  |  | 1 | 1 | 1 |  | LF |  | P360 | 5375 | 1CB
3VA11164EE320AA0 | ВЫКЛЮЧАТЕЛЬ 3VA1 IEC ТИПОРАЗМЕР 160 КЛАСС ОТКЛЮЧАЮЩЕЙ СПОСОБНОСТИ S ICU=36KA @ 415 В 3-ПОЛ., ЗАЩИТА ЛИНИИ TM220, ATFM, IN=160A ЗАЩИТА ОТ ПЕРЕГРУЗКИ IR=112A ...160A ЗАЩИТА ОТ ТОКА КЗ II=10 X IN ШИННОЕ ПРИСОЕДИНЕНИЕ | 613.59 | 15 | 3VA1116-4EE32-0AA0 |  |  | 1 | 1 | 1 |  | LF |  | P360 | 5375 | 1CB
3VA11164EE360AA0 | ВЫКЛЮЧАТЕЛЬ 3VA1 IEC ТИПОРАЗМЕР 160 КЛАСС ОТКЛЮЧАЮЩЕЙ СПОСОБНОСТИ S ICU=36KA @ 415 В 3-ПОЛ., ЗАЩИТА ЛИНИИ TM220, ATFM, IN=160A ЗАЩИТА ОТ ПЕРЕГРУЗКИ IR=112A ...160A ЗАЩИТА ОТ ТОКА КЗ II=10 X IN ПРИСОЕДИНЕНИЕ КАБЕЛЕМ | 639.58 | 15 | 3VA1116-4EE36-0AA0 |  |  | 1 | 1 | 1 |  | LF |  | P360 | 5375 | 1CB
3VA11164EE420AA0 | ВЫКЛЮЧАТЕЛЬ 3VA1 IEC ТИПОРАЗМЕР 160 КЛАСС ОТКЛЮЧАЮЩЕЙ СПОСОБНОСТИ S ICU=36KA @ 415 В 4-ПОЛ., ЗАЩИТА ЛИНИИ TM220, ATFM, IN=160A ЗАЩИТА ОТ ПЕРЕГРУЗКИ IR=112A ...160A ЗАЩИТА ОТ ТОКА КЗ II=10 X IN БЕЗ ЗАЩИТЫ НЕЙТРАЛИ ШИННОЕ ПРИСОЕДИНЕНИЕ | 797.78 | 15 | 3VA1116-4EE42-0AA0 |  |  | 1 | 1 | 1 |  | LF |  | P360 | 5375 | 1CB
3VA11164EE460AA0 | ВЫКЛЮЧАТЕЛЬ 3VA1 IEC ТИПОРАЗМЕР 160 КЛАСС ОТКЛЮЧАЮЩЕЙ СПОСОБНОСТИ S ICU=36KA @ 415 В 4-ПОЛ., ЗАЩИТА ЛИНИИ TM220, ATFM, IN=160A ЗАЩИТА ОТ ПЕРЕГРУЗКИ IR=112A ...160A ЗАЩИТА ОТ ТОКА КЗ II=10 X IN БЕЗ ЗАЩИТЫ НЕЙТРАЛИ ПРИСОЕДИНЕНИЕ КАБЕЛЕМ | 832.81 | 15 | 3VA1116-4EE46-0AA0 |  |  | 1 | 1 | 1 |  | LF |  | P360 | 5375 | 1CB
3VA11164EF320AA0 | ВЫКЛЮЧАТЕЛЬ 3VA1 IEC ТИПОРАЗМЕР 160 КЛАСС ОТКЛЮЧАЮЩЕЙ СПОСОБНОСТИ S ICU=36KA @ 415 В 3-ПОЛ., ЗАЩИТА ЛИНИИ TM240, ATAM, IN=160A ЗАЩИТА ОТ ПЕРЕГРУЗКИ IR=112A ...160A ЗАЩИТА ОТ ТОКА КЗ II=5...10 X IN ШИННОЕ ПРИСОЕДИНЕНИЕ | 646.36 | 15 | 3VA1116-4EF32-0AA0 |  |  | 1 | 1 | 1 |  | LF |  | P360 | 5375 | 1CB
3VA11164EF320AB0 | ВЫКЛЮЧАТЕЛЬ 3VA1 IEC ТИПОРАЗМЕР 160 КЛАСС ОТКЛЮЧАЮЩЕЙ СПОСОБНОСТИ S ICU=36KA @ 415 В 3-ПОЛ., ЗАЩИТА ЛИНИИ TM240, ATAM, IN=160A ЗАЩИТА ОТ ПЕРЕГРУЗКИ IR=112A ...160A ЗАЩИТА ОТ ТОКА КЗ II=5 X IN ШИННОЕ ПРИСОЕДИНЕНИЕ 2 ДОП. КОНТАКТ. HP | 728.85 | 15 | 3VA1116-4EF32-0AB0 |  |  | 1 | 1 | 1 |  | LF |  | P360 | 5375 | 1CB
3VA11164EF320AC0 | ВЫКЛЮЧАТЕЛЬ 3VA1 IEC ТИПОРАЗМЕР 160 КЛАСС ОТКЛЮЧАЮЩЕЙ СПОСОБНОСТИ S ICU=36KA @ 415 В 3-ПОЛ., ЗАЩИТА ЛИНИИ TM240, ATAM, IN=160A ЗАЩИТА ОТ ПЕРЕГРУЗКИ IR=112A ...160A ЗАЩИТА ОТ ТОКА КЗ II=5 X IN ШИННОЕ ПРИСОЕДИНЕНИЕ 2 ДОП. КОНТАКТ. HQ | 700.6 | 15 | 3VA1116-4EF32-0AC0 |  |  | 1 | 1 | 1 |  | LF |  | P360 | 5375 | 1CB
3VA11164EF320AD0 | ВЫКЛЮЧАТЕЛЬ 3VA1 IEC ТИПОРАЗМЕР 160 КЛАСС ОТКЛЮЧАЮЩЕЙ СПОСОБНОСТИ S ICU=36KA @ 415 В 3-ПОЛ., ЗАЩИТА ЛИНИИ TM240, ATAM, IN=160A ЗАЩИТА ОТ ПЕРЕГРУЗКИ IR=112A ...160A ЗАЩИТА ОТ ТОКА КЗ II=5 X IN ШИННОЕ ПРИСОЕДИНЕНИЕ 3 ДОП. КОНТАКТ. HQ | 728.85 | 15 | 3VA1116-4EF32-0AD0 |  |  | 1 | 1 | 1 |  | LF |  | P360 | 5375 | 1CB
3VA11164EF320AE0 | ВЫКЛЮЧАТЕЛЬ 3VA1 IEC ТИПОРАЗМЕР 160 КЛАСС ОТКЛЮЧАЮЩЕЙ СПОСОБНОСТИ S ICU=36KA @ 415 В 3-ПОЛ., ЗАЩИТА ЛИНИИ TM240, ATAM, IN=160A ЗАЩИТА ОТ ПЕРЕГРУЗКИ IR=112A ...160A ЗАЩИТА ОТ ТОКА КЗ II=5 X IN ШИННОЕ ПРИСОЕДИНЕНИЕ 4 ДОП. КОНТАКТ. HQ | 757.1 | 15 | 3VA1116-4EF32-0AE0 |  |  | 1 | 1 | 1 |  | LF |  | P360 | 5375 | 1CB
3VA11164EF320AF0 | ВЫКЛЮЧАТЕЛЬ 3VA1 IEC ТИПОРАЗМЕР 160 КЛАСС ОТКЛЮЧАЮЩЕЙ СПОСОБНОСТИ S ICU=36KA @ 415 В 3-ПОЛ., ЗАЩИТА ЛИНИИ TM240, ATAM, IN=160A ЗАЩИТА ОТ ПЕРЕГРУЗКИ IR=112A ...160A ЗАЩИТА ОТ ТОКА КЗ II=5 X IN ШИННОЕ ПРИСОЕДИНЕНИЕ 1 ДОП. КОНТАКТ. HQ 1 АВАРИЙНЫЙ ДОП. КОНТАКТ HQ | 700.6 | 15 | 3VA1116-4EF32-0AF0 |  |  | 1 | 1 | 1 |  | LF |  | P360 | 5375 | 1CB
3VA11164EF320AG0 | ВЫКЛЮЧАТЕЛЬ 3VA1 IEC ТИПОРАЗМЕР 160 КЛАСС ОТКЛЮЧАЮЩЕЙ СПОСОБНОСТИ S ICU=36KA @ 415 В 3-ПОЛ., ЗАЩИТА ЛИНИИ TM240, ATAM, IN=160A ЗАЩИТА ОТ ПЕРЕГРУЗКИ IR=112A ...160A ЗАЩИТА ОТ ТОКА КЗ II=5 X IN ШИННОЕ ПРИСОЕДИНЕНИЕ 1 ДОП. КОНТАКТ. HP 1 АВАРИЙНЫЙ ДОП. КОНТАКТ HP | 728.85 | 15 | 3VA1116-4EF32-0AG0 |  |  | 1 | 1 | 1 |  | LF |  | P360 | 5375 | 1CB
3VA11164EF320AH0 | ВЫКЛЮЧАТЕЛЬ 3VA1 IEC ТИПОРАЗМЕР 160 КЛАСС ОТКЛЮЧАЮЩЕЙ СПОСОБНОСТИ S ICU=36KA @ 415 В 3-ПОЛ., ЗАЩИТА ЛИНИИ TM240, ATAM, IN=160A ЗАЩИТА ОТ ПЕРЕГРУЗКИ IR=112A ...160A ЗАЩИТА ОТ ТОКА КЗ II=5 X IN ШИННОЕ ПРИСОЕДИНЕНИЕ 2 ДОП. КОНТАКТ. HQ 1 АВАРИЙНЫЙ ДОП. КОНТАКТ HQ | 728.85 | 15 | 3VA1116-4EF32-0AH0 |  |  | 1 | 1 | 1 |  | LF |  | P360 | 5375 | 1CB
3VA11164EF320BA0 | ВЫКЛЮЧАТЕЛЬ 3VA1 IEC ТИПОРАЗМЕР 160 КЛАСС ОТКЛЮЧАЮЩЕЙ СПОСОБНОСТИ S ICU=36KA @ 415 В 3-ПОЛ., ЗАЩИТА ЛИНИИ TM240, ATAM, IN=160A ЗАЩИТА ОТ ПЕРЕГРУЗКИ IR=112A ...160A ЗАЩИТА ОТ ТОКА КЗ II=5 X IN ШИННОЕ ПРИСОЕДИНЕНИЕ РАСЦЕПИТЕЛЬ МИН. НАПРЯЖЕНИЯ (UVR) 24 В ПОСТ.ТОКА | 774.05 | 15 | 3VA1116-4EF32-0BA0 |  |  | 1 | 1 | 1 |  | LF |  | P360 | 5375 | 1CB
3VA11164EF320BC0 | ВЫКЛЮЧАТЕЛЬ 3VA1 IEC ТИПОРАЗМЕР 160 КЛАСС ОТКЛЮЧАЮЩЕЙ СПОСОБНОСТИ S ICU=36KA @ 415 В 3-ПОЛ., ЗАЩИТА ЛИНИИ TM240, ATAM, IN=160A ЗАЩИТА ОТ ПЕРЕГРУЗКИ IR=112A ...160A ЗАЩИТА ОТ ТОКА КЗ II=5 X IN ШИННОЕ ПРИСОЕДИНЕНИЕ РАСЦЕПИТЕЛЬ МИН. НАПРЯЖЕНИЯ (UVR) 24 В ПОСТ.ТОКА 2 ДОП. КОНТАКТА HQ | 829.42 | 15 | 3VA1116-4EF32-0BC0 |  |  | 1 | 1 | 1 |  | LF |  | P360 | 5375 | 1CB
3VA11164EF320BH0 | ВЫКЛЮЧАТЕЛЬ 3VA1 IEC ТИПОРАЗМЕР 160 КЛАСС ОТКЛЮЧАЮЩЕЙ СПОСОБНОСТИ S ICU=36KA @ 415 В 3-ПОЛ., ЗАЩИТА ЛИНИИ TM240, ATAM, IN=160A ЗАЩИТА ОТ ПЕРЕГРУЗКИ IR=112A ...160A ЗАЩИТА ОТ ТОКА КЗ II=5 X IN ШИННОЕ ПРИСОЕДИНЕНИЕ РАСЦЕПИТЕЛЬ МИН. НАПРЯЖЕНИЯ (UVR) 24 В ПОСТ.ТОКА 2 ДОП. КОНТАКТА HQ 1 АВАРИЙНЫЙ ДОП. КОНТАКТ HQ | 856.54 | 15 | 3VA1116-4EF32-0BH0 |  |  | 1 | 1 | 1 |  | LF |  | P360 | 5375 | 1CB
3VA11164EF320CA0 | ВЫКЛЮЧАТЕЛЬ 3VA1 IEC ТИПОРАЗМЕР 160 КЛАСС ОТКЛЮЧАЮЩЕЙ СПОСОБНОСТИ S ICU=36KA @ 415 В 3-ПОЛ., ЗАЩИТА ЛИНИИ TM240, ATAM, IN=160A ЗАЩИТА ОТ ПЕРЕГРУЗКИ IR=112A ...160A ЗАЩИТА ОТ ТОКА КЗ II=5 X IN ШИННОЕ ПРИСОЕДИНЕНИЕ РАСЦЕПИТЕЛЬ МИН. НАПРЯЖЕНИЯ (UVR) 120-127 В ПЕР.ТОКА 50/60 ГЦ | 774.05 | 15 | 3VA1116-4EF32-0CA0 |  |  | 1 | 1 | 1 |  | LF |  | P360 | 5375 | 1CB
3VA11164EF320CC0 | ВЫКЛЮЧАТЕЛЬ 3VA1 IEC ТИПОРАЗМЕР 160 КЛАСС ОТКЛЮЧАЮЩЕЙ СПОСОБНОСТИ S ICU=36KA @ 415 В 3-ПОЛ., ЗАЩИТА ЛИНИИ TM240, ATAM, IN=160A ЗАЩИТА ОТ ПЕРЕГРУЗКИ IR=112A ...160A ЗАЩИТА ОТ ТОКА КЗ II=5 X IN ШИННОЕ ПРИСОЕДИНЕНИЕ РАСЦЕПИТЕЛЬ МИН. НАПРЯЖЕНИЯ (UVR) 120-127 В ПЕР.ТОКА 50/60 ГЦ 2 ДОП. КОНТАКТА HQ | 829.42 | 15 | 3VA1116-4EF32-0CC0 |  |  | 1 | 1 | 1 |  | LF |  | P360 | 5375 | 1CB
3VA11164EF320CH0 | ВЫКЛЮЧАТЕЛЬ 3VA1 IEC ТИПОРАЗМЕР 160 КЛАСС ОТКЛЮЧАЮЩЕЙ СПОСОБНОСТИ S ICU=36KA @ 415 В 3-ПОЛ., ЗАЩИТА ЛИНИИ TM240, ATAM, IN=160A ЗАЩИТА ОТ ПЕРЕГРУЗКИ IR=112A ...160A ЗАЩИТА ОТ ТОКА КЗ II=5 X IN ШИННОЕ ПРИСОЕДИНЕНИЕ РАСЦЕПИТЕЛЬ МИН. НАПРЯЖЕНИЯ (UVR) 120-127 В ПЕР.ТОКА 50/60 ГЦ 2 ДОП. КОНТАКТА HQ 1 АВАРИЙНЫЙ ДОП. КОНТАКТ HQ | 856.54 | 15 | 3VA1116-4EF32-0CH0 |  |  | 1 | 1 | 1 |  | LF |  | P360 | 5375 | 1CB
3VA11164EF320DA0 | ВЫКЛЮЧАТЕЛЬ 3VA1 IEC ТИПОРАЗМЕР 160 КЛАСС ОТКЛЮЧАЮЩЕЙ СПОСОБНОСТИ S ICU=36KA @ 415 В 3-ПОЛ., ЗАЩИТА ЛИНИИ TM240, ATAM, IN=160A ЗАЩИТА ОТ ПЕРЕГРУЗКИ IR=112A ...160A ЗАЩИТА ОТ ТОКА КЗ II=5 X IN ШИННОЕ ПРИСОЕДИНЕНИЕ РАСЦЕПИТЕЛЬ МИН. НАПРЯЖЕНИЯ (UVR) 208-230 В ПЕР.ТОКА 50/60 ГЦ | 774.05 | 15 | 3VA1116-4EF32-0DA0 |  |  | 1 | 1 | 1 |  | LF |  | P360 | 5375 | 1CB
3VA11164EF320DC0 | ВЫКЛЮЧАТЕЛЬ 3VA1 IEC ТИПОРАЗМЕР 160 КЛАСС ОТКЛЮЧАЮЩЕЙ СПОСОБНОСТИ S ICU=36KA @ 415 В 3-ПОЛ., ЗАЩИТА ЛИНИИ TM240, ATAM, IN=160A ЗАЩИТА ОТ ПЕРЕГРУЗКИ IR=112A ...160A ЗАЩИТА ОТ ТОКА КЗ II=5 X IN ШИННОЕ ПРИСОЕДИНЕНИЕ РАСЦЕПИТЕЛЬ МИН. НАПРЯЖЕНИЯ (UVR) 208-230 В ПЕР.ТОКА 50/60 ГЦ 2 ДОП. КОНТАКТА HQ | 829.42 | 15 | 3VA1116-4EF32-0DC0 |  |  | 1 | 1 | 1 |  | LF |  | P360 | 5375 | 1CB
3VA11164EF320DH0 | ВЫКЛЮЧАТЕЛЬ 3VA1 IEC ТИПОРАЗМЕР 160 КЛАСС ОТКЛЮЧАЮЩЕЙ СПОСОБНОСТИ S ICU=36KA @ 415 В 3-ПОЛ., ЗАЩИТА ЛИНИИ TM240, ATAM, IN=160A ЗАЩИТА ОТ ПЕРЕГРУЗКИ IR=112A ...160A ЗАЩИТА ОТ ТОКА КЗ II=5 X IN ШИННОЕ ПРИСОЕДИНЕНИЕ РАСЦЕПИТЕЛЬ МИН. НАПРЯЖЕНИЯ (UVR) 208-230 В ПЕР.ТОКА 50/60 ГЦ 2 ДОП. КОНТАКТА HQ 1 АВАРИЙНЫЙ ДОП. КОНТАКТ HQ | 856.54 | 15 | 3VA1116-4EF32-0DH0 |  |  | 1 | 1 | 1 |  | LF |  | P360 | 5375 | 1CB
3VA11164EF320HA0 | ВЫКЛЮЧАТЕЛЬ 3VA1 IEC ТИПОРАЗМЕР 160 КЛАСС ОТКЛЮЧАЮЩЕЙ СПОСОБНОСТИ S ICU=36KA @ 415 В 3-ПОЛ., ЗАЩИТА ЛИНИИ TM240, ATAM, IN=160A ЗАЩИТА ОТ ПЕРЕГРУЗКИ IR=112A ...160A ЗАЩИТА ОТ ТОКА КЗ II=5 X IN ШИННОЕ ПРИСОЕДИНЕНИЕ НЕЗАВИСИМЫЙ РАСЦЕПИТЕЛЬ (STL) 12-30 В ПОСТ. ТОКА, 24 В ПЕР. ТОКА 50/60 ГЦ | 745.8 | 15 | 3VA1116-4EF32-0HA0 |  |  | 1 | 1 | 1 |  | LF |  | P360 | 5375 | 1CB
3VA11164EF320HC0 | ВЫКЛЮЧАТЕЛЬ 3VA1 IEC ТИПОРАЗМЕР 160 КЛАСС ОТКЛЮЧАЮЩЕЙ СПОСОБНОСТИ S ICU=36KA @ 415 В 3-ПОЛ., ЗАЩИТА ЛИНИИ TM240, ATAM, IN=160A ЗАЩИТА ОТ ПЕРЕГРУЗКИ IR=112A ...160A ЗАЩИТА ОТ ТОКА КЗ II=5 X IN ШИННОЕ ПРИСОЕДИНЕНИЕ НЕЗАВИСИМЫЙ РАСЦЕПИТЕЛЬ (STL) 12-30 В ПОСТ. ТОКА, 24 В ПЕР. ТОКА 50/60 ГЦ 2 ДОП. КОНТАКТА HQ | 800.04 | 15 | 3VA1116-4EF32-0HC0 |  |  | 1 | 1 | 1 |  | LF |  | P360 | 5375 | 1CB
3VA11164EF320HH0 | ВЫКЛЮЧАТЕЛЬ 3VA1 IEC ТИПОРАЗМЕР 160 КЛАСС ОТКЛЮЧАЮЩЕЙ СПОСОБНОСТИ S ICU=36KA @ 415 В 3-ПОЛ., ЗАЩИТА ЛИНИИ TM240, ATAM, IN=160A ЗАЩИТА ОТ ПЕРЕГРУЗКИ IR=112A ...160A ЗАЩИТА ОТ ТОКА КЗ II=5 X IN ШИННОЕ ПРИСОЕДИНЕНИЕ НЕЗАВИСИМЫЙ РАСЦЕПИТЕЛЬ (STL) 12-30 В ПОСТ. ТОКА, 24 В ПЕР. ТОКА 50/60 ГЦ 2 ДОП. КОНТАКТА HQ 1 АВАРИЙНЫЙ ДОП. КОНТАКТ HQ | 828.29 | 15 | 3VA1116-4EF32-0HH0 |  |  | 1 | 1 | 1 |  | LF |  | P360 | 5375 | 1CB
3VA11164EF320JA0 | ВЫКЛЮЧАТЕЛЬ 3VA1 IEC ТИПОРАЗМЕР 160 КЛАСС ОТКЛЮЧАЮЩЕЙ СПОСОБНОСТИ S ICU=36KA @ 415 В 3-ПОЛ., ЗАЩИТА ЛИНИИ TM240, ATAM, IN=160A ЗАЩИТА ОТ ПЕРЕГРУЗКИ IR=112A ...160A ЗАЩИТА ОТ ТОКА КЗ II=5 X IN ШИННОЕ ПРИСОЕДИНЕНИЕ НЕЗАВИСИМЫЙ РАСЦЕПИТЕЛЬ (STL) 110-127 В ПОСТ. ТОКА, ПЕР. ТОКА 50/60 ГЦ | 745.8 | 15 | 3VA1116-4EF32-0JA0 |  |  | 1 | 1 | 1 |  | LF |  | P360 | 5375 | 1CB
3VA11164EF320JC0 | ВЫКЛЮЧАТЕЛЬ 3VA1 IEC ТИПОРАЗМЕР 160 КЛАСС ОТКЛЮЧАЮЩЕЙ СПОСОБНОСТИ S ICU=36KA @ 415 В 3-ПОЛ., ЗАЩИТА ЛИНИИ TM240, ATAM, IN=160A ЗАЩИТА ОТ ПЕРЕГРУЗКИ IR=112A ...160A ЗАЩИТА ОТ ТОКА КЗ II=5 X IN ШИННОЕ ПРИСОЕДИНЕНИЕ НЕЗАВИСИМЫЙ РАСЦЕПИТЕЛЬ (STL) 110-127 В ПОСТ. ТОКА, ПЕР. ТОКА 50/60 ГЦ 2 ДОП. КОНТАКТА HQ | 800.04 | 15 | 3VA1116-4EF32-0JC0 |  |  | 1 | 1 | 1 |  | LF |  | P360 | 5375 | 1CB
3VA11164EF320JH0 | ВЫКЛЮЧАТЕЛЬ 3VA1 IEC ТИПОРАЗМЕР 160 КЛАСС ОТКЛЮЧАЮЩЕЙ СПОСОБНОСТИ S ICU=36KA @ 415 В 3-ПОЛ., ЗАЩИТА ЛИНИИ TM240, ATAM, IN=160A ЗАЩИТА ОТ ПЕРЕГРУЗКИ IR=112A ...160A ЗАЩИТА ОТ ТОКА КЗ II=5 X IN ШИННОЕ ПРИСОЕДИНЕНИЕ НЕЗАВИСИМЫЙ РАСЦЕПИТЕЛЬ (STL) 110-127 В ПОСТ. ТОКА, ПЕР. ТОКА 50/60 ГЦ 2 ДОП. КОНТАКТА HQ 1 АВАРИЙНЫЙ ДОП. КОНТАКТ HQ | 828.29 | 15 | 3VA1116-4EF32-0JH0 |  |  | 1 | 1 | 1 |  | LF |  | P360 | 5375 | 1CB
3VA11164EF320KA0 | ВЫКЛЮЧАТЕЛЬ 3VA1 IEC ТИПОРАЗМЕР 160 КЛАСС ОТКЛЮЧАЮЩЕЙ СПОСОБНОСТИ S ICU=36KA @ 415 В 3-ПОЛ., ЗАЩИТА ЛИНИИ TM240, ATAM, IN=160A ЗАЩИТА ОТ ПЕРЕГРУЗКИ IR=112A ...160A ЗАЩИТА ОТ ТОКА КЗ II=5 X IN ШИННОЕ ПРИСОЕДИНЕНИЕ НЕЗАВИСИМЫЙ РАСЦЕПИТЕЛЬ (STL) 220-250 В ПОСТ. ТОКА, 208-277 В ПЕР. ТОКА | 745.8 | 15 | 3VA1116-4EF32-0KA0 |  |  | 1 | 1 | 1 |  | LF |  | P360 | 5375 | 1CB
3VA11164EF320KC0 | ВЫКЛЮЧАТЕЛЬ 3VA1 IEC ТИПОРАЗМЕР 160 КЛАСС ОТКЛЮЧАЮЩЕЙ СПОСОБНОСТИ S ICU=36KA @ 415 В 3-ПОЛ., ЗАЩИТА ЛИНИИ TM240, ATAM, IN=160A ЗАЩИТА ОТ ПЕРЕГРУЗКИ IR=112A ...160A ЗАЩИТА ОТ ТОКА КЗ II=5 X IN ШИННОЕ ПРИСОЕДИНЕНИЕ НЕЗАВИСИМЫЙ РАСЦЕПИТЕЛЬ (STL) 220-250 В ПОСТ. ТОКА, 208-277 В ПЕР. ТОКА 2 ДОП. КОНТАКТА HQ | 800.04 | 15 | 3VA1116-4EF32-0KC0 |  |  | 1 | 1 | 1 |  | LF |  | P360 | 5375 | 1CB
3VA11164EF320KH0 | ВЫКЛЮЧАТЕЛЬ 3VA1 IEC ТИПОРАЗМЕР 160 КЛАСС ОТКЛЮЧАЮЩЕЙ СПОСОБНОСТИ S ICU=36KA @ 415 В 3-ПОЛ., ЗАЩИТА ЛИНИИ TM240, ATAM, IN=160A ЗАЩИТА ОТ ПЕРЕГРУЗКИ IR=112A ...160A ЗАЩИТА ОТ ТОКА КЗ II=5 X IN ШИННОЕ ПРИСОЕДИНЕНИЕ НЕЗАВИСИМЫЙ РАСЦЕПИТЕЛЬ (STL) 220-250 В ПОСТ. ТОКА, 208-277 В ПЕР. ТОКА 2 ДОП. КОНТАКТА HQ 1 АВАРИЙНЫЙ ДОП. КОНТАКТ HQ | 828.29 | 15 | 3VA1116-4EF32-0KH0 |  |  | 1 | 1 | 1 |  | LF |  | P360 | 5375 | 1CB
3VA11164EF360AA0 | ВЫКЛЮЧАТЕЛЬ 3VA1 IEC ТИПОРАЗМЕР 160 КЛАСС ОТКЛЮЧАЮЩЕЙ СПОСОБНОСТИ S ICU=36KA @ 415 В 3-ПОЛ., ЗАЩИТА ЛИНИИ TM240, ATAM, IN=160A ЗАЩИТА ОТ ПЕРЕГРУЗКИ IR=112A ...160A ЗАЩИТА ОТ ТОКА КЗ II=5...10 X IN ПРИСОЕДИНЕНИЕ КАБЕЛЕМ | 672.35 | 15 | 3VA1116-4EF36-0AA0 |  |  | 1 | 1 | 1 |  | LF |  | P360 | 5375 | 1CB
3VA11164EF360AB0 | ВЫКЛЮЧАТЕЛЬ 3VA1 IEC ТИПОРАЗМЕР 160 КЛАСС ОТКЛЮЧАЮЩЕЙ СПОСОБНОСТИ S ICU=36KA @ 415 В 3-ПОЛ., ЗАЩИТА ЛИНИИ TM240, ATAM, IN=160A ЗАЩИТА ОТ ПЕРЕГРУЗКИ IR=112A ...160A ЗАЩИТА ОТ ТОКА КЗ II=5 X IN ПРИСОЕДИНЕНИЕ КАБЕЛЕМ 2 ДОП. КОНТАКТ. HP | 754.84 | 15 | 3VA1116-4EF36-0AB0 |  |  | 1 | 1 | 1 |  | LF |  | P360 | 5375 | 1CB
3VA11164EF360AC0 | ВЫКЛЮЧАТЕЛЬ 3VA1 IEC ТИПОРАЗМЕР 160 КЛАСС ОТКЛЮЧАЮЩЕЙ СПОСОБНОСТИ S ICU=36KA @ 415 В 3-ПОЛ., ЗАЩИТА ЛИНИИ TM240, ATAM, IN=160A ЗАЩИТА ОТ ПЕРЕГРУЗКИ IR=112A ...160A ЗАЩИТА ОТ ТОКА КЗ II=5 X IN ПРИСОЕДИНЕНИЕ КАБЕЛЕМ 2 ДОП. КОНТАКТ. HQ | 726.59 | 15 | 3VA1116-4EF36-0AC0 |  |  | 1 | 1 | 1 |  | LF |  | P360 | 5375 | 1CB
3VA11164EF360AD0 | ВЫКЛЮЧАТЕЛЬ 3VA1 IEC ТИПОРАЗМЕР 160 КЛАСС ОТКЛЮЧАЮЩЕЙ СПОСОБНОСТИ S ICU=36KA @ 415 В 3-ПОЛ., ЗАЩИТА ЛИНИИ TM240, ATAM, IN=160A ЗАЩИТА ОТ ПЕРЕГРУЗКИ IR=112A ...160A ЗАЩИТА ОТ ТОКА КЗ II=5 X IN ПРИСОЕДИНЕНИЕ КАБЕЛЕМ 3 ДОП. КОНТАКТ. HQ | 754.84 | 15 | 3VA1116-4EF36-0AD0 |  |  | 1 | 1 | 1 |  | LF |  | P360 | 5375 | 1CB
3VA11164EF360AE0 | ВЫКЛЮЧАТЕЛЬ 3VA1 IEC ТИПОРАЗМЕР 160 КЛАСС ОТКЛЮЧАЮЩЕЙ СПОСОБНОСТИ S ICU=36KA @ 415 В 3-ПОЛ., ЗАЩИТА ЛИНИИ TM240, ATAM, IN=160A ЗАЩИТА ОТ ПЕРЕГРУЗКИ IR=112A ...160A ЗАЩИТА ОТ ТОКА КЗ II=5 X IN ПРИСОЕДИНЕНИЕ КАБЕЛЕМ 4 ДОП. КОНТАКТ. HQ | 783.09 | 15 | 3VA1116-4EF36-0AE0 |  |  | 1 | 1 | 1 |  | LF |  | P360 | 5375 | 1CB
3VA11164EF360AF0 | ВЫКЛЮЧАТЕЛЬ 3VA1 IEC ТИПОРАЗМЕР 160 КЛАСС ОТКЛЮЧАЮЩЕЙ СПОСОБНОСТИ S ICU=36KA @ 415 В 3-ПОЛ., ЗАЩИТА ЛИНИИ TM240, ATAM, IN=160A ЗАЩИТА ОТ ПЕРЕГРУЗКИ IR=112A ...160A ЗАЩИТА ОТ ТОКА КЗ II=5 X IN ПРИСОЕДИНЕНИЕ КАБЕЛЕМ 1 ДОП. КОНТАКТ. HQ 1 АВАРИЙНЫЙ ДОП. КОНТАКТ HQ | 726.59 | 15 | 3VA1116-4EF36-0AF0 |  |  | 1 | 1 | 1 |  | LF |  | P360 | 5375 | 1CB
3VA11164EF360AG0 | ВЫКЛЮЧАТЕЛЬ 3VA1 IEC ТИПОРАЗМЕР 160 КЛАСС ОТКЛЮЧАЮЩЕЙ СПОСОБНОСТИ S ICU=36KA @ 415 В 3-ПОЛ., ЗАЩИТА ЛИНИИ TM240, ATAM, IN=160A ЗАЩИТА ОТ ПЕРЕГРУЗКИ IR=112A ...160A ЗАЩИТА ОТ ТОКА КЗ II=5 X IN ПРИСОЕДИНЕНИЕ КАБЕЛЕМ 1 ДОП. КОНТАКТ. HP 1 АВАРИЙНЫЙ ДОП. КОНТАКТ HP | 754.84 | 15 | 3VA1116-4EF36-0AG0 |  |  | 1 | 1 | 1 |  | LF |  | P360 | 5375 | 1CB
3VA11164EF360AH0 | ВЫКЛЮЧАТЕЛЬ 3VA1 IEC ТИПОРАЗМЕР 160 КЛАСС ОТКЛЮЧАЮЩЕЙ СПОСОБНОСТИ S ICU=36KA @ 415 В 3-ПОЛ., ЗАЩИТА ЛИНИИ TM240, ATAM, IN=160A ЗАЩИТА ОТ ПЕРЕГРУЗКИ IR=112A ...160A ЗАЩИТА ОТ ТОКА КЗ II=5 X IN ПРИСОЕДИНЕНИЕ КАБЕЛЕМ 2 ДОП. КОНТАКТ. HQ 1 АВАРИЙНЫЙ ДОП. КОНТАКТ HQ | 754.84 | 15 | 3VA1116-4EF36-0AH0 |  |  | 1 | 1 | 1 |  | LF |  | P360 | 5375 | 1CB
3VA11164EF360BA0 | ВЫКЛЮЧАТЕЛЬ 3VA1 IEC ТИПОРАЗМЕР 160 КЛАСС ОТКЛЮЧАЮЩЕЙ СПОСОБНОСТИ S ICU=36KA @ 415 В 3-ПОЛ., ЗАЩИТА ЛИНИИ TM240, ATAM, IN=160A ЗАЩИТА ОТ ПЕРЕГРУЗКИ IR=112A ...160A ЗАЩИТА ОТ ТОКА КЗ II=5 X IN ПРИСОЕДИНЕНИЕ КАБЕЛЕМ РАСЦЕПИТЕЛЬ МИН. НАПРЯЖЕНИЯ (UVR) 24 В ПОСТ.ТОКА | 800.04 | 15 | 3VA1116-4EF36-0BA0 |  |  | 1 | 1 | 1 |  | LF |  | P360 | 5375 | 1CB
3VA11164EF360BC0 | ВЫКЛЮЧАТЕЛЬ 3VA1 IEC ТИПОРАЗМЕР 160 КЛАСС ОТКЛЮЧАЮЩЕЙ СПОСОБНОСТИ S ICU=36KA @ 415 В 3-ПОЛ., ЗАЩИТА ЛИНИИ TM240, ATAM, IN=160A ЗАЩИТА ОТ ПЕРЕГРУЗКИ IR=112A ...160A ЗАЩИТА ОТ ТОКА КЗ II=5 X IN ПРИСОЕДИНЕНИЕ КАБЕЛЕМ РАСЦЕПИТЕЛЬ МИН. НАПРЯЖЕНИЯ (UVR) 24 В ПОСТ.ТОКА 2 ДОП. КОНТАКТА HQ | 854.28 | 15 | 3VA1116-4EF36-0BC0 |  |  | 1 | 1 | 1 |  | LF |  | P360 | 5375 | 1CB
3VA11164EF360BH0 | ВЫКЛЮЧАТЕЛЬ 3VA1 IEC ТИПОРАЗМЕР 160 КЛАСС ОТКЛЮЧАЮЩЕЙ СПОСОБНОСТИ S ICU=36KA @ 415 В 3-ПОЛ., ЗАЩИТА ЛИНИИ TM240, ATAM, IN=160A ЗАЩИТА ОТ ПЕРЕГРУЗКИ IR=112A ...160A ЗАЩИТА ОТ ТОКА КЗ II=5 X IN ПРИСОЕДИНЕНИЕ КАБЕЛЕМ РАСЦЕПИТЕЛЬ МИН. НАПРЯЖЕНИЯ (UVR) 24 В ПОСТ.ТОКА 2 ДОП. КОНТАКТА HQ 1 АВАРИЙНЫЙ ДОП. КОНТАКТ HQ | 882.53 | 15 | 3VA1116-4EF36-0BH0 |  |  | 1 | 1 | 1 |  | LF |  | P360 | 5375 | 1CB
3VA11164EF360CA0 | ВЫКЛЮЧАТЕЛЬ 3VA1 IEC ТИПОРАЗМЕР 160 КЛАСС ОТКЛЮЧАЮЩЕЙ СПОСОБНОСТИ S ICU=36KA @ 415 В 3-ПОЛ., ЗАЩИТА ЛИНИИ TM240, ATAM, IN=160A ЗАЩИТА ОТ ПЕРЕГРУЗКИ IR=112A ...160A ЗАЩИТА ОТ ТОКА КЗ II=5 X IN ПРИСОЕДИНЕНИЕ КАБЕЛЕМ РАСЦЕПИТЕЛЬ МИН. НАПРЯЖЕНИЯ (UVR) 120-127 В ПЕР.ТОКА 50/60 ГЦ | 800.04 | 15 | 3VA1116-4EF36-0CA0 |  |  | 1 | 1 | 1 |  | LF |  | P360 | 5375 | 1CB
3VA11164EF360CC0 | ВЫКЛЮЧАТЕЛЬ 3VA1 IEC ТИПОРАЗМЕР 160 КЛАСС ОТКЛЮЧАЮЩЕЙ СПОСОБНОСТИ S ICU=36KA @ 415 В 3-ПОЛ., ЗАЩИТА ЛИНИИ TM240, ATAM, IN=160A ЗАЩИТА ОТ ПЕРЕГРУЗКИ IR=112A ...160A ЗАЩИТА ОТ ТОКА КЗ II=5 X IN ПРИСОЕДИНЕНИЕ КАБЕЛЕМ РАСЦЕПИТЕЛЬ МИН. НАПРЯЖЕНИЯ (UVR) 120-127 В ПЕР.ТОКА 50/60 ГЦ 2 ДОП. КОНТАКТА HQ | 854.28 | 15 | 3VA1116-4EF36-0CC0 |  |  | 1 | 1 | 1 |  | LF |  | P360 | 5375 | 1CB
3VA11164EF360CH0 | ВЫКЛЮЧАТЕЛЬ 3VA1 IEC ТИПОРАЗМЕР 160 КЛАСС ОТКЛЮЧАЮЩЕЙ СПОСОБНОСТИ S ICU=36KA @ 415 В 3-ПОЛ., ЗАЩИТА ЛИНИИ TM240, ATAM, IN=160A ЗАЩИТА ОТ ПЕРЕГРУЗКИ IR=112A ...160A ЗАЩИТА ОТ ТОКА КЗ II=5 X IN ПРИСОЕДИНЕНИЕ КАБЕЛЕМ РАСЦЕПИТЕЛЬ МИН. НАПРЯЖЕНИЯ (UVR) 120-127 В ПЕР.ТОКА 50/60 ГЦ 2 ДОП. КОНТАКТА HQ 1 АВАРИЙНЫЙ ДОП. КОНТАКТ HQ | 882.53 | 15 | 3VA1116-4EF36-0CH0 |  |  | 1 | 1 | 1 |  | LF |  | P360 | 5375 | 1CB
3VA11164EF360DA0 | ВЫКЛЮЧАТЕЛЬ 3VA1 IEC ТИПОРАЗМЕР 160 КЛАСС ОТКЛЮЧАЮЩЕЙ СПОСОБНОСТИ S ICU=36KA @ 415 В 3-ПОЛ., ЗАЩИТА ЛИНИИ TM240, ATAM, IN=160A ЗАЩИТА ОТ ПЕРЕГРУЗКИ IR=112A ...160A ЗАЩИТА ОТ ТОКА КЗ II=5 X IN ПРИСОЕДИНЕНИЕ КАБЕЛЕМ РАСЦЕПИТЕЛЬ МИН. НАПРЯЖЕНИЯ (UVR) 208-230 В ПЕР.ТОКА 50/60 ГЦ | 800.04 | 15 | 3VA1116-4EF36-0DA0 |  |  | 1 | 1 | 1 |  | LF |  | P360 | 5375 | 1CB
3VA11164EF360DC0 | ВЫКЛЮЧАТЕЛЬ 3VA1 IEC ТИПОРАЗМЕР 160 КЛАСС ОТКЛЮЧАЮЩЕЙ СПОСОБНОСТИ S ICU=36KA @ 415 В 3-ПОЛ., ЗАЩИТА ЛИНИИ TM240, ATAM, IN=160A ЗАЩИТА ОТ ПЕРЕГРУЗКИ IR=112A ...160A ЗАЩИТА ОТ ТОКА КЗ II=5 X IN ПРИСОЕДИНЕНИЕ КАБЕЛЕМ РАСЦЕПИТЕЛЬ МИН. НАПРЯЖЕНИЯ (UVR) 208-230 В ПЕР.ТОКА 50/60 ГЦ 2 ДОП. КОНТАКТА HQ | 854.28 | 15 | 3VA1116-4EF36-0DC0 |  |  | 1 | 1 | 1 |  | LF |  | P360 | 5375 | 1CB
3VA11164EF360DH0 | ВЫКЛЮЧАТЕЛЬ 3VA1 IEC ТИПОРАЗМЕР 160 КЛАСС ОТКЛЮЧАЮЩЕЙ СПОСОБНОСТИ S ICU=36KA @ 415 В 3-ПОЛ., ЗАЩИТА ЛИНИИ TM240, ATAM, IN=160A ЗАЩИТА ОТ ПЕРЕГРУЗКИ IR=112A ...160A ЗАЩИТА ОТ ТОКА КЗ II=5 X IN ПРИСОЕДИНЕНИЕ КАБЕЛЕМ РАСЦЕПИТЕЛЬ МИН. НАПРЯЖЕНИЯ (UVR) 208-230 В ПЕР.ТОКА 50/60 ГЦ 2 ДОП. КОНТАКТА HQ 1 АВАРИЙНЫЙ ДОП. КОНТАКТ HQ | 882.53 | 15 | 3VA1116-4EF36-0DH0 |  |  | 1 | 1 | 1 |  | LF |  | P360 | 5375 | 1CB
3VA11164EF360HA0 | ВЫКЛЮЧАТЕЛЬ 3VA1 IEC ТИПОРАЗМЕР 160 КЛАСС ОТКЛЮЧАЮЩЕЙ СПОСОБНОСТИ S ICU=36KA @ 415 В 3-ПОЛ., ЗАЩИТА ЛИНИИ TM240, ATAM, IN=160A ЗАЩИТА ОТ ПЕРЕГРУЗКИ IR=112A ...160A ЗАЩИТА ОТ ТОКА КЗ II=5 X IN ПРИСОЕДИНЕНИЕ КАБЕЛЕМ НЕЗАВИСИМЫЙ РАСЦЕПИТЕЛЬ (STL) 12-30 В ПОСТ. ТОКА, 24 В ПЕР. ТОКА 50/60 ГЦ | 770.66 | 15 | 3VA1116-4EF36-0HA0 |  |  | 1 | 1 | 1 |  | LF |  | P360 | 5375 | 1CB
3VA11164EF360HC0 | ВЫКЛЮЧАТЕЛЬ 3VA1 IEC ТИПОРАЗМЕР 160 КЛАСС ОТКЛЮЧАЮЩЕЙ СПОСОБНОСТИ S ICU=36KA @ 415 В 3-ПОЛ., ЗАЩИТА ЛИНИИ TM240, ATAM, IN=160A ЗАЩИТА ОТ ПЕРЕГРУЗКИ IR=112A ...160A ЗАЩИТА ОТ ТОКА КЗ II=5 X IN ПРИСОЕДИНЕНИЕ КАБЕЛЕМ НЕЗАВИСИМЫЙ РАСЦЕПИТЕЛЬ (STL) 12-30 В ПОСТ. ТОКА, 24 В ПЕР. ТОКА 50/60 ГЦ 2 ДОП. КОНТАКТА HQ | 826.03 | 15 | 3VA1116-4EF36-0HC0 |  |  | 1 | 1 | 1 |  | LF |  | P360 | 5375 | 1CB
3VA11164EF360HH0 | ВЫКЛЮЧАТЕЛЬ 3VA1 IEC ТИПОРАЗМЕР 160 КЛАСС ОТКЛЮЧАЮЩЕЙ СПОСОБНОСТИ S ICU=36KA @ 415 В 3-ПОЛ., ЗАЩИТА ЛИНИИ TM240, ATAM, IN=160A ЗАЩИТА ОТ ПЕРЕГРУЗКИ IR=112A ...160A ЗАЩИТА ОТ ТОКА КЗ II=5 X IN ПРИСОЕДИНЕНИЕ КАБЕЛЕМ НЕЗАВИСИМЫЙ РАСЦЕПИТЕЛЬ (STL) 12-30 В ПОСТ. ТОКА, 24 В ПЕР. ТОКА 50/60 ГЦ 2 ДОП. КОНТАКТА HQ 1 АВАРИЙНЫЙ ДОП. КОНТАКТ HQ | 853.15 | 15 | 3VA1116-4EF36-0HH0 |  |  | 1 | 1 | 1 |  | LF |  | P360 | 5375 | 1CB
3VA11164EF360JA0 | ВЫКЛЮЧАТЕЛЬ 3VA1 IEC ТИПОРАЗМЕР 160 КЛАСС ОТКЛЮЧАЮЩЕЙ СПОСОБНОСТИ S ICU=36KA @ 415 В 3-ПОЛ., ЗАЩИТА ЛИНИИ TM240, ATAM, IN=160A ЗАЩИТА ОТ ПЕРЕГРУЗКИ IR=112A ...160A ЗАЩИТА ОТ ТОКА КЗ II=5 X IN ПРИСОЕДИНЕНИЕ КАБЕЛЕМ НЕЗАВИСИМЫЙ РАСЦЕПИТЕЛЬ (STL) 110-127 В ПОСТ. ТОКА, ПЕР. ТОКА 50/60 ГЦ | 770.66 | 15 | 3VA1116-4EF36-0JA0 |  |  | 1 | 1 | 1 |  | LF |  | P360 | 5375 | 1CB
3VA11164EF360JC0 | ВЫКЛЮЧАТЕЛЬ 3VA1 IEC ТИПОРАЗМЕР 160 КЛАСС ОТКЛЮЧАЮЩЕЙ СПОСОБНОСТИ S ICU=36KA @ 415 В 3-ПОЛ., ЗАЩИТА ЛИНИИ TM240, ATAM, IN=160A ЗАЩИТА ОТ ПЕРЕГРУЗКИ IR=112A ...160A ЗАЩИТА ОТ ТОКА КЗ II=5 X IN ПРИСОЕДИНЕНИЕ КАБЕЛЕМ НЕЗАВИСИМЫЙ РАСЦЕПИТЕЛЬ (STL) 110-127 В ПОСТ. ТОКА, ПЕР. ТОКА 50/60 ГЦ 2 ДОП. КОНТАКТА HQ | 826.03 | 15 | 3VA1116-4EF36-0JC0 |  |  | 1 | 1 | 1 |  | LF |  | P360 | 5375 | 1CB
3VA11164EF360JH0 | ВЫКЛЮЧАТЕЛЬ 3VA1 IEC ТИПОРАЗМЕР 160 КЛАСС ОТКЛЮЧАЮЩЕЙ СПОСОБНОСТИ S ICU=36KA @ 415 В 3-ПОЛ., ЗАЩИТА ЛИНИИ TM240, ATAM, IN=160A ЗАЩИТА ОТ ПЕРЕГРУЗКИ IR=112A ...160A ЗАЩИТА ОТ ТОКА КЗ II=5 X IN ПРИСОЕДИНЕНИЕ КАБЕЛЕМ НЕЗАВИСИМЫЙ РАСЦЕПИТЕЛЬ (STL) 110-127 В ПОСТ. ТОКА, ПЕР. ТОКА 50/60 ГЦ 2 ДОП. КОНТАКТА HQ 1 АВАРИЙНЫЙ ДОП. КОНТАКТ HQ | 853.15 | 15 | 3VA1116-4EF36-0JH0 |  |  | 1 | 1 | 1 |  | LF |  | P360 | 5375 | 1CB
3VA11164EF360KA0 | ВЫКЛЮЧАТЕЛЬ 3VA1 IEC ТИПОРАЗМЕР 160 КЛАСС ОТКЛЮЧАЮЩЕЙ СПОСОБНОСТИ S ICU=36KA @ 415 В 3-ПОЛ., ЗАЩИТА ЛИНИИ TM240, ATAM, IN=160A ЗАЩИТА ОТ ПЕРЕГРУЗКИ IR=112A ...160A ЗАЩИТА ОТ ТОКА КЗ II=5 X IN ПРИСОЕДИНЕНИЕ КАБЕЛЕМ НЕЗАВИСИМЫЙ РАСЦЕПИТЕЛЬ (STL) 220-250 В ПОСТ. ТОКА, 208-277 В ПЕР. ТОКА | 770.66 | 15 | 3VA1116-4EF36-0KA0 |  |  | 1 | 1 | 1 |  | LF |  | P360 | 5375 | 1CB
3VA11164EF360KC0 | ВЫКЛЮЧАТЕЛЬ 3VA1 IEC ТИПОРАЗМЕР 160 КЛАСС ОТКЛЮЧАЮЩЕЙ СПОСОБНОСТИ S ICU=36KA @ 415 В 3-ПОЛ., ЗАЩИТА ЛИНИИ TM240, ATAM, IN=160A ЗАЩИТА ОТ ПЕРЕГРУЗКИ IR=112A ...160A ЗАЩИТА ОТ ТОКА КЗ II=5 X IN ПРИСОЕДИНЕНИЕ КАБЕЛЕМ НЕЗАВИСИМЫЙ РАСЦЕПИТЕЛЬ (STL) 220-250 В ПОСТ. ТОКА, 208-277 В ПЕР. ТОКА 2 ДОП. КОНТАКТА HQ | 826.03 | 15 | 3VA1116-4EF36-0KC0 |  |  | 1 | 1 | 1 |  | LF |  | P360 | 5375 | 1CB
3VA11164EF360KH0 | ВЫКЛЮЧАТЕЛЬ 3VA1 IEC ТИПОРАЗМЕР 160 КЛАСС ОТКЛЮЧАЮЩЕЙ СПОСОБНОСТИ S ICU=36KA @ 415 В 3-ПОЛ., ЗАЩИТА ЛИНИИ TM240, ATAM, IN=160A ЗАЩИТА ОТ ПЕРЕГРУЗКИ IR=112A ...160A ЗАЩИТА ОТ ТОКА КЗ II=5 X IN ПРИСОЕДИНЕНИЕ КАБЕЛЕМ НЕЗАВИСИМЫЙ РАСЦЕПИТЕЛЬ (STL) 220-250 В ПОСТ. ТОКА, 208-277 В ПЕР. ТОКА 2 ДОП. КОНТАКТА HQ 1 АВАРИЙНЫЙ ДОП. КОНТАКТ HQ | 853.15 | 15 | 3VA1116-4EF36-0KH0 |  |  | 1 | 1 | 1 |  | LF |  | P360 | 5375 | 1CB
3VA11164EF420AA0 | ВЫКЛЮЧАТЕЛЬ 3VA1 IEC ТИПОРАЗМЕР 160 КЛАСС ОТКЛЮЧАЮЩЕЙ СПОСОБНОСТИ S ICU=36KA @ 415 В 4-ПОЛ., ЗАЩИТА ЛИНИИ TM240, ATAM, IN=160A ЗАЩИТА ОТ ПЕРЕГРУЗКИ IR=112A ...160A ЗАЩИТА ОТ ТОКА КЗ II=5...10 X IN БЕЗ ЗАЩИТЫ НЕЙТРАЛИ ШИННОЕ ПРИСОЕДИНЕНИЕ | 839.59 | 15 | 3VA1116-4EF42-0AA0 |  |  | 1 | 1 | 1 |  | LF |  | P360 | 5375 | 1CB
3VA11164EF460AA0 | ВЫКЛЮЧАТЕЛЬ 3VA1 IEC ТИПОРАЗМЕР 160 КЛАСС ОТКЛЮЧАЮЩЕЙ СПОСОБНОСТИ S ICU=36KA @ 415 В 4-ПОЛ., ЗАЩИТА ЛИНИИ TM240, ATAM, IN=160A ЗАЩИТА ОТ ПЕРЕГРУЗКИ IR=112A ...160A ЗАЩИТА ОТ ТОКА КЗ II=5...10 X IN БЕЗ ЗАЩИТЫ НЕЙТРАЛИ ПРИСОЕДИНЕНИЕ КАБЕЛЕМ | 874.62 | 15 | 3VA1116-4EF46-0AA0 |  |  | 1 | 1 | 1 |  | LF |  | P360 | 5375 | 1CB
3VA11164FD420AA0 | ВЫКЛЮЧАТЕЛЬ 3VA1 IEC ТИПОРАЗМЕР 160 КЛАСС ОТКЛЮЧАЮЩЕЙ СПОСОБНОСТИ S ICU=36KA @ 415 В 4-ПОЛ., ЗАЩИТА ЛИНИИ TM210, FTFM, IN=160A ЗАЩИТА ОТ ПЕРЕГРУЗКИ IR=160A ФИКС. ЗАЩИТА ОТ ТОКА КЗ II=10 X IN ЗАЩИТА НЕЙТРАЛИ 50% ШИННОЕ ПРИСОЕДИНЕНИЕ | 780.83 | 15 | 3VA1116-4FD42-0AA0 |  |  | 1 | 1 | 1 |  | LF |  | P360 | 5375 | 1CB
3VA11164FD460AA0 | ВЫКЛЮЧАТЕЛЬ 3VA1 IEC ТИПОРАЗМЕР 160 КЛАСС ОТКЛЮЧАЮЩЕЙ СПОСОБНОСТИ S ICU=36KA @ 415 В 4-ПОЛ., ЗАЩИТА ЛИНИИ TM210, FTFM, IN=160A ЗАЩИТА ОТ ПЕРЕГРУЗКИ IR=160A ФИКС. ЗАЩИТА ОТ ТОКА КЗ II=10 X IN ЗАЩИТА НЕЙТРАЛИ 50% ПРИСОЕДИНЕНИЕ КАБЕЛЕМ | 814.73 | 15 | 3VA1116-4FD46-0AA0 |  |  | 1 | 1 | 1 |  | LF |  | P360 | 5375 | 1CB
3VA11164FE420AA0 | ВЫКЛЮЧАТЕЛЬ 3VA1 IEC ТИПОРАЗМЕР 160 КЛАСС ОТКЛЮЧАЮЩЕЙ СПОСОБНОСТИ S ICU=36KA @ 415 В 4-ПОЛ., ЗАЩИТА ЛИНИИ TM220, ATFM, IN=160A ЗАЩИТА ОТ ПЕРЕГРУЗКИ IR=112A ...160A ЗАЩИТА ОТ ТОКА КЗ II=10 X IN ЗАЩИТА НЕЙТРАЛИ 50% ШИННОЕ ПРИСОЕДИНЕНИЕ | 797.78 | 15 | 3VA1116-4FE42-0AA0 |  |  | 1 | 1 | 1 |  | LF |  | P360 | 5375 | 1CB
3VA11164FE460AA0 | ВЫКЛЮЧАТЕЛЬ 3VA1 IEC ТИПОРАЗМЕР 160 КЛАСС ОТКЛЮЧАЮЩЕЙ СПОСОБНОСТИ S ICU=36KA @ 415 В 4-ПОЛ., ЗАЩИТА ЛИНИИ TM220, ATFM, IN=160A ЗАЩИТА ОТ ПЕРЕГРУЗКИ IR=112A ...160A ЗАЩИТА ОТ ТОКА КЗ II=10 X IN ЗАЩИТА НЕЙТРАЛИ 50% ПРИСОЕДИНЕНИЕ КАБЕЛЕМ | 832.81 | 15 | 3VA1116-4FE46-0AA0 |  |  | 1 | 1 | 1 |  | LF |  | P360 | 5375 | 1CB
3VA11164FF420AA0 | ВЫКЛЮЧАТЕЛЬ 3VA1 IEC ТИПОРАЗМЕР 160 КЛАСС ОТКЛЮЧАЮЩЕЙ СПОСОБНОСТИ S ICU=36KA @ 415 В 4-ПОЛ., ЗАЩИТА ЛИНИИ TM240, ATAM, IN=160A ЗАЩИТА ОТ ПЕРЕГРУЗКИ IR=112A ...160A ЗАЩИТА ОТ ТОКА КЗ II=5...10 X IN ЗАЩИТА НЕЙТРАЛИ 50% ШИННОЕ ПРИСОЕДИНЕНИЕ | 839.59 | 15 | 3VA1116-4FF42-0AA0 |  |  | 1 | 1 | 1 |  | LF |  | P360 | 5375 | 1CB
3VA11164FF460AA0 | ВЫКЛЮЧАТЕЛЬ 3VA1 IEC ТИПОРАЗМЕР 160 КЛАСС ОТКЛЮЧАЮЩЕЙ СПОСОБНОСТИ S ICU=36KA @ 415 В 4-ПОЛ., ЗАЩИТА ЛИНИИ TM240, ATAM, IN=160A ЗАЩИТА ОТ ПЕРЕГРУЗКИ IR=112A ...160A ЗАЩИТА ОТ ТОКА КЗ II=5...10 X IN ЗАЩИТА НЕЙТРАЛИ 50% ПРИСОЕДИНЕНИЕ КАБЕЛЕМ | 874.62 | 15 | 3VA1116-4FF46-0AA0 |  |  | 1 | 1 | 1 |  | LF |  | P360 | 5375 | 1CB
3VA11164GD420AA0 | ВЫКЛЮЧАТЕЛЬ 3VA1 IEC ТИПОРАЗМЕР 160 КЛАСС ОТКЛЮЧАЮЩЕЙ СПОСОБНОСТИ S ICU=36KA @ 415 В 4-ПОЛ., ЗАЩИТА ЛИНИИ TM210, FTFM, IN=160A ЗАЩИТА ОТ ПЕРЕГРУЗКИ IR=160A ФИКС. ЗАЩИТА ОТ ТОКА КЗ II=10 X IN ЗАЩИТА НЕЙТРАЛИ 100% ШИННОЕ ПРИСОЕДИНЕНИЕ | 780.83 | 15 | 3VA1116-4GD42-0AA0 |  |  | 1 | 1 | 1 |  | LF |  | P360 | 5375 | 1CB
3VA11164GD460AA0 | ВЫКЛЮЧАТЕЛЬ 3VA1 IEC ТИПОРАЗМЕР 160 КЛАСС ОТКЛЮЧАЮЩЕЙ СПОСОБНОСТИ S ICU=36KA @ 415 В 4-ПОЛ., ЗАЩИТА ЛИНИИ TM210, FTFM, IN=160A ЗАЩИТА ОТ ПЕРЕГРУЗКИ IR=160A ФИКС. ЗАЩИТА ОТ ТОКА КЗ II=10 X IN ЗАЩИТА НЕЙТРАЛИ 100% ПРИСОЕДИНЕНИЕ КАБЕЛЕМ | 814.73 | 15 | 3VA1116-4GD46-0AA0 |  |  | 1 | 1 | 1 |  | LF |  | P360 | 5375 | 1CB
3VA11164GE420AA0 | ВЫКЛЮЧАТЕЛЬ 3VA1 IEC ТИПОРАЗМЕР 160 КЛАСС ОТКЛЮЧАЮЩЕЙ СПОСОБНОСТИ S ICU=36KA @ 415 В 4-ПОЛ., ЗАЩИТА ЛИНИИ TM220, ATFM, IN=160A ЗАЩИТА ОТ ПЕРЕГРУЗКИ IR=112A ...160A ЗАЩИТА ОТ ТОКА КЗ II=10 X IN ЗАЩИТА НЕЙТРАЛИ 100% ШИННОЕ ПРИСОЕДИНЕНИЕ | 797.78 | 15 | 3VA1116-4GE42-0AA0 |  |  | 1 | 1 | 1 |  | LF |  | P360 | 5375 | 1CB
3VA11164GE460AA0 | ВЫКЛЮЧАТЕЛЬ 3VA1 IEC ТИПОРАЗМЕР 160 КЛАСС ОТКЛЮЧАЮЩЕЙ СПОСОБНОСТИ S ICU=36KA @ 415 В 4-ПОЛ., ЗАЩИТА ЛИНИИ TM220, ATFM, IN=160A ЗАЩИТА ОТ ПЕРЕГРУЗКИ IR=112A ...160A ЗАЩИТА ОТ ТОКА КЗ II=10 X IN ЗАЩИТА НЕЙТРАЛИ 100% ПРИСОЕДИНЕНИЕ КАБЕЛЕМ | 832.81 | 15 | 3VA1116-4GE46-0AA0 |  |  | 1 | 1 | 1 |  | LF |  | P360 | 5375 | 1CB
3VA11164GF420AA0 | ВЫКЛЮЧАТЕЛЬ 3VA1 IEC ТИПОРАЗМЕР 160 КЛАСС ОТКЛЮЧАЮЩЕЙ СПОСОБНОСТИ S ICU=36KA @ 415 В 4-ПОЛ., ЗАЩИТА ЛИНИИ TM240, ATAM, IN=160A ЗАЩИТА ОТ ПЕРЕГРУЗКИ IR=112A ...160A ЗАЩИТА ОТ ТОКА КЗ II=5...10 X IN ЗАЩИТА НЕЙТРАЛИ 100% ШИННОЕ ПРИСОЕДИНЕНИЕ | 839.59 | 15 | 3VA1116-4GF42-0AA0 |  |  | 1 | 1 | 1 |  | LF |  | P360 | 5375 | 1CB
3VA11164GF460AA0 | ВЫКЛЮЧАТЕЛЬ 3VA1 IEC ТИПОРАЗМЕР 160 КЛАСС ОТКЛЮЧАЮЩЕЙ СПОСОБНОСТИ S ICU=36KA @ 415 В 4-ПОЛ., ЗАЩИТА ЛИНИИ TM240, ATAM, IN=160A ЗАЩИТА ОТ ПЕРЕГРУЗКИ IR=112A ...160A ЗАЩИТА ОТ ТОКА КЗ II=5...10 X IN ЗАЩИТА НЕЙТРАЛИ 100% ПРИСОЕДИНЕНИЕ КАБЕЛЕМ | 874.62 | 15 | 3VA1116-4GF46-0AA0 |  |  | 1 | 1 | 1 |  | LF |  | P360 | 5375 | 1CB
3VA11165ED320AA0 | ВЫКЛЮЧАТЕЛЬ 3VA1 IEC ТИПОРАЗМЕР 160 КЛАСС ОТКЛЮЧАЮЩЕЙ СПОСОБНОСТИ M ICU=55KA @ 415 В 3-ПОЛ., ЗАЩИТА ЛИНИИ TM210, FTFM, IN=160A ЗАЩИТА ОТ ПЕРЕГРУЗКИ IR=160A ФИКС. ЗАЩИТА ОТ ТОКА КЗ II=10 X IN ШИННОЕ ПРИСОЕДИНЕНИЕ | 659.92 | 15 | 3VA1116-5ED32-0AA0 |  |  | 1 | 1 | 1 |  | LF |  | P360 | 5375 | 1CB
3VA11165ED320AB0 | ВЫКЛЮЧАТЕЛЬ 3VA1 IEC ТИПОРАЗМЕР 160 КЛАСС ОТКЛЮЧАЮЩЕЙ СПОСОБНОСТИ M ICU=55KA @ 415 В 3-ПОЛ., ЗАЩИТА ЛИНИИ TM210, FTFM, IN=160A ЗАЩИТА ОТ ПЕРЕГРУЗКИ IR=160A ФИКС. ЗАЩИТА ОТ ТОКА КЗ II=10 X IN ШИННОЕ ПРИСОЕДИНЕНИЕ 2 ДОП. КОНТАКТ. HP | 743.54 | 15 | 3VA1116-5ED32-0AB0 |  |  | 1 | 1 | 1 |  | LF |  | P360 | 5375 | 1CB
3VA11165ED320AC0 | ВЫКЛЮЧАТЕЛЬ 3VA1 IEC ТИПОРАЗМЕР 160 КЛАСС ОТКЛЮЧАЮЩЕЙ СПОСОБНОСТИ M ICU=55KA @ 415 В 3-ПОЛ., ЗАЩИТА ЛИНИИ TM210, FTFM, IN=160A ЗАЩИТА ОТ ПЕРЕГРУЗКИ IR=160A ФИКС. ЗАЩИТА ОТ ТОКА КЗ II=10 X IN ШИННОЕ ПРИСОЕДИНЕНИЕ 2 ДОП. КОНТАКТ. HQ | 715.29 | 15 | 3VA1116-5ED32-0AC0 |  |  | 1 | 1 | 1 |  | LF |  | P360 | 5375 | 1CB
3VA11165ED320AD0 | ВЫКЛЮЧАТЕЛЬ 3VA1 IEC ТИПОРАЗМЕР 160 КЛАСС ОТКЛЮЧАЮЩЕЙ СПОСОБНОСТИ M ICU=55KA @ 415 В 3-ПОЛ., ЗАЩИТА ЛИНИИ TM210, FTFM, IN=160A ЗАЩИТА ОТ ПЕРЕГРУЗКИ IR=160A ФИКС. ЗАЩИТА ОТ ТОКА КЗ II=10 X IN ШИННОЕ ПРИСОЕДИНЕНИЕ 3 ДОП. КОНТАКТ. HQ | 743.54 | 15 | 3VA1116-5ED32-0AD0 |  |  | 1 | 1 | 1 |  | LF |  | P360 | 5375 | 1CB
3VA11165ED320AE0 | ВЫКЛЮЧАТЕЛЬ 3VA1 IEC ТИПОРАЗМЕР 160 КЛАСС ОТКЛЮЧАЮЩЕЙ СПОСОБНОСТИ M ICU=55KA @ 415 В 3-ПОЛ., ЗАЩИТА ЛИНИИ TM210, FTFM, IN=160A ЗАЩИТА ОТ ПЕРЕГРУЗКИ IR=160A ФИКС. ЗАЩИТА ОТ ТОКА КЗ II=10 X IN ШИННОЕ ПРИСОЕДИНЕНИЕ 4 ДОП. КОНТАКТ. HQ | 770.66 | 15 | 3VA1116-5ED32-0AE0 |  |  | 1 | 1 | 1 |  | LF |  | P360 | 5375 | 1CB
3VA11165ED320AF0 | ВЫКЛЮЧАТЕЛЬ 3VA1 IEC ТИПОРАЗМЕР 160 КЛАСС ОТКЛЮЧАЮЩЕЙ СПОСОБНОСТИ M ICU=55KA @ 415 В 3-ПОЛ., ЗАЩИТА ЛИНИИ TM210, FTFM, IN=160A ЗАЩИТА ОТ ПЕРЕГРУЗКИ IR=160A ФИКС. ЗАЩИТА ОТ ТОКА КЗ II=10 X IN ШИННОЕ ПРИСОЕДИНЕНИЕ 1 ДОП. КОНТАКТ. HQ 1 АВАРИЙНЫЙ ДОП. КОНТАКТ HQ | 715.29 | 15 | 3VA1116-5ED32-0AF0 |  |  | 1 | 1 | 1 |  | LF |  | P360 | 5375 | 1CB
3VA11165ED320AG0 | ВЫКЛЮЧАТЕЛЬ 3VA1 IEC ТИПОРАЗМЕР 160 КЛАСС ОТКЛЮЧАЮЩЕЙ СПОСОБНОСТИ M ICU=55KA @ 415 В 3-ПОЛ., ЗАЩИТА ЛИНИИ TM210, FTFM, IN=160A ЗАЩИТА ОТ ПЕРЕГРУЗКИ IR=160A ФИКС. ЗАЩИТА ОТ ТОКА КЗ II=10 X IN ШИННОЕ ПРИСОЕДИНЕНИЕ 1 ДОП. КОНТАКТ. HP 1 АВАРИЙНЫЙ ДОП. КОНТАКТ HP | 743.54 | 15 | 3VA1116-5ED32-0AG0 |  |  | 1 | 1 | 1 |  | LF |  | P360 | 5375 | 1CB
3VA11165ED320AH0 | ВЫКЛЮЧАТЕЛЬ 3VA1 IEC ТИПОРАЗМЕР 160 КЛАСС ОТКЛЮЧАЮЩЕЙ СПОСОБНОСТИ M ICU=55KA @ 415 В 3-ПОЛ., ЗАЩИТА ЛИНИИ TM210, FTFM, IN=160A ЗАЩИТА ОТ ПЕРЕГРУЗКИ IR=160A ФИКС. ЗАЩИТА ОТ ТОКА КЗ II=10 X IN ШИННОЕ ПРИСОЕДИНЕНИЕ 2 ДОП. КОНТАКТ. HQ 1 АВАРИЙНЫЙ ДОП. КОНТАКТ HQ | 743.54 | 15 | 3VA1116-5ED32-0AH0 |  |  | 1 | 1 | 1 |  | LF |  | P360 | 5375 | 1CB
3VA11165ED320BA0 | ВЫКЛЮЧАТЕЛЬ 3VA1 IEC ТИПОРАЗМЕР 160 КЛАСС ОТКЛЮЧАЮЩЕЙ СПОСОБНОСТИ M ICU=55KA @ 415 В 3-ПОЛ., ЗАЩИТА ЛИНИИ TM210, FTFM, IN=160A ЗАЩИТА ОТ ПЕРЕГРУЗКИ IR=160A ФИКС. ЗАЩИТА ОТ ТОКА КЗ II=10 X IN ШИННОЕ ПРИСОЕДИНЕНИЕ РАСЦЕПИТЕЛЬ МИН. НАПРЯЖЕНИЯ (UVR) 24 В ПОСТ.ТОКА | 788.74 | 15 | 3VA1116-5ED32-0BA0 |  |  | 1 | 1 | 1 |  | LF |  | P360 | 5375 | 1CB
3VA11165ED320BC0 | ВЫКЛЮЧАТЕЛЬ 3VA1 IEC ТИПОРАЗМЕР 160 КЛАСС ОТКЛЮЧАЮЩЕЙ СПОСОБНОСТИ M ICU=55KA @ 415 В 3-ПОЛ., ЗАЩИТА ЛИНИИ TM210, FTFM, IN=160A ЗАЩИТА ОТ ПЕРЕГРУЗКИ IR=160A ФИКС. ЗАЩИТА ОТ ТОКА КЗ II=10 X IN ШИННОЕ ПРИСОЕДИНЕНИЕ РАСЦЕПИТЕЛЬ МИН. НАПРЯЖЕНИЯ (UVR) 24 В ПОСТ.ТОКА 2 ДОП. КОНТАКТА HQ | 842.98 | 15 | 3VA1116-5ED32-0BC0 |  |  | 1 | 1 | 1 |  | LF |  | P360 | 5375 | 1CB
3VA11165ED320BH0 | ВЫКЛЮЧАТЕЛЬ 3VA1 IEC ТИПОРАЗМЕР 160 КЛАСС ОТКЛЮЧАЮЩЕЙ СПОСОБНОСТИ M ICU=55KA @ 415 В 3-ПОЛ., ЗАЩИТА ЛИНИИ TM210, FTFM, IN=160A ЗАЩИТА ОТ ПЕРЕГРУЗКИ IR=160A ФИКС. ЗАЩИТА ОТ ТОКА КЗ II=10 X IN ШИННОЕ ПРИСОЕДИНЕНИЕ РАСЦЕПИТЕЛЬ МИН. НАПРЯЖЕНИЯ (UVR) 24 В ПОСТ.ТОКА 2 ДОП. КОНТАКТА HQ 1 АВАРИЙНЫЙ ДОП. КОНТАКТ HQ | 871.23 | 15 | 3VA1116-5ED32-0BH0 |  |  | 1 | 1 | 1 |  | LF |  | P360 | 5375 | 1CB
3VA11165ED320CA0 | ВЫКЛЮЧАТЕЛЬ 3VA1 IEC ТИПОРАЗМЕР 160 КЛАСС ОТКЛЮЧАЮЩЕЙ СПОСОБНОСТИ M ICU=55KA @ 415 В 3-ПОЛ., ЗАЩИТА ЛИНИИ TM210, FTFM, IN=160A ЗАЩИТА ОТ ПЕРЕГРУЗКИ IR=160A ФИКС. ЗАЩИТА ОТ ТОКА КЗ II=10 X IN ШИННОЕ ПРИСОЕДИНЕНИЕ РАСЦЕПИТЕЛЬ МИН. НАПРЯЖЕНИЯ (UVR) 120-127 В ПЕР.ТОКА 50/60 ГЦ | 788.74 | 15 | 3VA1116-5ED32-0CA0 |  |  | 1 | 1 | 1 |  | LF |  | P360 | 5375 | 1CB
3VA11165ED320CC0 | ВЫКЛЮЧАТЕЛЬ 3VA1 IEC ТИПОРАЗМЕР 160 КЛАСС ОТКЛЮЧАЮЩЕЙ СПОСОБНОСТИ M ICU=55KA @ 415 В 3-ПОЛ., ЗАЩИТА ЛИНИИ TM210, FTFM, IN=160A ЗАЩИТА ОТ ПЕРЕГРУЗКИ IR=160A ФИКС. ЗАЩИТА ОТ ТОКА КЗ II=10 X IN ШИННОЕ ПРИСОЕДИНЕНИЕ РАСЦЕПИТЕЛЬ МИН. НАПРЯЖЕНИЯ (UVR) 120-127 В ПЕР.ТОКА 50/60 ГЦ 2 ДОП. КОНТАКТА HQ | 842.98 | 15 | 3VA1116-5ED32-0CC0 |  |  | 1 | 1 | 1 |  | LF |  | P360 | 5375 | 1CB
3VA11165ED320CH0 | ВЫКЛЮЧАТЕЛЬ 3VA1 IEC ТИПОРАЗМЕР 160 КЛАСС ОТКЛЮЧАЮЩЕЙ СПОСОБНОСТИ M ICU=55KA @ 415 В 3-ПОЛ., ЗАЩИТА ЛИНИИ TM210, FTFM, IN=160A ЗАЩИТА ОТ ПЕРЕГРУЗКИ IR=160A ФИКС. ЗАЩИТА ОТ ТОКА КЗ II=10 X IN ШИННОЕ ПРИСОЕДИНЕНИЕ РАСЦЕПИТЕЛЬ МИН. НАПРЯЖЕНИЯ (UVR) 120-127 В ПЕР.ТОКА 50/60 ГЦ 2 ДОП. КОНТАКТА HQ 1 АВАРИЙНЫЙ ДОП. КОНТАКТ HQ | 871.23 | 15 | 3VA1116-5ED32-0CH0 |  |  | 1 | 1 | 1 |  | LF |  | P360 | 5375 | 1CB
3VA11165ED320DA0 | ВЫКЛЮЧАТЕЛЬ 3VA1 IEC ТИПОРАЗМЕР 160 КЛАСС ОТКЛЮЧАЮЩЕЙ СПОСОБНОСТИ M ICU=55KA @ 415 В 3-ПОЛ., ЗАЩИТА ЛИНИИ TM210, FTFM, IN=160A ЗАЩИТА ОТ ПЕРЕГРУЗКИ IR=160A ФИКС. ЗАЩИТА ОТ ТОКА КЗ II=10 X IN ШИННОЕ ПРИСОЕДИНЕНИЕ РАСЦЕПИТЕЛЬ МИН. НАПРЯЖЕНИЯ (UVR) 208-230 В ПЕР.ТОКА 50/60 ГЦ | 788.74 | 15 | 3VA1116-5ED32-0DA0 |  |  | 1 | 1 | 1 |  | LF |  | P360 | 5375 | 1CB
3VA11165ED320DC0 | ВЫКЛЮЧАТЕЛЬ 3VA1 IEC ТИПОРАЗМЕР 160 КЛАСС ОТКЛЮЧАЮЩЕЙ СПОСОБНОСТИ M ICU=55KA @ 415 В 3-ПОЛ., ЗАЩИТА ЛИНИИ TM210, FTFM, IN=160A ЗАЩИТА ОТ ПЕРЕГРУЗКИ IR=160A ФИКС. ЗАЩИТА ОТ ТОКА КЗ II=10 X IN ШИННОЕ ПРИСОЕДИНЕНИЕ РАСЦЕПИТЕЛЬ МИН. НАПРЯЖЕНИЯ (UVR) 208-230 В ПЕР.ТОКА 50/60 ГЦ 2 ДОП. КОНТАКТА HQ | 842.98 | 15 | 3VA1116-5ED32-0DC0 |  |  | 1 | 1 | 1 |  | LF |  | P360 | 5375 | 1CB
3VA11165ED320DH0 | ВЫКЛЮЧАТЕЛЬ 3VA1 IEC ТИПОРАЗМЕР 160 КЛАСС ОТКЛЮЧАЮЩЕЙ СПОСОБНОСТИ M ICU=55KA @ 415 В 3-ПОЛ., ЗАЩИТА ЛИНИИ TM210, FTFM, IN=160A ЗАЩИТА ОТ ПЕРЕГРУЗКИ IR=160A ФИКС. ЗАЩИТА ОТ ТОКА КЗ II=10 X IN ШИННОЕ ПРИСОЕДИНЕНИЕ РАСЦЕПИТЕЛЬ МИН. НАПРЯЖЕНИЯ (UVR) 208-230 В ПЕР.ТОКА 50/60 ГЦ 2 ДОП. КОНТАКТА HQ 1 АВАРИЙНЫЙ ДОП. КОНТАКТ HQ | 871.23 | 15 | 3VA1116-5ED32-0DH0 |  |  | 1 | 1 | 1 |  | LF |  | P360 | 5375 | 1CB
3VA11165ED320HA0 | ВЫКЛЮЧАТЕЛЬ 3VA1 IEC ТИПОРАЗМЕР 160 КЛАСС ОТКЛЮЧАЮЩЕЙ СПОСОБНОСТИ M ICU=55KA @ 415 В 3-ПОЛ., ЗАЩИТА ЛИНИИ TM210, FTFM, IN=160A ЗАЩИТА ОТ ПЕРЕГРУЗКИ IR=160A ФИКС. ЗАЩИТА ОТ ТОКА КЗ II=10 X IN ШИННОЕ ПРИСОЕДИНЕНИЕ НЕЗАВИСИМЫЙ РАСЦЕПИТЕЛЬ (STL) 12-30 В ПОСТ. ТОКА, 24 В ПЕР. ТОКА 50/60 ГЦ | 759.36 | 15 | 3VA1116-5ED32-0HA0 |  |  | 1 | 1 | 1 |  | LF |  | P360 | 5375 | 1CB
3VA11165ED320HC0 | ВЫКЛЮЧАТЕЛЬ 3VA1 IEC ТИПОРАЗМЕР 160 КЛАСС ОТКЛЮЧАЮЩЕЙ СПОСОБНОСТИ M ICU=55KA @ 415 В 3-ПОЛ., ЗАЩИТА ЛИНИИ TM210, FTFM, IN=160A ЗАЩИТА ОТ ПЕРЕГРУЗКИ IR=160A ФИКС. ЗАЩИТА ОТ ТОКА КЗ II=10 X IN ШИННОЕ ПРИСОЕДИНЕНИЕ НЕЗАВИСИМЫЙ РАСЦЕПИТЕЛЬ (STL) 12-30 В ПОСТ. ТОКА, 24 В ПЕР. ТОКА 50/60 ГЦ 2 ДОП. КОНТАКТА HQ | 813.6 | 15 | 3VA1116-5ED32-0HC0 |  |  | 1 | 1 | 1 |  | LF |  | P360 | 5375 | 1CB
3VA11165ED320HH0 | ВЫКЛЮЧАТЕЛЬ 3VA1 IEC ТИПОРАЗМЕР 160 КЛАСС ОТКЛЮЧАЮЩЕЙ СПОСОБНОСТИ M ICU=55KA @ 415 В 3-ПОЛ., ЗАЩИТА ЛИНИИ TM210, FTFM, IN=160A ЗАЩИТА ОТ ПЕРЕГРУЗКИ IR=160A ФИКС. ЗАЩИТА ОТ ТОКА КЗ II=10 X IN ШИННОЕ ПРИСОЕДИНЕНИЕ НЕЗАВИСИМЫЙ РАСЦЕПИТЕЛЬ (STL) 12-30 В ПОСТ. ТОКА, 24 В ПЕР. ТОКА 50/60 ГЦ 2 ДОП. КОНТАКТА HQ 1 АВАРИЙНЫЙ ДОП. КОНТАКТ HQ | 841.85 | 15 | 3VA1116-5ED32-0HH0 |  |  | 1 | 1 | 1 |  | LF |  | P360 | 5375 | 1CB
3VA11165ED320JA0 | ВЫКЛЮЧАТЕЛЬ 3VA1 IEC ТИПОРАЗМЕР 160 КЛАСС ОТКЛЮЧАЮЩЕЙ СПОСОБНОСТИ M ICU=55KA @ 415 В 3-ПОЛ., ЗАЩИТА ЛИНИИ TM210, FTFM, IN=160A ЗАЩИТА ОТ ПЕРЕГРУЗКИ IR=160A ФИКС. ЗАЩИТА ОТ ТОКА КЗ II=10 X IN ШИННОЕ ПРИСОЕДИНЕНИЕ НЕЗАВИСИМЫЙ РАСЦЕПИТЕЛЬ (STL) 110-127 В ПОСТ. ТОКА, ПЕР. ТОКА 50/60 ГЦ | 759.36 | 15 | 3VA1116-5ED32-0JA0 |  |  | 1 | 1 | 1 |  | LF |  | P360 | 5375 | 1CB
3VA11165ED320JC0 | ВЫКЛЮЧАТЕЛЬ 3VA1 IEC ТИПОРАЗМЕР 160 КЛАСС ОТКЛЮЧАЮЩЕЙ СПОСОБНОСТИ M ICU=55KA @ 415 В 3-ПОЛ., ЗАЩИТА ЛИНИИ TM210, FTFM, IN=160A ЗАЩИТА ОТ ПЕРЕГРУЗКИ IR=160A ФИКС. ЗАЩИТА ОТ ТОКА КЗ II=10 X IN ШИННОЕ ПРИСОЕДИНЕНИЕ НЕЗАВИСИМЫЙ РАСЦЕПИТЕЛЬ (STL) 110-127 В ПОСТ. ТОКА, ПЕР. ТОКА 50/60 ГЦ 2 ДОП. КОНТАКТА HQ | 813.6 | 15 | 3VA1116-5ED32-0JC0 |  |  | 1 | 1 | 1 |  | LF |  | P360 | 5375 | 1CB
3VA11165ED320JH0 | ВЫКЛЮЧАТЕЛЬ 3VA1 IEC ТИПОРАЗМЕР 160 КЛАСС ОТКЛЮЧАЮЩЕЙ СПОСОБНОСТИ M ICU=55KA @ 415 В 3-ПОЛ., ЗАЩИТА ЛИНИИ TM210, FTFM, IN=160A ЗАЩИТА ОТ ПЕРЕГРУЗКИ IR=160A ФИКС. ЗАЩИТА ОТ ТОКА КЗ II=10 X IN ШИННОЕ ПРИСОЕДИНЕНИЕ НЕЗАВИСИМЫЙ РАСЦЕПИТЕЛЬ (STL) 110-127 В ПОСТ. ТОКА, ПЕР. ТОКА 50/60 ГЦ 2 ДОП. КОНТАКТА HQ 1 АВАРИЙНЫЙ ДОП. КОНТАКТ HQ | 841.85 | 15 | 3VA1116-5ED32-0JH0 |  |  | 1 | 1 | 1 |  | LF |  | P360 | 5375 | 1CB
3VA11165ED320KA0 | ВЫКЛЮЧАТЕЛЬ 3VA1 IEC ТИПОРАЗМЕР 160 КЛАСС ОТКЛЮЧАЮЩЕЙ СПОСОБНОСТИ M ICU=55KA @ 415 В 3-ПОЛ., ЗАЩИТА ЛИНИИ TM210, FTFM, IN=160A ЗАЩИТА ОТ ПЕРЕГРУЗКИ IR=160A ФИКС. ЗАЩИТА ОТ ТОКА КЗ II=10 X IN ШИННОЕ ПРИСОЕДИНЕНИЕ НЕЗАВИСИМЫЙ РАСЦЕПИТЕЛЬ (STL) 220-250 В ПОСТ. ТОКА, 208-277 В ПЕР. ТОКА | 759.36 | 15 | 3VA1116-5ED32-0KA0 |  |  | 1 | 1 | 1 |  | LF |  | P360 | 5375 | 1CB
3VA11165ED320KC0 | ВЫКЛЮЧАТЕЛЬ 3VA1 IEC ТИПОРАЗМЕР 160 КЛАСС ОТКЛЮЧАЮЩЕЙ СПОСОБНОСТИ M ICU=55KA @ 415 В 3-ПОЛ., ЗАЩИТА ЛИНИИ TM210, FTFM, IN=160A ЗАЩИТА ОТ ПЕРЕГРУЗКИ IR=160A ФИКС. ЗАЩИТА ОТ ТОКА КЗ II=10 X IN ШИННОЕ ПРИСОЕДИНЕНИЕ НЕЗАВИСИМЫЙ РАСЦЕПИТЕЛЬ (STL) 220-250 В ПОСТ. ТОКА, 208-277 В ПЕР. ТОКА 2 ДОП. КОНТАКТА HQ | 813.6 | 15 | 3VA1116-5ED32-0KC0 |  |  | 1 | 1 | 1 |  | LF |  | P360 | 5375 | 1CB
3VA11165ED320KH0 | ВЫКЛЮЧАТЕЛЬ 3VA1 IEC ТИПОРАЗМЕР 160 КЛАСС ОТКЛЮЧАЮЩЕЙ СПОСОБНОСТИ M ICU=55KA @ 415 В 3-ПОЛ., ЗАЩИТА ЛИНИИ TM210, FTFM, IN=160A ЗАЩИТА ОТ ПЕРЕГРУЗКИ IR=160A ФИКС. ЗАЩИТА ОТ ТОКА КЗ II=10 X IN ШИННОЕ ПРИСОЕДИНЕНИЕ НЕЗАВИСИМЫЙ РАСЦЕПИТЕЛЬ (STL) 220-250 В ПОСТ. ТОКА, 208-277 В ПЕР. ТОКА 2 ДОП. КОНТАКТА HQ 1 АВАРИЙНЫЙ ДОП. КОНТАКТ HQ | 841.85 | 15 | 3VA1116-5ED32-0KH0 |  |  | 1 | 1 | 1 |  | LF |  | P360 | 5375 | 1CB
3VA11165ED360AA0 | ВЫКЛЮЧАТЕЛЬ 3VA1 IEC ТИПОРАЗМЕР 160 КЛАСС ОТКЛЮЧАЮЩЕЙ СПОСОБНОСТИ M ICU=55KA @ 415 В 3-ПОЛ., ЗАЩИТА ЛИНИИ TM210, FTFM, IN=160A ЗАЩИТА ОТ ПЕРЕГРУЗКИ IR=160A ФИКС. ЗАЩИТА ОТ ТОКА КЗ II=10 X IN ПРИСОЕДИНЕНИЕ КАБЕЛЕМ | 687.04 | 15 | 3VA1116-5ED36-0AA0 |  |  | 1 | 1 | 1 |  | LF |  | P360 | 5375 | 1CB
3VA11165ED420AA0 | ВЫКЛЮЧАТЕЛЬ 3VA1 IEC ТИПОРАЗМЕР 160 КЛАСС ОТКЛЮЧАЮЩЕЙ СПОСОБНОСТИ M ICU=55KA @ 415 В 4-ПОЛ., ЗАЩИТА ЛИНИИ TM210, FTFM, IN=160A ЗАЩИТА ОТ ПЕРЕГРУЗКИ IR=160A ФИКС. ЗАЩИТА ОТ ТОКА КЗ II=10 X IN БЕЗ ЗАЩИТЫ НЕЙТРАЛИ ШИННОЕ ПРИСОЕДИНЕНИЕ | 858.8 | 15 | 3VA1116-5ED42-0AA0 |  |  | 1 | 1 | 1 |  | LF |  | P360 | 5375 | 1CB
3VA11165ED460AA0 | ВЫКЛЮЧАТЕЛЬ 3VA1 IEC ТИПОРАЗМЕР 160 КЛАСС ОТКЛЮЧАЮЩЕЙ СПОСОБНОСТИ M ICU=55KA @ 415 В 4-ПОЛ., ЗАЩИТА ЛИНИИ TM210, FTFM, IN=160A ЗАЩИТА ОТ ПЕРЕГРУЗКИ IR=160A ФИКС. ЗАЩИТА ОТ ТОКА КЗ II=10 X IN БЕЗ ЗАЩИТЫ НЕЙТРАЛИ ПРИСОЕДИНЕНИЕ КАБЕЛЕМ | 893.83 | 15 | 3VA1116-5ED46-0AA0 |  |  | 1 | 1 | 1 |  | LF |  | P360 | 5375 | 1CB
3VA11165EE320AA0 | ВЫКЛЮЧАТЕЛЬ 3VA1 IEC ТИПОРАЗМЕР 160 КЛАСС ОТКЛЮЧАЮЩЕЙ СПОСОБНОСТИ M ICU=55KA @ 415 В 3-ПОЛ., ЗАЩИТА ЛИНИИ TM220, ATFM, IN=160A ЗАЩИТА ОТ ПЕРЕГРУЗКИ IR=112A ...160A ЗАЩИТА ОТ ТОКА КЗ II=10 X IN ШИННОЕ ПРИСОЕДИНЕНИЕ | 675.74 | 15 | 3VA1116-5EE32-0AA0 |  |  | 1 | 1 | 1 |  | LF |  | P360 | 5375 | 1CB
3VA11165EE320AB0 | ВЫКЛЮЧАТЕЛЬ 3VA1 IEC ТИПОРАЗМЕР 160 КЛАСС ОТКЛЮЧАЮЩЕЙ СПОСОБНОСТИ M ICU=55KA @ 415 В 3-ПОЛ., ЗАЩИТА ЛИНИИ TM220, ATFM, IN=160A ЗАЩИТА ОТ ПЕРЕГРУЗКИ IR=112A ...160A ЗАЩИТА ОТ ТОКА КЗ II=10 X IN ШИННОЕ ПРИСОЕДИНЕНИЕ 2 ДОП. КОНТАКТ. HP | 758.23 | 15 | 3VA1116-5EE32-0AB0 |  |  | 1 | 1 | 1 |  | LF |  | P360 | 5375 | 1CB
3VA11165EE320AC0 | ВЫКЛЮЧАТЕЛЬ 3VA1 IEC ТИПОРАЗМЕР 160 КЛАСС ОТКЛЮЧАЮЩЕЙ СПОСОБНОСТИ M ICU=55KA @ 415 В 3-ПОЛ., ЗАЩИТА ЛИНИИ TM220, ATFM, IN=160A ЗАЩИТА ОТ ПЕРЕГРУЗКИ IR=112A ...160A ЗАЩИТА ОТ ТОКА КЗ II=10 X IN ШИННОЕ ПРИСОЕДИНЕНИЕ 2 ДОП. КОНТАКТ. HQ | 729.98 | 15 | 3VA1116-5EE32-0AC0 |  |  | 1 | 1 | 1 |  | LF |  | P360 | 5375 | 1CB
3VA11165EE320AD0 | ВЫКЛЮЧАТЕЛЬ 3VA1 IEC ТИПОРАЗМЕР 160 КЛАСС ОТКЛЮЧАЮЩЕЙ СПОСОБНОСТИ M ICU=55KA @ 415 В 3-ПОЛ., ЗАЩИТА ЛИНИИ TM220, ATFM, IN=160A ЗАЩИТА ОТ ПЕРЕГРУЗКИ IR=112A ...160A ЗАЩИТА ОТ ТОКА КЗ II=10 X IN ШИННОЕ ПРИСОЕДИНЕНИЕ 3 ДОП. КОНТАКТ. HQ | 758.23 | 15 | 3VA1116-5EE32-0AD0 |  |  | 1 | 1 | 1 |  | LF |  | P360 | 5375 | 1CB
3VA11165EE320AE0 | ВЫКЛЮЧАТЕЛЬ 3VA1 IEC ТИПОРАЗМЕР 160 КЛАСС ОТКЛЮЧАЮЩЕЙ СПОСОБНОСТИ M ICU=55KA @ 415 В 3-ПОЛ., ЗАЩИТА ЛИНИИ TM220, ATFM, IN=160A ЗАЩИТА ОТ ПЕРЕГРУЗКИ IR=112A ...160A ЗАЩИТА ОТ ТОКА КЗ II=10 X IN ШИННОЕ ПРИСОЕДИНЕНИЕ 4 ДОП. КОНТАКТ. HQ | 786.48 | 15 | 3VA1116-5EE32-0AE0 |  |  | 1 | 1 | 1 |  | LF |  | P360 | 5375 | 1CB
3VA11165EE320AF0 | ВЫКЛЮЧАТЕЛЬ 3VA1 IEC ТИПОРАЗМЕР 160 КЛАСС ОТКЛЮЧАЮЩЕЙ СПОСОБНОСТИ M ICU=55KA @ 415 В 3-ПОЛ., ЗАЩИТА ЛИНИИ TM220, ATFM, IN=160A ЗАЩИТА ОТ ПЕРЕГРУЗКИ IR=112A ...160A ЗАЩИТА ОТ ТОКА КЗ II=10 X IN ШИННОЕ ПРИСОЕДИНЕНИЕ 1 ДОП. КОНТАКТ. HQ 1 АВАРИЙНЫЙ ДОП. КОНТАКТ HQ | 729.98 | 15 | 3VA1116-5EE32-0AF0 |  |  | 1 | 1 | 1 |  | LF |  | P360 | 5375 | 1CB
3VA11165EE320AG0 | ВЫКЛЮЧАТЕЛЬ 3VA1 IEC ТИПОРАЗМЕР 160 КЛАСС ОТКЛЮЧАЮЩЕЙ СПОСОБНОСТИ M ICU=55KA @ 415 В 3-ПОЛ., ЗАЩИТА ЛИНИИ TM220, ATFM, IN=160A ЗАЩИТА ОТ ПЕРЕГРУЗКИ IR=112A ...160A ЗАЩИТА ОТ ТОКА КЗ II=10 X IN ШИННОЕ ПРИСОЕДИНЕНИЕ 1 ДОП. КОНТАКТ. HP 1 АВАРИЙНЫЙ ДОП. КОНТАКТ HP | 758.23 | 15 | 3VA1116-5EE32-0AG0 |  |  | 1 | 1 | 1 |  | LF |  | P360 | 5375 | 1CB
3VA11165EE320AH0 | ВЫКЛЮЧАТЕЛЬ 3VA1 IEC ТИПОРАЗМЕР 160 КЛАСС ОТКЛЮЧАЮЩЕЙ СПОСОБНОСТИ M ICU=55KA @ 415 В 3-ПОЛ., ЗАЩИТА ЛИНИИ TM220, ATFM, IN=160A ЗАЩИТА ОТ ПЕРЕГРУЗКИ IR=112A ...160A ЗАЩИТА ОТ ТОКА КЗ II=10 X IN ШИННОЕ ПРИСОЕДИНЕНИЕ 2 ДОП. КОНТАКТ. HQ 1 АВАРИЙНЫЙ ДОП. КОНТАКТ HQ | 758.23 | 15 | 3VA1116-5EE32-0AH0 |  |  | 1 | 1 | 1 |  | LF |  | P360 | 5375 | 1CB
3VA11165EE320BA0 | ВЫКЛЮЧАТЕЛЬ 3VA1 IEC ТИПОРАЗМЕР 160 КЛАСС ОТКЛЮЧАЮЩЕЙ СПОСОБНОСТИ M ICU=55KA @ 415 В 3-ПОЛ., ЗАЩИТА ЛИНИИ TM220, ATFM, IN=160A ЗАЩИТА ОТ ПЕРЕГРУЗКИ IR=112A ...160A ЗАЩИТА ОТ ТОКА КЗ II=10 X IN ШИННОЕ ПРИСОЕДИНЕНИЕ РАСЦЕПИТЕЛЬ МИН. НАПРЯЖЕНИЯ (UVR) 24 В ПОСТ.ТОКА | 803.43 | 15 | 3VA1116-5EE32-0BA0 |  |  | 1 | 1 | 1 |  | LF |  | P360 | 5375 | 1CB
3VA11165EE320BC0 | ВЫКЛЮЧАТЕЛЬ 3VA1 IEC ТИПОРАЗМЕР 160 КЛАСС ОТКЛЮЧАЮЩЕЙ СПОСОБНОСТИ M ICU=55KA @ 415 В 3-ПОЛ., ЗАЩИТА ЛИНИИ TM220, ATFM, IN=160A ЗАЩИТА ОТ ПЕРЕГРУЗКИ IR=112A ...160A ЗАЩИТА ОТ ТОКА КЗ II=10 X IN ШИННОЕ ПРИСОЕДИНЕНИЕ РАСЦЕПИТЕЛЬ МИН. НАПРЯЖЕНИЯ (UVR) 24 В ПОСТ.ТОКА 2 ДОП. КОНТАКТА HQ | 857.67 | 15 | 3VA1116-5EE32-0BC0 |  |  | 1 | 1 | 1 |  | LF |  | P360 | 5375 | 1CB
3VA11165EE320BH0 | ВЫКЛЮЧАТЕЛЬ 3VA1 IEC ТИПОРАЗМЕР 160 КЛАСС ОТКЛЮЧАЮЩЕЙ СПОСОБНОСТИ M ICU=55KA @ 415 В 3-ПОЛ., ЗАЩИТА ЛИНИИ TM220, ATFM, IN=160A ЗАЩИТА ОТ ПЕРЕГРУЗКИ IR=112A ...160A ЗАЩИТА ОТ ТОКА КЗ II=10 X IN ШИННОЕ ПРИСОЕДИНЕНИЕ РАСЦЕПИТЕЛЬ МИН. НАПРЯЖЕНИЯ (UVR) 24 В ПОСТ.ТОКА 2 ДОП. КОНТАКТА HQ 1 АВАРИЙНЫЙ ДОП. КОНТАКТ HQ | 885.92 | 15 | 3VA1116-5EE32-0BH0 |  |  | 1 | 1 | 1 |  | LF |  | P360 | 5375 | 1CB
3VA11165EE320CA0 | ВЫКЛЮЧАТЕЛЬ 3VA1 IEC ТИПОРАЗМЕР 160 КЛАСС ОТКЛЮЧАЮЩЕЙ СПОСОБНОСТИ M ICU=55KA @ 415 В 3-ПОЛ., ЗАЩИТА ЛИНИИ TM220, ATFM, IN=160A ЗАЩИТА ОТ ПЕРЕГРУЗКИ IR=112A ...160A ЗАЩИТА ОТ ТОКА КЗ II=10 X IN ШИННОЕ ПРИСОЕДИНЕНИЕ РАСЦЕПИТЕЛЬ МИН. НАПРЯЖЕНИЯ (UVR) 120-127 В ПЕР.ТОКА 50/60 ГЦ | 803.43 | 15 | 3VA1116-5EE32-0CA0 |  |  | 1 | 1 | 1 |  | LF |  | P360 | 5375 | 1CB
3VA11165EE320CC0 | ВЫКЛЮЧАТЕЛЬ 3VA1 IEC ТИПОРАЗМЕР 160 КЛАСС ОТКЛЮЧАЮЩЕЙ СПОСОБНОСТИ M ICU=55KA @ 415 В 3-ПОЛ., ЗАЩИТА ЛИНИИ TM220, ATFM, IN=160A ЗАЩИТА ОТ ПЕРЕГРУЗКИ IR=112A ...160A ЗАЩИТА ОТ ТОКА КЗ II=10 X IN ШИННОЕ ПРИСОЕДИНЕНИЕ РАСЦЕПИТЕЛЬ МИН. НАПРЯЖЕНИЯ (UVR) 120-127 В ПЕР.ТОКА 50/60 ГЦ 2 ДОП. КОНТАКТА HQ | 857.67 | 15 | 3VA1116-5EE32-0CC0 |  |  | 1 | 1 | 1 |  | LF |  | P360 | 5375 | 1CB
3VA11165EE320CH0 | ВЫКЛЮЧАТЕЛЬ 3VA1 IEC ТИПОРАЗМЕР 160 КЛАСС ОТКЛЮЧАЮЩЕЙ СПОСОБНОСТИ M ICU=55KA @ 415 В 3-ПОЛ., ЗАЩИТА ЛИНИИ TM220, ATFM, IN=160A ЗАЩИТА ОТ ПЕРЕГРУЗКИ IR=112A ...160A ЗАЩИТА ОТ ТОКА КЗ II=10 X IN ШИННОЕ ПРИСОЕДИНЕНИЕ РАСЦЕПИТЕЛЬ МИН. НАПРЯЖЕНИЯ (UVR) 120-127 В ПЕР.ТОКА 50/60 ГЦ 2 ДОП. КОНТАКТА HQ 1 АВАРИЙНЫЙ ДОП. КОНТАКТ HQ | 885.92 | 15 | 3VA1116-5EE32-0CH0 |  |  | 1 | 1 | 1 |  | LF |  | P360 | 5375 | 1CB
3VA11165EE320DA0 | ВЫКЛЮЧАТЕЛЬ 3VA1 IEC ТИПОРАЗМЕР 160 КЛАСС ОТКЛЮЧАЮЩЕЙ СПОСОБНОСТИ M ICU=55KA @ 415 В 3-ПОЛ., ЗАЩИТА ЛИНИИ TM220, ATFM, IN=160A ЗАЩИТА ОТ ПЕРЕГРУЗКИ IR=112A ...160A ЗАЩИТА ОТ ТОКА КЗ II=10 X IN ШИННОЕ ПРИСОЕДИНЕНИЕ РАСЦЕПИТЕЛЬ МИН. НАПРЯЖЕНИЯ (UVR) 208-230 В ПЕР.ТОКА 50/60 ГЦ | 803.43 | 15 | 3VA1116-5EE32-0DA0 |  |  | 1 | 1 | 1 |  | LF |  | P360 | 5375 | 1CB
3VA11165EE320DC0 | ВЫКЛЮЧАТЕЛЬ 3VA1 IEC ТИПОРАЗМЕР 160 КЛАСС ОТКЛЮЧАЮЩЕЙ СПОСОБНОСТИ M ICU=55KA @ 415 В 3-ПОЛ., ЗАЩИТА ЛИНИИ TM220, ATFM, IN=160A ЗАЩИТА ОТ ПЕРЕГРУЗКИ IR=112A ...160A ЗАЩИТА ОТ ТОКА КЗ II=10 X IN ШИННОЕ ПРИСОЕДИНЕНИЕ РАСЦЕПИТЕЛЬ МИН. НАПРЯЖЕНИЯ (UVR) 208-230 В ПЕР.ТОКА 50/60 ГЦ 2 ДОП. КОНТАКТА HQ | 857.67 | 15 | 3VA1116-5EE32-0DC0 |  |  | 1 | 1 | 1 |  | LF |  | P360 | 5375 | 1CB
3VA11165EE320DH0 | ВЫКЛЮЧАТЕЛЬ 3VA1 IEC ТИПОРАЗМЕР 160 КЛАСС ОТКЛЮЧАЮЩЕЙ СПОСОБНОСТИ M ICU=55KA @ 415 В 3-ПОЛ., ЗАЩИТА ЛИНИИ TM220, ATFM, IN=160A ЗАЩИТА ОТ ПЕРЕГРУЗКИ IR=112A ...160A ЗАЩИТА ОТ ТОКА КЗ II=10 X IN ШИННОЕ ПРИСОЕДИНЕНИЕ РАСЦЕПИТЕЛЬ МИН. НАПРЯЖЕНИЯ (UVR) 208-230 В ПЕР.ТОКА 50/60 ГЦ 2 ДОП. КОНТАКТА HQ 1 АВАРИЙНЫЙ ДОП. КОНТАКТ HQ | 885.92 | 15 | 3VA1116-5EE32-0DH0 |  |  | 1 | 1 | 1 |  | LF |  | P360 | 5375 | 1CB
3VA11165EE320HA0 | ВЫКЛЮЧАТЕЛЬ 3VA1 IEC ТИПОРАЗМЕР 160 КЛАСС ОТКЛЮЧАЮЩЕЙ СПОСОБНОСТИ M ICU=55KA @ 415 В 3-ПОЛ., ЗАЩИТА ЛИНИИ TM220, ATFM, IN=160A ЗАЩИТА ОТ ПЕРЕГРУЗКИ IR=112A ...160A ЗАЩИТА ОТ ТОКА КЗ II=10 X IN ШИННОЕ ПРИСОЕДИНЕНИЕ НЕЗАВИСИМЫЙ РАСЦЕПИТЕЛЬ (STL) 12-30 В ПОСТ. ТОКА, 24 В ПЕР. ТОКА 50/60 ГЦ | 774.05 | 15 | 3VA1116-5EE32-0HA0 |  |  | 1 | 1 | 1 |  | LF |  | P360 | 5375 | 1CB
3VA11165EE320HC0 | ВЫКЛЮЧАТЕЛЬ 3VA1 IEC ТИПОРАЗМЕР 160 КЛАСС ОТКЛЮЧАЮЩЕЙ СПОСОБНОСТИ M ICU=55KA @ 415 В 3-ПОЛ., ЗАЩИТА ЛИНИИ TM220, ATFM, IN=160A ЗАЩИТА ОТ ПЕРЕГРУЗКИ IR=112A ...160A ЗАЩИТА ОТ ТОКА КЗ II=10 X IN ШИННОЕ ПРИСОЕДИНЕНИЕ НЕЗАВИСИМЫЙ РАСЦЕПИТЕЛЬ (STL) 12-30 В ПОСТ. ТОКА, 24 В ПЕР. ТОКА 50/60 ГЦ 2 ДОП. КОНТАКТА HQ | 829.42 | 15 | 3VA1116-5EE32-0HC0 |  |  | 1 | 1 | 1 |  | LF |  | P360 | 5375 | 1CB
3VA11165EE320HH0 | ВЫКЛЮЧАТЕЛЬ 3VA1 IEC ТИПОРАЗМЕР 160 КЛАСС ОТКЛЮЧАЮЩЕЙ СПОСОБНОСТИ M ICU=55KA @ 415 В 3-ПОЛ., ЗАЩИТА ЛИНИИ TM220, ATFM, IN=160A ЗАЩИТА ОТ ПЕРЕГРУЗКИ IR=112A ...160A ЗАЩИТА ОТ ТОКА КЗ II=10 X IN ШИННОЕ ПРИСОЕДИНЕНИЕ НЕЗАВИСИМЫЙ РАСЦЕПИТЕЛЬ (STL) 12-30 В ПОСТ. ТОКА, 24 В ПЕР. ТОКА 50/60 ГЦ 2 ДОП. КОНТАКТА HQ 1 АВАРИЙНЫЙ ДОП. КОНТАКТ HQ | 856.54 | 15 | 3VA1116-5EE32-0HH0 |  |  | 1 | 1 | 1 |  | LF |  | P360 | 5375 | 1CB
3VA11165EE320JA0 | ВЫКЛЮЧАТЕЛЬ 3VA1 IEC ТИПОРАЗМЕР 160 КЛАСС ОТКЛЮЧАЮЩЕЙ СПОСОБНОСТИ M ICU=55KA @ 415 В 3-ПОЛ., ЗАЩИТА ЛИНИИ TM220, ATFM, IN=160A ЗАЩИТА ОТ ПЕРЕГРУЗКИ IR=112A ...160A ЗАЩИТА ОТ ТОКА КЗ II=10 X IN ШИННОЕ ПРИСОЕДИНЕНИЕ НЕЗАВИСИМЫЙ РАСЦЕПИТЕЛЬ (STL) 110-127 В ПОСТ. ТОКА, ПЕР. ТОКА 50/60 ГЦ | 774.05 | 15 | 3VA1116-5EE32-0JA0 |  |  | 1 | 1 | 1 |  | LF |  | P360 | 5375 | 1CB
3VA11165EE320JC0 | ВЫКЛЮЧАТЕЛЬ 3VA1 IEC ТИПОРАЗМЕР 160 КЛАСС ОТКЛЮЧАЮЩЕЙ СПОСОБНОСТИ M ICU=55KA @ 415 В 3-ПОЛ., ЗАЩИТА ЛИНИИ TM220, ATFM, IN=160A ЗАЩИТА ОТ ПЕРЕГРУЗКИ IR=112A ...160A ЗАЩИТА ОТ ТОКА КЗ II=10 X IN ШИННОЕ ПРИСОЕДИНЕНИЕ НЕЗАВИСИМЫЙ РАСЦЕПИТЕЛЬ (STL) 110-127 В ПОСТ. ТОКА, ПЕР. ТОКА 50/60 ГЦ 2 ДОП. КОНТАКТА HQ | 829.42 | 15 | 3VA1116-5EE32-0JC0 |  |  | 1 | 1 | 1 |  | LF |  | P360 | 5375 | 1CB
3VA11165EE320JH0 | ВЫКЛЮЧАТЕЛЬ 3VA1 IEC ТИПОРАЗМЕР 160 КЛАСС ОТКЛЮЧАЮЩЕЙ СПОСОБНОСТИ M ICU=55KA @ 415 В 3-ПОЛ., ЗАЩИТА ЛИНИИ TM220, ATFM, IN=160A ЗАЩИТА ОТ ПЕРЕГРУЗКИ IR=112A ...160A ЗАЩИТА ОТ ТОКА КЗ II=10 X IN ШИННОЕ ПРИСОЕДИНЕНИЕ НЕЗАВИСИМЫЙ РАСЦЕПИТЕЛЬ (STL) 110-127 В ПОСТ. ТОКА, ПЕР. ТОКА 50/60 ГЦ 2 ДОП. КОНТАКТА HQ 1 АВАРИЙНЫЙ ДОП. КОНТАКТ HQ | 856.54 | 15 | 3VA1116-5EE32-0JH0 |  |  | 1 | 1 | 1 |  | LF |  | P360 | 5375 | 1CB
3VA11165EE320KA0 | ВЫКЛЮЧАТЕЛЬ 3VA1 IEC ТИПОРАЗМЕР 160 КЛАСС ОТКЛЮЧАЮЩЕЙ СПОСОБНОСТИ M ICU=55KA @ 415 В 3-ПОЛ., ЗАЩИТА ЛИНИИ TM220, ATFM, IN=160A ЗАЩИТА ОТ ПЕРЕГРУЗКИ IR=112A ...160A ЗАЩИТА ОТ ТОКА КЗ II=10 X IN ШИННОЕ ПРИСОЕДИНЕНИЕ НЕЗАВИСИМЫЙ РАСЦЕПИТЕЛЬ (STL) 220-250 В ПОСТ. ТОКА, 208-277 В ПЕР. ТОКА | 774.05 | 15 | 3VA1116-5EE32-0KA0 |  |  | 1 | 1 | 1 |  | LF |  | P360 | 5375 | 1CB
3VA11165EE320KC0 | ВЫКЛЮЧАТЕЛЬ 3VA1 IEC ТИПОРАЗМЕР 160 КЛАСС ОТКЛЮЧАЮЩЕЙ СПОСОБНОСТИ M ICU=55KA @ 415 В 3-ПОЛ., ЗАЩИТА ЛИНИИ TM220, ATFM, IN=160A ЗАЩИТА ОТ ПЕРЕГРУЗКИ IR=112A ...160A ЗАЩИТА ОТ ТОКА КЗ II=10 X IN ШИННОЕ ПРИСОЕДИНЕНИЕ НЕЗАВИСИМЫЙ РАСЦЕПИТЕЛЬ (STL) 220-250 В ПОСТ. ТОКА, 208-277 В ПЕР. ТОКА 2 ДОП. КОНТАКТА HQ | 829.42 | 15 | 3VA1116-5EE32-0KC0 |  |  | 1 | 1 | 1 |  | LF |  | P360 | 5375 | 1CB
3VA11165EE320KH0 | ВЫКЛЮЧАТЕЛЬ 3VA1 IEC ТИПОРАЗМЕР 160 КЛАСС ОТКЛЮЧАЮЩЕЙ СПОСОБНОСТИ M ICU=55KA @ 415 В 3-ПОЛ., ЗАЩИТА ЛИНИИ TM220, ATFM, IN=160A ЗАЩИТА ОТ ПЕРЕГРУЗКИ IR=112A ...160A ЗАЩИТА ОТ ТОКА КЗ II=10 X IN ШИННОЕ ПРИСОЕДИНЕНИЕ НЕЗАВИСИМЫЙ РАСЦЕПИТЕЛЬ (STL) 220-250 В ПОСТ. ТОКА, 208-277 В ПЕР. ТОКА 2 ДОП. КОНТАКТА HQ 1 АВАРИЙНЫЙ ДОП. КОНТАКТ HQ | 856.54 | 15 | 3VA1116-5EE32-0KH0 |  |  | 1 | 1 | 1 |  | LF |  | P360 | 5375 | 1CB
3VA11165EE360AA0 | ВЫКЛЮЧАТЕЛЬ 3VA1 IEC ТИПОРАЗМЕР 160 КЛАСС ОТКЛЮЧАЮЩЕЙ СПОСОБНОСТИ M ICU=55KA @ 415 В 3-ПОЛ., ЗАЩИТА ЛИНИИ TM220, ATFM, IN=160A ЗАЩИТА ОТ ПЕРЕГРУЗКИ IR=112A ...160A ЗАЩИТА ОТ ТОКА КЗ II=10 X IN ПРИСОЕДИНЕНИЕ КАБЕЛЕМ | 700.6 | 15 | 3VA1116-5EE36-0AA0 |  |  | 1 | 1 | 1 |  | LF |  | P360 | 5375 | 1CB
3VA11165EE420AA0 | ВЫКЛЮЧАТЕЛЬ 3VA1 IEC ТИПОРАЗМЕР 160 КЛАСС ОТКЛЮЧАЮЩЕЙ СПОСОБНОСТИ M ICU=55KA @ 415 В 4-ПОЛ., ЗАЩИТА ЛИНИИ TM220, ATFM, IN=160A ЗАЩИТА ОТ ПЕРЕГРУЗКИ IR=112A ...160A ЗАЩИТА ОТ ТОКА КЗ II=10 X IN БЕЗ ЗАЩИТЫ НЕЙТРАЛИ ШИННОЕ ПРИСОЕДИНЕНИЕ | 878.01 | 15 | 3VA1116-5EE42-0AA0 |  |  | 1 | 1 | 1 |  | LF |  | P360 | 5375 | 1CB
3VA11165EE460AA0 | ВЫКЛЮЧАТЕЛЬ 3VA1 IEC ТИПОРАЗМЕР 160 КЛАСС ОТКЛЮЧАЮЩЕЙ СПОСОБНОСТИ M ICU=55KA @ 415 В 4-ПОЛ., ЗАЩИТА ЛИНИИ TM220, ATFM, IN=160A ЗАЩИТА ОТ ПЕРЕГРУЗКИ IR=112A ...160A ЗАЩИТА ОТ ТОКА КЗ II=10 X IN БЕЗ ЗАЩИТЫ НЕЙТРАЛИ ПРИСОЕДИНЕНИЕ КАБЕЛЕМ | 913.04 | 15 | 3VA1116-5EE46-0AA0 |  |  | 1 | 1 | 1 |  | LF |  | P360 | 5375 | 1CB
3VA11165EF320AA0 | ВЫКЛЮЧАТЕЛЬ 3VA1 IEC ТИПОРАЗМЕР 160 КЛАСС ОТКЛЮЧАЮЩЕЙ СПОСОБНОСТИ M ICU=55KA @ 415 В 3-ПОЛ., ЗАЩИТА ЛИНИИ TM240, ATAM, IN=160A ЗАЩИТА ОТ ПЕРЕГРУЗКИ IR=112A ...160A ЗАЩИТА ОТ ТОКА КЗ II=5...10 X IN ШИННОЕ ПРИСОЕДИНЕНИЕ | 710.77 | 15 | 3VA1116-5EF32-0AA0 |  |  | 1 | 1 | 1 |  | LF |  | P360 | 5375 | 1CB
3VA11165EF320AB0 | ВЫКЛЮЧАТЕЛЬ 3VA1 IEC ТИПОРАЗМЕР 160 КЛАСС ОТКЛЮЧАЮЩЕЙ СПОСОБНОСТИ M ICU=55KA @ 415 В 3-ПОЛ., ЗАЩИТА ЛИНИИ TM240, ATAM, IN=160A ЗАЩИТА ОТ ПЕРЕГРУЗКИ IR=112A ...160A ЗАЩИТА ОТ ТОКА КЗ II=5 X IN ШИННОЕ ПРИСОЕДИНЕНИЕ 2 ДОП. КОНТАКТ. HP | 793.26 | 15 | 3VA1116-5EF32-0AB0 |  |  | 1 | 1 | 1 |  | LF |  | P360 | 5375 | 1CB
3VA11165EF320AC0 | ВЫКЛЮЧАТЕЛЬ 3VA1 IEC ТИПОРАЗМЕР 160 КЛАСС ОТКЛЮЧАЮЩЕЙ СПОСОБНОСТИ M ICU=55KA @ 415 В 3-ПОЛ., ЗАЩИТА ЛИНИИ TM240, ATAM, IN=160A ЗАЩИТА ОТ ПЕРЕГРУЗКИ IR=112A ...160A ЗАЩИТА ОТ ТОКА КЗ II=5 X IN ШИННОЕ ПРИСОЕДИНЕНИЕ 2 ДОП. КОНТАКТ. HQ | 765.01 | 15 | 3VA1116-5EF32-0AC0 |  |  | 1 | 1 | 1 |  | LF |  | P360 | 5375 | 1CB
3VA11165EF320AD0 | ВЫКЛЮЧАТЕЛЬ 3VA1 IEC ТИПОРАЗМЕР 160 КЛАСС ОТКЛЮЧАЮЩЕЙ СПОСОБНОСТИ M ICU=55KA @ 415 В 3-ПОЛ., ЗАЩИТА ЛИНИИ TM240, ATAM, IN=160A ЗАЩИТА ОТ ПЕРЕГРУЗКИ IR=112A ...160A ЗАЩИТА ОТ ТОКА КЗ II=5 X IN ШИННОЕ ПРИСОЕДИНЕНИЕ 3 ДОП. КОНТАКТ. HQ | 793.26 | 15 | 3VA1116-5EF32-0AD0 |  |  | 1 | 1 | 1 |  | LF |  | P360 | 5375 | 1CB
3VA11165EF320AE0 | ВЫКЛЮЧАТЕЛЬ 3VA1 IEC ТИПОРАЗМЕР 160 КЛАСС ОТКЛЮЧАЮЩЕЙ СПОСОБНОСТИ M ICU=55KA @ 415 В 3-ПОЛ., ЗАЩИТА ЛИНИИ TM240, ATAM, IN=160A ЗАЩИТА ОТ ПЕРЕГРУЗКИ IR=112A ...160A ЗАЩИТА ОТ ТОКА КЗ II=5 X IN ШИННОЕ ПРИСОЕДИНЕНИЕ 4 ДОП. КОНТАКТ. HQ | 820.38 | 15 | 3VA1116-5EF32-0AE0 |  |  | 1 | 1 | 1 |  | LF |  | P360 | 5375 | 1CB
3VA11165EF320AF0 | ВЫКЛЮЧАТЕЛЬ 3VA1 IEC ТИПОРАЗМЕР 160 КЛАСС ОТКЛЮЧАЮЩЕЙ СПОСОБНОСТИ M ICU=55KA @ 415 В 3-ПОЛ., ЗАЩИТА ЛИНИИ TM240, ATAM, IN=160A ЗАЩИТА ОТ ПЕРЕГРУЗКИ IR=112A ...160A ЗАЩИТА ОТ ТОКА КЗ II=5 X IN ШИННОЕ ПРИСОЕДИНЕНИЕ 1 ДОП. КОНТАКТ. HQ 1 АВАРИЙНЫЙ ДОП. КОНТАКТ HQ | 765.01 | 15 | 3VA1116-5EF32-0AF0 |  |  | 1 | 1 | 1 |  | LF |  | P360 | 5375 | 1CB
3VA11165EF320AG0 | ВЫКЛЮЧАТЕЛЬ 3VA1 IEC ТИПОРАЗМЕР 160 КЛАСС ОТКЛЮЧАЮЩЕЙ СПОСОБНОСТИ M ICU=55KA @ 415 В 3-ПОЛ., ЗАЩИТА ЛИНИИ TM240, ATAM, IN=160A ЗАЩИТА ОТ ПЕРЕГРУЗКИ IR=112A ...160A ЗАЩИТА ОТ ТОКА КЗ II=5 X IN ШИННОЕ ПРИСОЕДИНЕНИЕ 1 ДОП. КОНТАКТ. HP 1 АВАРИЙНЫЙ ДОП. КОНТАКТ HP | 793.26 | 15 | 3VA1116-5EF32-0AG0 |  |  | 1 | 1 | 1 |  | LF |  | P360 | 5375 | 1CB
3VA11165EF320AH0 | ВЫКЛЮЧАТЕЛЬ 3VA1 IEC ТИПОРАЗМЕР 160 КЛАСС ОТКЛЮЧАЮЩЕЙ СПОСОБНОСТИ M ICU=55KA @ 415 В 3-ПОЛ., ЗАЩИТА ЛИНИИ TM240, ATAM, IN=160A ЗАЩИТА ОТ ПЕРЕГРУЗКИ IR=112A ...160A ЗАЩИТА ОТ ТОКА КЗ II=5 X IN ШИННОЕ ПРИСОЕДИНЕНИЕ 2 ДОП. КОНТАКТ. HQ 1 АВАРИЙНЫЙ ДОП. КОНТАКТ HQ | 793.26 | 15 | 3VA1116-5EF32-0AH0 |  |  | 1 | 1 | 1 |  | LF |  | P360 | 5375 | 1CB
3VA11165EF320BA0 | ВЫКЛЮЧАТЕЛЬ 3VA1 IEC ТИПОРАЗМЕР 160 КЛАСС ОТКЛЮЧАЮЩЕЙ СПОСОБНОСТИ M ICU=55KA @ 415 В 3-ПОЛ., ЗАЩИТА ЛИНИИ TM240, ATAM, IN=160A ЗАЩИТА ОТ ПЕРЕГРУЗКИ IR=112A ...160A ЗАЩИТА ОТ ТОКА КЗ II=5 X IN ШИННОЕ ПРИСОЕДИНЕНИЕ РАСЦЕПИТЕЛЬ МИН. НАПРЯЖЕНИЯ (UVR) 24 В ПОСТ.ТОКА | 838.46 | 15 | 3VA1116-5EF32-0BA0 |  |  | 1 | 1 | 1 |  | LF |  | P360 | 5375 | 1CB
3VA11165EF320BC0 | ВЫКЛЮЧАТЕЛЬ 3VA1 IEC ТИПОРАЗМЕР 160 КЛАСС ОТКЛЮЧАЮЩЕЙ СПОСОБНОСТИ M ICU=55KA @ 415 В 3-ПОЛ., ЗАЩИТА ЛИНИИ TM240, ATAM, IN=160A ЗАЩИТА ОТ ПЕРЕГРУЗКИ IR=112A ...160A ЗАЩИТА ОТ ТОКА КЗ II=5 X IN ШИННОЕ ПРИСОЕДИНЕНИЕ РАСЦЕПИТЕЛЬ МИН. НАПРЯЖЕНИЯ (UVR) 24 В ПОСТ.ТОКА 2 ДОП. КОНТАКТА HQ | 892.7 | 15 | 3VA1116-5EF32-0BC0 |  |  | 1 | 1 | 1 |  | LF |  | P360 | 5375 | 1CB
3VA11165EF320BH0 | ВЫКЛЮЧАТЕЛЬ 3VA1 IEC ТИПОРАЗМЕР 160 КЛАСС ОТКЛЮЧАЮЩЕЙ СПОСОБНОСТИ M ICU=55KA @ 415 В 3-ПОЛ., ЗАЩИТА ЛИНИИ TM240, ATAM, IN=160A ЗАЩИТА ОТ ПЕРЕГРУЗКИ IR=112A ...160A ЗАЩИТА ОТ ТОКА КЗ II=5 X IN ШИННОЕ ПРИСОЕДИНЕНИЕ РАСЦЕПИТЕЛЬ МИН. НАПРЯЖЕНИЯ (UVR) 24 В ПОСТ.ТОКА 2 ДОП. КОНТАКТА HQ 1 АВАРИЙНЫЙ ДОП. КОНТАКТ HQ | 920.95 | 15 | 3VA1116-5EF32-0BH0 |  |  | 1 | 1 | 1 |  | LF |  | P360 | 5375 | 1CB
3VA11165EF320CA0 | ВЫКЛЮЧАТЕЛЬ 3VA1 IEC ТИПОРАЗМЕР 160 КЛАСС ОТКЛЮЧАЮЩЕЙ СПОСОБНОСТИ M ICU=55KA @ 415 В 3-ПОЛ., ЗАЩИТА ЛИНИИ TM240, ATAM, IN=160A ЗАЩИТА ОТ ПЕРЕГРУЗКИ IR=112A ...160A ЗАЩИТА ОТ ТОКА КЗ II=5 X IN ШИННОЕ ПРИСОЕДИНЕНИЕ РАСЦЕПИТЕЛЬ МИН. НАПРЯЖЕНИЯ (UVR) 120-127 В ПЕР.ТОКА 50/60 ГЦ | 838.46 | 15 | 3VA1116-5EF32-0CA0 |  |  | 1 | 1 | 1 |  | LF |  | P360 | 5375 | 1CB
3VA11165EF320CC0 | ВЫКЛЮЧАТЕЛЬ 3VA1 IEC ТИПОРАЗМЕР 160 КЛАСС ОТКЛЮЧАЮЩЕЙ СПОСОБНОСТИ M ICU=55KA @ 415 В 3-ПОЛ., ЗАЩИТА ЛИНИИ TM240, ATAM, IN=160A ЗАЩИТА ОТ ПЕРЕГРУЗКИ IR=112A ...160A ЗАЩИТА ОТ ТОКА КЗ II=5 X IN ШИННОЕ ПРИСОЕДИНЕНИЕ РАСЦЕПИТЕЛЬ МИН. НАПРЯЖЕНИЯ (UVR) 120-127 В ПЕР.ТОКА 50/60 ГЦ 2 ДОП. КОНТАКТА HQ | 892.7 | 15 | 3VA1116-5EF32-0CC0 |  |  | 1 | 1 | 1 |  | LF |  | P360 | 5375 | 1CB
3VA11165EF320CH0 | ВЫКЛЮЧАТЕЛЬ 3VA1 IEC ТИПОРАЗМЕР 160 КЛАСС ОТКЛЮЧАЮЩЕЙ СПОСОБНОСТИ M ICU=55KA @ 415 В 3-ПОЛ., ЗАЩИТА ЛИНИИ TM240, ATAM, IN=160A ЗАЩИТА ОТ ПЕРЕГРУЗКИ IR=112A ...160A ЗАЩИТА ОТ ТОКА КЗ II=5 X IN ШИННОЕ ПРИСОЕДИНЕНИЕ РАСЦЕПИТЕЛЬ МИН. НАПРЯЖЕНИЯ (UVR) 120-127 В ПЕР.ТОКА 50/60 ГЦ 2 ДОП. КОНТАКТА HQ 1 АВАРИЙНЫЙ ДОП. КОНТАКТ HQ | 920.95 | 15 | 3VA1116-5EF32-0CH0 |  |  | 1 | 1 | 1 |  | LF |  | P360 | 5375 | 1CB
3VA11165EF320DA0 | ВЫКЛЮЧАТЕЛЬ 3VA1 IEC ТИПОРАЗМЕР 160 КЛАСС ОТКЛЮЧАЮЩЕЙ СПОСОБНОСТИ M ICU=55KA @ 415 В 3-ПОЛ., ЗАЩИТА ЛИНИИ TM240, ATAM, IN=160A ЗАЩИТА ОТ ПЕРЕГРУЗКИ IR=112A ...160A ЗАЩИТА ОТ ТОКА КЗ II=5 X IN ШИННОЕ ПРИСОЕДИНЕНИЕ РАСЦЕПИТЕЛЬ МИН. НАПРЯЖЕНИЯ (UVR) 208-230 В ПЕР.ТОКА 50/60 ГЦ | 838.46 | 15 | 3VA1116-5EF32-0DA0 |  |  | 1 | 1 | 1 |  | LF |  | P360 | 5375 | 1CB
3VA11165EF320DC0 | ВЫКЛЮЧАТЕЛЬ 3VA1 IEC ТИПОРАЗМЕР 160 КЛАСС ОТКЛЮЧАЮЩЕЙ СПОСОБНОСТИ M ICU=55KA @ 415 В 3-ПОЛ., ЗАЩИТА ЛИНИИ TM240, ATAM, IN=160A ЗАЩИТА ОТ ПЕРЕГРУЗКИ IR=112A ...160A ЗАЩИТА ОТ ТОКА КЗ II=5 X IN ШИННОЕ ПРИСОЕДИНЕНИЕ РАСЦЕПИТЕЛЬ МИН. НАПРЯЖЕНИЯ (UVR) 208-230 В ПЕР.ТОКА 50/60 ГЦ 2 ДОП. КОНТАКТА HQ | 892.7 | 15 | 3VA1116-5EF32-0DC0 |  |  | 1 | 1 | 1 |  | LF |  | P360 | 5375 | 1CB
3VA11165EF320DH0 | ВЫКЛЮЧАТЕЛЬ 3VA1 IEC ТИПОРАЗМЕР 160 КЛАСС ОТКЛЮЧАЮЩЕЙ СПОСОБНОСТИ M ICU=55KA @ 415 В 3-ПОЛ., ЗАЩИТА ЛИНИИ TM240, ATAM, IN=160A ЗАЩИТА ОТ ПЕРЕГРУЗКИ IR=112A ...160A ЗАЩИТА ОТ ТОКА КЗ II=5 X IN ШИННОЕ ПРИСОЕДИНЕНИЕ РАСЦЕПИТЕЛЬ МИН. НАПРЯЖЕНИЯ (UVR) 208-230 В ПЕР.ТОКА 50/60 ГЦ 2 ДОП. КОНТАКТА HQ 1 АВАРИЙНЫЙ ДОП. КОНТАКТ HQ | 920.95 | 15 | 3VA1116-5EF32-0DH0 |  |  | 1 | 1 | 1 |  | LF |  | P360 | 5375 | 1CB
3VA11165EF320HA0 | ВЫКЛЮЧАТЕЛЬ 3VA1 IEC ТИПОРАЗМЕР 160 КЛАСС ОТКЛЮЧАЮЩЕЙ СПОСОБНОСТИ M ICU=55KA @ 415 В 3-ПОЛ., ЗАЩИТА ЛИНИИ TM240, ATAM, IN=160A ЗАЩИТА ОТ ПЕРЕГРУЗКИ IR=112A ...160A ЗАЩИТА ОТ ТОКА КЗ II=5 X IN ШИННОЕ ПРИСОЕДИНЕНИЕ НЕЗАВИСИМЫЙ РАСЦЕПИТЕЛЬ (STL) 12-30 В ПОСТ. ТОКА, 24 В ПЕР. ТОКА 50/60 ГЦ | 809.08 | 15 | 3VA1116-5EF32-0HA0 |  |  | 1 | 1 | 1 |  | LF |  | P360 | 5375 | 1CB
3VA11165EF320HC0 | ВЫКЛЮЧАТЕЛЬ 3VA1 IEC ТИПОРАЗМЕР 160 КЛАСС ОТКЛЮЧАЮЩЕЙ СПОСОБНОСТИ M ICU=55KA @ 415 В 3-ПОЛ., ЗАЩИТА ЛИНИИ TM240, ATAM, IN=160A ЗАЩИТА ОТ ПЕРЕГРУЗКИ IR=112A ...160A ЗАЩИТА ОТ ТОКА КЗ II=5 X IN ШИННОЕ ПРИСОЕДИНЕНИЕ НЕЗАВИСИМЫЙ РАСЦЕПИТЕЛЬ (STL) 12-30 В ПОСТ. ТОКА, 24 В ПЕР. ТОКА 50/60 ГЦ 2 ДОП. КОНТАКТА HQ | 864.45 | 15 | 3VA1116-5EF32-0HC0 |  |  | 1 | 1 | 1 |  | LF |  | P360 | 5375 | 1CB
3VA11165EF320HH0 | ВЫКЛЮЧАТЕЛЬ 3VA1 IEC ТИПОРАЗМЕР 160 КЛАСС ОТКЛЮЧАЮЩЕЙ СПОСОБНОСТИ M ICU=55KA @ 415 В 3-ПОЛ., ЗАЩИТА ЛИНИИ TM240, ATAM, IN=160A ЗАЩИТА ОТ ПЕРЕГРУЗКИ IR=112A ...160A ЗАЩИТА ОТ ТОКА КЗ II=5 X IN ШИННОЕ ПРИСОЕДИНЕНИЕ НЕЗАВИСИМЫЙ РАСЦЕПИТЕЛЬ (STL) 12-30 В ПОСТ. ТОКА, 24 В ПЕР. ТОКА 50/60 ГЦ 2 ДОП. КОНТАКТА HQ 1 АВАРИЙНЫЙ ДОП. КОНТАКТ HQ | 891.57 | 15 | 3VA1116-5EF32-0HH0 |  |  | 1 | 1 | 1 |  | LF |  | P360 | 5375 | 1CB
3VA11165EF320JA0 | ВЫКЛЮЧАТЕЛЬ 3VA1 IEC ТИПОРАЗМЕР 160 КЛАСС ОТКЛЮЧАЮЩЕЙ СПОСОБНОСТИ M ICU=55KA @ 415 В 3-ПОЛ., ЗАЩИТА ЛИНИИ TM240, ATAM, IN=160A ЗАЩИТА ОТ ПЕРЕГРУЗКИ IR=112A ...160A ЗАЩИТА ОТ ТОКА КЗ II=5 X IN ШИННОЕ ПРИСОЕДИНЕНИЕ НЕЗАВИСИМЫЙ РАСЦЕПИТЕЛЬ (STL) 110-127 В ПОСТ. ТОКА, ПЕР. ТОКА 50/60 ГЦ | 809.08 | 15 | 3VA1116-5EF32-0JA0 |  |  | 1 | 1 | 1 |  | LF |  | P360 | 5375 | 1CB
3VA11165EF320JC0 | ВЫКЛЮЧАТЕЛЬ 3VA1 IEC ТИПОРАЗМЕР 160 КЛАСС ОТКЛЮЧАЮЩЕЙ СПОСОБНОСТИ M ICU=55KA @ 415 В 3-ПОЛ., ЗАЩИТА ЛИНИИ TM240, ATAM, IN=160A ЗАЩИТА ОТ ПЕРЕГРУЗКИ IR=112A ...160A ЗАЩИТА ОТ ТОКА КЗ II=5 X IN ШИННОЕ ПРИСОЕДИНЕНИЕ НЕЗАВИСИМЫЙ РАСЦЕПИТЕЛЬ (STL) 110-127 В ПОСТ. ТОКА, ПЕР. ТОКА 50/60 ГЦ 2 ДОП. КОНТАКТА HQ | 864.45 | 15 | 3VA1116-5EF32-0JC0 |  |  | 1 | 1 | 1 |  | LF |  | P360 | 5375 | 1CB
3VA11165EF320JH0 | ВЫКЛЮЧАТЕЛЬ 3VA1 IEC ТИПОРАЗМЕР 160 КЛАСС ОТКЛЮЧАЮЩЕЙ СПОСОБНОСТИ M ICU=55KA @ 415 В 3-ПОЛ., ЗАЩИТА ЛИНИИ TM240, ATAM, IN=160A ЗАЩИТА ОТ ПЕРЕГРУЗКИ IR=112A ...160A ЗАЩИТА ОТ ТОКА КЗ II=5 X IN ШИННОЕ ПРИСОЕДИНЕНИЕ НЕЗАВИСИМЫЙ РАСЦЕПИТЕЛЬ (STL) 110-127 В ПОСТ. ТОКА, ПЕР. ТОКА 50/60 ГЦ 2 ДОП. КОНТАКТА HQ 1 АВАРИЙНЫЙ ДОП. КОНТАКТ HQ | 891.57 | 15 | 3VA1116-5EF32-0JH0 |  |  | 1 | 1 | 1 |  | LF |  | P360 | 5375 | 1CB
3VA11165EF320KA0 | ВЫКЛЮЧАТЕЛЬ 3VA1 IEC ТИПОРАЗМЕР 160 КЛАСС ОТКЛЮЧАЮЩЕЙ СПОСОБНОСТИ M ICU=55KA @ 415 В 3-ПОЛ., ЗАЩИТА ЛИНИИ TM240, ATAM, IN=160A ЗАЩИТА ОТ ПЕРЕГРУЗКИ IR=112A ...160A ЗАЩИТА ОТ ТОКА КЗ II=5 X IN ШИННОЕ ПРИСОЕДИНЕНИЕ НЕЗАВИСИМЫЙ РАСЦЕПИТЕЛЬ (STL) 220-250 В ПОСТ. ТОКА, 208-277 В ПЕР. ТОКА | 809.08 | 15 | 3VA1116-5EF32-0KA0 |  |  | 1 | 1 | 1 |  | LF |  | P360 | 5375 | 1CB
3VA11165EF320KC0 | ВЫКЛЮЧАТЕЛЬ 3VA1 IEC ТИПОРАЗМЕР 160 КЛАСС ОТКЛЮЧАЮЩЕЙ СПОСОБНОСТИ M ICU=55KA @ 415 В 3-ПОЛ., ЗАЩИТА ЛИНИИ TM240, ATAM, IN=160A ЗАЩИТА ОТ ПЕРЕГРУЗКИ IR=112A ...160A ЗАЩИТА ОТ ТОКА КЗ II=5 X IN ШИННОЕ ПРИСОЕДИНЕНИЕ НЕЗАВИСИМЫЙ РАСЦЕПИТЕЛЬ (STL) 220-250 В ПОСТ. ТОКА, 208-277 В ПЕР. ТОКА 2 ДОП. КОНТАКТА HQ | 864.45 | 15 | 3VA1116-5EF32-0KC0 |  |  | 1 | 1 | 1 |  | LF |  | P360 | 5375 | 1CB
3VA11165EF320KH0 | ВЫКЛЮЧАТЕЛЬ 3VA1 IEC ТИПОРАЗМЕР 160 КЛАСС ОТКЛЮЧАЮЩЕЙ СПОСОБНОСТИ M ICU=55KA @ 415 В 3-ПОЛ., ЗАЩИТА ЛИНИИ TM240, ATAM, IN=160A ЗАЩИТА ОТ ПЕРЕГРУЗКИ IR=112A ...160A ЗАЩИТА ОТ ТОКА КЗ II=5 X IN ШИННОЕ ПРИСОЕДИНЕНИЕ НЕЗАВИСИМЫЙ РАСЦЕПИТЕЛЬ (STL) 220-250 В ПОСТ. ТОКА, 208-277 В ПЕР. ТОКА 2 ДОП. КОНТАКТА HQ 1 АВАРИЙНЫЙ ДОП. КОНТАКТ HQ | 891.57 | 15 | 3VA1116-5EF32-0KH0 |  |  | 1 | 1 | 1 |  | LF |  | P360 | 5375 | 1CB
3VA11165EF360AA0 | ВЫКЛЮЧАТЕЛЬ 3VA1 IEC ТИПОРАЗМЕР 160 КЛАСС ОТКЛЮЧАЮЩЕЙ СПОСОБНОСТИ M ICU=55KA @ 415 В 3-ПОЛ., ЗАЩИТА ЛИНИИ TM240, ATAM, IN=160A ЗАЩИТА ОТ ПЕРЕГРУЗКИ IR=112A ...160A ЗАЩИТА ОТ ТОКА КЗ II=5...10 X IN ПРИСОЕДИНЕНИЕ КАБЕЛЕМ | 735.63 | 15 | 3VA1116-5EF36-0AA0 |  |  | 1 | 1 | 1 |  | LF |  | P360 | 5375 | 1CB
3VA11165EF360AB0 | ВЫКЛЮЧАТЕЛЬ 3VA1 IEC ТИПОРАЗМЕР 160 КЛАСС ОТКЛЮЧАЮЩЕЙ СПОСОБНОСТИ M ICU=55KA @ 415 В 3-ПОЛ., ЗАЩИТА ЛИНИИ TM240, ATAM, IN=160A ЗАЩИТА ОТ ПЕРЕГРУЗКИ IR=112A ...160A ЗАЩИТА ОТ ТОКА КЗ II=5 X IN ПРИСОЕДИНЕНИЕ КАБЕЛЕМ 2 ДОП. КОНТАКТ. HP | 818.12 | 15 | 3VA1116-5EF36-0AB0 |  |  | 1 | 1 | 1 |  | LF |  | P360 | 5375 | 1CB
3VA11165EF360AC0 | ВЫКЛЮЧАТЕЛЬ 3VA1 IEC ТИПОРАЗМЕР 160 КЛАСС ОТКЛЮЧАЮЩЕЙ СПОСОБНОСТИ M ICU=55KA @ 415 В 3-ПОЛ., ЗАЩИТА ЛИНИИ TM240, ATAM, IN=160A ЗАЩИТА ОТ ПЕРЕГРУЗКИ IR=112A ...160A ЗАЩИТА ОТ ТОКА КЗ II=5 X IN ПРИСОЕДИНЕНИЕ КАБЕЛЕМ 2 ДОП. КОНТАКТ. HQ | 791 | 15 | 3VA1116-5EF36-0AC0 |  |  | 1 | 1 | 1 |  | LF |  | P360 | 5375 | 1CB
3VA11165EF360AD0 | ВЫКЛЮЧАТЕЛЬ 3VA1 IEC ТИПОРАЗМЕР 160 КЛАСС ОТКЛЮЧАЮЩЕЙ СПОСОБНОСТИ M ICU=55KA @ 415 В 3-ПОЛ., ЗАЩИТА ЛИНИИ TM240, ATAM, IN=160A ЗАЩИТА ОТ ПЕРЕГРУЗКИ IR=112A ...160A ЗАЩИТА ОТ ТОКА КЗ II=5 X IN ПРИСОЕДИНЕНИЕ КАБЕЛЕМ 3 ДОП. КОНТАКТ. HQ | 818.12 | 15 | 3VA1116-5EF36-0AD0 |  |  | 1 | 1 | 1 |  | LF |  | P360 | 5375 | 1CB
3VA11165EF360AE0 | ВЫКЛЮЧАТЕЛЬ 3VA1 IEC ТИПОРАЗМЕР 160 КЛАСС ОТКЛЮЧАЮЩЕЙ СПОСОБНОСТИ M ICU=55KA @ 415 В 3-ПОЛ., ЗАЩИТА ЛИНИИ TM240, ATAM, IN=160A ЗАЩИТА ОТ ПЕРЕГРУЗКИ IR=112A ...160A ЗАЩИТА ОТ ТОКА КЗ II=5 X IN ПРИСОЕДИНЕНИЕ КАБЕЛЕМ 4 ДОП. КОНТАКТ. HQ | 846.37 | 15 | 3VA1116-5EF36-0AE0 |  |  | 1 | 1 | 1 |  | LF |  | P360 | 5375 | 1CB
3VA11165EF360AF0 | ВЫКЛЮЧАТЕЛЬ 3VA1 IEC ТИПОРАЗМЕР 160 КЛАСС ОТКЛЮЧАЮЩЕЙ СПОСОБНОСТИ M ICU=55KA @ 415 В 3-ПОЛ., ЗАЩИТА ЛИНИИ TM240, ATAM, IN=160A ЗАЩИТА ОТ ПЕРЕГРУЗКИ IR=112A ...160A ЗАЩИТА ОТ ТОКА КЗ II=5 X IN ПРИСОЕДИНЕНИЕ КАБЕЛЕМ 1 ДОП. КОНТАКТ. HQ 1 АВАРИЙНЫЙ ДОП. КОНТАКТ HQ | 791 | 15 | 3VA1116-5EF36-0AF0 |  |  | 1 | 1 | 1 |  | LF |  | P360 | 5375 | 1CB
3VA11165EF360AG0 | ВЫКЛЮЧАТЕЛЬ 3VA1 IEC ТИПОРАЗМЕР 160 КЛАСС ОТКЛЮЧАЮЩЕЙ СПОСОБНОСТИ M ICU=55KA @ 415 В 3-ПОЛ., ЗАЩИТА ЛИНИИ TM240, ATAM, IN=160A ЗАЩИТА ОТ ПЕРЕГРУЗКИ IR=112A ...160A ЗАЩИТА ОТ ТОКА КЗ II=5 X IN ПРИСОЕДИНЕНИЕ КАБЕЛЕМ 1 ДОП. КОНТАКТ. HP 1 АВАРИЙНЫЙ ДОП. КОНТАКТ HP | 818.12 | 15 | 3VA1116-5EF36-0AG0 |  |  | 1 | 1 | 1 |  | LF |  | P360 | 5375 | 1CB
3VA11165EF360AH0 | ВЫКЛЮЧАТЕЛЬ 3VA1 IEC ТИПОРАЗМЕР 160 КЛАСС ОТКЛЮЧАЮЩЕЙ СПОСОБНОСТИ M ICU=55KA @ 415 В 3-ПОЛ., ЗАЩИТА ЛИНИИ TM240, ATAM, IN=160A ЗАЩИТА ОТ ПЕРЕГРУЗКИ IR=112A ...160A ЗАЩИТА ОТ ТОКА КЗ II=5 X IN ПРИСОЕДИНЕНИЕ КАБЕЛЕМ 2 ДОП. КОНТАКТ. HQ 1 АВАРИЙНЫЙ ДОП. КОНТАКТ HQ | 818.12 | 15 | 3VA1116-5EF36-0AH0 |  |  | 1 | 1 | 1 |  | LF |  | P360 | 5375 | 1CB
3VA11165EF360BA0 | ВЫКЛЮЧАТЕЛЬ 3VA1 IEC ТИПОРАЗМЕР 160 КЛАСС ОТКЛЮЧАЮЩЕЙ СПОСОБНОСТИ M ICU=55KA @ 415 В 3-ПОЛ., ЗАЩИТА ЛИНИИ TM240, ATAM, IN=160A ЗАЩИТА ОТ ПЕРЕГРУЗКИ IR=112A ...160A ЗАЩИТА ОТ ТОКА КЗ II=5 X IN ПРИСОЕДИНЕНИЕ КАБЕЛЕМ РАСЦЕПИТЕЛЬ МИН. НАПРЯЖЕНИЯ (UVR) 24 В ПОСТ.ТОКА | 864.45 | 15 | 3VA1116-5EF36-0BA0 |  |  | 1 | 1 | 1 |  | LF |  | P360 | 5375 | 1CB
3VA11165EF360BC0 | ВЫКЛЮЧАТЕЛЬ 3VA1 IEC ТИПОРАЗМЕР 160 КЛАСС ОТКЛЮЧАЮЩЕЙ СПОСОБНОСТИ M ICU=55KA @ 415 В 3-ПОЛ., ЗАЩИТА ЛИНИИ TM240, ATAM, IN=160A ЗАЩИТА ОТ ПЕРЕГРУЗКИ IR=112A ...160A ЗАЩИТА ОТ ТОКА КЗ II=5 X IN ПРИСОЕДИНЕНИЕ КАБЕЛЕМ РАСЦЕПИТЕЛЬ МИН. НАПРЯЖЕНИЯ (UVR) 24 В ПОСТ.ТОКА 2 ДОП. КОНТАКТА HQ | 918.69 | 15 | 3VA1116-5EF36-0BC0 |  |  | 1 | 1 | 1 |  | LF |  | P360 | 5375 | 1CB
3VA11165EF360BH0 | ВЫКЛЮЧАТЕЛЬ 3VA1 IEC ТИПОРАЗМЕР 160 КЛАСС ОТКЛЮЧАЮЩЕЙ СПОСОБНОСТИ M ICU=55KA @ 415 В 3-ПОЛ., ЗАЩИТА ЛИНИИ TM240, ATAM, IN=160A ЗАЩИТА ОТ ПЕРЕГРУЗКИ IR=112A ...160A ЗАЩИТА ОТ ТОКА КЗ II=5 X IN ПРИСОЕДИНЕНИЕ КАБЕЛЕМ РАСЦЕПИТЕЛЬ МИН. НАПРЯЖЕНИЯ (UVR) 24 В ПОСТ.ТОКА 2 ДОП. КОНТАКТА HQ 1 АВАРИЙНЫЙ ДОП. КОНТАКТ HQ | 946.94 | 15 | 3VA1116-5EF36-0BH0 |  |  | 1 | 1 | 1 |  | LF |  | P360 | 5375 | 1CB
3VA11165EF360CA0 | ВЫКЛЮЧАТЕЛЬ 3VA1 IEC ТИПОРАЗМЕР 160 КЛАСС ОТКЛЮЧАЮЩЕЙ СПОСОБНОСТИ M ICU=55KA @ 415 В 3-ПОЛ., ЗАЩИТА ЛИНИИ TM240, ATAM, IN=160A ЗАЩИТА ОТ ПЕРЕГРУЗКИ IR=112A ...160A ЗАЩИТА ОТ ТОКА КЗ II=5 X IN ПРИСОЕДИНЕНИЕ КАБЕЛЕМ РАСЦЕПИТЕЛЬ МИН. НАПРЯЖЕНИЯ (UVR) 120-127 В ПЕР.ТОКА 50/60 ГЦ | 864.45 | 15 | 3VA1116-5EF36-0CA0 |  |  | 1 | 1 | 1 |  | LF |  | P360 | 5375 | 1CB
3VA11165EF360CC0 | ВЫКЛЮЧАТЕЛЬ 3VA1 IEC ТИПОРАЗМЕР 160 КЛАСС ОТКЛЮЧАЮЩЕЙ СПОСОБНОСТИ M ICU=55KA @ 415 В 3-ПОЛ., ЗАЩИТА ЛИНИИ TM240, ATAM, IN=160A ЗАЩИТА ОТ ПЕРЕГРУЗКИ IR=112A ...160A ЗАЩИТА ОТ ТОКА КЗ II=5 X IN ПРИСОЕДИНЕНИЕ КАБЕЛЕМ РАСЦЕПИТЕЛЬ МИН. НАПРЯЖЕНИЯ (UVR) 120-127 В ПЕР.ТОКА 50/60 ГЦ 2 ДОП. КОНТАКТА HQ | 918.69 | 15 | 3VA1116-5EF36-0CC0 |  |  | 1 | 1 | 1 |  | LF |  | P360 | 5375 | 1CB
3VA11165EF360CH0 | ВЫКЛЮЧАТЕЛЬ 3VA1 IEC ТИПОРАЗМЕР 160 КЛАСС ОТКЛЮЧАЮЩЕЙ СПОСОБНОСТИ M ICU=55KA @ 415 В 3-ПОЛ., ЗАЩИТА ЛИНИИ TM240, ATAM, IN=160A ЗАЩИТА ОТ ПЕРЕГРУЗКИ IR=112A ...160A ЗАЩИТА ОТ ТОКА КЗ II=5 X IN ПРИСОЕДИНЕНИЕ КАБЕЛЕМ РАСЦЕПИТЕЛЬ МИН. НАПРЯЖЕНИЯ (UVR) 120-127 В ПЕР.ТОКА 50/60 ГЦ 2 ДОП. КОНТАКТА HQ 1 АВАРИЙНЫЙ ДОП. КОНТАКТ HQ | 946.94 | 15 | 3VA1116-5EF36-0CH0 |  |  | 1 | 1 | 1 |  | LF |  | P360 | 5375 | 1CB
3VA11165EF360DA0 | ВЫКЛЮЧАТЕЛЬ 3VA1 IEC ТИПОРАЗМЕР 160 КЛАСС ОТКЛЮЧАЮЩЕЙ СПОСОБНОСТИ M ICU=55KA @ 415 В 3-ПОЛ., ЗАЩИТА ЛИНИИ TM240, ATAM, IN=160A ЗАЩИТА ОТ ПЕРЕГРУЗКИ IR=112A ...160A ЗАЩИТА ОТ ТОКА КЗ II=5 X IN ПРИСОЕДИНЕНИЕ КАБЕЛЕМ РАСЦЕПИТЕЛЬ МИН. НАПРЯЖЕНИЯ (UVR) 208-230 В ПЕР.ТОКА 50/60 ГЦ | 864.45 | 15 | 3VA1116-5EF36-0DA0 |  |  | 1 | 1 | 1 |  | LF |  | P360 | 5375 | 1CB
3VA11165EF360DC0 | ВЫКЛЮЧАТЕЛЬ 3VA1 IEC ТИПОРАЗМЕР 160 КЛАСС ОТКЛЮЧАЮЩЕЙ СПОСОБНОСТИ M ICU=55KA @ 415 В 3-ПОЛ., ЗАЩИТА ЛИНИИ TM240, ATAM, IN=160A ЗАЩИТА ОТ ПЕРЕГРУЗКИ IR=112A ...160A ЗАЩИТА ОТ ТОКА КЗ II=5 X IN ПРИСОЕДИНЕНИЕ КАБЕЛЕМ РАСЦЕПИТЕЛЬ МИН. НАПРЯЖЕНИЯ (UVR) 208-230 В ПЕР.ТОКА 50/60 ГЦ 2 ДОП. КОНТАКТА HQ | 918.69 | 15 | 3VA1116-5EF36-0DC0 |  |  | 1 | 1 | 1 |  | LF |  | P360 | 5375 | 1CB
3VA11165EF360DH0 | ВЫКЛЮЧАТЕЛЬ 3VA1 IEC ТИПОРАЗМЕР 160 КЛАСС ОТКЛЮЧАЮЩЕЙ СПОСОБНОСТИ M ICU=55KA @ 415 В 3-ПОЛ., ЗАЩИТА ЛИНИИ TM240, ATAM, IN=160A ЗАЩИТА ОТ ПЕРЕГРУЗКИ IR=112A ...160A ЗАЩИТА ОТ ТОКА КЗ II=5 X IN ПРИСОЕДИНЕНИЕ КАБЕЛЕМ РАСЦЕПИТЕЛЬ МИН. НАПРЯЖЕНИЯ (UVR) 208-230 В ПЕР.ТОКА 50/60 ГЦ 2 ДОП. КОНТАКТА HQ 1 АВАРИЙНЫЙ ДОП. КОНТАКТ HQ | 946.94 | 15 | 3VA1116-5EF36-0DH0 |  |  | 1 | 1 | 1 |  | LF |  | P360 | 5375 | 1CB
3VA11165EF360HA0 | ВЫКЛЮЧАТЕЛЬ 3VA1 IEC ТИПОРАЗМЕР 160 КЛАСС ОТКЛЮЧАЮЩЕЙ СПОСОБНОСТИ M ICU=55KA @ 415 В 3-ПОЛ., ЗАЩИТА ЛИНИИ TM240, ATAM, IN=160A ЗАЩИТА ОТ ПЕРЕГРУЗКИ IR=112A ...160A ЗАЩИТА ОТ ТОКА КЗ II=5 X IN ПРИСОЕДИНЕНИЕ КАБЕЛЕМ НЕЗАВИСИМЫЙ РАСЦЕПИТЕЛЬ (STL) 12-30 В ПОСТ. ТОКА, 24 В ПЕР. ТОКА 50/60 ГЦ | 835.07 | 15 | 3VA1116-5EF36-0HA0 |  |  | 1 | 1 | 1 |  | LF |  | P360 | 5375 | 1CB
3VA11165EF360HC0 | ВЫКЛЮЧАТЕЛЬ 3VA1 IEC ТИПОРАЗМЕР 160 КЛАСС ОТКЛЮЧАЮЩЕЙ СПОСОБНОСТИ M ICU=55KA @ 415 В 3-ПОЛ., ЗАЩИТА ЛИНИИ TM240, ATAM, IN=160A ЗАЩИТА ОТ ПЕРЕГРУЗКИ IR=112A ...160A ЗАЩИТА ОТ ТОКА КЗ II=5 X IN ПРИСОЕДИНЕНИЕ КАБЕЛЕМ НЕЗАВИСИМЫЙ РАСЦЕПИТЕЛЬ (STL) 12-30 В ПОСТ. ТОКА, 24 В ПЕР. ТОКА 50/60 ГЦ 2 ДОП. КОНТАКТА HQ | 889.31 | 15 | 3VA1116-5EF36-0HC0 |  |  | 1 | 1 | 1 |  | LF |  | P360 | 5375 | 1CB
3VA11165EF360HH0 | ВЫКЛЮЧАТЕЛЬ 3VA1 IEC ТИПОРАЗМЕР 160 КЛАСС ОТКЛЮЧАЮЩЕЙ СПОСОБНОСТИ M ICU=55KA @ 415 В 3-ПОЛ., ЗАЩИТА ЛИНИИ TM240, ATAM, IN=160A ЗАЩИТА ОТ ПЕРЕГРУЗКИ IR=112A ...160A ЗАЩИТА ОТ ТОКА КЗ II=5 X IN ПРИСОЕДИНЕНИЕ КАБЕЛЕМ НЕЗАВИСИМЫЙ РАСЦЕПИТЕЛЬ (STL) 12-30 В ПОСТ. ТОКА, 24 В ПЕР. ТОКА 50/60 ГЦ 2 ДОП. КОНТАКТА HQ 1 АВАРИЙНЫЙ ДОП. КОНТАКТ HQ | 917.56 | 15 | 3VA1116-5EF36-0HH0 |  |  | 1 | 1 | 1 |  | LF |  | P360 | 5375 | 1CB
3VA11165EF360JA0 | ВЫКЛЮЧАТЕЛЬ 3VA1 IEC ТИПОРАЗМЕР 160 КЛАСС ОТКЛЮЧАЮЩЕЙ СПОСОБНОСТИ M ICU=55KA @ 415 В 3-ПОЛ., ЗАЩИТА ЛИНИИ TM240, ATAM, IN=160A ЗАЩИТА ОТ ПЕРЕГРУЗКИ IR=112A ...160A ЗАЩИТА ОТ ТОКА КЗ II=5 X IN ПРИСОЕДИНЕНИЕ КАБЕЛЕМ НЕЗАВИСИМЫЙ РАСЦЕПИТЕЛЬ (STL) 110-127 В ПОСТ. ТОКА, ПЕР. ТОКА 50/60 ГЦ | 835.07 | 15 | 3VA1116-5EF36-0JA0 |  |  | 1 | 1 | 1 |  | LF |  | P360 | 5375 | 1CB
3VA11165EF360JC0 | ВЫКЛЮЧАТЕЛЬ 3VA1 IEC ТИПОРАЗМЕР 160 КЛАСС ОТКЛЮЧАЮЩЕЙ СПОСОБНОСТИ M ICU=55KA @ 415 В 3-ПОЛ., ЗАЩИТА ЛИНИИ TM240, ATAM, IN=160A ЗАЩИТА ОТ ПЕРЕГРУЗКИ IR=112A ...160A ЗАЩИТА ОТ ТОКА КЗ II=5 X IN ПРИСОЕДИНЕНИЕ КАБЕЛЕМ НЕЗАВИСИМЫЙ РАСЦЕПИТЕЛЬ (STL) 110-127 В ПОСТ. ТОКА, ПЕР. ТОКА 50/60 ГЦ 2 ДОП. КОНТАКТА HQ | 889.31 | 15 | 3VA1116-5EF36-0JC0 |  |  | 1 | 1 | 1 |  | LF |  | P360 | 5375 | 1CB
3VA11165EF360JH0 | ВЫКЛЮЧАТЕЛЬ 3VA1 IEC ТИПОРАЗМЕР 160 КЛАСС ОТКЛЮЧАЮЩЕЙ СПОСОБНОСТИ M ICU=55KA @ 415 В 3-ПОЛ., ЗАЩИТА ЛИНИИ TM240, ATAM, IN=160A ЗАЩИТА ОТ ПЕРЕГРУЗКИ IR=112A ...160A ЗАЩИТА ОТ ТОКА КЗ II=5 X IN ПРИСОЕДИНЕНИЕ КАБЕЛЕМ НЕЗАВИСИМЫЙ РАСЦЕПИТЕЛЬ (STL) 110-127 В ПОСТ. ТОКА, ПЕР. ТОКА 50/60 ГЦ 2 ДОП. КОНТАКТА HQ 1 АВАРИЙНЫЙ ДОП. КОНТАКТ HQ | 917.56 | 15 | 3VA1116-5EF36-0JH0 |  |  | 1 | 1 | 1 |  | LF |  | P360 | 5375 | 1CB
3VA11165EF360KA0 | ВЫКЛЮЧАТЕЛЬ 3VA1 IEC ТИПОРАЗМЕР 160 КЛАСС ОТКЛЮЧАЮЩЕЙ СПОСОБНОСТИ M ICU=55KA @ 415 В 3-ПОЛ., ЗАЩИТА ЛИНИИ TM240, ATAM, IN=160A ЗАЩИТА ОТ ПЕРЕГРУЗКИ IR=112A ...160A ЗАЩИТА ОТ ТОКА КЗ II=5 X IN ПРИСОЕДИНЕНИЕ КАБЕЛЕМ НЕЗАВИСИМЫЙ РАСЦЕПИТЕЛЬ (STL) 220-250 В ПОСТ. ТОКА, 208-277 В ПЕР. ТОКА | 835.07 | 15 | 3VA1116-5EF36-0KA0 |  |  | 1 | 1 | 1 |  | LF |  | P360 | 5375 | 1CB
3VA11165EF360KC0 | ВЫКЛЮЧАТЕЛЬ 3VA1 IEC ТИПОРАЗМЕР 160 КЛАСС ОТКЛЮЧАЮЩЕЙ СПОСОБНОСТИ M ICU=55KA @ 415 В 3-ПОЛ., ЗАЩИТА ЛИНИИ TM240, ATAM, IN=160A ЗАЩИТА ОТ ПЕРЕГРУЗКИ IR=112A ...160A ЗАЩИТА ОТ ТОКА КЗ II=5 X IN ПРИСОЕДИНЕНИЕ КАБЕЛЕМ НЕЗАВИСИМЫЙ РАСЦЕПИТЕЛЬ (STL) 220-250 В ПОСТ. ТОКА, 208-277 В ПЕР. ТОКА 2 ДОП. КОНТАКТА HQ | 889.31 | 15 | 3VA1116-5EF36-0KC0 |  |  | 1 | 1 | 1 |  | LF |  | P360 | 5375 | 1CB
3VA11165EF360KH0 | ВЫКЛЮЧАТЕЛЬ 3VA1 IEC ТИПОРАЗМЕР 160 КЛАСС ОТКЛЮЧАЮЩЕЙ СПОСОБНОСТИ M ICU=55KA @ 415 В 3-ПОЛ., ЗАЩИТА ЛИНИИ TM240, ATAM, IN=160A ЗАЩИТА ОТ ПЕРЕГРУЗКИ IR=112A ...160A ЗАЩИТА ОТ ТОКА КЗ II=5 X IN ПРИСОЕДИНЕНИЕ КАБЕЛЕМ НЕЗАВИСИМЫЙ РАСЦЕПИТЕЛЬ (STL) 220-250 В ПОСТ. ТОКА, 208-277 В ПЕР. ТОКА 2 ДОП. КОНТАКТА HQ 1 АВАРИЙНЫЙ ДОП. КОНТАКТ HQ | 917.56 | 15 | 3VA1116-5EF36-0KH0 |  |  | 1 | 1 | 1 |  | LF |  | P360 | 5375 | 1CB
3VA11165EF420AA0 | ВЫКЛЮЧАТЕЛЬ 3VA1 IEC ТИПОРАЗМЕР 160 КЛАСС ОТКЛЮЧАЮЩЕЙ СПОСОБНОСТИ M ICU=55KA @ 415 В 4-ПОЛ., ЗАЩИТА ЛИНИИ TM240, ATAM, IN=160A ЗАЩИТА ОТ ПЕРЕГРУЗКИ IR=112A ...160A ЗАЩИТА ОТ ТОКА КЗ II=5...10 X IN БЕЗ ЗАЩИТЫ НЕЙТРАЛИ ШИННОЕ ПРИСОЕДИНЕНИЕ | 924.34 | 15 | 3VA1116-5EF42-0AA0 |  |  | 1 | 1 | 1 |  | LF |  | P360 | 5375 | 1CB
3VA11165EF420AB0 | ВЫКЛЮЧАТЕЛЬ 3VA1 IEC ТИПОРАЗМЕР 160 КЛАСС ОТКЛЮЧАЮЩЕЙ СПОСОБНОСТИ M ICU=55KA @ 415 В 4-ПОЛ., ЗАЩИТА ЛИНИИ TM240, ATAM, IN=160A ЗАЩИТА ОТ ПЕРЕГРУЗКИ IR=112A ...160A ЗАЩИТА ОТ ТОКА КЗ II=5 X IN БЕЗ ЗАЩИТЫ НЕЙТРАЛИ ШИННОЕ ПРИСОЕДИНЕНИЕ 2 ДОП. КОНТАКТА HP | 1006.83 | 15 | 3VA1116-5EF42-0AB0 |  |  | 1 | 1 | 1 |  | LF |  | P360 | 5375 | 1CB
3VA11165EF420AC0 | ВЫКЛЮЧАТЕЛЬ 3VA1 IEC ТИПОРАЗМЕР 160 КЛАСС ОТКЛЮЧАЮЩЕЙ СПОСОБНОСТИ M ICU=55KA @ 415 В 4-ПОЛ., ЗАЩИТА ЛИНИИ TM240, ATAM, IN=160A ЗАЩИТА ОТ ПЕРЕГРУЗКИ IR=112A ...160A ЗАЩИТА ОТ ТОКА КЗ II=5 X IN БЕЗ ЗАЩИТЫ НЕЙТРАЛИ ШИННОЕ ПРИСОЕДИНЕНИЕ 2 ДОП. КОНТАКТА HQ | 978.58 | 15 | 3VA1116-5EF42-0AC0 |  |  | 1 | 1 | 1 |  | LF |  | P360 | 5375 | 1CB
3VA11165EF420AD0 | ВЫКЛЮЧАТЕЛЬ 3VA1 IEC ТИПОРАЗМЕР 160 КЛАСС ОТКЛЮЧАЮЩЕЙ СПОСОБНОСТИ M ICU=55KA @ 415 В 4-ПОЛ., ЗАЩИТА ЛИНИИ TM240, ATAM, IN=160A ЗАЩИТА ОТ ПЕРЕГРУЗКИ IR=112A ...160A ЗАЩИТА ОТ ТОКА КЗ II=5 X IN БЕЗ ЗАЩИТЫ НЕЙТРАЛИ ШИННОЕ ПРИСОЕДИНЕНИЕ 3 ДОП. КОНТАКТА HQ | 1006.83 | 15 | 3VA1116-5EF42-0AD0 |  |  | 1 | 1 | 1 |  | LF |  | P360 | 5375 | 1CB
3VA11165EF420AE0 | ВЫКЛЮЧАТЕЛЬ 3VA1 IEC ТИПОРАЗМЕР 160 КЛАСС ОТКЛЮЧАЮЩЕЙ СПОСОБНОСТИ M ICU=55KA @ 415 В 4-ПОЛ., ЗАЩИТА ЛИНИИ TM240, ATAM, IN=160A ЗАЩИТА ОТ ПЕРЕГРУЗКИ IR=112A ...160A ЗАЩИТА ОТ ТОКА КЗ II=5 X IN БЕЗ ЗАЩИТЫ НЕЙТРАЛИ ШИННОЕ ПРИСОЕДИНЕНИЕ 4 ДОП. КОНТАКТА HQ | 1035.08 | 15 | 3VA1116-5EF42-0AE0 |  |  | 1 | 1 | 1 |  | LF |  | P360 | 5375 | 1CB
3VA11165EF420AF0 | ВЫКЛЮЧАТЕЛЬ 3VA1 IEC ТИПОРАЗМЕР 160 КЛАСС ОТКЛЮЧАЮЩЕЙ СПОСОБНОСТИ M ICU=55KA @ 415 В 4-ПОЛ., ЗАЩИТА ЛИНИИ TM240, ATAM, IN=160A ЗАЩИТА ОТ ПЕРЕГРУЗКИ IR=112A ...160A ЗАЩИТА ОТ ТОКА КЗ II=5 X IN БЕЗ ЗАЩИТЫ НЕЙТРАЛИ ШИННОЕ ПРИСОЕДИНЕНИЕ 1 ДОП. КОНТАКТ HQ 1 АВАРИЙНЫЙ ДОП. КОНТАКТ HQ | 978.58 | 15 | 3VA1116-5EF42-0AF0 |  |  | 1 | 1 | 1 |  | LF |  | P360 | 5375 | 1CB
3VA11165EF420AG0 | ВЫКЛЮЧАТЕЛЬ 3VA1 IEC ТИПОРАЗМЕР 160 КЛАСС ОТКЛЮЧАЮЩЕЙ СПОСОБНОСТИ M ICU=55KA @ 415 В 4-ПОЛ., ЗАЩИТА ЛИНИИ TM240, ATAM, IN=160A ЗАЩИТА ОТ ПЕРЕГРУЗКИ IR=112A ...160A ЗАЩИТА ОТ ТОКА КЗ II=5 X IN БЕЗ ЗАЩИТЫ НЕЙТРАЛИ ШИННОЕ ПРИСОЕДИНЕНИЕ 1 ДОП. КОНТАКТ HP 1 АВАРИЙНЫЙ ДОП. КОНТАКТ HP | 1006.83 | 15 | 3VA1116-5EF42-0AG0 |  |  | 1 | 1 | 1 |  | LF |  | P360 | 5375 | 1CB
3VA11165EF420AH0 | ВЫКЛЮЧАТЕЛЬ 3VA1 IEC ТИПОРАЗМЕР 160 КЛАСС ОТКЛЮЧАЮЩЕЙ СПОСОБНОСТИ M ICU=55KA @ 415 В 4-ПОЛ., ЗАЩИТА ЛИНИИ TM240, ATAM, IN=160A ЗАЩИТА ОТ ПЕРЕГРУЗКИ IR=112A ...160A ЗАЩИТА ОТ ТОКА КЗ II=5 X IN БЕЗ ЗАЩИТЫ НЕЙТРАЛИ ШИННОЕ ПРИСОЕДИНЕНИЕ 2 ДОП. КОНТАКТА HQ 1 АВАРИЙНЫЙ ДОП. КОНТАКТ HQ | 1006.83 | 15 | 3VA1116-5EF42-0AH0 |  |  | 1 | 1 | 1 |  | LF |  | P360 | 5375 | 1CB
3VA11165EF420BA0 | ВЫКЛЮЧАТЕЛЬ 3VA1 IEC ТИПОРАЗМЕР 160 КЛАСС ОТКЛЮЧАЮЩЕЙ СПОСОБНОСТИ M ICU=55KA @ 415 В 4-ПОЛ., ЗАЩИТА ЛИНИИ TM240, ATAM, IN=160A ЗАЩИТА ОТ ПЕРЕГРУЗКИ IR=112A ...160A ЗАЩИТА ОТ ТОКА КЗ II=5 X IN БЕЗ ЗАЩИТЫ НЕЙТРАЛИ ШИННОЕ ПРИСОЕДИНЕНИЕ РАСЦЕПИТЕЛЬ МИНИМАЛЬНОГО НАПРЯЖЕНИЯ (UVR) 24 В ПОСТ. ТОКА | 1052.03 | 15 | 3VA1116-5EF42-0BA0 |  |  | 1 | 1 | 1 |  | LF |  | P360 | 5375 | 1CB
3VA11165EF420BC0 | ВЫКЛЮЧАТЕЛЬ 3VA1 IEC ТИПОРАЗМЕР 160 КЛАСС ОТКЛЮЧАЮЩЕЙ СПОСОБНОСТИ M ICU=55KA @ 415 В 4-ПОЛ., ЗАЩИТА ЛИНИИ TM240, ATAM, IN=160A ЗАЩИТА ОТ ПЕРЕГРУЗКИ IR=112A ...160A ЗАЩИТА ОТ ТОКА КЗ II=5 X IN БЕЗ ЗАЩИТЫ НЕЙТРАЛИ ШИННОЕ ПРИСОЕДИНЕНИЕ РАСЦЕПИТЕЛЬ МИНИМАЛЬНОГО НАПРЯЖЕНИЯ (UVR) 24 В ПОСТ. ТОКА 2 ДОП. КОНТАКТА HQ | 1107.4 | 15 | 3VA1116-5EF42-0BC0 |  |  | 1 | 1 | 1 |  | LF |  | P360 | 5375 | 1CB
3VA11165EF420BH0 | ВЫКЛЮЧАТЕЛЬ 3VA1 IEC ТИПОРАЗМЕР 160 КЛАСС ОТКЛЮЧАЮЩЕЙ СПОСОБНОСТИ M ICU=55KA @ 415 В 4-ПОЛ., ЗАЩИТА ЛИНИИ TM240, ATAM, IN=160A ЗАЩИТА ОТ ПЕРЕГРУЗКИ IR=112A ...160A ЗАЩИТА ОТ ТОКА КЗ II=5 X IN БЕЗ ЗАЩИТЫ НЕЙТРАЛИ ШИННОЕ ПРИСОЕДИНЕНИЕ РАСЦЕПИТЕЛЬ МИНИМАЛЬНОГО НАПРЯЖЕНИЯ (UVR) 24 В ПОСТ. ТОКА 2 ДОП. КОНТАКТА HQ 1 АВАРИЙНЫЙ ДОП. КОНТАКТ HQ | 1130 | 15 | 3VA1116-5EF42-0BH0 |  |  | 1 | 1 | 1 |  | LF |  | P360 | 5375 | 1CB
3VA11165EF420CA0 | ВЫКЛЮЧАТЕЛЬ 3VA1 IEC ТИПОРАЗМЕР 160 КЛАСС ОТКЛЮЧАЮЩЕЙ СПОСОБНОСТИ M ICU=55KA @ 415 В 4-ПОЛ., ЗАЩИТА ЛИНИИ TM240, ATAM, IN=160A ЗАЩИТА ОТ ПЕРЕГРУЗКИ IR=112A ...160A ЗАЩИТА ОТ ТОКА КЗ II=5 X IN БЕЗ ЗАЩИТЫ НЕЙТРАЛИ ШИННОЕ ПРИСОЕДИНЕНИЕ РАСЦЕПИТЕЛЬ МИНИМАЛЬНОГО НАПРЯЖЕНИЯ (UVR) 120-127 В ПЕР. ТОКА 50/60 ГЦ | 1052.03 | 15 | 3VA1116-5EF42-0CA0 |  |  | 1 | 1 | 1 |  | LF |  | P360 | 5375 | 1CB
3VA11165EF420CC0 | ВЫКЛЮЧАТЕЛЬ 3VA1 IEC ТИПОРАЗМЕР 160 КЛАСС ОТКЛЮЧАЮЩЕЙ СПОСОБНОСТИ M ICU=55KA @ 415 В 4-ПОЛ., ЗАЩИТА ЛИНИИ TM240, ATAM, IN=160A ЗАЩИТА ОТ ПЕРЕГРУЗКИ IR=112A ...160A ЗАЩИТА ОТ ТОКА КЗ II=5 X IN БЕЗ ЗАЩИТЫ НЕЙТРАЛИ ШИННОЕ ПРИСОЕДИНЕНИЕ РАСЦЕПИТЕЛЬ МИНИМАЛЬНОГО НАПРЯЖЕНИЯ (UVR) 120-127 В ПЕР. ТОКА 50/60 ГЦ 2 ДОП. КОНТАКТА HQ | 1107.4 | 15 | 3VA1116-5EF42-0CC0 |  |  | 1 | 1 | 1 |  | LF |  | P360 | 5375 | 1CB
3VA11165EF420CH0 | ВЫКЛЮЧАТЕЛЬ 3VA1 IEC ТИПОРАЗМЕР 160 КЛАСС ОТКЛЮЧАЮЩЕЙ СПОСОБНОСТИ M ICU=55KA @ 415 В 4-ПОЛ., ЗАЩИТА ЛИНИИ TM240, ATAM, IN=160A ЗАЩИТА ОТ ПЕРЕГРУЗКИ IR=112A ...160A ЗАЩИТА ОТ ТОКА КЗ II=5 X IN БЕЗ ЗАЩИТЫ НЕЙТРАЛИ ШИННОЕ ПРИСОЕДИНЕНИЕ РАСЦЕПИТЕЛЬ МИНИМАЛЬНОГО НАПРЯЖЕНИЯ (UVR) 120-127 В ПЕР. ТОКА 50/60 ГЦ 2 ДОП. КОНТАКТА HQ 1 АВАРИЙНЫЙ ДОП. КОНТАКТ HQ | 1130 | 15 | 3VA1116-5EF42-0CH0 |  |  | 1 | 1 | 1 |  | LF |  | P360 | 5375 | 1CB
3VA11165EF420DA0 | ВЫКЛЮЧАТЕЛЬ 3VA1 IEC ТИПОРАЗМЕР 160 КЛАСС ОТКЛЮЧАЮЩЕЙ СПОСОБНОСТИ M ICU=55KA @ 415 В 4-ПОЛ., ЗАЩИТА ЛИНИИ TM240, ATAM, IN=160A ЗАЩИТА ОТ ПЕРЕГРУЗКИ IR=112A ...160A ЗАЩИТА ОТ ТОКА КЗ II=5 X IN БЕЗ ЗАЩИТЫ НЕЙТРАЛИ ШИННОЕ ПРИСОЕДИНЕНИЕ РАСЦЕПИТЕЛЬ МИНИМАЛЬНОГО НАПРЯЖЕНИЯ (UVR) 208-230 В ПЕР. ТОКА 50/60 ГЦ | 1052.03 | 15 | 3VA1116-5EF42-0DA0 |  |  | 1 | 1 | 1 |  | LF |  | P360 | 5375 | 1CB
3VA11165EF420DC0 | ВЫКЛЮЧАТЕЛЬ 3VA1 IEC ТИПОРАЗМЕР 160 КЛАСС ОТКЛЮЧАЮЩЕЙ СПОСОБНОСТИ M ICU=55KA @ 415 В 4-ПОЛ., ЗАЩИТА ЛИНИИ TM240, ATAM, IN=160A ЗАЩИТА ОТ ПЕРЕГРУЗКИ IR=112A ...160A ЗАЩИТА ОТ ТОКА КЗ II=5 X IN БЕЗ ЗАЩИТЫ НЕЙТРАЛИ ШИННОЕ ПРИСОЕДИНЕНИЕ РАСЦЕПИТЕЛЬ МИНИМАЛЬНОГО НАПРЯЖЕНИЯ (UVR) 208-230 В ПЕР. ТОКА 50/60 ГЦ 2 ДОП. КОНТАКТА HQ | 1107.4 | 15 | 3VA1116-5EF42-0DC0 |  |  | 1 | 1 | 1 |  | LF |  | P360 | 5375 | 1CB
3VA11165EF420DH0 | ВЫКЛЮЧАТЕЛЬ 3VA1 IEC ТИПОРАЗМЕР 160 КЛАСС ОТКЛЮЧАЮЩЕЙ СПОСОБНОСТИ M ICU=55KA @ 415 В 4-ПОЛ., ЗАЩИТА ЛИНИИ TM240, ATAM, IN=160A ЗАЩИТА ОТ ПЕРЕГРУЗКИ IR=112A ...160A ЗАЩИТА ОТ ТОКА КЗ II=5 X IN БЕЗ ЗАЩИТЫ НЕЙТРАЛИ ШИННОЕ ПРИСОЕДИНЕНИЕ РАСЦЕПИТЕЛЬ МИНИМАЛЬНОГО НАПРЯЖЕНИЯ (UVR) 208-230 В ПЕР. ТОКА 50/60 ГЦ 2 ДОП. КОНТАКТА HQ 1 АВАРИЙНЫЙ ДОП. КОНТАКТ HQ | 1130 | 15 | 3VA1116-5EF42-0DH0 |  |  | 1 | 1 | 1 |  | LF |  | P360 | 5375 | 1CB
3VA11165EF420HA0 | ВЫКЛЮЧАТЕЛЬ 3VA1 IEC ТИПОРАЗМЕР 160 КЛАСС ОТКЛЮЧАЮЩЕЙ СПОСОБНОСТИ M ICU=55KA @ 415 В 4-ПОЛ., ЗАЩИТА ЛИНИИ TM240, ATAM, IN=160A ЗАЩИТА ОТ ПЕРЕГРУЗКИ IR=112A ...160A ЗАЩИТА ОТ ТОКА КЗ II=5 X IN БЕЗ ЗАЩИТЫ НЕЙТРАЛИ ШИННОЕ ПРИСОЕДИНЕНИЕ НЕЗАВИСИМЫЙ РАСЦЕПИТЕЛЬ (STL) 12-30 В ПОСТ. ТОКА, 24 В ПЕР. ТОКА 50/60 ГЦ | 1023.78 | 15 | 3VA1116-5EF42-0HA0 |  |  | 1 | 1 | 1 |  | LF |  | P360 | 5375 | 1CB
3VA11165EF420HC0 | ВЫКЛЮЧАТЕЛЬ 3VA1 IEC ТИПОРАЗМЕР 160 КЛАСС ОТКЛЮЧАЮЩЕЙ СПОСОБНОСТИ M ICU=55KA @ 415 В 4-ПОЛ., ЗАЩИТА ЛИНИИ TM240, ATAM, IN=160A ЗАЩИТА ОТ ПЕРЕГРУЗКИ IR=112A ...160A ЗАЩИТА ОТ ТОКА КЗ II=5 X IN БЕЗ ЗАЩИТЫ НЕЙТРАЛИ ШИННОЕ ПРИСОЕДИНЕНИЕ НЕЗАВИСИМЫЙ РАСЦЕПИТЕЛЬ (STL) 12-30 В ПОСТ. ТОКА, 24 В ПЕР. ТОКА 50/60 ГЦ 2 ДОП. КОНТАКТА HQ | 1078.02 | 15 | 3VA1116-5EF42-0HC0 |  |  | 1 | 1 | 1 |  | LF |  | P360 | 5375 | 1CB
3VA11165EF420HH0 | ВЫКЛЮЧАТЕЛЬ 3VA1 IEC ТИПОРАЗМЕР 160 КЛАСС ОТКЛЮЧАЮЩЕЙ СПОСОБНОСТИ M ICU=55KA @ 415 В 4-ПОЛ., ЗАЩИТА ЛИНИИ TM240, ATAM, IN=160A ЗАЩИТА ОТ ПЕРЕГРУЗКИ IR=112A ...160A ЗАЩИТА ОТ ТОКА КЗ II=5 X IN БЕЗ ЗАЩИТЫ НЕЙТРАЛИ ШИННОЕ ПРИСОЕДИНЕНИЕ НЕЗАВИСИМЫЙ РАСЦЕПИТЕЛЬ (STL) 12-30 В ПОСТ. ТОКА, 24 В ПЕР. ТОКА 50/60 ГЦ 2 ДОП. КОНТАКТА HQ 1 АВАРИЙНЫЙ ДОП. КОНТАКТ HQ | 1106.27 | 15 | 3VA1116-5EF42-0HH0 |  |  | 1 | 1 | 1 |  | LF |  | P360 | 5375 | 1CB
3VA11165EF420JA0 | ВЫКЛЮЧАТЕЛЬ 3VA1 IEC ТИПОРАЗМЕР 160 КЛАСС ОТКЛЮЧАЮЩЕЙ СПОСОБНОСТИ M ICU=55KA @ 415 В 4-ПОЛ., ЗАЩИТА ЛИНИИ TM240, ATAM, IN=160A ЗАЩИТА ОТ ПЕРЕГРУЗКИ IR=112A ...160A ЗАЩИТА ОТ ТОКА КЗ II=5 X IN БЕЗ ЗАЩИТЫ НЕЙТРАЛИ ШИННОЕ ПРИСОЕДИНЕНИЕ НЕЗАВИСИМЫЙ РАСЦЕПИТЕЛЬ (STL) 110-127 В ПОСТ. ТОКА, В ПЕР. ТОКА 50/60 ГЦ | 1023.78 | 15 | 3VA1116-5EF42-0JA0 |  |  | 1 | 1 | 1 |  | LF |  | P360 | 5375 | 1CB
3VA11165EF420JC0 | ВЫКЛЮЧАТЕЛЬ 3VA1 IEC ТИПОРАЗМЕР 160 КЛАСС ОТКЛЮЧАЮЩЕЙ СПОСОБНОСТИ M ICU=55KA @ 415 В 4-ПОЛ., ЗАЩИТА ЛИНИИ TM240, ATAM, IN=160A ЗАЩИТА ОТ ПЕРЕГРУЗКИ IR=112A ...160A ЗАЩИТА ОТ ТОКА КЗ II=5 X IN БЕЗ ЗАЩИТЫ НЕЙТРАЛИ ШИННОЕ ПРИСОЕДИНЕНИЕ НЕЗАВИСИМЫЙ РАСЦЕПИТЕЛЬ (STL) 110-127 В ПОСТ. ТОКА, В ПЕР. ТОКА 50/60 ГЦ 2 ДОП. КОНТАКТА HQ | 1078.02 | 15 | 3VA1116-5EF42-0JC0 |  |  | 1 | 1 | 1 |  | LF |  | P360 | 5375 | 1CB
3VA11165EF420JH0 | ВЫКЛЮЧАТЕЛЬ 3VA1 IEC ТИПОРАЗМЕР 160 КЛАСС ОТКЛЮЧАЮЩЕЙ СПОСОБНОСТИ M ICU=55KA @ 415 В 4-ПОЛ., ЗАЩИТА ЛИНИИ TM240, ATAM, IN=160A ЗАЩИТА ОТ ПЕРЕГРУЗКИ IR=112A ...160A ЗАЩИТА ОТ ТОКА КЗ II=5 X IN БЕЗ ЗАЩИТЫ НЕЙТРАЛИ ШИННОЕ ПРИСОЕДИНЕНИЕ НЕЗАВИСИМЫЙ РАСЦЕПИТЕЛЬ (STL) 110-127 В ПОСТ. ТОКА, В ПЕР. ТОКА 50/60 ГЦ 2 ДОП. КОНТАКТА HQ 1 АВАРИЙНЫЙ ДОП. КОНТАКТ HQ | 1106.27 | 15 | 3VA1116-5EF42-0JH0 |  |  | 1 | 1 | 1 |  | LF |  | P360 | 5375 | 1CB
3VA11165EF420KA0 | ВЫКЛЮЧАТЕЛЬ 3VA1 IEC ТИПОРАЗМЕР 160 КЛАСС ОТКЛЮЧАЮЩЕЙ СПОСОБНОСТИ M ICU=55KA @ 415 В 4-ПОЛ., ЗАЩИТА ЛИНИИ TM240, ATAM, IN=160A ЗАЩИТА ОТ ПЕРЕГРУЗКИ IR=112A ...160A ЗАЩИТА ОТ ТОКА КЗ II=5 X IN БЕЗ ЗАЩИТЫ НЕЙТРАЛИ ШИННОЕ ПРИСОЕДИНЕНИЕ НЕЗАВИСИМЫЙ РАСЦЕПИТЕЛЬ (STL) 220-250 В ПОСТ. ТОКА, 208-277 В ПЕР. ТОКА | 1023.78 | 15 | 3VA1116-5EF42-0KA0 |  |  | 1 | 1 | 1 |  | LF |  | P360 | 5375 | 1CB
3VA11165EF420KC0 | ВЫКЛЮЧАТЕЛЬ 3VA1 IEC ТИПОРАЗМЕР 160 КЛАСС ОТКЛЮЧАЮЩЕЙ СПОСОБНОСТИ M ICU=55KA @ 415 В 4-ПОЛ., ЗАЩИТА ЛИНИИ TM240, ATAM, IN=160A ЗАЩИТА ОТ ПЕРЕГРУЗКИ IR=112A ...160A ЗАЩИТА ОТ ТОКА КЗ II=5 X IN БЕЗ ЗАЩИТЫ НЕЙТРАЛИ ШИННОЕ ПРИСОЕДИНЕНИЕ НЕЗАВИСИМЫЙ РАСЦЕПИТЕЛЬ (STL) 220-250 В ПОСТ. ТОКА, 208-277 В ПЕР. ТОКА 2 ДОП. КОНТАКТА HQ | 1078.02 | 15 | 3VA1116-5EF42-0KC0 |  |  | 1 | 1 | 1 |  | LF |  | P360 | 5375 | 1CB
3VA11165EF420KH0 | ВЫКЛЮЧАТЕЛЬ 3VA1 IEC ТИПОРАЗМЕР 160 КЛАСС ОТКЛЮЧАЮЩЕЙ СПОСОБНОСТИ M ICU=55KA @ 415 В 4-ПОЛ., ЗАЩИТА ЛИНИИ TM240, ATAM, IN=160A ЗАЩИТА ОТ ПЕРЕГРУЗКИ IR=112A ...160A ЗАЩИТА ОТ ТОКА КЗ II=5 X IN БЕЗ ЗАЩИТЫ НЕЙТРАЛИ ШИННОЕ ПРИСОЕДИНЕНИЕ НЕЗАВИСИМЫЙ РАСЦЕПИТЕЛЬ (STL) 220-250 В ПОСТ. ТОКА, 208-277 В ПЕР. ТОКА 2 ДОП. КОНТАКТА HQ 1 АВАРИЙНЫЙ ДОП. КОНТАКТ HQ | 1106.27 | 15 | 3VA1116-5EF42-0KH0 |  |  | 1 | 1 | 1 |  | LF |  | P360 | 5375 | 1CB
3VA11165EF460AA0 | ВЫКЛЮЧАТЕЛЬ 3VA1 IEC ТИПОРАЗМЕР 160 КЛАСС ОТКЛЮЧАЮЩЕЙ СПОСОБНОСТИ M ICU=55KA @ 415 В 4-ПОЛ., ЗАЩИТА ЛИНИИ TM240, ATAM, IN=160A ЗАЩИТА ОТ ПЕРЕГРУЗКИ IR=112A ...160A ЗАЩИТА ОТ ТОКА КЗ II=5...10 X IN БЕЗ ЗАЩИТЫ НЕЙТРАЛИ ПРИСОЕДИНЕНИЕ КАБЕЛЕМ | 958.24 | 15 | 3VA1116-5EF46-0AA0 |  |  | 1 | 1 | 1 |  | LF |  | P360 | 5375 | 1CB
3VA11165FD420AA0 | ВЫКЛЮЧАТЕЛЬ 3VA1 IEC ТИПОРАЗМЕР 160 КЛАСС ОТКЛЮЧАЮЩЕЙ СПОСОБНОСТИ M ICU=55KA @ 415 В 4-ПОЛ., ЗАЩИТА ЛИНИИ TM210, FTFM, IN=160A ЗАЩИТА ОТ ПЕРЕГРУЗКИ IR=160A ФИКС. ЗАЩИТА ОТ ТОКА КЗ II=10 X IN ЗАЩИТА НЕЙТРАЛИ 50% ШИННОЕ ПРИСОЕДИНЕНИЕ | 858.8 | 15 | 3VA1116-5FD42-0AA0 |  |  | 1 | 1 | 1 |  | LF |  | P360 | 5375 | 1CB
3VA11165FD460AA0 | ВЫКЛЮЧАТЕЛЬ 3VA1 IEC ТИПОРАЗМЕР 160 КЛАСС ОТКЛЮЧАЮЩЕЙ СПОСОБНОСТИ M ICU=55KA @ 415 В 4-ПОЛ., ЗАЩИТА ЛИНИИ TM210, FTFM, IN=160A ЗАЩИТА ОТ ПЕРЕГРУЗКИ IR=160A ФИКС. ЗАЩИТА ОТ ТОКА КЗ II=10 X IN ЗАЩИТА НЕЙТРАЛИ 50% ПРИСОЕДИНЕНИЕ КАБЕЛЕМ | 893.83 | 15 | 3VA1116-5FD46-0AA0 |  |  | 1 | 1 | 1 |  | LF |  | P360 | 5375 | 1CB
3VA11165FE420AA0 | ВЫКЛЮЧАТЕЛЬ 3VA1 IEC ТИПОРАЗМЕР 160 КЛАСС ОТКЛЮЧАЮЩЕЙ СПОСОБНОСТИ M ICU=55KA @ 415 В 4-ПОЛ., ЗАЩИТА ЛИНИИ TM220, ATFM, IN=160A ЗАЩИТА ОТ ПЕРЕГРУЗКИ IR=112A ...160A ЗАЩИТА ОТ ТОКА КЗ II=10 X IN ЗАЩИТА НЕЙТРАЛИ 50% ШИННОЕ ПРИСОЕДИНЕНИЕ | 878.01 | 15 | 3VA1116-5FE42-0AA0 |  |  | 1 | 1 | 1 |  | LF |  | P360 | 5375 | 1CB
3VA11165FE460AA0 | ВЫКЛЮЧАТЕЛЬ 3VA1 IEC ТИПОРАЗМЕР 160 КЛАСС ОТКЛЮЧАЮЩЕЙ СПОСОБНОСТИ M ICU=55KA @ 415 В 4-ПОЛ., ЗАЩИТА ЛИНИИ TM220, ATFM, IN=160A ЗАЩИТА ОТ ПЕРЕГРУЗКИ IR=112A ...160A ЗАЩИТА ОТ ТОКА КЗ II=10 X IN ЗАЩИТА НЕЙТРАЛИ 50% ПРИСОЕДИНЕНИЕ КАБЕЛЕМ | 913.04 | 15 | 3VA1116-5FE46-0AA0 |  |  | 1 | 1 | 1 |  | LF |  | P360 | 5375 | 1CB
3VA11165FF420AA0 | ВЫКЛЮЧАТЕЛЬ 3VA1 IEC ТИПОРАЗМЕР 160 КЛАСС ОТКЛЮЧАЮЩЕЙ СПОСОБНОСТИ M ICU=55KA @ 415 В 4-ПОЛ., ЗАЩИТА ЛИНИИ TM240, ATAM, IN=160A ЗАЩИТА ОТ ПЕРЕГРУЗКИ IR=112A ...160A ЗАЩИТА ОТ ТОКА КЗ II=5...10 X IN ЗАЩИТА НЕЙТРАЛИ 50% ШИННОЕ ПРИСОЕДИНЕНИЕ | 924.34 | 15 | 3VA1116-5FF42-0AA0 |  |  | 1 | 1 | 1 |  | LF |  | P360 | 5375 | 1CB
3VA11165FF460AA0 | ВЫКЛЮЧАТЕЛЬ 3VA1 IEC ТИПОРАЗМЕР 160 КЛАСС ОТКЛЮЧАЮЩЕЙ СПОСОБНОСТИ M ICU=55KA @ 415 В 4-ПОЛ., ЗАЩИТА ЛИНИИ TM240, ATAM, IN=160A ЗАЩИТА ОТ ПЕРЕГРУЗКИ IR=112A ...160A ЗАЩИТА ОТ ТОКА КЗ II=5...10 X IN ЗАЩИТА НЕЙТРАЛИ 50% ПРИСОЕДИНЕНИЕ КАБЕЛЕМ | 958.24 | 15 | 3VA1116-5FF46-0AA0 |  |  | 1 | 1 | 1 |  | LF |  | P360 | 5375 | 1CB
3VA11165GD420AA0 | ВЫКЛЮЧАТЕЛЬ 3VA1 IEC ТИПОРАЗМЕР 160 КЛАСС ОТКЛЮЧАЮЩЕЙ СПОСОБНОСТИ M ICU=55KA @ 415 В 4-ПОЛ., ЗАЩИТА ЛИНИИ TM210, FTFM, IN=160A ЗАЩИТА ОТ ПЕРЕГРУЗКИ IR=160A ФИКС. ЗАЩИТА ОТ ТОКА КЗ II=10 X IN ЗАЩИТА НЕЙТРАЛИ 100% ШИННОЕ ПРИСОЕДИНЕНИЕ | 858.8 | 15 | 3VA1116-5GD42-0AA0 |  |  | 1 | 1 | 1 |  | LF |  | P360 | 5375 | 1CB
3VA11165GD460AA0 | ВЫКЛЮЧАТЕЛЬ 3VA1 IEC ТИПОРАЗМЕР 160 КЛАСС ОТКЛЮЧАЮЩЕЙ СПОСОБНОСТИ M ICU=55KA @ 415 В 4-ПОЛ., ЗАЩИТА ЛИНИИ TM210, FTFM, IN=160A ЗАЩИТА ОТ ПЕРЕГРУЗКИ IR=160A ФИКС. ЗАЩИТА ОТ ТОКА КЗ II=10 X IN ЗАЩИТА НЕЙТРАЛИ 100% ПРИСОЕДИНЕНИЕ КАБЕЛЕМ | 893.83 | 15 | 3VA1116-5GD46-0AA0 |  |  | 1 | 1 | 1 |  | LF |  | P360 | 5375 | 1CB
3VA11165GE420AA0 | ВЫКЛЮЧАТЕЛЬ 3VA1 IEC ТИПОРАЗМЕР 160 КЛАСС ОТКЛЮЧАЮЩЕЙ СПОСОБНОСТИ M ICU=55KA @ 415 В 4-ПОЛ., ЗАЩИТА ЛИНИИ TM220, ATFM, IN=160A ЗАЩИТА ОТ ПЕРЕГРУЗКИ IR=112A ...160A ЗАЩИТА ОТ ТОКА КЗ II=10 X IN ЗАЩИТА НЕЙТРАЛИ 100% ШИННОЕ ПРИСОЕДИНЕНИЕ | 878.01 | 15 | 3VA1116-5GE42-0AA0 |  |  | 1 | 1 | 1 |  | LF |  | P360 | 5375 | 1CB
3VA11165GE460AA0 | ВЫКЛЮЧАТЕЛЬ 3VA1 IEC ТИПОРАЗМЕР 160 КЛАСС ОТКЛЮЧАЮЩЕЙ СПОСОБНОСТИ M ICU=55KA @ 415 В 4-ПОЛ., ЗАЩИТА ЛИНИИ TM220, ATFM, IN=160A ЗАЩИТА ОТ ПЕРЕГРУЗКИ IR=112A ...160A ЗАЩИТА ОТ ТОКА КЗ II=10 X IN ЗАЩИТА НЕЙТРАЛИ 100% ПРИСОЕДИНЕНИЕ КАБЕЛЕМ | 913.04 | 15 | 3VA1116-5GE46-0AA0 |  |  | 1 | 1 | 1 |  | LF |  | P360 | 5375 | 1CB
3VA11165GF420AA0 | ВЫКЛЮЧАТЕЛЬ 3VA1 IEC ТИПОРАЗМЕР 160 КЛАСС ОТКЛЮЧАЮЩЕЙ СПОСОБНОСТИ M ICU=55KA @ 415 В 4-ПОЛ., ЗАЩИТА ЛИНИИ TM240, ATAM, IN=160A ЗАЩИТА ОТ ПЕРЕГРУЗКИ IR=112A ...160A ЗАЩИТА ОТ ТОКА КЗ II=5...10 X IN ЗАЩИТА НЕЙТРАЛИ 100% ШИННОЕ ПРИСОЕДИНЕНИЕ | 924.34 | 15 | 3VA1116-5GF42-0AA0 |  |  | 1 | 1 | 1 |  | LF |  | P360 | 5375 | 1CB
3VA11165GF460AA0 | ВЫКЛЮЧАТЕЛЬ 3VA1 IEC ТИПОРАЗМЕР 160 КЛАСС ОТКЛЮЧАЮЩЕЙ СПОСОБНОСТИ M ICU=55KA @ 415 В 4-ПОЛ., ЗАЩИТА ЛИНИИ TM240, ATAM, IN=160A ЗАЩИТА ОТ ПЕРЕГРУЗКИ IR=112A ...160A ЗАЩИТА ОТ ТОКА КЗ II=5...10 X IN ЗАЩИТА НЕЙТРАЛИ 100% ПРИСОЕДИНЕНИЕ КАБЕЛЕМ | 958.24 | 15 | 3VA1116-5GF46-0AA0 |  |  | 1 | 1 | 1 |  | LF |  | P360 | 5375 | 1CB
3VA11166ED320AA0 | ВЫКЛЮЧАТЕЛЬ 3VA1 IEC ТИПОРАЗМЕР 160 КЛАСС ОТКЛЮЧАЮЩЕЙ СПОСОБНОСТИ H ICU=70KA @ 415 В 3-ПОЛ., ЗАЩИТА ЛИНИИ TM210, FTFM, IN=160A ЗАЩИТА ОТ ПЕРЕГРУЗКИ IR=160A ФИКС. ЗАЩИТА ОТ ТОКА КЗ II=10 X IN ШИННОЕ ПРИСОЕДИНЕНИЕ | 720.94 | 15 | 3VA1116-6ED32-0AA0 |  |  | 1 | 1 | 1 |  | LF |  | P360 | 5375 | 1CB
3VA11166ED360AA0 | ВЫКЛЮЧАТЕЛЬ 3VA1 IEC ТИПОРАЗМЕР 160 КЛАСС ОТКЛЮЧАЮЩЕЙ СПОСОБНОСТИ H ICU=70KA @ 415 В 3-ПОЛ., ЗАЩИТА ЛИНИИ TM210, FTFM, IN=160A ЗАЩИТА ОТ ПЕРЕГРУЗКИ IR=160A ФИКС. ЗАЩИТА ОТ ТОКА КЗ II=10 X IN ПРИСОЕДИНЕНИЕ КАБЕЛЕМ | 746.93 | 15 | 3VA1116-6ED36-0AA0 |  |  | 1 | 1 | 1 |  | LF |  | P360 | 5375 | 1CB
3VA11166ED420AA0 | ВЫКЛЮЧАТЕЛЬ 3VA1 IEC ТИПОРАЗМЕР 160 КЛАСС ОТКЛЮЧАЮЩЕЙ СПОСОБНОСТИ H ICU=70KA @ 415 В 4-ПОЛ., ЗАЩИТА ЛИНИИ TM210, FTFM, IN=160A ЗАЩИТА ОТ ПЕРЕГРУЗКИ IR=160A ФИКС. ЗАЩИТА ОТ ТОКА КЗ II=10 X IN БЕЗ ЗАЩИТЫ НЕЙТРАЛИ ШИННОЕ ПРИСОЕДИНЕНИЕ | 936.77 | 15 | 3VA1116-6ED42-0AA0 |  |  | 1 | 1 | 1 |  | LF |  | P360 | 5375 | 1CB
3VA11166ED460AA0 | ВЫКЛЮЧАТЕЛЬ 3VA1 IEC ТИПОРАЗМЕР 160 КЛАСС ОТКЛЮЧАЮЩЕЙ СПОСОБНОСТИ H ICU=70KA @ 415 В 4-ПОЛ., ЗАЩИТА ЛИНИИ TM210, FTFM, IN=160A ЗАЩИТА ОТ ПЕРЕГРУЗКИ IR=160A ФИКС. ЗАЩИТА ОТ ТОКА КЗ II=10 X IN БЕЗ ЗАЩИТЫ НЕЙТРАЛИ ПРИСОЕДИНЕНИЕ КАБЕЛЕМ | 971.8 | 15 | 3VA1116-6ED46-0AA0 |  |  | 1 | 1 | 1 |  | LF |  | P360 | 5375 | 1CB
3VA11166EE320AA0 | ВЫКЛЮЧАТЕЛЬ 3VA1 IEC ТИПОРАЗМЕР 160 КЛАСС ОТКЛЮЧАЮЩЕЙ СПОСОБНОСТИ H ICU=70KA @ 415 В 3-ПОЛ., ЗАЩИТА ЛИНИИ TM220, ATFM, IN=160A ЗАЩИТА ОТ ПЕРЕГРУЗКИ IR=112A ...160A ЗАЩИТА ОТ ТОКА КЗ II=10 X IN ШИННОЕ ПРИСОЕДИНЕНИЕ | 735.63 | 15 | 3VA1116-6EE32-0AA0 |  |  | 1 | 1 | 1 |  | LF |  | P360 | 5375 | 1CB
3VA11166EE360AA0 | ВЫКЛЮЧАТЕЛЬ 3VA1 IEC ТИПОРАЗМЕР 160 КЛАСС ОТКЛЮЧАЮЩЕЙ СПОСОБНОСТИ H ICU=70KA @ 415 В 3-ПОЛ., ЗАЩИТА ЛИНИИ TM220, ATFM, IN=160A ЗАЩИТА ОТ ПЕРЕГРУЗКИ IR=112A ...160A ЗАЩИТА ОТ ТОКА КЗ II=10 X IN ПРИСОЕДИНЕНИЕ КАБЕЛЕМ | 762.75 | 15 | 3VA1116-6EE36-0AA0 |  |  | 1 | 1 | 1 |  | LF |  | P360 | 5375 | 1CB
3VA11166EE420AA0 | ВЫКЛЮЧАТЕЛЬ 3VA1 IEC ТИПОРАЗМЕР 160 КЛАСС ОТКЛЮЧАЮЩЕЙ СПОСОБНОСТИ H ICU=70KA @ 415 В 4-ПОЛ., ЗАЩИТА ЛИНИИ TM220, ATFM, IN=160A ЗАЩИТА ОТ ПЕРЕГРУЗКИ IR=112A ...160A ЗАЩИТА ОТ ТОКА КЗ II=10 X IN БЕЗ ЗАЩИТЫ НЕЙТРАЛИ ШИННОЕ ПРИСОЕДИНЕНИЕ | 958.24 | 15 | 3VA1116-6EE42-0AA0 |  |  | 1 | 1 | 1 |  | LF |  | P360 | 5375 | 1CB
3VA11166EE460AA0 | ВЫКЛЮЧАТЕЛЬ 3VA1 IEC ТИПОРАЗМЕР 160 КЛАСС ОТКЛЮЧАЮЩЕЙ СПОСОБНОСТИ H ICU=70KA @ 415 В 4-ПОЛ., ЗАЩИТА ЛИНИИ TM220, ATFM, IN=160A ЗАЩИТА ОТ ПЕРЕГРУЗКИ IR=112A ...160A ЗАЩИТА ОТ ТОКА КЗ II=10 X IN БЕЗ ЗАЩИТЫ НЕЙТРАЛИ ПРИСОЕДИНЕНИЕ КАБЕЛЕМ | 992.14 | 15 | 3VA1116-6EE46-0AA0 |  |  | 1 | 1 | 1 |  | LF |  | P360 | 5375 | 1CB
3VA11166EF320AA0 | ВЫКЛЮЧАТЕЛЬ 3VA1 IEC ТИПОРАЗМЕР 160 КЛАСС ОТКЛЮЧАЮЩЕЙ СПОСОБНОСТИ H ICU=70KA @ 415 В 3-ПОЛ., ЗАЩИТА ЛИНИИ TM240, ATAM, IN=160A ЗАЩИТА ОТ ПЕРЕГРУЗКИ IR=112A ...160A ЗАЩИТА ОТ ТОКА КЗ II=5...10 X IN ШИННОЕ ПРИСОЕДИНЕНИЕ | 775.18 | 15 | 3VA1116-6EF32-0AA0 |  |  | 1 | 1 | 1 |  | LF |  | P360 | 5375 | 1CB
3VA11166EF320AB0 | ВЫКЛЮЧАТЕЛЬ 3VA1 IEC ТИПОРАЗМЕР 160 КЛАСС ОТКЛЮЧАЮЩЕЙ СПОСОБНОСТИ H ICU=70KA @ 415 В 3-ПОЛ., ЗАЩИТА ЛИНИИ TM240, ATAM, IN=160A ЗАЩИТА ОТ ПЕРЕГРУЗКИ IR=112A ...160A ЗАЩИТА ОТ ТОКА КЗ II=5 X IN ШИННОЕ ПРИСОЕДИНЕНИЕ 2 ДОП. КОНТАКТ. HP | 857.67 | 15 | 3VA1116-6EF32-0AB0 |  |  | 1 | 1 | 1 |  | LF |  | P360 | 5375 | 1CB
3VA11166EF320AC0 | ВЫКЛЮЧАТЕЛЬ 3VA1 IEC ТИПОРАЗМЕР 160 КЛАСС ОТКЛЮЧАЮЩЕЙ СПОСОБНОСТИ H ICU=70KA @ 415 В 3-ПОЛ., ЗАЩИТА ЛИНИИ TM240, ATAM, IN=160A ЗАЩИТА ОТ ПЕРЕГРУЗКИ IR=112A ...160A ЗАЩИТА ОТ ТОКА КЗ II=5 X IN ШИННОЕ ПРИСОЕДИНЕНИЕ 2 ДОП. КОНТАКТ. HQ | 830.55 | 15 | 3VA1116-6EF32-0AC0 |  |  | 1 | 1 | 1 |  | LF |  | P360 | 5375 | 1CB
3VA11166EF320AD0 | ВЫКЛЮЧАТЕЛЬ 3VA1 IEC ТИПОРАЗМЕР 160 КЛАСС ОТКЛЮЧАЮЩЕЙ СПОСОБНОСТИ H ICU=70KA @ 415 В 3-ПОЛ., ЗАЩИТА ЛИНИИ TM240, ATAM, IN=160A ЗАЩИТА ОТ ПЕРЕГРУЗКИ IR=112A ...160A ЗАЩИТА ОТ ТОКА КЗ II=5 X IN ШИННОЕ ПРИСОЕДИНЕНИЕ 3 ДОП. КОНТАКТ. HQ | 857.67 | 15 | 3VA1116-6EF32-0AD0 |  |  | 1 | 1 | 1 |  | LF |  | P360 | 5375 | 1CB
3VA11166EF320AE0 | ВЫКЛЮЧАТЕЛЬ 3VA1 IEC ТИПОРАЗМЕР 160 КЛАСС ОТКЛЮЧАЮЩЕЙ СПОСОБНОСТИ H ICU=70KA @ 415 В 3-ПОЛ., ЗАЩИТА ЛИНИИ TM240, ATAM, IN=160A ЗАЩИТА ОТ ПЕРЕГРУЗКИ IR=112A ...160A ЗАЩИТА ОТ ТОКА КЗ II=5 X IN ШИННОЕ ПРИСОЕДИНЕНИЕ 4 ДОП. КОНТАКТ. HQ | 885.92 | 15 | 3VA1116-6EF32-0AE0 |  |  | 1 | 1 | 1 |  | LF |  | P360 | 5375 | 1CB
3VA11166EF320AF0 | ВЫКЛЮЧАТЕЛЬ 3VA1 IEC ТИПОРАЗМЕР 160 КЛАСС ОТКЛЮЧАЮЩЕЙ СПОСОБНОСТИ H ICU=70KA @ 415 В 3-ПОЛ., ЗАЩИТА ЛИНИИ TM240, ATAM, IN=160A ЗАЩИТА ОТ ПЕРЕГРУЗКИ IR=112A ...160A ЗАЩИТА ОТ ТОКА КЗ II=5 X IN ШИННОЕ ПРИСОЕДИНЕНИЕ 1 ДОП. КОНТАКТ. HQ 1 АВАРИЙНЫЙ ДОП. КОНТАКТ HQ | 830.55 | 15 | 3VA1116-6EF32-0AF0 |  |  | 1 | 1 | 1 |  | LF |  | P360 | 5375 | 1CB
3VA11166EF320AG0 | ВЫКЛЮЧАТЕЛЬ 3VA1 IEC ТИПОРАЗМЕР 160 КЛАСС ОТКЛЮЧАЮЩЕЙ СПОСОБНОСТИ H ICU=70KA @ 415 В 3-ПОЛ., ЗАЩИТА ЛИНИИ TM240, ATAM, IN=160A ЗАЩИТА ОТ ПЕРЕГРУЗКИ IR=112A ...160A ЗАЩИТА ОТ ТОКА КЗ II=5 X IN ШИННОЕ ПРИСОЕДИНЕНИЕ 1 ДОП. КОНТАКТ. HP 1 АВАРИЙНЫЙ ДОП. КОНТАКТ HP | 857.67 | 15 | 3VA1116-6EF32-0AG0 |  |  | 1 | 1 | 1 |  | LF |  | P360 | 5375 | 1CB
3VA11166EF320AH0 | ВЫКЛЮЧАТЕЛЬ 3VA1 IEC ТИПОРАЗМЕР 160 КЛАСС ОТКЛЮЧАЮЩЕЙ СПОСОБНОСТИ H ICU=70KA @ 415 В 3-ПОЛ., ЗАЩИТА ЛИНИИ TM240, ATAM, IN=160A ЗАЩИТА ОТ ПЕРЕГРУЗКИ IR=112A ...160A ЗАЩИТА ОТ ТОКА КЗ II=5 X IN ШИННОЕ ПРИСОЕДИНЕНИЕ 2 ДОП. КОНТАКТ. HQ 1 АВАРИЙНЫЙ ДОП. КОНТАКТ HQ | 857.67 | 15 | 3VA1116-6EF32-0AH0 |  |  | 1 | 1 | 1 |  | LF |  | P360 | 5375 | 1CB
3VA11166EF320BA0 | ВЫКЛЮЧАТЕЛЬ 3VA1 IEC ТИПОРАЗМЕР 160 КЛАСС ОТКЛЮЧАЮЩЕЙ СПОСОБНОСТИ H ICU=70KA @ 415 В 3-ПОЛ., ЗАЩИТА ЛИНИИ TM240, ATAM, IN=160A ЗАЩИТА ОТ ПЕРЕГРУЗКИ IR=112A ...160A ЗАЩИТА ОТ ТОКА КЗ II=5 X IN ШИННОЕ ПРИСОЕДИНЕНИЕ РАСЦЕПИТЕЛЬ МИН. НАПРЯЖЕНИЯ (UVR) 24 В ПОСТ.ТОКА | 904 | 15 | 3VA1116-6EF32-0BA0 |  |  | 1 | 1 | 1 |  | LF |  | P360 | 5375 | 1CB
3VA11166EF320BC0 | ВЫКЛЮЧАТЕЛЬ 3VA1 IEC ТИПОРАЗМЕР 160 КЛАСС ОТКЛЮЧАЮЩЕЙ СПОСОБНОСТИ H ICU=70KA @ 415 В 3-ПОЛ., ЗАЩИТА ЛИНИИ TM240, ATAM, IN=160A ЗАЩИТА ОТ ПЕРЕГРУЗКИ IR=112A ...160A ЗАЩИТА ОТ ТОКА КЗ II=5 X IN ШИННОЕ ПРИСОЕДИНЕНИЕ РАСЦЕПИТЕЛЬ МИН. НАПРЯЖЕНИЯ (UVR) 24 В ПОСТ.ТОКА 2 ДОП. КОНТАКТА HQ | 958.24 | 15 | 3VA1116-6EF32-0BC0 |  |  | 1 | 1 | 1 |  | LF |  | P360 | 5375 | 1CB
3VA11166EF320BH0 | ВЫКЛЮЧАТЕЛЬ 3VA1 IEC ТИПОРАЗМЕР 160 КЛАСС ОТКЛЮЧАЮЩЕЙ СПОСОБНОСТИ H ICU=70KA @ 415 В 3-ПОЛ., ЗАЩИТА ЛИНИИ TM240, ATAM, IN=160A ЗАЩИТА ОТ ПЕРЕГРУЗКИ IR=112A ...160A ЗАЩИТА ОТ ТОКА КЗ II=5 X IN ШИННОЕ ПРИСОЕДИНЕНИЕ РАСЦЕПИТЕЛЬ МИН. НАПРЯЖЕНИЯ (UVR) 24 В ПОСТ.ТОКА 2 ДОП. КОНТАКТА HQ 1 АВАРИЙНЫЙ ДОП. КОНТАКТ HQ | 986.49 | 15 | 3VA1116-6EF32-0BH0 |  |  | 1 | 1 | 1 |  | LF |  | P360 | 5375 | 1CB
3VA11166EF320CA0 | ВЫКЛЮЧАТЕЛЬ 3VA1 IEC ТИПОРАЗМЕР 160 КЛАСС ОТКЛЮЧАЮЩЕЙ СПОСОБНОСТИ H ICU=70KA @ 415 В 3-ПОЛ., ЗАЩИТА ЛИНИИ TM240, ATAM, IN=160A ЗАЩИТА ОТ ПЕРЕГРУЗКИ IR=112A ...160A ЗАЩИТА ОТ ТОКА КЗ II=5 X IN ШИННОЕ ПРИСОЕДИНЕНИЕ РАСЦЕПИТЕЛЬ МИН. НАПРЯЖЕНИЯ (UVR) 120-127 В ПЕР.ТОКА 50/60 ГЦ | 904 | 15 | 3VA1116-6EF32-0CA0 |  |  | 1 | 1 | 1 |  | LF |  | P360 | 5375 | 1CB
3VA11166EF320CC0 | ВЫКЛЮЧАТЕЛЬ 3VA1 IEC ТИПОРАЗМЕР 160 КЛАСС ОТКЛЮЧАЮЩЕЙ СПОСОБНОСТИ H ICU=70KA @ 415 В 3-ПОЛ., ЗАЩИТА ЛИНИИ TM240, ATAM, IN=160A ЗАЩИТА ОТ ПЕРЕГРУЗКИ IR=112A ...160A ЗАЩИТА ОТ ТОКА КЗ II=5 X IN ШИННОЕ ПРИСОЕДИНЕНИЕ РАСЦЕПИТЕЛЬ МИН. НАПРЯЖЕНИЯ (UVR) 120-127 В ПЕР.ТОКА 50/60 ГЦ 2 ДОП. КОНТАКТА HQ | 958.24 | 15 | 3VA1116-6EF32-0CC0 |  |  | 1 | 1 | 1 |  | LF |  | P360 | 5375 | 1CB
3VA11166EF320CH0 | ВЫКЛЮЧАТЕЛЬ 3VA1 IEC ТИПОРАЗМЕР 160 КЛАСС ОТКЛЮЧАЮЩЕЙ СПОСОБНОСТИ H ICU=70KA @ 415 В 3-ПОЛ., ЗАЩИТА ЛИНИИ TM240, ATAM, IN=160A ЗАЩИТА ОТ ПЕРЕГРУЗКИ IR=112A ...160A ЗАЩИТА ОТ ТОКА КЗ II=5 X IN ШИННОЕ ПРИСОЕДИНЕНИЕ РАСЦЕПИТЕЛЬ МИН. НАПРЯЖЕНИЯ (UVR) 120-127 В ПЕР.ТОКА 50/60 ГЦ 2 ДОП. КОНТАКТА HQ 1 АВАРИЙНЫЙ ДОП. КОНТАКТ HQ | 986.49 | 15 | 3VA1116-6EF32-0CH0 |  |  | 1 | 1 | 1 |  | LF |  | P360 | 5375 | 1CB
3VA11166EF320DA0 | ВЫКЛЮЧАТЕЛЬ 3VA1 IEC ТИПОРАЗМЕР 160 КЛАСС ОТКЛЮЧАЮЩЕЙ СПОСОБНОСТИ H ICU=70KA @ 415 В 3-ПОЛ., ЗАЩИТА ЛИНИИ TM240, ATAM, IN=160A ЗАЩИТА ОТ ПЕРЕГРУЗКИ IR=112A ...160A ЗАЩИТА ОТ ТОКА КЗ II=5 X IN ШИННОЕ ПРИСОЕДИНЕНИЕ РАСЦЕПИТЕЛЬ МИН. НАПРЯЖЕНИЯ (UVR) 208-230 В ПЕР.ТОКА 50/60 ГЦ | 904 | 15 | 3VA1116-6EF32-0DA0 |  |  | 1 | 1 | 1 |  | LF |  | P360 | 5375 | 1CB
3VA11166EF320DC0 | ВЫКЛЮЧАТЕЛЬ 3VA1 IEC ТИПОРАЗМЕР 160 КЛАСС ОТКЛЮЧАЮЩЕЙ СПОСОБНОСТИ H ICU=70KA @ 415 В 3-ПОЛ., ЗАЩИТА ЛИНИИ TM240, ATAM, IN=160A ЗАЩИТА ОТ ПЕРЕГРУЗКИ IR=112A ...160A ЗАЩИТА ОТ ТОКА КЗ II=5 X IN ШИННОЕ ПРИСОЕДИНЕНИЕ РАСЦЕПИТЕЛЬ МИН. НАПРЯЖЕНИЯ (UVR) 208-230 В ПЕР.ТОКА 50/60 ГЦ 2 ДОП. КОНТАКТА HQ | 958.24 | 15 | 3VA1116-6EF32-0DC0 |  |  | 1 | 1 | 1 |  | LF |  | P360 | 5375 | 1CB
3VA11166EF320DH0 | ВЫКЛЮЧАТЕЛЬ 3VA1 IEC ТИПОРАЗМЕР 160 КЛАСС ОТКЛЮЧАЮЩЕЙ СПОСОБНОСТИ H ICU=70KA @ 415 В 3-ПОЛ., ЗАЩИТА ЛИНИИ TM240, ATAM, IN=160A ЗАЩИТА ОТ ПЕРЕГРУЗКИ IR=112A ...160A ЗАЩИТА ОТ ТОКА КЗ II=5 X IN ШИННОЕ ПРИСОЕДИНЕНИЕ РАСЦЕПИТЕЛЬ МИН. НАПРЯЖЕНИЯ (UVR) 208-230 В ПЕР.ТОКА 50/60 ГЦ 2 ДОП. КОНТАКТА HQ 1 АВАРИЙНЫЙ ДОП. КОНТАКТ HQ | 986.49 | 15 | 3VA1116-6EF32-0DH0 |  |  | 1 | 1 | 1 |  | LF |  | P360 | 5375 | 1CB
3VA11166EF320HA0 | ВЫКЛЮЧАТЕЛЬ 3VA1 IEC ТИПОРАЗМЕР 160 КЛАСС ОТКЛЮЧАЮЩЕЙ СПОСОБНОСТИ H ICU=70KA @ 415 В 3-ПОЛ., ЗАЩИТА ЛИНИИ TM240, ATAM, IN=160A ЗАЩИТА ОТ ПЕРЕГРУЗКИ IR=112A ...160A ЗАЩИТА ОТ ТОКА КЗ II=5 X IN ШИННОЕ ПРИСОЕДИНЕНИЕ НЕЗАВИСИМЫЙ РАСЦЕПИТЕЛЬ (STL) 12-30 В ПОСТ. ТОКА, 24 В ПЕР. ТОКА 50/60 ГЦ | 874.62 | 15 | 3VA1116-6EF32-0HA0 |  |  | 1 | 1 | 1 |  | LF |  | P360 | 5375 | 1CB
3VA11166EF320HC0 | ВЫКЛЮЧАТЕЛЬ 3VA1 IEC ТИПОРАЗМЕР 160 КЛАСС ОТКЛЮЧАЮЩЕЙ СПОСОБНОСТИ H ICU=70KA @ 415 В 3-ПОЛ., ЗАЩИТА ЛИНИИ TM240, ATAM, IN=160A ЗАЩИТА ОТ ПЕРЕГРУЗКИ IR=112A ...160A ЗАЩИТА ОТ ТОКА КЗ II=5 X IN ШИННОЕ ПРИСОЕДИНЕНИЕ НЕЗАВИСИМЫЙ РАСЦЕПИТЕЛЬ (STL) 12-30 В ПОСТ. ТОКА, 24 В ПЕР. ТОКА 50/60 ГЦ 2 ДОП. КОНТАКТА HQ | 928.86 | 15 | 3VA1116-6EF32-0HC0 |  |  | 1 | 1 | 1 |  | LF |  | P360 | 5375 | 1CB
3VA11166EF320HH0 | ВЫКЛЮЧАТЕЛЬ 3VA1 IEC ТИПОРАЗМЕР 160 КЛАСС ОТКЛЮЧАЮЩЕЙ СПОСОБНОСТИ H ICU=70KA @ 415 В 3-ПОЛ., ЗАЩИТА ЛИНИИ TM240, ATAM, IN=160A ЗАЩИТА ОТ ПЕРЕГРУЗКИ IR=112A ...160A ЗАЩИТА ОТ ТОКА КЗ II=5 X IN ШИННОЕ ПРИСОЕДИНЕНИЕ НЕЗАВИСИМЫЙ РАСЦЕПИТЕЛЬ (STL) 12-30 В ПОСТ. ТОКА, 24 В ПЕР. ТОКА 50/60 ГЦ 2 ДОП. КОНТАКТА HQ 1 АВАРИЙНЫЙ ДОП. КОНТАКТ HQ | 957.11 | 15 | 3VA1116-6EF32-0HH0 |  |  | 1 | 1 | 1 |  | LF |  | P360 | 5375 | 1CB
3VA11166EF320JA0 | ВЫКЛЮЧАТЕЛЬ 3VA1 IEC ТИПОРАЗМЕР 160 КЛАСС ОТКЛЮЧАЮЩЕЙ СПОСОБНОСТИ H ICU=70KA @ 415 В 3-ПОЛ., ЗАЩИТА ЛИНИИ TM240, ATAM, IN=160A ЗАЩИТА ОТ ПЕРЕГРУЗКИ IR=112A ...160A ЗАЩИТА ОТ ТОКА КЗ II=5 X IN ШИННОЕ ПРИСОЕДИНЕНИЕ НЕЗАВИСИМЫЙ РАСЦЕПИТЕЛЬ (STL) 110-127 В ПОСТ. ТОКА, ПЕР. ТОКА 50/60 ГЦ | 874.62 | 15 | 3VA1116-6EF32-0JA0 |  |  | 1 | 1 | 1 |  | LF |  | P360 | 5375 | 1CB
3VA11166EF320JC0 | ВЫКЛЮЧАТЕЛЬ 3VA1 IEC ТИПОРАЗМЕР 160 КЛАСС ОТКЛЮЧАЮЩЕЙ СПОСОБНОСТИ H ICU=70KA @ 415 В 3-ПОЛ., ЗАЩИТА ЛИНИИ TM240, ATAM, IN=160A ЗАЩИТА ОТ ПЕРЕГРУЗКИ IR=112A ...160A ЗАЩИТА ОТ ТОКА КЗ II=5 X IN ШИННОЕ ПРИСОЕДИНЕНИЕ НЕЗАВИСИМЫЙ РАСЦЕПИТЕЛЬ (STL) 110-127 В ПОСТ. ТОКА, ПЕР. ТОКА 50/60 ГЦ 2 ДОП. КОНТАКТА HQ | 928.86 | 15 | 3VA1116-6EF32-0JC0 |  |  | 1 | 1 | 1 |  | LF |  | P360 | 5375 | 1CB
3VA11166EF320JH0 | ВЫКЛЮЧАТЕЛЬ 3VA1 IEC ТИПОРАЗМЕР 160 КЛАСС ОТКЛЮЧАЮЩЕЙ СПОСОБНОСТИ H ICU=70KA @ 415 В 3-ПОЛ., ЗАЩИТА ЛИНИИ TM240, ATAM, IN=160A ЗАЩИТА ОТ ПЕРЕГРУЗКИ IR=112A ...160A ЗАЩИТА ОТ ТОКА КЗ II=5 X IN ШИННОЕ ПРИСОЕДИНЕНИЕ НЕЗАВИСИМЫЙ РАСЦЕПИТЕЛЬ (STL) 110-127 В ПОСТ. ТОКА, ПЕР. ТОКА 50/60 ГЦ 2 ДОП. КОНТАКТА HQ 1 АВАРИЙНЫЙ ДОП. КОНТАКТ HQ | 957.11 | 15 | 3VA1116-6EF32-0JH0 |  |  | 1 | 1 | 1 |  | LF |  | P360 | 5375 | 1CB
3VA11166EF320KA0 | ВЫКЛЮЧАТЕЛЬ 3VA1 IEC ТИПОРАЗМЕР 160 КЛАСС ОТКЛЮЧАЮЩЕЙ СПОСОБНОСТИ H ICU=70KA @ 415 В 3-ПОЛ., ЗАЩИТА ЛИНИИ TM240, ATAM, IN=160A ЗАЩИТА ОТ ПЕРЕГРУЗКИ IR=112A ...160A ЗАЩИТА ОТ ТОКА КЗ II=5 X IN ШИННОЕ ПРИСОЕДИНЕНИЕ НЕЗАВИСИМЫЙ РАСЦЕПИТЕЛЬ (STL) 220-250 В ПОСТ. ТОКА, 208-277 В ПЕР. ТОКА | 874.62 | 15 | 3VA1116-6EF32-0KA0 |  |  | 1 | 1 | 1 |  | LF |  | P360 | 5375 | 1CB
3VA11166EF320KC0 | ВЫКЛЮЧАТЕЛЬ 3VA1 IEC ТИПОРАЗМЕР 160 КЛАСС ОТКЛЮЧАЮЩЕЙ СПОСОБНОСТИ H ICU=70KA @ 415 В 3-ПОЛ., ЗАЩИТА ЛИНИИ TM240, ATAM, IN=160A ЗАЩИТА ОТ ПЕРЕГРУЗКИ IR=112A ...160A ЗАЩИТА ОТ ТОКА КЗ II=5 X IN ШИННОЕ ПРИСОЕДИНЕНИЕ НЕЗАВИСИМЫЙ РАСЦЕПИТЕЛЬ (STL) 220-250 В ПОСТ. ТОКА, 208-277 В ПЕР. ТОКА 2 ДОП. КОНТАКТА HQ | 928.86 | 15 | 3VA1116-6EF32-0KC0 |  |  | 1 | 1 | 1 |  | LF |  | P360 | 5375 | 1CB
3VA11166EF320KH0 | ВЫКЛЮЧАТЕЛЬ 3VA1 IEC ТИПОРАЗМЕР 160 КЛАСС ОТКЛЮЧАЮЩЕЙ СПОСОБНОСТИ H ICU=70KA @ 415 В 3-ПОЛ., ЗАЩИТА ЛИНИИ TM240, ATAM, IN=160A ЗАЩИТА ОТ ПЕРЕГРУЗКИ IR=112A ...160A ЗАЩИТА ОТ ТОКА КЗ II=5 X IN ШИННОЕ ПРИСОЕДИНЕНИЕ НЕЗАВИСИМЫЙ РАСЦЕПИТЕЛЬ (STL) 220-250 В ПОСТ. ТОКА, 208-277 В ПЕР. ТОКА 2 ДОП. КОНТАКТА HQ 1 АВАРИЙНЫЙ ДОП. КОНТАКТ HQ | 957.11 | 15 | 3VA1116-6EF32-0KH0 |  |  | 1 | 1 | 1 |  | LF |  | P360 | 5375 | 1CB
3VA11166EF360AA0 | ВЫКЛЮЧАТЕЛЬ 3VA1 IEC ТИПОРАЗМЕР 160 КЛАСС ОТКЛЮЧАЮЩЕЙ СПОСОБНОСТИ H ICU=70KA @ 415 В 3-ПОЛ., ЗАЩИТА ЛИНИИ TM240, ATAM, IN=160A ЗАЩИТА ОТ ПЕРЕГРУЗКИ IR=112A ...160A ЗАЩИТА ОТ ТОКА КЗ II=5...10 X IN ПРИСОЕДИНЕНИЕ КАБЕЛЕМ | 801.17 | 15 | 3VA1116-6EF36-0AA0 |  |  | 1 | 1 | 1 |  | LF |  | P360 | 5375 | 1CB
3VA11166EF360AB0 | ВЫКЛЮЧАТЕЛЬ 3VA1 IEC ТИПОРАЗМЕР 160 КЛАСС ОТКЛЮЧАЮЩЕЙ СПОСОБНОСТИ H ICU=70KA @ 415 В 3-ПОЛ., ЗАЩИТА ЛИНИИ TM240, ATAM, IN=160A ЗАЩИТА ОТ ПЕРЕГРУЗКИ IR=112A ...160A ЗАЩИТА ОТ ТОКА КЗ II=5 X IN ПРИСОЕДИНЕНИЕ КАБЕЛЕМ 2 ДОП. КОНТАКТ. HP | 883.66 | 15 | 3VA1116-6EF36-0AB0 |  |  | 1 | 1 | 1 |  | LF |  | P360 | 5375 | 1CB
3VA11166EF360AC0 | ВЫКЛЮЧАТЕЛЬ 3VA1 IEC ТИПОРАЗМЕР 160 КЛАСС ОТКЛЮЧАЮЩЕЙ СПОСОБНОСТИ H ICU=70KA @ 415 В 3-ПОЛ., ЗАЩИТА ЛИНИИ TM240, ATAM, IN=160A ЗАЩИТА ОТ ПЕРЕГРУЗКИ IR=112A ...160A ЗАЩИТА ОТ ТОКА КЗ II=5 X IN ПРИСОЕДИНЕНИЕ КАБЕЛЕМ 2 ДОП. КОНТАКТ. HQ | 855.41 | 15 | 3VA1116-6EF36-0AC0 |  |  | 1 | 1 | 1 |  | LF |  | P360 | 5375 | 1CB
3VA11166EF360AD0 | ВЫКЛЮЧАТЕЛЬ 3VA1 IEC ТИПОРАЗМЕР 160 КЛАСС ОТКЛЮЧАЮЩЕЙ СПОСОБНОСТИ H ICU=70KA @ 415 В 3-ПОЛ., ЗАЩИТА ЛИНИИ TM240, ATAM, IN=160A ЗАЩИТА ОТ ПЕРЕГРУЗКИ IR=112A ...160A ЗАЩИТА ОТ ТОКА КЗ II=5 X IN ПРИСОЕДИНЕНИЕ КАБЕЛЕМ 3 ДОП. КОНТАКТ. HQ | 883.66 | 15 | 3VA1116-6EF36-0AD0 |  |  | 1 | 1 | 1 |  | LF |  | P360 | 5375 | 1CB
3VA11166EF360AE0 | ВЫКЛЮЧАТЕЛЬ 3VA1 IEC ТИПОРАЗМЕР 160 КЛАСС ОТКЛЮЧАЮЩЕЙ СПОСОБНОСТИ H ICU=70KA @ 415 В 3-ПОЛ., ЗАЩИТА ЛИНИИ TM240, ATAM, IN=160A ЗАЩИТА ОТ ПЕРЕГРУЗКИ IR=112A ...160A ЗАЩИТА ОТ ТОКА КЗ II=5 X IN ПРИСОЕДИНЕНИЕ КАБЕЛЕМ 4 ДОП. КОНТАКТ. HQ | 911.91 | 15 | 3VA1116-6EF36-0AE0 |  |  | 1 | 1 | 1 |  | LF |  | P360 | 5375 | 1CB
3VA11166EF360AF0 | ВЫКЛЮЧАТЕЛЬ 3VA1 IEC ТИПОРАЗМЕР 160 КЛАСС ОТКЛЮЧАЮЩЕЙ СПОСОБНОСТИ H ICU=70KA @ 415 В 3-ПОЛ., ЗАЩИТА ЛИНИИ TM240, ATAM, IN=160A ЗАЩИТА ОТ ПЕРЕГРУЗКИ IR=112A ...160A ЗАЩИТА ОТ ТОКА КЗ II=5 X IN ПРИСОЕДИНЕНИЕ КАБЕЛЕМ 1 ДОП. КОНТАКТ. HQ 1 АВАРИЙНЫЙ ДОП. КОНТАКТ HQ | 855.41 | 15 | 3VA1116-6EF36-0AF0 |  |  | 1 | 1 | 1 |  | LF |  | P360 | 5375 | 1CB
3VA11166EF360AG0 | ВЫКЛЮЧАТЕЛЬ 3VA1 IEC ТИПОРАЗМЕР 160 КЛАСС ОТКЛЮЧАЮЩЕЙ СПОСОБНОСТИ H ICU=70KA @ 415 В 3-ПОЛ., ЗАЩИТА ЛИНИИ TM240, ATAM, IN=160A ЗАЩИТА ОТ ПЕРЕГРУЗКИ IR=112A ...160A ЗАЩИТА ОТ ТОКА КЗ II=5 X IN ПРИСОЕДИНЕНИЕ КАБЕЛЕМ 1 ДОП. КОНТАКТ. HP 1 АВАРИЙНЫЙ ДОП. КОНТАКТ HP | 883.66 | 15 | 3VA1116-6EF36-0AG0 |  |  | 1 | 1 | 1 |  | LF |  | P360 | 5375 | 1CB
3VA11166EF360AH0 | ВЫКЛЮЧАТЕЛЬ 3VA1 IEC ТИПОРАЗМЕР 160 КЛАСС ОТКЛЮЧАЮЩЕЙ СПОСОБНОСТИ H ICU=70KA @ 415 В 3-ПОЛ., ЗАЩИТА ЛИНИИ TM240, ATAM, IN=160A ЗАЩИТА ОТ ПЕРЕГРУЗКИ IR=112A ...160A ЗАЩИТА ОТ ТОКА КЗ II=5 X IN ПРИСОЕДИНЕНИЕ КАБЕЛЕМ 2 ДОП. КОНТАКТ. HQ 1 АВАРИЙНЫЙ ДОП. КОНТАКТ HQ | 883.66 | 15 | 3VA1116-6EF36-0AH0 |  |  | 1 | 1 | 1 |  | LF |  | P360 | 5375 | 1CB
3VA11166EF360BA0 | ВЫКЛЮЧАТЕЛЬ 3VA1 IEC ТИПОРАЗМЕР 160 КЛАСС ОТКЛЮЧАЮЩЕЙ СПОСОБНОСТИ H ICU=70KA @ 415 В 3-ПОЛ., ЗАЩИТА ЛИНИИ TM240, ATAM, IN=160A ЗАЩИТА ОТ ПЕРЕГРУЗКИ IR=112A ...160A ЗАЩИТА ОТ ТОКА КЗ II=5 X IN ПРИСОЕДИНЕНИЕ КАБЕЛЕМ РАСЦЕПИТЕЛЬ МИН. НАПРЯЖЕНИЯ (UVR) 24 В ПОСТ.ТОКА | 928.86 | 15 | 3VA1116-6EF36-0BA0 |  |  | 1 | 1 | 1 |  | LF |  | P360 | 5375 | 1CB
3VA11166EF360BC0 | ВЫКЛЮЧАТЕЛЬ 3VA1 IEC ТИПОРАЗМЕР 160 КЛАСС ОТКЛЮЧАЮЩЕЙ СПОСОБНОСТИ H ICU=70KA @ 415 В 3-ПОЛ., ЗАЩИТА ЛИНИИ TM240, ATAM, IN=160A ЗАЩИТА ОТ ПЕРЕГРУЗКИ IR=112A ...160A ЗАЩИТА ОТ ТОКА КЗ II=5 X IN ПРИСОЕДИНЕНИЕ КАБЕЛЕМ РАСЦЕПИТЕЛЬ МИН. НАПРЯЖЕНИЯ (UVR) 24 В ПОСТ.ТОКА 2 ДОП. КОНТАКТА HQ | 984.23 | 15 | 3VA1116-6EF36-0BC0 |  |  | 1 | 1 | 1 |  | LF |  | P360 | 5375 | 1CB
3VA11166EF360BH0 | ВЫКЛЮЧАТЕЛЬ 3VA1 IEC ТИПОРАЗМЕР 160 КЛАСС ОТКЛЮЧАЮЩЕЙ СПОСОБНОСТИ H ICU=70KA @ 415 В 3-ПОЛ., ЗАЩИТА ЛИНИИ TM240, ATAM, IN=160A ЗАЩИТА ОТ ПЕРЕГРУЗКИ IR=112A ...160A ЗАЩИТА ОТ ТОКА КЗ II=5 X IN ПРИСОЕДИНЕНИЕ КАБЕЛЕМ РАСЦЕПИТЕЛЬ МИН. НАПРЯЖЕНИЯ (UVR) 24 В ПОСТ.ТОКА 2 ДОП. КОНТАКТА HQ 1 АВАРИЙНЫЙ ДОП. КОНТАКТ HQ | 1011.35 | 15 | 3VA1116-6EF36-0BH0 |  |  | 1 | 1 | 1 |  | LF |  | P360 | 5375 | 1CB
3VA11166EF360CA0 | ВЫКЛЮЧАТЕЛЬ 3VA1 IEC ТИПОРАЗМЕР 160 КЛАСС ОТКЛЮЧАЮЩЕЙ СПОСОБНОСТИ H ICU=70KA @ 415 В 3-ПОЛ., ЗАЩИТА ЛИНИИ TM240, ATAM, IN=160A ЗАЩИТА ОТ ПЕРЕГРУЗКИ IR=112A ...160A ЗАЩИТА ОТ ТОКА КЗ II=5 X IN ПРИСОЕДИНЕНИЕ КАБЕЛЕМ РАСЦЕПИТЕЛЬ МИН. НАПРЯЖЕНИЯ (UVR) 120-127 В ПЕР.ТОКА 50/60 ГЦ | 928.86 | 15 | 3VA1116-6EF36-0CA0 |  |  | 1 | 1 | 1 |  | LF |  | P360 | 5375 | 1CB
3VA11166EF360CC0 | ВЫКЛЮЧАТЕЛЬ 3VA1 IEC ТИПОРАЗМЕР 160 КЛАСС ОТКЛЮЧАЮЩЕЙ СПОСОБНОСТИ H ICU=70KA @ 415 В 3-ПОЛ., ЗАЩИТА ЛИНИИ TM240, ATAM, IN=160A ЗАЩИТА ОТ ПЕРЕГРУЗКИ IR=112A ...160A ЗАЩИТА ОТ ТОКА КЗ II=5 X IN ПРИСОЕДИНЕНИЕ КАБЕЛЕМ РАСЦЕПИТЕЛЬ МИН. НАПРЯЖЕНИЯ (UVR) 120-127 В ПЕР.ТОКА 50/60 ГЦ 2 ДОП. КОНТАКТА HQ | 984.23 | 15 | 3VA1116-6EF36-0CC0 |  |  | 1 | 1 | 1 |  | LF |  | P360 | 5375 | 1CB
3VA11166EF360CH0 | ВЫКЛЮЧАТЕЛЬ 3VA1 IEC ТИПОРАЗМЕР 160 КЛАСС ОТКЛЮЧАЮЩЕЙ СПОСОБНОСТИ H ICU=70KA @ 415 В 3-ПОЛ., ЗАЩИТА ЛИНИИ TM240, ATAM, IN=160A ЗАЩИТА ОТ ПЕРЕГРУЗКИ IR=112A ...160A ЗАЩИТА ОТ ТОКА КЗ II=5 X IN ПРИСОЕДИНЕНИЕ КАБЕЛЕМ РАСЦЕПИТЕЛЬ МИН. НАПРЯЖЕНИЯ (UVR) 120-127 В ПЕР.ТОКА 50/60 ГЦ 2 ДОП. КОНТАКТА HQ 1 АВАРИЙНЫЙ ДОП. КОНТАКТ HQ | 1011.35 | 15 | 3VA1116-6EF36-0CH0 |  |  | 1 | 1 | 1 |  | LF |  | P360 | 5375 | 1CB
3VA11166EF360DA0 | ВЫКЛЮЧАТЕЛЬ 3VA1 IEC ТИПОРАЗМЕР 160 КЛАСС ОТКЛЮЧАЮЩЕЙ СПОСОБНОСТИ H ICU=70KA @ 415 В 3-ПОЛ., ЗАЩИТА ЛИНИИ TM240, ATAM, IN=160A ЗАЩИТА ОТ ПЕРЕГРУЗКИ IR=112A ...160A ЗАЩИТА ОТ ТОКА КЗ II=5 X IN ПРИСОЕДИНЕНИЕ КАБЕЛЕМ РАСЦЕПИТЕЛЬ МИН. НАПРЯЖЕНИЯ (UVR) 208-230 В ПЕР.ТОКА 50/60 ГЦ | 928.86 | 15 | 3VA1116-6EF36-0DA0 |  |  | 1 | 1 | 1 |  | LF |  | P360 | 5375 | 1CB
3VA11166EF360DC0 | ВЫКЛЮЧАТЕЛЬ 3VA1 IEC ТИПОРАЗМЕР 160 КЛАСС ОТКЛЮЧАЮЩЕЙ СПОСОБНОСТИ H ICU=70KA @ 415 В 3-ПОЛ., ЗАЩИТА ЛИНИИ TM240, ATAM, IN=160A ЗАЩИТА ОТ ПЕРЕГРУЗКИ IR=112A ...160A ЗАЩИТА ОТ ТОКА КЗ II=5 X IN ПРИСОЕДИНЕНИЕ КАБЕЛЕМ РАСЦЕПИТЕЛЬ МИН. НАПРЯЖЕНИЯ (UVR) 208-230 В ПЕР.ТОКА 50/60 ГЦ 2 ДОП. КОНТАКТА HQ | 984.23 | 15 | 3VA1116-6EF36-0DC0 |  |  | 1 | 1 | 1 |  | LF |  | P360 | 5375 | 1CB
3VA11166EF360DH0 | ВЫКЛЮЧАТЕЛЬ 3VA1 IEC ТИПОРАЗМЕР 160 КЛАСС ОТКЛЮЧАЮЩЕЙ СПОСОБНОСТИ H ICU=70KA @ 415 В 3-ПОЛ., ЗАЩИТА ЛИНИИ TM240, ATAM, IN=160A ЗАЩИТА ОТ ПЕРЕГРУЗКИ IR=112A ...160A ЗАЩИТА ОТ ТОКА КЗ II=5 X IN ПРИСОЕДИНЕНИЕ КАБЕЛЕМ РАСЦЕПИТЕЛЬ МИН. НАПРЯЖЕНИЯ (UVR) 208-230 В ПЕР.ТОКА 50/60 ГЦ 2 ДОП. КОНТАКТА HQ 1 АВАРИЙНЫЙ ДОП. КОНТАКТ HQ | 1011.35 | 15 | 3VA1116-6EF36-0DH0 |  |  | 1 | 1 | 1 |  | LF |  | P360 | 5375 | 1CB
3VA11166EF360HA0 | ВЫКЛЮЧАТЕЛЬ 3VA1 IEC ТИПОРАЗМЕР 160 КЛАСС ОТКЛЮЧАЮЩЕЙ СПОСОБНОСТИ H ICU=70KA @ 415 В 3-ПОЛ., ЗАЩИТА ЛИНИИ TM240, ATAM, IN=160A ЗАЩИТА ОТ ПЕРЕГРУЗКИ IR=112A ...160A ЗАЩИТА ОТ ТОКА КЗ II=5 X IN ПРИСОЕДИНЕНИЕ КАБЕЛЕМ НЕЗАВИСИМЫЙ РАСЦЕПИТЕЛЬ (STL) 12-30 В ПОСТ. ТОКА, 24 В ПЕР. ТОКА 50/60 ГЦ | 899.48 | 15 | 3VA1116-6EF36-0HA0 |  |  | 1 | 1 | 1 |  | LF |  | P360 | 5375 | 1CB
3VA11166EF360HC0 | ВЫКЛЮЧАТЕЛЬ 3VA1 IEC ТИПОРАЗМЕР 160 КЛАСС ОТКЛЮЧАЮЩЕЙ СПОСОБНОСТИ H ICU=70KA @ 415 В 3-ПОЛ., ЗАЩИТА ЛИНИИ TM240, ATAM, IN=160A ЗАЩИТА ОТ ПЕРЕГРУЗКИ IR=112A ...160A ЗАЩИТА ОТ ТОКА КЗ II=5 X IN ПРИСОЕДИНЕНИЕ КАБЕЛЕМ НЕЗАВИСИМЫЙ РАСЦЕПИТЕЛЬ (STL) 12-30 В ПОСТ. ТОКА, 24 В ПЕР. ТОКА 50/60 ГЦ 2 ДОП. КОНТАКТА HQ | 954.85 | 15 | 3VA1116-6EF36-0HC0 |  |  | 1 | 1 | 1 |  | LF |  | P360 | 5375 | 1CB
3VA11166EF360HH0 | ВЫКЛЮЧАТЕЛЬ 3VA1 IEC ТИПОРАЗМЕР 160 КЛАСС ОТКЛЮЧАЮЩЕЙ СПОСОБНОСТИ H ICU=70KA @ 415 В 3-ПОЛ., ЗАЩИТА ЛИНИИ TM240, ATAM, IN=160A ЗАЩИТА ОТ ПЕРЕГРУЗКИ IR=112A ...160A ЗАЩИТА ОТ ТОКА КЗ II=5 X IN ПРИСОЕДИНЕНИЕ КАБЕЛЕМ НЕЗАВИСИМЫЙ РАСЦЕПИТЕЛЬ (STL) 12-30 В ПОСТ. ТОКА, 24 В ПЕР. ТОКА 50/60 ГЦ 2 ДОП. КОНТАКТА HQ 1 АВАРИЙНЫЙ ДОП. КОНТАКТ HQ | 983.1 | 15 | 3VA1116-6EF36-0HH0 |  |  | 1 | 1 | 1 |  | LF |  | P360 | 5375 | 1CB
3VA11166EF360JA0 | ВЫКЛЮЧАТЕЛЬ 3VA1 IEC ТИПОРАЗМЕР 160 КЛАСС ОТКЛЮЧАЮЩЕЙ СПОСОБНОСТИ H ICU=70KA @ 415 В 3-ПОЛ., ЗАЩИТА ЛИНИИ TM240, ATAM, IN=160A ЗАЩИТА ОТ ПЕРЕГРУЗКИ IR=112A ...160A ЗАЩИТА ОТ ТОКА КЗ II=5 X IN ПРИСОЕДИНЕНИЕ КАБЕЛЕМ НЕЗАВИСИМЫЙ РАСЦЕПИТЕЛЬ (STL) 110-127 В ПОСТ. ТОКА, ПЕР. ТОКА 50/60 ГЦ | 899.48 | 15 | 3VA1116-6EF36-0JA0 |  |  | 1 | 1 | 1 |  | LF |  | P360 | 5375 | 1CB
3VA11166EF360JC0 | ВЫКЛЮЧАТЕЛЬ 3VA1 IEC ТИПОРАЗМЕР 160 КЛАСС ОТКЛЮЧАЮЩЕЙ СПОСОБНОСТИ H ICU=70KA @ 415 В 3-ПОЛ., ЗАЩИТА ЛИНИИ TM240, ATAM, IN=160A ЗАЩИТА ОТ ПЕРЕГРУЗКИ IR=112A ...160A ЗАЩИТА ОТ ТОКА КЗ II=5 X IN ПРИСОЕДИНЕНИЕ КАБЕЛЕМ НЕЗАВИСИМЫЙ РАСЦЕПИТЕЛЬ (STL) 110-127 В ПОСТ. ТОКА, ПЕР. ТОКА 50/60 ГЦ 2 ДОП. КОНТАКТА HQ | 954.85 | 15 | 3VA1116-6EF36-0JC0 |  |  | 1 | 1 | 1 |  | LF |  | P360 | 5375 | 1CB
3VA11166EF360JH0 | ВЫКЛЮЧАТЕЛЬ 3VA1 IEC ТИПОРАЗМЕР 160 КЛАСС ОТКЛЮЧАЮЩЕЙ СПОСОБНОСТИ H ICU=70KA @ 415 В 3-ПОЛ., ЗАЩИТА ЛИНИИ TM240, ATAM, IN=160A ЗАЩИТА ОТ ПЕРЕГРУЗКИ IR=112A ...160A ЗАЩИТА ОТ ТОКА КЗ II=5 X IN ПРИСОЕДИНЕНИЕ КАБЕЛЕМ НЕЗАВИСИМЫЙ РАСЦЕПИТЕЛЬ (STL) 110-127 В ПОСТ. ТОКА, ПЕР. ТОКА 50/60 ГЦ 2 ДОП. КОНТАКТА HQ 1 АВАРИЙНЫЙ ДОП. КОНТАКТ HQ | 983.1 | 15 | 3VA1116-6EF36-0JH0 |  |  | 1 | 1 | 1 |  | LF |  | P360 | 5375 | 1CB
3VA11166EF360KA0 | ВЫКЛЮЧАТЕЛЬ 3VA1 IEC ТИПОРАЗМЕР 160 КЛАСС ОТКЛЮЧАЮЩЕЙ СПОСОБНОСТИ H ICU=70KA @ 415 В 3-ПОЛ., ЗАЩИТА ЛИНИИ TM240, ATAM, IN=160A ЗАЩИТА ОТ ПЕРЕГРУЗКИ IR=112A ...160A ЗАЩИТА ОТ ТОКА КЗ II=5 X IN ПРИСОЕДИНЕНИЕ КАБЕЛЕМ НЕЗАВИСИМЫЙ РАСЦЕПИТЕЛЬ (STL) 220-250 В ПОСТ. ТОКА, 208-277 В ПЕР. ТОКА | 899.48 | 15 | 3VA1116-6EF36-0KA0 |  |  | 1 | 1 | 1 |  | LF |  | P360 | 5375 | 1CB
3VA11166EF360KC0 | ВЫКЛЮЧАТЕЛЬ 3VA1 IEC ТИПОРАЗМЕР 160 КЛАСС ОТКЛЮЧАЮЩЕЙ СПОСОБНОСТИ H ICU=70KA @ 415 В 3-ПОЛ., ЗАЩИТА ЛИНИИ TM240, ATAM, IN=160A ЗАЩИТА ОТ ПЕРЕГРУЗКИ IR=112A ...160A ЗАЩИТА ОТ ТОКА КЗ II=5 X IN ПРИСОЕДИНЕНИЕ КАБЕЛЕМ НЕЗАВИСИМЫЙ РАСЦЕПИТЕЛЬ (STL) 220-250 В ПОСТ. ТОКА, 208-277 В ПЕР. ТОКА 2 ДОП. КОНТАКТА HQ | 954.85 | 15 | 3VA1116-6EF36-0KC0 |  |  | 1 | 1 | 1 |  | LF |  | P360 | 5375 | 1CB
3VA11166EF360KH0 | ВЫКЛЮЧАТЕЛЬ 3VA1 IEC ТИПОРАЗМЕР 160 КЛАСС ОТКЛЮЧАЮЩЕЙ СПОСОБНОСТИ H ICU=70KA @ 415 В 3-ПОЛ., ЗАЩИТА ЛИНИИ TM240, ATAM, IN=160A ЗАЩИТА ОТ ПЕРЕГРУЗКИ IR=112A ...160A ЗАЩИТА ОТ ТОКА КЗ II=5 X IN ПРИСОЕДИНЕНИЕ КАБЕЛЕМ НЕЗАВИСИМЫЙ РАСЦЕПИТЕЛЬ (STL) 220-250 В ПОСТ. ТОКА, 208-277 В ПЕР. ТОКА 2 ДОП. КОНТАКТА HQ 1 АВАРИЙНЫЙ ДОП. КОНТАКТ HQ | 983.1 | 15 | 3VA1116-6EF36-0KH0 |  |  | 1 | 1 | 1 |  | LF |  | P360 | 5375 | 1CB
3VA11166EF420AA0 | ВЫКЛЮЧАТЕЛЬ 3VA1 IEC ТИПОРАЗМЕР 160 КЛАСС ОТКЛЮЧАЮЩЕЙ СПОСОБНОСТИ H ICU=70KA @ 415 В 4-ПОЛ., ЗАЩИТА ЛИНИИ TM240, ATAM, IN=160A ЗАЩИТА ОТ ПЕРЕГРУЗКИ IR=112A ...160A ЗАЩИТА ОТ ТОКА КЗ II=5...10 X IN БЕЗ ЗАЩИТЫ НЕЙТРАЛИ ШИННОЕ ПРИСОЕДИНЕНИЕ | 1007.96 | 15 | 3VA1116-6EF42-0AA0 |  |  | 1 | 1 | 1 |  | LF |  | P360 | 5375 | 1CB
3VA11166EF460AA0 | ВЫКЛЮЧАТЕЛЬ 3VA1 IEC ТИПОРАЗМЕР 160 КЛАСС ОТКЛЮЧАЮЩЕЙ СПОСОБНОСТИ H ICU=70KA @ 415 В 4-ПОЛ., ЗАЩИТА ЛИНИИ TM240, ATAM, IN=160A ЗАЩИТА ОТ ПЕРЕГРУЗКИ IR=112A ...160A ЗАЩИТА ОТ ТОКА КЗ II=5...10 X IN БЕЗ ЗАЩИТЫ НЕЙТРАЛИ ПРИСОЕДИНЕНИЕ КАБЕЛЕМ | 1041.86 | 15 | 3VA1116-6EF46-0AA0 |  |  | 1 | 1 | 1 |  | LF |  | P360 | 5375 | 1CB
3VA11166FD420AA0 | ВЫКЛЮЧАТЕЛЬ 3VA1 IEC ТИПОРАЗМЕР 160 КЛАСС ОТКЛЮЧАЮЩЕЙ СПОСОБНОСТИ H ICU=70KA @ 415 В 4-ПОЛ., ЗАЩИТА ЛИНИИ TM210, FTFM, IN=160A ЗАЩИТА ОТ ПЕРЕГРУЗКИ IR=160A ФИКС. ЗАЩИТА ОТ ТОКА КЗ II=10 X IN ЗАЩИТА НЕЙТРАЛИ 50% ШИННОЕ ПРИСОЕДИНЕНИЕ | 936.77 | 15 | 3VA1116-6FD42-0AA0 |  |  | 1 | 1 | 1 |  | LF |  | P360 | 5375 | 1CB
3VA11166FD460AA0 | ВЫКЛЮЧАТЕЛЬ 3VA1 IEC ТИПОРАЗМЕР 160 КЛАСС ОТКЛЮЧАЮЩЕЙ СПОСОБНОСТИ H ICU=70KA @ 415 В 4-ПОЛ., ЗАЩИТА ЛИНИИ TM210, FTFM, IN=160A ЗАЩИТА ОТ ПЕРЕГРУЗКИ IR=160A ФИКС. ЗАЩИТА ОТ ТОКА КЗ II=10 X IN ЗАЩИТА НЕЙТРАЛИ 50% ПРИСОЕДИНЕНИЕ КАБЕЛЕМ | 971.8 | 15 | 3VA1116-6FD46-0AA0 |  |  | 1 | 1 | 1 |  | LF |  | P360 | 5375 | 1CB
3VA11166FE420AA0 | ВЫКЛЮЧАТЕЛЬ 3VA1 IEC ТИПОРАЗМЕР 160 КЛАСС ОТКЛЮЧАЮЩЕЙ СПОСОБНОСТИ H ICU=70KA @ 415 В 4-ПОЛ., ЗАЩИТА ЛИНИИ TM220, ATFM, IN=160A ЗАЩИТА ОТ ПЕРЕГРУЗКИ IR=112A ...160A ЗАЩИТА ОТ ТОКА КЗ II=10 X IN ЗАЩИТА НЕЙТРАЛИ 50% ШИННОЕ ПРИСОЕДИНЕНИЕ | 958.24 | 15 | 3VA1116-6FE42-0AA0 |  |  | 1 | 1 | 1 |  | LF |  | P360 | 5375 | 1CB
3VA11166FE460AA0 | ВЫКЛЮЧАТЕЛЬ 3VA1 IEC ТИПОРАЗМЕР 160 КЛАСС ОТКЛЮЧАЮЩЕЙ СПОСОБНОСТИ H ICU=70KA @ 415 В 4-ПОЛ., ЗАЩИТА ЛИНИИ TM220, ATFM, IN=160A ЗАЩИТА ОТ ПЕРЕГРУЗКИ IR=112A ...160A ЗАЩИТА ОТ ТОКА КЗ II=10 X IN ЗАЩИТА НЕЙТРАЛИ 50% ПРИСОЕДИНЕНИЕ КАБЕЛЕМ | 992.14 | 15 | 3VA1116-6FE46-0AA0 |  |  | 1 | 1 | 1 |  | LF |  | P360 | 5375 | 1CB
3VA11166FF420AA0 | ВЫКЛЮЧАТЕЛЬ 3VA1 IEC ТИПОРАЗМЕР 160 КЛАСС ОТКЛЮЧАЮЩЕЙ СПОСОБНОСТИ H ICU=70KA @ 415 В 4-ПОЛ., ЗАЩИТА ЛИНИИ TM240, ATAM, IN=160A ЗАЩИТА ОТ ПЕРЕГРУЗКИ IR=112A ...160A ЗАЩИТА ОТ ТОКА КЗ II=5...10 X IN ЗАЩИТА НЕЙТРАЛИ 50% ШИННОЕ ПРИСОЕДИНЕНИЕ | 1007.96 | 15 | 3VA1116-6FF42-0AA0 |  |  | 1 | 1 | 1 |  | LF |  | P360 | 5375 | 1CB
3VA11166FF460AA0 | ВЫКЛЮЧАТЕЛЬ 3VA1 IEC ТИПОРАЗМЕР 160 КЛАСС ОТКЛЮЧАЮЩЕЙ СПОСОБНОСТИ H ICU=70KA @ 415 В 4-ПОЛ., ЗАЩИТА ЛИНИИ TM240, ATAM, IN=160A ЗАЩИТА ОТ ПЕРЕГРУЗКИ IR=112A ...160A ЗАЩИТА ОТ ТОКА КЗ II=5...10 X IN ЗАЩИТА НЕЙТРАЛИ 50% ПРИСОЕДИНЕНИЕ КАБЕЛЕМ | 1041.86 | 15 | 3VA1116-6FF46-0AA0 |  |  | 1 | 1 | 1 |  | LF |  | P360 | 5375 | 1CB
3VA11166GD420AA0 | ВЫКЛЮЧАТЕЛЬ 3VA1 IEC ТИПОРАЗМЕР 160 КЛАСС ОТКЛЮЧАЮЩЕЙ СПОСОБНОСТИ H ICU=70KA @ 415 В 4-ПОЛ., ЗАЩИТА ЛИНИИ TM210, FTFM, IN=160A ЗАЩИТА ОТ ПЕРЕГРУЗКИ IR=160A ФИКС. ЗАЩИТА ОТ ТОКА КЗ II=10 X IN ЗАЩИТА НЕЙТРАЛИ 100% ШИННОЕ ПРИСОЕДИНЕНИЕ | 936.77 | 15 | 3VA1116-6GD42-0AA0 |  |  | 1 | 1 | 1 |  | LF |  | P360 | 5375 | 1CB
3VA11166GD460AA0 | ВЫКЛЮЧАТЕЛЬ 3VA1 IEC ТИПОРАЗМЕР 160 КЛАСС ОТКЛЮЧАЮЩЕЙ СПОСОБНОСТИ H ICU=70KA @ 415 В 4-ПОЛ., ЗАЩИТА ЛИНИИ TM210, FTFM, IN=160A ЗАЩИТА ОТ ПЕРЕГРУЗКИ IR=160A ФИКС. ЗАЩИТА ОТ ТОКА КЗ II=10 X IN ЗАЩИТА НЕЙТРАЛИ 100% ПРИСОЕДИНЕНИЕ КАБЕЛЕМ | 971.8 | 15 | 3VA1116-6GD46-0AA0 |  |  | 1 | 1 | 1 |  | LF |  | P360 | 5375 | 1CB
3VA11166GE420AA0 | ВЫКЛЮЧАТЕЛЬ 3VA1 IEC ТИПОРАЗМЕР 160 КЛАСС ОТКЛЮЧАЮЩЕЙ СПОСОБНОСТИ H ICU=70KA @ 415 В 4-ПОЛ., ЗАЩИТА ЛИНИИ TM220, ATFM, IN=160A ЗАЩИТА ОТ ПЕРЕГРУЗКИ IR=112A ...160A ЗАЩИТА ОТ ТОКА КЗ II=10 X IN ЗАЩИТА НЕЙТРАЛИ 100% ШИННОЕ ПРИСОЕДИНЕНИЕ | 958.24 | 15 | 3VA1116-6GE42-0AA0 |  |  | 1 | 1 | 1 |  | LF |  | P360 | 5375 | 1CB
3VA11166GE460AA0 | ВЫКЛЮЧАТЕЛЬ 3VA1 IEC ТИПОРАЗМЕР 160 КЛАСС ОТКЛЮЧАЮЩЕЙ СПОСОБНОСТИ H ICU=70KA @ 415 В 4-ПОЛ., ЗАЩИТА ЛИНИИ TM220, ATFM, IN=160A ЗАЩИТА ОТ ПЕРЕГРУЗКИ IR=112A ...160A ЗАЩИТА ОТ ТОКА КЗ II=10 X IN ЗАЩИТА НЕЙТРАЛИ 100% ПРИСОЕДИНЕНИЕ КАБЕЛЕМ | 992.14 | 15 | 3VA1116-6GE46-0AA0 |  |  | 1 | 1 | 1 |  | LF |  | P360 | 5375 | 1CB
3VA11166GF420AA0 | ВЫКЛЮЧАТЕЛЬ 3VA1 IEC ТИПОРАЗМЕР 160 КЛАСС ОТКЛЮЧАЮЩЕЙ СПОСОБНОСТИ H ICU=70KA @ 415 В 4-ПОЛ., ЗАЩИТА ЛИНИИ TM240, ATAM, IN=160A ЗАЩИТА ОТ ПЕРЕГРУЗКИ IR=112A ...160A ЗАЩИТА ОТ ТОКА КЗ II=5...10 X IN ЗАЩИТА НЕЙТРАЛИ 100% ШИННОЕ ПРИСОЕДИНЕНИЕ | 1007.96 | 15 | 3VA1116-6GF42-0AA0 |  |  | 1 | 1 | 1 |  | LF |  | P360 | 5375 | 1CB
3VA11166GF460AA0 | ВЫКЛЮЧАТЕЛЬ 3VA1 IEC ТИПОРАЗМЕР 160 КЛАСС ОТКЛЮЧАЮЩЕЙ СПОСОБНОСТИ H ICU=70KA @ 415 В 4-ПОЛ., ЗАЩИТА ЛИНИИ TM240, ATAM, IN=160A ЗАЩИТА ОТ ПЕРЕГРУЗКИ IR=112A ...160A ЗАЩИТА ОТ ТОКА КЗ II=5...10 X IN ЗАЩИТА НЕЙТРАЛИ 100% ПРИСОЕДИНЕНИЕ КАБЕЛЕМ | 1041.86 | 15 | 3VA1116-6GF46-0AA0 |  |  | 1 | 1 | 1 |  | LF |  | P360 | 5375 | 1CB
3VA11203ED120AA0 | ВЫКЛЮЧАТЕЛЬ 3VA1 IEC ТИПОРАЗМЕР 160 КЛАСС ОТКЛЮЧАЮЩЕЙ СПОСОБНОСТИ N ICU=25KA @ 240 В 1-ПОЛ., ЗАЩИТА ЛИНИИ TM210, FTFM, IN=20A ЗАЩИТА ОТ ПЕРЕГРУЗКИ IR=20A ФИКС. ЗАЩИТА ОТ ТОКА КЗ II=10 X IN ШИННОЕ ПРИСОЕДИНЕНИЕ | 115.26 | 15 | 3VA1120-3ED12-0AA0 |  |  | 1 | 1 | 1 |  | LF |  | P360 | 5375 | 1CB
3VA11203ED160AA0 | ВЫКЛЮЧАТЕЛЬ 3VA1 IEC ТИПОРАЗМЕР 160 КЛАСС ОТКЛЮЧАЮЩЕЙ СПОСОБНОСТИ N ICU=25KA @ 240 В 1-ПОЛ., ЗАЩИТА ЛИНИИ TM210, FTFM, IN=20A ЗАЩИТА ОТ ПЕРЕГРУЗКИ IR=20A ФИКС. ЗАЩИТА ОТ ТОКА КЗ II=10 X IN ПРИСОЕДИНЕНИЕ КАБЕЛЕМ | 124.3 | 15 | 3VA1120-3ED16-0AA0 |  |  | 1 | 1 | 1 |  | LF |  | P360 | 5375 | 1CB
3VA11203ED220AA0 | ВЫКЛЮЧАТЕЛЬ 3VA1 IEC ТИПОРАЗМЕР 160 КЛАСС ОТКЛЮЧАЮЩЕЙ СПОСОБНОСТИ N ICU=25KA @ 415 В 2-ПОЛ., ЗАЩИТА ЛИНИИ TM210, FTFM, IN=20A ЗАЩИТА ОТ ПЕРЕГРУЗКИ IR=20A ФИКС. ЗАЩИТА ОТ ТОКА КЗ II=10 X IN ШИННОЕ ПРИСОЕДИНЕНИЕ | 207.92 | 15 | 3VA1120-3ED22-0AA0 |  |  | 1 | 1 | 1 |  | LF |  | P360 | 5375 | 1CB
3VA11203ED260AA0 | ВЫКЛЮЧАТЕЛЬ 3VA1 IEC ТИПОРАЗМЕР 160 КЛАСС ОТКЛЮЧАЮЩЕЙ СПОСОБНОСТИ N ICU=25KA @ 415 В 2-ПОЛ., ЗАЩИТА ЛИНИИ TM210, FTFM, IN=20A ЗАЩИТА ОТ ПЕРЕГРУЗКИ IR=20A ФИКС. ЗАЩИТА ОТ ТОКА КЗ II=10 X IN ПРИСОЕДИНЕНИЕ КАБЕЛЕМ | 226 | 15 | 3VA1120-3ED26-0AA0 |  |  | 1 | 1 | 1 |  | LF |  | P360 | 5375 | 1CB
3VA11203ED320AA0 | ВЫКЛЮЧАТЕЛЬ 3VA1 IEC ТИПОРАЗМЕР 160 КЛАСС ОТКЛЮЧАЮЩЕЙ СПОСОБНОСТИ N ICU=25KA @ 415 В 3-ПОЛ., ЗАЩИТА ЛИНИИ TM210, FTFM, IN=20A ЗАЩИТА ОТ ПЕРЕГРУЗКИ IR=20A ФИКС. ЗАЩИТА ОТ ТОКА КЗ II=10 X IN ШИННОЕ ПРИСОЕДИНЕНИЕ | 231.65 | 15 | 3VA1120-3ED32-0AA0 |  |  | 1 | 1 | 1 |  | LF |  | P360 | 5375 | 1CB
3VA11203ED360AA0 | ВЫКЛЮЧАТЕЛЬ 3VA1 IEC ТИПОРАЗМЕР 160 КЛАСС ОТКЛЮЧАЮЩЕЙ СПОСОБНОСТИ N ICU=25KA @ 415 В 3-ПОЛ., ЗАЩИТА ЛИНИИ TM210, FTFM, IN=20A ЗАЩИТА ОТ ПЕРЕГРУЗКИ IR=20A ФИКС. ЗАЩИТА ОТ ТОКА КЗ II=10 X IN ПРИСОЕДИНЕНИЕ КАБЕЛЕМ | 256.51 | 15 | 3VA1120-3ED36-0AA0 |  |  | 1 | 1 | 1 |  | LF |  | P360 | 5375 | 1CB
3VA11203ED420AA0 | ВЫКЛЮЧАТЕЛЬ 3VA1 IEC ТИПОРАЗМЕР 160 КЛАСС ОТКЛЮЧАЮЩЕЙ СПОСОБНОСТИ N ICU=25KA @ 415 В 4-ПОЛ., ЗАЩИТА ЛИНИИ TM210, FTFM, IN=20A ЗАЩИТА ОТ ПЕРЕГРУЗКИ IR=20A ФИКС. ЗАЩИТА ОТ ТОКА КЗ II=10 X IN БЕЗ ЗАЩИТЫ НЕЙТРАЛИ ШИННОЕ ПРИСОЕДИНЕНИЕ | 301.71 | 15 | 3VA1120-3ED42-0AA0 |  |  | 1 | 1 | 1 |  | LF |  | P360 | 5375 | 1CB
3VA11203ED460AA0 | ВЫКЛЮЧАТЕЛЬ 3VA1 IEC ТИПОРАЗМЕР 160 КЛАСС ОТКЛЮЧАЮЩЕЙ СПОСОБНОСТИ N ICU=25KA @ 415 В 4-ПОЛ., ЗАЩИТА ЛИНИИ TM210, FTFM, IN=20A ЗАЩИТА ОТ ПЕРЕГРУЗКИ IR=20A ФИКС. ЗАЩИТА ОТ ТОКА КЗ II=10 X IN БЕЗ ЗАЩИТЫ НЕЙТРАЛИ ПРИСОЕДИНЕНИЕ КАБЕЛЕМ | 334.48 | 15 | 3VA1120-3ED46-0AA0 |  |  | 1 | 1 | 1 |  | LF |  | P360 | 5375 | 1CB
3VA11203EE320AA0 | ВЫКЛЮЧАТЕЛЬ 3VA1 IEC ТИПОРАЗМЕР 160 КЛАСС ОТКЛЮЧАЮЩЕЙ СПОСОБНОСТИ N ICU=25KA @ 415 В 3-ПОЛ., ЗАЩИТА ЛИНИИ TM220, ATFM, IN=20A ЗАЩИТА ОТ ПЕРЕГРУЗКИ IR=14A ...20A ЗАЩИТА ОТ ТОКА КЗ II=10 X IN ШИННОЕ ПРИСОЕДИНЕНИЕ | 236.17 | 15 | 3VA1120-3EE32-0AA0 |  |  | 1 | 1 | 1 |  | LF |  | P360 | 5375 | 1CB
3VA11203EE360AA0 | ВЫКЛЮЧАТЕЛЬ 3VA1 IEC ТИПОРАЗМЕР 160 КЛАСС ОТКЛЮЧАЮЩЕЙ СПОСОБНОСТИ N ICU=25KA @ 415 В 3-ПОЛ., ЗАЩИТА ЛИНИИ TM220, ATFM, IN=20A ЗАЩИТА ОТ ПЕРЕГРУЗКИ IR=14A ...20A ЗАЩИТА ОТ ТОКА КЗ II=10 X IN ПРИСОЕДИНЕНИЕ КАБЕЛЕМ | 262.16 | 15 | 3VA1120-3EE36-0AA0 |  |  | 1 | 1 | 1 |  | LF |  | P360 | 5375 | 1CB
3VA11203EE420AA0 | ВЫКЛЮЧАТЕЛЬ 3VA1 IEC ТИПОРАЗМЕР 160 КЛАСС ОТКЛЮЧАЮЩЕЙ СПОСОБНОСТИ N ICU=25KA @ 415 В 4-ПОЛ., ЗАЩИТА ЛИНИИ TM220, ATFM, IN=20A ЗАЩИТА ОТ ПЕРЕГРУЗКИ IR=14A ...20A ЗАЩИТА ОТ ТОКА КЗ II=10 X IN БЕЗ ЗАЩИТЫ НЕЙТРАЛИ ШИННОЕ ПРИСОЕДИНЕНИЕ | 307.36 | 15 | 3VA1120-3EE42-0AA0 |  |  | 1 | 1 | 1 |  | LF |  | P360 | 5375 | 1CB
3VA11203EE460AA0 | ВЫКЛЮЧАТЕЛЬ 3VA1 IEC ТИПОРАЗМЕР 160 КЛАСС ОТКЛЮЧАЮЩЕЙ СПОСОБНОСТИ N ICU=25KA @ 415 В 4-ПОЛ., ЗАЩИТА ЛИНИИ TM220, ATFM, IN=20A ЗАЩИТА ОТ ПЕРЕГРУЗКИ IR=14A ...20A ЗАЩИТА ОТ ТОКА КЗ II=10 X IN БЕЗ ЗАЩИТЫ НЕЙТРАЛИ ПРИСОЕДИНЕНИЕ КАБЕЛЕМ | 342.39 | 15 | 3VA1120-3EE46-0AA0 |  |  | 1 | 1 | 1 |  | LF |  | P360 | 5375 | 1CB
3VA11203EF320AA0 | ВЫКЛЮЧАТЕЛЬ 3VA1 IEC ТИПОРАЗМЕР 160 КЛАСС ОТКЛЮЧАЮЩЕЙ СПОСОБНОСТИ N ICU=25KA @ 415 В 3-ПОЛ., ЗАЩИТА ЛИНИИ TM240, ATAM, IN=20A ЗАЩИТА ОТ ПЕРЕГРУЗКИ IR=14A ...20A ЗАЩИТА ОТ ТОКА КЗ II=5...10 X IN ШИННОЕ ПРИСОЕДИНЕНИЕ | 248.6 | 15 | 3VA1120-3EF32-0AA0 |  |  | 1 | 1 | 1 |  | LF |  | P360 | 5375 | 1CB
3VA11203EF320AB0 | ВЫКЛЮЧАТЕЛЬ 3VA1 IEC ТИПОРАЗМЕР 160 КЛАСС ОТКЛЮЧАЮЩЕЙ СПОСОБНОСТИ N ICU=25KA @ 415 В 3-ПОЛ., ЗАЩИТА ЛИНИИ TM240, ATAM, IN=20A ЗАЩИТА ОТ ПЕРЕГРУЗКИ IR=14A ...20A ЗАЩИТА ОТ ТОКА КЗ II=5 X IN ШИННОЕ ПРИСОЕДИНЕНИЕ 2 ДОП. КОНТАКТ. HP | 331.09 | 15 | 3VA1120-3EF32-0AB0 |  |  | 1 | 1 | 1 |  | LF |  | P360 | 5375 | 1CB
3VA11203EF320AC0 | ВЫКЛЮЧАТЕЛЬ 3VA1 IEC ТИПОРАЗМЕР 160 КЛАСС ОТКЛЮЧАЮЩЕЙ СПОСОБНОСТИ N ICU=25KA @ 415 В 3-ПОЛ., ЗАЩИТА ЛИНИИ TM240, ATAM, IN=20A ЗАЩИТА ОТ ПЕРЕГРУЗКИ IR=14A ...20A ЗАЩИТА ОТ ТОКА КЗ II=5 X IN ШИННОЕ ПРИСОЕДИНЕНИЕ 2 ДОП. КОНТАКТ. HQ | 303.97 | 15 | 3VA1120-3EF32-0AC0 |  |  | 1 | 1 | 1 |  | LF |  | P360 | 5375 | 1CB
3VA11203EF320AD0 | ВЫКЛЮЧАТЕЛЬ 3VA1 IEC ТИПОРАЗМЕР 160 КЛАСС ОТКЛЮЧАЮЩЕЙ СПОСОБНОСТИ N ICU=25KA @ 415 В 3-ПОЛ., ЗАЩИТА ЛИНИИ TM240, ATAM, IN=20A ЗАЩИТА ОТ ПЕРЕГРУЗКИ IR=14A ...20A ЗАЩИТА ОТ ТОКА КЗ II=5 X IN ШИННОЕ ПРИСОЕДИНЕНИЕ 3 ДОП. КОНТАКТ. HQ | 331.09 | 15 | 3VA1120-3EF32-0AD0 |  |  | 1 | 1 | 1 |  | LF |  | P360 | 5375 | 1CB
3VA11203EF320AE0 | ВЫКЛЮЧАТЕЛЬ 3VA1 IEC ТИПОРАЗМЕР 160 КЛАСС ОТКЛЮЧАЮЩЕЙ СПОСОБНОСТИ N ICU=25KA @ 415 В 3-ПОЛ., ЗАЩИТА ЛИНИИ TM240, ATAM, IN=20A ЗАЩИТА ОТ ПЕРЕГРУЗКИ IR=14A ...20A ЗАЩИТА ОТ ТОКА КЗ II=5 X IN ШИННОЕ ПРИСОЕДИНЕНИЕ 4 ДОП. КОНТАКТ. HQ | 359.34 | 15 | 3VA1120-3EF32-0AE0 |  |  | 1 | 1 | 1 |  | LF |  | P360 | 5375 | 1CB
3VA11203EF320AF0 | ВЫКЛЮЧАТЕЛЬ 3VA1 IEC ТИПОРАЗМЕР 160 КЛАСС ОТКЛЮЧАЮЩЕЙ СПОСОБНОСТИ N ICU=25KA @ 415 В 3-ПОЛ., ЗАЩИТА ЛИНИИ TM240, ATAM, IN=20A ЗАЩИТА ОТ ПЕРЕГРУЗКИ IR=14A ...20A ЗАЩИТА ОТ ТОКА КЗ II=5 X IN ШИННОЕ ПРИСОЕДИНЕНИЕ 1 ДОП. КОНТАКТ. HQ 1 АВАРИЙНЫЙ ДОП. КОНТАКТ HQ | 303.97 | 15 | 3VA1120-3EF32-0AF0 |  |  | 1 | 1 | 1 |  | LF |  | P360 | 5375 | 1CB
3VA11203EF320AG0 | ВЫКЛЮЧАТЕЛЬ 3VA1 IEC ТИПОРАЗМЕР 160 КЛАСС ОТКЛЮЧАЮЩЕЙ СПОСОБНОСТИ N ICU=25KA @ 415 В 3-ПОЛ., ЗАЩИТА ЛИНИИ TM240, ATAM, IN=20A ЗАЩИТА ОТ ПЕРЕГРУЗКИ IR=14A ...20A ЗАЩИТА ОТ ТОКА КЗ II=5 X IN ШИННОЕ ПРИСОЕДИНЕНИЕ 1 ДОП. КОНТАКТ. HP 1 АВАРИЙНЫЙ ДОП. КОНТАКТ HP | 331.09 | 15 | 3VA1120-3EF32-0AG0 |  |  | 1 | 1 | 1 |  | LF |  | P360 | 5375 | 1CB
3VA11203EF320AH0 | ВЫКЛЮЧАТЕЛЬ 3VA1 IEC ТИПОРАЗМЕР 160 КЛАСС ОТКЛЮЧАЮЩЕЙ СПОСОБНОСТИ N ICU=25KA @ 415 В 3-ПОЛ., ЗАЩИТА ЛИНИИ TM240, ATAM, IN=20A ЗАЩИТА ОТ ПЕРЕГРУЗКИ IR=14A ...20A ЗАЩИТА ОТ ТОКА КЗ II=5 X IN ШИННОЕ ПРИСОЕДИНЕНИЕ 2 ДОП. КОНТАКТ. HQ 1 АВАРИЙНЫЙ ДОП. КОНТАКТ HQ | 331.09 | 15 | 3VA1120-3EF32-0AH0 |  |  | 1 | 1 | 1 |  | LF |  | P360 | 5375 | 1CB
3VA11203EF320BA0 | ВЫКЛЮЧАТЕЛЬ 3VA1 IEC ТИПОРАЗМЕР 160 КЛАСС ОТКЛЮЧАЮЩЕЙ СПОСОБНОСТИ N ICU=25KA @ 415 В 3-ПОЛ., ЗАЩИТА ЛИНИИ TM240, ATAM, IN=20A ЗАЩИТА ОТ ПЕРЕГРУЗКИ IR=14A ...20A ЗАЩИТА ОТ ТОКА КЗ II=5 X IN ШИННОЕ ПРИСОЕДИНЕНИЕ РАСЦЕПИТЕЛЬ МИН. НАПРЯЖЕНИЯ (UVR) 24 В ПОСТ.ТОКА | 376.29 | 15 | 3VA1120-3EF32-0BA0 |  |  | 1 | 1 | 1 |  | LF |  | P360 | 5375 | 1CB
3VA11203EF320BC0 | ВЫКЛЮЧАТЕЛЬ 3VA1 IEC ТИПОРАЗМЕР 160 КЛАСС ОТКЛЮЧАЮЩЕЙ СПОСОБНОСТИ N ICU=25KA @ 415 В 3-ПОЛ., ЗАЩИТА ЛИНИИ TM240, ATAM, IN=20A ЗАЩИТА ОТ ПЕРЕГРУЗКИ IR=14A ...20A ЗАЩИТА ОТ ТОКА КЗ II=5 X IN ШИННОЕ ПРИСОЕДИНЕНИЕ РАСЦЕПИТЕЛЬ МИН. НАПРЯЖЕНИЯ (UVR) 24 В ПОСТ.ТОКА 2 ДОП. КОНТАКТА HQ | 431.66 | 15 | 3VA1120-3EF32-0BC0 |  |  | 1 | 1 | 1 |  | LF |  | P360 | 5375 | 1CB
3VA11203EF320BH0 | ВЫКЛЮЧАТЕЛЬ 3VA1 IEC ТИПОРАЗМЕР 160 КЛАСС ОТКЛЮЧАЮЩЕЙ СПОСОБНОСТИ N ICU=25KA @ 415 В 3-ПОЛ., ЗАЩИТА ЛИНИИ TM240, ATAM, IN=20A ЗАЩИТА ОТ ПЕРЕГРУЗКИ IR=14A ...20A ЗАЩИТА ОТ ТОКА КЗ II=5 X IN ШИННОЕ ПРИСОЕДИНЕНИЕ РАСЦЕПИТЕЛЬ МИН. НАПРЯЖЕНИЯ (UVR) 24 В ПОСТ.ТОКА 2 ДОП. КОНТАКТА HQ 1 АВАРИЙНЫЙ ДОП. КОНТАКТ HQ | 458.78 | 15 | 3VA1120-3EF32-0BH0 |  |  | 1 | 1 | 1 |  | LF |  | P360 | 5375 | 1CB
3VA11203EF320CA0 | ВЫКЛЮЧАТЕЛЬ 3VA1 IEC ТИПОРАЗМЕР 160 КЛАСС ОТКЛЮЧАЮЩЕЙ СПОСОБНОСТИ N ICU=25KA @ 415 В 3-ПОЛ., ЗАЩИТА ЛИНИИ TM240, ATAM, IN=20A ЗАЩИТА ОТ ПЕРЕГРУЗКИ IR=14A ...20A ЗАЩИТА ОТ ТОКА КЗ II=5 X IN ШИННОЕ ПРИСОЕДИНЕНИЕ РАСЦЕПИТЕЛЬ МИН. НАПРЯЖЕНИЯ (UVR) 120-127 В ПЕР.ТОКА 50/60 ГЦ | 376.29 | 15 | 3VA1120-3EF32-0CA0 |  |  | 1 | 1 | 1 |  | LF |  | P360 | 5375 | 1CB
3VA11203EF320CC0 | ВЫКЛЮЧАТЕЛЬ 3VA1 IEC ТИПОРАЗМЕР 160 КЛАСС ОТКЛЮЧАЮЩЕЙ СПОСОБНОСТИ N ICU=25KA @ 415 В 3-ПОЛ., ЗАЩИТА ЛИНИИ TM240, ATAM, IN=20A ЗАЩИТА ОТ ПЕРЕГРУЗКИ IR=14A ...20A ЗАЩИТА ОТ ТОКА КЗ II=5 X IN ШИННОЕ ПРИСОЕДИНЕНИЕ РАСЦЕПИТЕЛЬ МИН. НАПРЯЖЕНИЯ (UVR) 120-127 В ПЕР.ТОКА 50/60 ГЦ 2 ДОП. КОНТАКТА HQ | 431.66 | 15 | 3VA1120-3EF32-0CC0 |  |  | 1 | 1 | 1 |  | LF |  | P360 | 5375 | 1CB
3VA11203EF320CH0 | ВЫКЛЮЧАТЕЛЬ 3VA1 IEC ТИПОРАЗМЕР 160 КЛАСС ОТКЛЮЧАЮЩЕЙ СПОСОБНОСТИ N ICU=25KA @ 415 В 3-ПОЛ., ЗАЩИТА ЛИНИИ TM240, ATAM, IN=20A ЗАЩИТА ОТ ПЕРЕГРУЗКИ IR=14A ...20A ЗАЩИТА ОТ ТОКА КЗ II=5 X IN ШИННОЕ ПРИСОЕДИНЕНИЕ РАСЦЕПИТЕЛЬ МИН. НАПРЯЖЕНИЯ (UVR) 120-127 В ПЕР.ТОКА 50/60 ГЦ 2 ДОП. КОНТАКТА HQ 1 АВАРИЙНЫЙ ДОП. КОНТАКТ HQ | 458.78 | 15 | 3VA1120-3EF32-0CH0 |  |  | 1 | 1 | 1 |  | LF |  | P360 | 5375 | 1CB
3VA11203EF320DA0 | ВЫКЛЮЧАТЕЛЬ 3VA1 IEC ТИПОРАЗМЕР 160 КЛАСС ОТКЛЮЧАЮЩЕЙ СПОСОБНОСТИ N ICU=25KA @ 415 В 3-ПОЛ., ЗАЩИТА ЛИНИИ TM240, ATAM, IN=20A ЗАЩИТА ОТ ПЕРЕГРУЗКИ IR=14A ...20A ЗАЩИТА ОТ ТОКА КЗ II=5 X IN ШИННОЕ ПРИСОЕДИНЕНИЕ РАСЦЕПИТЕЛЬ МИН. НАПРЯЖЕНИЯ (UVR) 208-230 В ПЕР.ТОКА 50/60 ГЦ | 376.29 | 15 | 3VA1120-3EF32-0DA0 |  |  | 1 | 1 | 1 |  | LF |  | P360 | 5375 | 1CB
3VA11203EF320DC0 | ВЫКЛЮЧАТЕЛЬ 3VA1 IEC ТИПОРАЗМЕР 160 КЛАСС ОТКЛЮЧАЮЩЕЙ СПОСОБНОСТИ N ICU=25KA @ 415 В 3-ПОЛ., ЗАЩИТА ЛИНИИ TM240, ATAM, IN=20A ЗАЩИТА ОТ ПЕРЕГРУЗКИ IR=14A ...20A ЗАЩИТА ОТ ТОКА КЗ II=5 X IN ШИННОЕ ПРИСОЕДИНЕНИЕ РАСЦЕПИТЕЛЬ МИН. НАПРЯЖЕНИЯ (UVR) 208-230 В ПЕР.ТОКА 50/60 ГЦ 2 ДОП. КОНТАКТА HQ | 431.66 | 15 | 3VA1120-3EF32-0DC0 |  |  | 1 | 1 | 1 |  | LF |  | P360 | 5375 | 1CB
3VA11203EF320DH0 | ВЫКЛЮЧАТЕЛЬ 3VA1 IEC ТИПОРАЗМЕР 160 КЛАСС ОТКЛЮЧАЮЩЕЙ СПОСОБНОСТИ N ICU=25KA @ 415 В 3-ПОЛ., ЗАЩИТА ЛИНИИ TM240, ATAM, IN=20A ЗАЩИТА ОТ ПЕРЕГРУЗКИ IR=14A ...20A ЗАЩИТА ОТ ТОКА КЗ II=5 X IN ШИННОЕ ПРИСОЕДИНЕНИЕ РАСЦЕПИТЕЛЬ МИН. НАПРЯЖЕНИЯ (UVR) 208-230 В ПЕР.ТОКА 50/60 ГЦ 2 ДОП. КОНТАКТА HQ 1 АВАРИЙНЫЙ ДОП. КОНТАКТ HQ | 458.78 | 15 | 3VA1120-3EF32-0DH0 |  |  | 1 | 1 | 1 |  | LF |  | P360 | 5375 | 1CB
3VA11203EF320HA0 | ВЫКЛЮЧАТЕЛЬ 3VA1 IEC ТИПОРАЗМЕР 160 КЛАСС ОТКЛЮЧАЮЩЕЙ СПОСОБНОСТИ N ICU=25KA @ 415 В 3-ПОЛ., ЗАЩИТА ЛИНИИ TM240, ATAM, IN=20A ЗАЩИТА ОТ ПЕРЕГРУЗКИ IR=14A ...20A ЗАЩИТА ОТ ТОКА КЗ II=5 X IN ШИННОЕ ПРИСОЕДИНЕНИЕ НЕЗАВИСИМЫЙ РАСЦЕПИТЕЛЬ (STL) 12-30 В ПОСТ. ТОКА, 24 В ПЕР. ТОКА 50/60 ГЦ | 348.04 | 15 | 3VA1120-3EF32-0HA0 |  |  | 1 | 1 | 1 |  | LF |  | P360 | 5375 | 1CB
3VA11203EF320HC0 | ВЫКЛЮЧАТЕЛЬ 3VA1 IEC ТИПОРАЗМЕР 160 КЛАСС ОТКЛЮЧАЮЩЕЙ СПОСОБНОСТИ N ICU=25KA @ 415 В 3-ПОЛ., ЗАЩИТА ЛИНИИ TM240, ATAM, IN=20A ЗАЩИТА ОТ ПЕРЕГРУЗКИ IR=14A ...20A ЗАЩИТА ОТ ТОКА КЗ II=5 X IN ШИННОЕ ПРИСОЕДИНЕНИЕ НЕЗАВИСИМЫЙ РАСЦЕПИТЕЛЬ (STL) 12-30 В ПОСТ. ТОКА, 24 В ПЕР. ТОКА 50/60 ГЦ 2 ДОП. КОНТАКТА HQ | 402.28 | 15 | 3VA1120-3EF32-0HC0 |  |  | 1 | 1 | 1 |  | LF |  | P360 | 5375 | 1CB
3VA11203EF320HH0 | ВЫКЛЮЧАТЕЛЬ 3VA1 IEC ТИПОРАЗМЕР 160 КЛАСС ОТКЛЮЧАЮЩЕЙ СПОСОБНОСТИ N ICU=25KA @ 415 В 3-ПОЛ., ЗАЩИТА ЛИНИИ TM240, ATAM, IN=20A ЗАЩИТА ОТ ПЕРЕГРУЗКИ IR=14A ...20A ЗАЩИТА ОТ ТОКА КЗ II=5 X IN ШИННОЕ ПРИСОЕДИНЕНИЕ НЕЗАВИСИМЫЙ РАСЦЕПИТЕЛЬ (STL) 12-30 В ПОСТ. ТОКА, 24 В ПЕР. ТОКА 50/60 ГЦ 2 ДОП. КОНТАКТА HQ 1 АВАРИЙНЫЙ ДОП. КОНТАКТ HQ | 430.53 | 15 | 3VA1120-3EF32-0HH0 |  |  | 1 | 1 | 1 |  | LF |  | P360 | 5375 | 1CB
3VA11203EF320JA0 | ВЫКЛЮЧАТЕЛЬ 3VA1 IEC ТИПОРАЗМЕР 160 КЛАСС ОТКЛЮЧАЮЩЕЙ СПОСОБНОСТИ N ICU=25KA @ 415 В 3-ПОЛ., ЗАЩИТА ЛИНИИ TM240, ATAM, IN=20A ЗАЩИТА ОТ ПЕРЕГРУЗКИ IR=14A ...20A ЗАЩИТА ОТ ТОКА КЗ II=5 X IN ШИННОЕ ПРИСОЕДИНЕНИЕ НЕЗАВИСИМЫЙ РАСЦЕПИТЕЛЬ (STL) 110-127 В ПОСТ. ТОКА, ПЕР. ТОКА 50/60 ГЦ | 348.04 | 15 | 3VA1120-3EF32-0JA0 |  |  | 1 | 1 | 1 |  | LF |  | P360 | 5375 | 1CB
3VA11203EF320JC0 | ВЫКЛЮЧАТЕЛЬ 3VA1 IEC ТИПОРАЗМЕР 160 КЛАСС ОТКЛЮЧАЮЩЕЙ СПОСОБНОСТИ N ICU=25KA @ 415 В 3-ПОЛ., ЗАЩИТА ЛИНИИ TM240, ATAM, IN=20A ЗАЩИТА ОТ ПЕРЕГРУЗКИ IR=14A ...20A ЗАЩИТА ОТ ТОКА КЗ II=5 X IN ШИННОЕ ПРИСОЕДИНЕНИЕ НЕЗАВИСИМЫЙ РАСЦЕПИТЕЛЬ (STL) 110-127 В ПОСТ. ТОКА, ПЕР. ТОКА 50/60 ГЦ 2 ДОП. КОНТАКТА HQ | 402.28 | 15 | 3VA1120-3EF32-0JC0 |  |  | 1 | 1 | 1 |  | LF |  | P360 | 5375 | 1CB
3VA11203EF320JH0 | ВЫКЛЮЧАТЕЛЬ 3VA1 IEC ТИПОРАЗМЕР 160 КЛАСС ОТКЛЮЧАЮЩЕЙ СПОСОБНОСТИ N ICU=25KA @ 415 В 3-ПОЛ., ЗАЩИТА ЛИНИИ TM240, ATAM, IN=20A ЗАЩИТА ОТ ПЕРЕГРУЗКИ IR=14A ...20A ЗАЩИТА ОТ ТОКА КЗ II=5 X IN ШИННОЕ ПРИСОЕДИНЕНИЕ НЕЗАВИСИМЫЙ РАСЦЕПИТЕЛЬ (STL) 110-127 В ПОСТ. ТОКА, ПЕР. ТОКА 50/60 ГЦ 2 ДОП. КОНТАКТА HQ 1 АВАРИЙНЫЙ ДОП. КОНТАКТ HQ | 430.53 | 15 | 3VA1120-3EF32-0JH0 |  |  | 1 | 1 | 1 |  | LF |  | P360 | 5375 | 1CB
3VA11203EF320KA0 | ВЫКЛЮЧАТЕЛЬ 3VA1 IEC ТИПОРАЗМЕР 160 КЛАСС ОТКЛЮЧАЮЩЕЙ СПОСОБНОСТИ N ICU=25KA @ 415 В 3-ПОЛ., ЗАЩИТА ЛИНИИ TM240, ATAM, IN=20A ЗАЩИТА ОТ ПЕРЕГРУЗКИ IR=14A ...20A ЗАЩИТА ОТ ТОКА КЗ II=5 X IN ШИННОЕ ПРИСОЕДИНЕНИЕ НЕЗАВИСИМЫЙ РАСЦЕПИТЕЛЬ (STL) 220-250 В ПОСТ. ТОКА, 208-277 В ПЕР. ТОКА | 348.04 | 15 | 3VA1120-3EF32-0KA0 |  |  | 1 | 1 | 1 |  | LF |  | P360 | 5375 | 1CB
3VA11203EF320KC0 | ВЫКЛЮЧАТЕЛЬ 3VA1 IEC ТИПОРАЗМЕР 160 КЛАСС ОТКЛЮЧАЮЩЕЙ СПОСОБНОСТИ N ICU=25KA @ 415 В 3-ПОЛ., ЗАЩИТА ЛИНИИ TM240, ATAM, IN=20A ЗАЩИТА ОТ ПЕРЕГРУЗКИ IR=14A ...20A ЗАЩИТА ОТ ТОКА КЗ II=5 X IN ШИННОЕ ПРИСОЕДИНЕНИЕ НЕЗАВИСИМЫЙ РАСЦЕПИТЕЛЬ (STL) 220-250 В ПОСТ. ТОКА, 208-277 В ПЕР. ТОКА 2 ДОП. КОНТАКТА HQ | 402.28 | 15 | 3VA1120-3EF32-0KC0 |  |  | 1 | 1 | 1 |  | LF |  | P360 | 5375 | 1CB
3VA11203EF320KH0 | ВЫКЛЮЧАТЕЛЬ 3VA1 IEC ТИПОРАЗМЕР 160 КЛАСС ОТКЛЮЧАЮЩЕЙ СПОСОБНОСТИ N ICU=25KA @ 415 В 3-ПОЛ., ЗАЩИТА ЛИНИИ TM240, ATAM, IN=20A ЗАЩИТА ОТ ПЕРЕГРУЗКИ IR=14A ...20A ЗАЩИТА ОТ ТОКА КЗ II=5 X IN ШИННОЕ ПРИСОЕДИНЕНИЕ НЕЗАВИСИМЫЙ РАСЦЕПИТЕЛЬ (STL) 220-250 В ПОСТ. ТОКА, 208-277 В ПЕР. ТОКА 2 ДОП. КОНТАКТА HQ 1 АВАРИЙНЫЙ ДОП. КОНТАКТ HQ | 430.53 | 15 | 3VA1120-3EF32-0KH0 |  |  | 1 | 1 | 1 |  | LF |  | P360 | 5375 | 1CB
3VA11203EF360AA0 | ВЫКЛЮЧАТЕЛЬ 3VA1 IEC ТИПОРАЗМЕР 160 КЛАСС ОТКЛЮЧАЮЩЕЙ СПОСОБНОСТИ N ICU=25KA @ 415 В 3-ПОЛ., ЗАЩИТА ЛИНИИ TM240, ATAM, IN=20A ЗАЩИТА ОТ ПЕРЕГРУЗКИ IR=14A ...20A ЗАЩИТА ОТ ТОКА КЗ II=5...10 X IN ПРИСОЕДИНЕНИЕ КАБЕЛЕМ | 274.59 | 15 | 3VA1120-3EF36-0AA0 |  |  | 1 | 1 | 1 |  | LF |  | P360 | 5375 | 1CB
3VA11203EF360AB0 | ВЫКЛЮЧАТЕЛЬ 3VA1 IEC ТИПОРАЗМЕР 160 КЛАСС ОТКЛЮЧАЮЩЕЙ СПОСОБНОСТИ N ICU=25KA @ 415 В 3-ПОЛ., ЗАЩИТА ЛИНИИ TM240, ATAM, IN=20A ЗАЩИТА ОТ ПЕРЕГРУЗКИ IR=14A ...20A ЗАЩИТА ОТ ТОКА КЗ II=5 X IN ПРИСОЕДИНЕНИЕ КАБЕЛЕМ 2 ДОП. КОНТАКТ. HP | 357.08 | 15 | 3VA1120-3EF36-0AB0 |  |  | 1 | 1 | 1 |  | LF |  | P360 | 5375 | 1CB
3VA11203EF360AC0 | ВЫКЛЮЧАТЕЛЬ 3VA1 IEC ТИПОРАЗМЕР 160 КЛАСС ОТКЛЮЧАЮЩЕЙ СПОСОБНОСТИ N ICU=25KA @ 415 В 3-ПОЛ., ЗАЩИТА ЛИНИИ TM240, ATAM, IN=20A ЗАЩИТА ОТ ПЕРЕГРУЗКИ IR=14A ...20A ЗАЩИТА ОТ ТОКА КЗ II=5 X IN ПРИСОЕДИНЕНИЕ КАБЕЛЕМ 2 ДОП. КОНТАКТ. HQ | 328.83 | 15 | 3VA1120-3EF36-0AC0 |  |  | 1 | 1 | 1 |  | LF |  | P360 | 5375 | 1CB
3VA11203EF360AD0 | ВЫКЛЮЧАТЕЛЬ 3VA1 IEC ТИПОРАЗМЕР 160 КЛАСС ОТКЛЮЧАЮЩЕЙ СПОСОБНОСТИ N ICU=25KA @ 415 В 3-ПОЛ., ЗАЩИТА ЛИНИИ TM240, ATAM, IN=20A ЗАЩИТА ОТ ПЕРЕГРУЗКИ IR=14A ...20A ЗАЩИТА ОТ ТОКА КЗ II=5 X IN ПРИСОЕДИНЕНИЕ КАБЕЛЕМ 3 ДОП. КОНТАКТ. HQ | 357.08 | 15 | 3VA1120-3EF36-0AD0 |  |  | 1 | 1 | 1 |  | LF |  | P360 | 5375 | 1CB
3VA11203EF360AE0 | ВЫКЛЮЧАТЕЛЬ 3VA1 IEC ТИПОРАЗМЕР 160 КЛАСС ОТКЛЮЧАЮЩЕЙ СПОСОБНОСТИ N ICU=25KA @ 415 В 3-ПОЛ., ЗАЩИТА ЛИНИИ TM240, ATAM, IN=20A ЗАЩИТА ОТ ПЕРЕГРУЗКИ IR=14A ...20A ЗАЩИТА ОТ ТОКА КЗ II=5 X IN ПРИСОЕДИНЕНИЕ КАБЕЛЕМ 4 ДОП. КОНТАКТ. HQ | 385.33 | 15 | 3VA1120-3EF36-0AE0 |  |  | 1 | 1 | 1 |  | LF |  | P360 | 5375 | 1CB
3VA11203EF360AF0 | ВЫКЛЮЧАТЕЛЬ 3VA1 IEC ТИПОРАЗМЕР 160 КЛАСС ОТКЛЮЧАЮЩЕЙ СПОСОБНОСТИ N ICU=25KA @ 415 В 3-ПОЛ., ЗАЩИТА ЛИНИИ TM240, ATAM, IN=20A ЗАЩИТА ОТ ПЕРЕГРУЗКИ IR=14A ...20A ЗАЩИТА ОТ ТОКА КЗ II=5 X IN ПРИСОЕДИНЕНИЕ КАБЕЛЕМ 1 ДОП. КОНТАКТ. HQ 1 АВАРИЙНЫЙ ДОП. КОНТАКТ HQ | 328.83 | 15 | 3VA1120-3EF36-0AF0 |  |  | 1 | 1 | 1 |  | LF |  | P360 | 5375 | 1CB
3VA11203EF360AG0 | ВЫКЛЮЧАТЕЛЬ 3VA1 IEC ТИПОРАЗМЕР 160 КЛАСС ОТКЛЮЧАЮЩЕЙ СПОСОБНОСТИ N ICU=25KA @ 415 В 3-ПОЛ., ЗАЩИТА ЛИНИИ TM240, ATAM, IN=20A ЗАЩИТА ОТ ПЕРЕГРУЗКИ IR=14A ...20A ЗАЩИТА ОТ ТОКА КЗ II=5 X IN ПРИСОЕДИНЕНИЕ КАБЕЛЕМ 1 ДОП. КОНТАКТ. HP 1 АВАРИЙНЫЙ ДОП. КОНТАКТ HP | 357.08 | 15 | 3VA1120-3EF36-0AG0 |  |  | 1 | 1 | 1 |  | LF |  | P360 | 5375 | 1CB
3VA11203EF360AH0 | ВЫКЛЮЧАТЕЛЬ 3VA1 IEC ТИПОРАЗМЕР 160 КЛАСС ОТКЛЮЧАЮЩЕЙ СПОСОБНОСТИ N ICU=25KA @ 415 В 3-ПОЛ., ЗАЩИТА ЛИНИИ TM240, ATAM, IN=20A ЗАЩИТА ОТ ПЕРЕГРУЗКИ IR=14A ...20A ЗАЩИТА ОТ ТОКА КЗ II=5 X IN ПРИСОЕДИНЕНИЕ КАБЕЛЕМ 2 ДОП. КОНТАКТ. HQ 1 АВАРИЙНЫЙ ДОП. КОНТАКТ HQ | 357.08 | 15 | 3VA1120-3EF36-0AH0 |  |  | 1 | 1 | 1 |  | LF |  | P360 | 5375 | 1CB
3VA11203EF360BA0 | ВЫКЛЮЧАТЕЛЬ 3VA1 IEC ТИПОРАЗМЕР 160 КЛАСС ОТКЛЮЧАЮЩЕЙ СПОСОБНОСТИ N ICU=25KA @ 415 В 3-ПОЛ., ЗАЩИТА ЛИНИИ TM240, ATAM, IN=20A ЗАЩИТА ОТ ПЕРЕГРУЗКИ IR=14A ...20A ЗАЩИТА ОТ ТОКА КЗ II=5 X IN ПРИСОЕДИНЕНИЕ КАБЕЛЕМ РАСЦЕПИТЕЛЬ МИН. НАПРЯЖЕНИЯ (UVR) 24 В ПОСТ.ТОКА | 402.28 | 15 | 3VA1120-3EF36-0BA0 |  |  | 1 | 1 | 1 |  | LF |  | P360 | 5375 | 1CB
3VA11203EF360BC0 | ВЫКЛЮЧАТЕЛЬ 3VA1 IEC ТИПОРАЗМЕР 160 КЛАСС ОТКЛЮЧАЮЩЕЙ СПОСОБНОСТИ N ICU=25KA @ 415 В 3-ПОЛ., ЗАЩИТА ЛИНИИ TM240, ATAM, IN=20A ЗАЩИТА ОТ ПЕРЕГРУЗКИ IR=14A ...20A ЗАЩИТА ОТ ТОКА КЗ II=5 X IN ПРИСОЕДИНЕНИЕ КАБЕЛЕМ РАСЦЕПИТЕЛЬ МИН. НАПРЯЖЕНИЯ (UVR) 24 В ПОСТ.ТОКА 2 ДОП. КОНТАКТА HQ | 456.52 | 15 | 3VA1120-3EF36-0BC0 |  |  | 1 | 1 | 1 |  | LF |  | P360 | 5375 | 1CB
3VA11203EF360BH0 | ВЫКЛЮЧАТЕЛЬ 3VA1 IEC ТИПОРАЗМЕР 160 КЛАСС ОТКЛЮЧАЮЩЕЙ СПОСОБНОСТИ N ICU=25KA @ 415 В 3-ПОЛ., ЗАЩИТА ЛИНИИ TM240, ATAM, IN=20A ЗАЩИТА ОТ ПЕРЕГРУЗКИ IR=14A ...20A ЗАЩИТА ОТ ТОКА КЗ II=5 X IN ПРИСОЕДИНЕНИЕ КАБЕЛЕМ РАСЦЕПИТЕЛЬ МИН. НАПРЯЖЕНИЯ (UVR) 24 В ПОСТ.ТОКА 2 ДОП. КОНТАКТА HQ 1 АВАРИЙНЫЙ ДОП. КОНТАКТ HQ | 484.77 | 15 | 3VA1120-3EF36-0BH0 |  |  | 1 | 1 | 1 |  | LF |  | P360 | 5375 | 1CB
3VA11203EF360CA0 | ВЫКЛЮЧАТЕЛЬ 3VA1 IEC ТИПОРАЗМЕР 160 КЛАСС ОТКЛЮЧАЮЩЕЙ СПОСОБНОСТИ N ICU=25KA @ 415 В 3-ПОЛ., ЗАЩИТА ЛИНИИ TM240, ATAM, IN=20A ЗАЩИТА ОТ ПЕРЕГРУЗКИ IR=14A ...20A ЗАЩИТА ОТ ТОКА КЗ II=5 X IN ПРИСОЕДИНЕНИЕ КАБЕЛЕМ РАСЦЕПИТЕЛЬ МИН. НАПРЯЖЕНИЯ (UVR) 120-127 В ПЕР.ТОКА 50/60 ГЦ | 402.28 | 15 | 3VA1120-3EF36-0CA0 |  |  | 1 | 1 | 1 |  | LF |  | P360 | 5375 | 1CB
3VA11203EF360CC0 | ВЫКЛЮЧАТЕЛЬ 3VA1 IEC ТИПОРАЗМЕР 160 КЛАСС ОТКЛЮЧАЮЩЕЙ СПОСОБНОСТИ N ICU=25KA @ 415 В 3-ПОЛ., ЗАЩИТА ЛИНИИ TM240, ATAM, IN=20A ЗАЩИТА ОТ ПЕРЕГРУЗКИ IR=14A ...20A ЗАЩИТА ОТ ТОКА КЗ II=5 X IN ПРИСОЕДИНЕНИЕ КАБЕЛЕМ РАСЦЕПИТЕЛЬ МИН. НАПРЯЖЕНИЯ (UVR) 120-127 В ПЕР.ТОКА 50/60 ГЦ 2 ДОП. КОНТАКТА HQ | 456.52 | 15 | 3VA1120-3EF36-0CC0 |  |  | 1 | 1 | 1 |  | LF |  | P360 | 5375 | 1CB
3VA11203EF360CH0 | ВЫКЛЮЧАТЕЛЬ 3VA1 IEC ТИПОРАЗМЕР 160 КЛАСС ОТКЛЮЧАЮЩЕЙ СПОСОБНОСТИ N ICU=25KA @ 415 В 3-ПОЛ., ЗАЩИТА ЛИНИИ TM240, ATAM, IN=20A ЗАЩИТА ОТ ПЕРЕГРУЗКИ IR=14A ...20A ЗАЩИТА ОТ ТОКА КЗ II=5 X IN ПРИСОЕДИНЕНИЕ КАБЕЛЕМ РАСЦЕПИТЕЛЬ МИН. НАПРЯЖЕНИЯ (UVR) 120-127 В ПЕР.ТОКА 50/60 ГЦ 2 ДОП. КОНТАКТА HQ 1 АВАРИЙНЫЙ ДОП. КОНТАКТ HQ | 484.77 | 15 | 3VA1120-3EF36-0CH0 |  |  | 1 | 1 | 1 |  | LF |  | P360 | 5375 | 1CB
3VA11203EF360DA0 | ВЫКЛЮЧАТЕЛЬ 3VA1 IEC ТИПОРАЗМЕР 160 КЛАСС ОТКЛЮЧАЮЩЕЙ СПОСОБНОСТИ N ICU=25KA @ 415 В 3-ПОЛ., ЗАЩИТА ЛИНИИ TM240, ATAM, IN=20A ЗАЩИТА ОТ ПЕРЕГРУЗКИ IR=14A ...20A ЗАЩИТА ОТ ТОКА КЗ II=5 X IN ПРИСОЕДИНЕНИЕ КАБЕЛЕМ РАСЦЕПИТЕЛЬ МИН. НАПРЯЖЕНИЯ (UVR) 208-230 В ПЕР.ТОКА 50/60 ГЦ | 402.28 | 15 | 3VA1120-3EF36-0DA0 |  |  | 1 | 1 | 1 |  | LF |  | P360 | 5375 | 1CB
3VA11203EF360DC0 | ВЫКЛЮЧАТЕЛЬ 3VA1 IEC ТИПОРАЗМЕР 160 КЛАСС ОТКЛЮЧАЮЩЕЙ СПОСОБНОСТИ N ICU=25KA @ 415 В 3-ПОЛ., ЗАЩИТА ЛИНИИ TM240, ATAM, IN=20A ЗАЩИТА ОТ ПЕРЕГРУЗКИ IR=14A ...20A ЗАЩИТА ОТ ТОКА КЗ II=5 X IN ПРИСОЕДИНЕНИЕ КАБЕЛЕМ РАСЦЕПИТЕЛЬ МИН. НАПРЯЖЕНИЯ (UVR) 208-230 В ПЕР.ТОКА 50/60 ГЦ 2 ДОП. КОНТАКТА HQ | 456.52 | 15 | 3VA1120-3EF36-0DC0 |  |  | 1 | 1 | 1 |  | LF |  | P360 | 5375 | 1CB
3VA11203EF360DH0 | ВЫКЛЮЧАТЕЛЬ 3VA1 IEC ТИПОРАЗМЕР 160 КЛАСС ОТКЛЮЧАЮЩЕЙ СПОСОБНОСТИ N ICU=25KA @ 415 В 3-ПОЛ., ЗАЩИТА ЛИНИИ TM240, ATAM, IN=20A ЗАЩИТА ОТ ПЕРЕГРУЗКИ IR=14A ...20A ЗАЩИТА ОТ ТОКА КЗ II=5 X IN ПРИСОЕДИНЕНИЕ КАБЕЛЕМ РАСЦЕПИТЕЛЬ МИН. НАПРЯЖЕНИЯ (UVR) 208-230 В ПЕР.ТОКА 50/60 ГЦ 2 ДОП. КОНТАКТА HQ 1 АВАРИЙНЫЙ ДОП. КОНТАКТ HQ | 484.77 | 15 | 3VA1120-3EF36-0DH0 |  |  | 1 | 1 | 1 |  | LF |  | P360 | 5375 | 1CB
3VA11203EF360HA0 | ВЫКЛЮЧАТЕЛЬ 3VA1 IEC ТИПОРАЗМЕР 160 КЛАСС ОТКЛЮЧАЮЩЕЙ СПОСОБНОСТИ N ICU=25KA @ 415 В 3-ПОЛ., ЗАЩИТА ЛИНИИ TM240, ATAM, IN=20A ЗАЩИТА ОТ ПЕРЕГРУЗКИ IR=14A ...20A ЗАЩИТА ОТ ТОКА КЗ II=5 X IN ПРИСОЕДИНЕНИЕ КАБЕЛЕМ НЕЗАВИСИМЫЙ РАСЦЕПИТЕЛЬ (STL) 12-30 В ПОСТ. ТОКА, 24 В ПЕР. ТОКА 50/60 ГЦ | 372.9 | 15 | 3VA1120-3EF36-0HA0 |  |  | 1 | 1 | 1 |  | LF |  | P360 | 5375 | 1CB
3VA11203EF360HC0 | ВЫКЛЮЧАТЕЛЬ 3VA1 IEC ТИПОРАЗМЕР 160 КЛАСС ОТКЛЮЧАЮЩЕЙ СПОСОБНОСТИ N ICU=25KA @ 415 В 3-ПОЛ., ЗАЩИТА ЛИНИИ TM240, ATAM, IN=20A ЗАЩИТА ОТ ПЕРЕГРУЗКИ IR=14A ...20A ЗАЩИТА ОТ ТОКА КЗ II=5 X IN ПРИСОЕДИНЕНИЕ КАБЕЛЕМ НЕЗАВИСИМЫЙ РАСЦЕПИТЕЛЬ (STL) 12-30 В ПОСТ. ТОКА, 24 В ПЕР. ТОКА 50/60 ГЦ 2 ДОП. КОНТАКТА HQ | 428.27 | 15 | 3VA1120-3EF36-0HC0 |  |  | 1 | 1 | 1 |  | LF |  | P360 | 5375 | 1CB
3VA11203EF360HH0 | ВЫКЛЮЧАТЕЛЬ 3VA1 IEC ТИПОРАЗМЕР 160 КЛАСС ОТКЛЮЧАЮЩЕЙ СПОСОБНОСТИ N ICU=25KA @ 415 В 3-ПОЛ., ЗАЩИТА ЛИНИИ TM240, ATAM, IN=20A ЗАЩИТА ОТ ПЕРЕГРУЗКИ IR=14A ...20A ЗАЩИТА ОТ ТОКА КЗ II=5 X IN ПРИСОЕДИНЕНИЕ КАБЕЛЕМ НЕЗАВИСИМЫЙ РАСЦЕПИТЕЛЬ (STL) 12-30 В ПОСТ. ТОКА, 24 В ПЕР. ТОКА 50/60 ГЦ 2 ДОП. КОНТАКТА HQ 1 АВАРИЙНЫЙ ДОП. КОНТАКТ HQ | 455.39 | 15 | 3VA1120-3EF36-0HH0 |  |  | 1 | 1 | 1 |  | LF |  | P360 | 5375 | 1CB
3VA11203EF360JA0 | ВЫКЛЮЧАТЕЛЬ 3VA1 IEC ТИПОРАЗМЕР 160 КЛАСС ОТКЛЮЧАЮЩЕЙ СПОСОБНОСТИ N ICU=25KA @ 415 В 3-ПОЛ., ЗАЩИТА ЛИНИИ TM240, ATAM, IN=20A ЗАЩИТА ОТ ПЕРЕГРУЗКИ IR=14A ...20A ЗАЩИТА ОТ ТОКА КЗ II=5 X IN ПРИСОЕДИНЕНИЕ КАБЕЛЕМ НЕЗАВИСИМЫЙ РАСЦЕПИТЕЛЬ (STL) 110-127 В ПОСТ. ТОКА, ПЕР. ТОКА 50/60 ГЦ | 372.9 | 15 | 3VA1120-3EF36-0JA0 |  |  | 1 | 1 | 1 |  | LF |  | P360 | 5375 | 1CB
3VA11203EF360JC0 | ВЫКЛЮЧАТЕЛЬ 3VA1 IEC ТИПОРАЗМЕР 160 КЛАСС ОТКЛЮЧАЮЩЕЙ СПОСОБНОСТИ N ICU=25KA @ 415 В 3-ПОЛ., ЗАЩИТА ЛИНИИ TM240, ATAM, IN=20A ЗАЩИТА ОТ ПЕРЕГРУЗКИ IR=14A ...20A ЗАЩИТА ОТ ТОКА КЗ II=5 X IN ПРИСОЕДИНЕНИЕ КАБЕЛЕМ НЕЗАВИСИМЫЙ РАСЦЕПИТЕЛЬ (STL) 110-127 В ПОСТ. ТОКА, ПЕР. ТОКА 50/60 ГЦ 2 ДОП. КОНТАКТА HQ | 428.27 | 15 | 3VA1120-3EF36-0JC0 |  |  | 1 | 1 | 1 |  | LF |  | P360 | 5375 | 1CB
3VA11203EF360JH0 | ВЫКЛЮЧАТЕЛЬ 3VA1 IEC ТИПОРАЗМЕР 160 КЛАСС ОТКЛЮЧАЮЩЕЙ СПОСОБНОСТИ N ICU=25KA @ 415 В 3-ПОЛ., ЗАЩИТА ЛИНИИ TM240, ATAM, IN=20A ЗАЩИТА ОТ ПЕРЕГРУЗКИ IR=14A ...20A ЗАЩИТА ОТ ТОКА КЗ II=5 X IN ПРИСОЕДИНЕНИЕ КАБЕЛЕМ НЕЗАВИСИМЫЙ РАСЦЕПИТЕЛЬ (STL) 110-127 В ПОСТ. ТОКА, ПЕР. ТОКА 50/60 ГЦ 2 ДОП. КОНТАКТА HQ 1 АВАРИЙНЫЙ ДОП. КОНТАКТ HQ | 455.39 | 15 | 3VA1120-3EF36-0JH0 |  |  | 1 | 1 | 1 |  | LF |  | P360 | 5375 | 1CB
3VA11203EF360KA0 | ВЫКЛЮЧАТЕЛЬ 3VA1 IEC ТИПОРАЗМЕР 160 КЛАСС ОТКЛЮЧАЮЩЕЙ СПОСОБНОСТИ N ICU=25KA @ 415 В 3-ПОЛ., ЗАЩИТА ЛИНИИ TM240, ATAM, IN=20A ЗАЩИТА ОТ ПЕРЕГРУЗКИ IR=14A ...20A ЗАЩИТА ОТ ТОКА КЗ II=5 X IN ПРИСОЕДИНЕНИЕ КАБЕЛЕМ НЕЗАВИСИМЫЙ РАСЦЕПИТЕЛЬ (STL) 220-250 В ПОСТ. ТОКА, 208-277 В ПЕР. ТОКА | 372.9 | 15 | 3VA1120-3EF36-0KA0 |  |  | 1 | 1 | 1 |  | LF |  | P360 | 5375 | 1CB
3VA11203EF360KC0 | ВЫКЛЮЧАТЕЛЬ 3VA1 IEC ТИПОРАЗМЕР 160 КЛАСС ОТКЛЮЧАЮЩЕЙ СПОСОБНОСТИ N ICU=25KA @ 415 В 3-ПОЛ., ЗАЩИТА ЛИНИИ TM240, ATAM, IN=20A ЗАЩИТА ОТ ПЕРЕГРУЗКИ IR=14A ...20A ЗАЩИТА ОТ ТОКА КЗ II=5 X IN ПРИСОЕДИНЕНИЕ КАБЕЛЕМ НЕЗАВИСИМЫЙ РАСЦЕПИТЕЛЬ (STL) 220-250 В ПОСТ. ТОКА, 208-277 В ПЕР. ТОКА 2 ДОП. КОНТАКТА HQ | 428.27 | 15 | 3VA1120-3EF36-0KC0 |  |  | 1 | 1 | 1 |  | LF |  | P360 | 5375 | 1CB
3VA11203EF360KH0 | ВЫКЛЮЧАТЕЛЬ 3VA1 IEC ТИПОРАЗМЕР 160 КЛАСС ОТКЛЮЧАЮЩЕЙ СПОСОБНОСТИ N ICU=25KA @ 415 В 3-ПОЛ., ЗАЩИТА ЛИНИИ TM240, ATAM, IN=20A ЗАЩИТА ОТ ПЕРЕГРУЗКИ IR=14A ...20A ЗАЩИТА ОТ ТОКА КЗ II=5 X IN ПРИСОЕДИНЕНИЕ КАБЕЛЕМ НЕЗАВИСИМЫЙ РАСЦЕПИТЕЛЬ (STL) 220-250 В ПОСТ. ТОКА, 208-277 В ПЕР. ТОКА 2 ДОП. КОНТАКТА HQ 1 АВАРИЙНЫЙ ДОП. КОНТАКТ HQ | 455.39 | 15 | 3VA1120-3EF36-0KH0 |  |  | 1 | 1 | 1 |  | LF |  | P360 | 5375 | 1CB
3VA11203EF420AA0 | ВЫКЛЮЧАТЕЛЬ 3VA1 IEC ТИПОРАЗМЕР 160 КЛАСС ОТКЛЮЧАЮЩЕЙ СПОСОБНОСТИ N ICU=25KA @ 415 В 4-ПОЛ., ЗАЩИТА ЛИНИИ TM240, ATAM, IN=20A ЗАЩИТА ОТ ПЕРЕГРУЗКИ IR=14A ...20A ЗАЩИТА ОТ ТОКА КЗ II=5...10 X IN БЕЗ ЗАЩИТЫ НЕЙТРАЛИ ШИННОЕ ПРИСОЕДИНЕНИЕ | 323.18 | 15 | 3VA1120-3EF42-0AA0 |  |  | 1 | 1 | 1 |  | LF |  | P360 | 5375 | 1CB
3VA11203EF460AA0 | ВЫКЛЮЧАТЕЛЬ 3VA1 IEC ТИПОРАЗМЕР 160 КЛАСС ОТКЛЮЧАЮЩЕЙ СПОСОБНОСТИ N ICU=25KA @ 415 В 4-ПОЛ., ЗАЩИТА ЛИНИИ TM240, ATAM, IN=20A ЗАЩИТА ОТ ПЕРЕГРУЗКИ IR=14A ...20A ЗАЩИТА ОТ ТОКА КЗ II=5...10 X IN БЕЗ ЗАЩИТЫ НЕЙТРАЛИ ПРИСОЕДИНЕНИЕ КАБЕЛЕМ | 358.21 | 15 | 3VA1120-3EF46-0AA0 |  |  | 1 | 1 | 1 |  | LF |  | P360 | 5375 | 1CB
3VA11203GD420AA0 | ВЫКЛЮЧАТЕЛЬ 3VA1 IEC ТИПОРАЗМЕР 160 КЛАСС ОТКЛЮЧАЮЩЕЙ СПОСОБНОСТИ N ICU=25KA @ 415 В 4-ПОЛ., ЗАЩИТА ЛИНИИ TM210, FTFM, IN=20A ЗАЩИТА ОТ ПЕРЕГРУЗКИ IR=20A ФИКС. ЗАЩИТА ОТ ТОКА КЗ II=10 X IN ЗАЩИТА НЕЙТРАЛИ 100% ШИННОЕ ПРИСОЕДИНЕНИЕ | 301.71 | 15 | 3VA1120-3GD42-0AA0 |  |  | 1 | 1 | 1 |  | LF |  | P360 | 5375 | 1CB
3VA11203GD460AA0 | ВЫКЛЮЧАТЕЛЬ 3VA1 IEC ТИПОРАЗМЕР 160 КЛАСС ОТКЛЮЧАЮЩЕЙ СПОСОБНОСТИ N ICU=25KA @ 415 В 4-ПОЛ., ЗАЩИТА ЛИНИИ TM210, FTFM, IN=20A ЗАЩИТА ОТ ПЕРЕГРУЗКИ IR=20A ФИКС. ЗАЩИТА ОТ ТОКА КЗ II=10 X IN ЗАЩИТА НЕЙТРАЛИ 100% ПРИСОЕДИНЕНИЕ КАБЕЛЕМ | 334.48 | 15 | 3VA1120-3GD46-0AA0 |  |  | 1 | 1 | 1 |  | LF |  | P360 | 5375 | 1CB
3VA11203GE420AA0 | ВЫКЛЮЧАТЕЛЬ 3VA1 IEC ТИПОРАЗМЕР 160 КЛАСС ОТКЛЮЧАЮЩЕЙ СПОСОБНОСТИ N ICU=25KA @ 415 В 4-ПОЛ., ЗАЩИТА ЛИНИИ TM220, ATFM, IN=20A ЗАЩИТА ОТ ПЕРЕГРУЗКИ IR=14A ...20A ЗАЩИТА ОТ ТОКА КЗ II=10 X IN ЗАЩИТА НЕЙТРАЛИ 100% ШИННОЕ ПРИСОЕДИНЕНИЕ | 307.36 | 15 | 3VA1120-3GE42-0AA0 |  |  | 1 | 1 | 1 |  | LF |  | P360 | 5375 | 1CB
3VA11203GE460AA0 | ВЫКЛЮЧАТЕЛЬ 3VA1 IEC ТИПОРАЗМЕР 160 КЛАСС ОТКЛЮЧАЮЩЕЙ СПОСОБНОСТИ N ICU=25KA @ 415 В 4-ПОЛ., ЗАЩИТА ЛИНИИ TM220, ATFM, IN=20A ЗАЩИТА ОТ ПЕРЕГРУЗКИ IR=14A ...20A ЗАЩИТА ОТ ТОКА КЗ II=10 X IN ЗАЩИТА НЕЙТРАЛИ 100% ПРИСОЕДИНЕНИЕ КАБЕЛЕМ | 342.39 | 15 | 3VA1120-3GE46-0AA0 |  |  | 1 | 1 | 1 |  | LF |  | P360 | 5375 | 1CB
3VA11203GF420AA0 | ВЫКЛЮЧАТЕЛЬ 3VA1 IEC ТИПОРАЗМЕР 160 КЛАСС ОТКЛЮЧАЮЩЕЙ СПОСОБНОСТИ N ICU=25KA @ 415 В 4-ПОЛ., ЗАЩИТА ЛИНИИ TM240, ATAM, IN=20A ЗАЩИТА ОТ ПЕРЕГРУЗКИ IR=14A ...20A ЗАЩИТА ОТ ТОКА КЗ II=5 X IN ЗАЩИТА НЕЙТРАЛИ 100% ШИННОЕ ПРИСОЕДИНЕНИЕ | 323.18 | 15 | 3VA1120-3GF42-0AA0 |  |  | 1 | 1 | 1 |  | LF |  | P360 | 5375 | 1CB
3VA11203GF460AA0 | ВЫКЛЮЧАТЕЛЬ 3VA1 IEC ТИПОРАЗМЕР 160 КЛАСС ОТКЛЮЧАЮЩЕЙ СПОСОБНОСТИ N ICU=25KA @ 415 В 4-ПОЛ., ЗАЩИТА ЛИНИИ TM240, ATAM, IN=20A ЗАЩИТА ОТ ПЕРЕГРУЗКИ IR=14A ...20A ЗАЩИТА ОТ ТОКА КЗ II=5...10 X IN ЗАЩИТА НЕЙТРАЛИ 100% ПРИСОЕДИНЕНИЕ КАБЕЛЕМ | 358.21 | 15 | 3VA1120-3GF46-0AA0 |  |  | 1 | 1 | 1 |  | LF |  | P360 | 5375 | 1CB
3VA11204ED120AA0 | ВЫКЛЮЧАТЕЛЬ 3VA1 IEC ТИПОРАЗМЕР 160 КЛАСС ОТКЛЮЧАЮЩЕЙ СПОСОБНОСТИ S ICU=36KA @ 240 В 1-ПОЛ., ЗАЩИТА ЛИНИИ TM210, FTFM, IN=20A ЗАЩИТА ОТ ПЕРЕГРУЗКИ IR=20A ФИКС. ЗАЩИТА ОТ ТОКА КЗ II=10 X IN ШИННОЕ ПРИСОЕДИНЕНИЕ | 125.43 | 15 | 3VA1120-4ED12-0AA0 |  |  | 1 | 1 | 1 |  | LF |  | P360 | 5375 | 1CB
3VA11204ED160AA0 | ВЫКЛЮЧАТЕЛЬ 3VA1 IEC ТИПОРАЗМЕР 160 КЛАСС ОТКЛЮЧАЮЩЕЙ СПОСОБНОСТИ S ICU=36KA @ 240 В 1-ПОЛ., ЗАЩИТА ЛИНИИ TM210, FTFM, IN=20A ЗАЩИТА ОТ ПЕРЕГРУЗКИ IR=20A ФИКС. ЗАЩИТА ОТ ТОКА КЗ II=10 X IN ПРИСОЕДИНЕНИЕ КАБЕЛЕМ | 134.47 | 15 | 3VA1120-4ED16-0AA0 |  |  | 1 | 1 | 1 |  | LF |  | P360 | 5375 | 1CB
3VA11204ED220AA0 | ВЫКЛЮЧАТЕЛЬ 3VA1 IEC ТИПОРАЗМЕР 160 КЛАСС ОТКЛЮЧАЮЩЕЙ СПОСОБНОСТИ S ICU=36KA @ 415 В 2-ПОЛ., ЗАЩИТА ЛИНИИ TM210, FTFM, IN=20A ЗАЩИТА ОТ ПЕРЕГРУЗКИ IR=20A ФИКС. ЗАЩИТА ОТ ТОКА КЗ II=10 X IN ШИННОЕ ПРИСОЕДИНЕНИЕ | 227.13 | 15 | 3VA1120-4ED22-0AA0 |  |  | 1 | 1 | 1 |  | LF |  | P360 | 5375 | 1CB
3VA11204ED260AA0 | ВЫКЛЮЧАТЕЛЬ 3VA1 IEC ТИПОРАЗМЕР 160 КЛАСС ОТКЛЮЧАЮЩЕЙ СПОСОБНОСТИ S ICU=36KA @ 415 В 2-ПОЛ., ЗАЩИТА ЛИНИИ TM210, FTFM, IN=20A ЗАЩИТА ОТ ПЕРЕГРУЗКИ IR=20A ФИКС. ЗАЩИТА ОТ ТОКА КЗ II=10 X IN ПРИСОЕДИНЕНИЕ КАБЕЛЕМ | 242.95 | 15 | 3VA1120-4ED26-0AA0 |  |  | 1 | 1 | 1 |  | LF |  | P360 | 5375 | 1CB
3VA11204ED320AA0 | ВЫКЛЮЧАТЕЛЬ 3VA1 IEC ТИПОРАЗМЕР 160 КЛАСС ОТКЛЮЧАЮЩЕЙ СПОСОБНОСТИ S ICU=36KA @ 415 В 3-ПОЛ., ЗАЩИТА ЛИНИИ TM210, FTFM, IN=20A ЗАЩИТА ОТ ПЕРЕГРУЗКИ IR=20A ФИКС. ЗАЩИТА ОТ ТОКА КЗ II=16 X IN ШИННОЕ ПРИСОЕДИНЕНИЕ | 250.86 | 15 | 3VA1120-4ED32-0AA0 |  |  | 1 | 1 | 1 |  | LF |  | P360 | 5375 | 1CB
3VA11204ED360AA0 | ВЫКЛЮЧАТЕЛЬ 3VA1 IEC ТИПОРАЗМЕР 160 КЛАСС ОТКЛЮЧАЮЩЕЙ СПОСОБНОСТИ S ICU=36KA @ 415 В 3-ПОЛ., ЗАЩИТА ЛИНИИ TM210, FTFM, IN=20A ЗАЩИТА ОТ ПЕРЕГРУЗКИ IR=20A ФИКС. ЗАЩИТА ОТ ТОКА КЗ II=16 X IN ПРИСОЕДИНЕНИЕ КАБЕЛЕМ | 276.85 | 15 | 3VA1120-4ED36-0AA0 |  |  | 1 | 1 | 1 |  | LF |  | P360 | 5375 | 1CB
3VA11204ED420AA0 | ВЫКЛЮЧАТЕЛЬ 3VA1 IEC ТИПОРАЗМЕР 160 КЛАСС ОТКЛЮЧАЮЩЕЙ СПОСОБНОСТИ S ICU=36KA @ 415 В 4-ПОЛ., ЗАЩИТА ЛИНИИ TM210, FTFM, IN=20A ЗАЩИТА ОТ ПЕРЕГРУЗКИ IR=20A ФИКС. ЗАЩИТА ОТ ТОКА КЗ II=10 X IN БЕЗ ЗАЩИТЫ НЕЙТРАЛИ ШИННОЕ ПРИСОЕДИНЕНИЕ | 326.57 | 15 | 3VA1120-4ED42-0AA0 |  |  | 1 | 1 | 1 |  | LF |  | P360 | 5375 | 1CB
3VA11204ED460AA0 | ВЫКЛЮЧАТЕЛЬ 3VA1 IEC ТИПОРАЗМЕР 160 КЛАСС ОТКЛЮЧАЮЩЕЙ СПОСОБНОСТИ S ICU=36KA @ 415 В 4-ПОЛ., ЗАЩИТА ЛИНИИ TM210, FTFM, IN=20A ЗАЩИТА ОТ ПЕРЕГРУЗКИ IR=20A ФИКС. ЗАЩИТА ОТ ТОКА КЗ II=10 X IN БЕЗ ЗАЩИТЫ НЕЙТРАЛИ ПРИСОЕДИНЕНИЕ КАБЕЛЕМ | 361.6 | 15 | 3VA1120-4ED46-0AA0 |  |  | 1 | 1 | 1 |  | LF |  | P360 | 5375 | 1CB
3VA11204EE320AA0 | ВЫКЛЮЧАТЕЛЬ 3VA1 IEC ТИПОРАЗМЕР 160 КЛАСС ОТКЛЮЧАЮЩЕЙ СПОСОБНОСТИ S ICU=36KA @ 415 В 3-ПОЛ., ЗАЩИТА ЛИНИИ TM220, ATFM, IN=20A ЗАЩИТА ОТ ПЕРЕГРУЗКИ IR=14A ...20A ЗАЩИТА ОТ ТОКА КЗ II=16 X IN ШИННОЕ ПРИСОЕДИНЕНИЕ | 256.51 | 15 | 3VA1120-4EE32-0AA0 |  |  | 1 | 1 | 1 |  | LF |  | P360 | 5375 | 1CB
3VA11204EE360AA0 | ВЫКЛЮЧАТЕЛЬ 3VA1 IEC ТИПОРАЗМЕР 160 КЛАСС ОТКЛЮЧАЮЩЕЙ СПОСОБНОСТИ S ICU=36KA @ 415 В 3-ПОЛ., ЗАЩИТА ЛИНИИ TM220, ATFM, IN=20A ЗАЩИТА ОТ ПЕРЕГРУЗКИ IR=14A ...20A ЗАЩИТА ОТ ТОКА КЗ II=16 X IN ПРИСОЕДИНЕНИЕ КАБЕЛЕМ | 282.5 | 15 | 3VA1120-4EE36-0AA0 |  |  | 1 | 1 | 1 |  | LF |  | P360 | 5375 | 1CB
3VA11204EE420AA0 | ВЫКЛЮЧАТЕЛЬ 3VA1 IEC ТИПОРАЗМЕР 160 КЛАСС ОТКЛЮЧАЮЩЕЙ СПОСОБНОСТИ S ICU=36KA @ 415 В 4-ПОЛ., ЗАЩИТА ЛИНИИ TM220, ATFM, IN=20A ЗАЩИТА ОТ ПЕРЕГРУЗКИ IR=14A ...20A ЗАЩИТА ОТ ТОКА КЗ II=10 X IN БЕЗ ЗАЩИТЫ НЕЙТРАЛИ ШИННОЕ ПРИСОЕДИНЕНИЕ | 333.35 | 15 | 3VA1120-4EE42-0AA0 |  |  | 1 | 1 | 1 |  | LF |  | P360 | 5375 | 1CB
3VA11204EE460AA0 | ВЫКЛЮЧАТЕЛЬ 3VA1 IEC ТИПОРАЗМЕР 160 КЛАСС ОТКЛЮЧАЮЩЕЙ СПОСОБНОСТИ S ICU=36KA @ 415 В 4-ПОЛ., ЗАЩИТА ЛИНИИ TM220, ATFM, IN=20A ЗАЩИТА ОТ ПЕРЕГРУЗКИ IR=14A ...20A ЗАЩИТА ОТ ТОКА КЗ II=10 X IN БЕЗ ЗАЩИТЫ НЕЙТРАЛИ ПРИСОЕДИНЕНИЕ КАБЕЛЕМ | 368.38 | 15 | 3VA1120-4EE46-0AA0 |  |  | 1 | 1 | 1 |  | LF |  | P360 | 5375 | 1CB
3VA11204EF320AA0 | ВЫКЛЮЧАТЕЛЬ 3VA1 IEC ТИПОРАЗМЕР 160 КЛАСС ОТКЛЮЧАЮЩЕЙ СПОСОБНОСТИ S ICU=36KA @ 415 В 3-ПОЛ., ЗАЩИТА ЛИНИИ TM240, ATAM, IN=20A ЗАЩИТА ОТ ПЕРЕГРУЗКИ IR=14A ...20A ЗАЩИТА ОТ ТОКА КЗ II=8...16 X IN ШИННОЕ ПРИСОЕДИНЕНИЕ | 270.07 | 15 | 3VA1120-4EF32-0AA0 |  |  | 1 | 1 | 1 |  | LF |  | P360 | 5375 | 1CB
3VA11204EF320AB0 | ВЫКЛЮЧАТЕЛЬ 3VA1 IEC ТИПОРАЗМЕР 160 КЛАСС ОТКЛЮЧАЮЩЕЙ СПОСОБНОСТИ S ICU=36KA @ 415 В 3-ПОЛ., ЗАЩИТА ЛИНИИ TM240, ATAM, IN=20A ЗАЩИТА ОТ ПЕРЕГРУЗКИ IR=14A ...20A ЗАЩИТА ОТ ТОКА КЗ II=5 X IN ШИННОЕ ПРИСОЕДИНЕНИЕ 2 ДОП. КОНТАКТ. HP | 352.56 | 15 | 3VA1120-4EF32-0AB0 |  |  | 1 | 1 | 1 |  | LF |  | P360 | 5375 | 1CB
3VA11204EF320AC0 | ВЫКЛЮЧАТЕЛЬ 3VA1 IEC ТИПОРАЗМЕР 160 КЛАСС ОТКЛЮЧАЮЩЕЙ СПОСОБНОСТИ S ICU=36KA @ 415 В 3-ПОЛ., ЗАЩИТА ЛИНИИ TM240, ATAM, IN=20A ЗАЩИТА ОТ ПЕРЕГРУЗКИ IR=14A ...20A ЗАЩИТА ОТ ТОКА КЗ II=5 X IN ШИННОЕ ПРИСОЕДИНЕНИЕ 2 ДОП. КОНТАКТ. HQ | 324.31 | 15 | 3VA1120-4EF32-0AC0 |  |  | 1 | 1 | 1 |  | LF |  | P360 | 5375 | 1CB
3VA11204EF320AD0 | ВЫКЛЮЧАТЕЛЬ 3VA1 IEC ТИПОРАЗМЕР 160 КЛАСС ОТКЛЮЧАЮЩЕЙ СПОСОБНОСТИ S ICU=36KA @ 415 В 3-ПОЛ., ЗАЩИТА ЛИНИИ TM240, ATAM, IN=20A ЗАЩИТА ОТ ПЕРЕГРУЗКИ IR=14A ...20A ЗАЩИТА ОТ ТОКА КЗ II=5 X IN ШИННОЕ ПРИСОЕДИНЕНИЕ 3 ДОП. КОНТАКТ. HQ | 352.56 | 15 | 3VA1120-4EF32-0AD0 |  |  | 1 | 1 | 1 |  | LF |  | P360 | 5375 | 1CB
3VA11204EF320AE0 | ВЫКЛЮЧАТЕЛЬ 3VA1 IEC ТИПОРАЗМЕР 160 КЛАСС ОТКЛЮЧАЮЩЕЙ СПОСОБНОСТИ S ICU=36KA @ 415 В 3-ПОЛ., ЗАЩИТА ЛИНИИ TM240, ATAM, IN=20A ЗАЩИТА ОТ ПЕРЕГРУЗКИ IR=14A ...20A ЗАЩИТА ОТ ТОКА КЗ II=5 X IN ШИННОЕ ПРИСОЕДИНЕНИЕ 4 ДОП. КОНТАКТ. HQ | 379.68 | 15 | 3VA1120-4EF32-0AE0 |  |  | 1 | 1 | 1 |  | LF |  | P360 | 5375 | 1CB
3VA11204EF320AF0 | ВЫКЛЮЧАТЕЛЬ 3VA1 IEC ТИПОРАЗМЕР 160 КЛАСС ОТКЛЮЧАЮЩЕЙ СПОСОБНОСТИ S ICU=36KA @ 415 В 3-ПОЛ., ЗАЩИТА ЛИНИИ TM240, ATAM, IN=20A ЗАЩИТА ОТ ПЕРЕГРУЗКИ IR=14A ...20A ЗАЩИТА ОТ ТОКА КЗ II=5 X IN ШИННОЕ ПРИСОЕДИНЕНИЕ 1 ДОП. КОНТАКТ. HQ 1 АВАРИЙНЫЙ ДОП. КОНТАКТ HQ | 324.31 | 15 | 3VA1120-4EF32-0AF0 |  |  | 1 | 1 | 1 |  | LF |  | P360 | 5375 | 1CB
3VA11204EF320AG0 | ВЫКЛЮЧАТЕЛЬ 3VA1 IEC ТИПОРАЗМЕР 160 КЛАСС ОТКЛЮЧАЮЩЕЙ СПОСОБНОСТИ S ICU=36KA @ 415 В 3-ПОЛ., ЗАЩИТА ЛИНИИ TM240, ATAM, IN=20A ЗАЩИТА ОТ ПЕРЕГРУЗКИ IR=14A ...20A ЗАЩИТА ОТ ТОКА КЗ II=5 X IN ШИННОЕ ПРИСОЕДИНЕНИЕ 1 ДОП. КОНТАКТ. HP 1 АВАРИЙНЫЙ ДОП. КОНТАКТ HP | 352.56 | 15 | 3VA1120-4EF32-0AG0 |  |  | 1 | 1 | 1 |  | LF |  | P360 | 5375 | 1CB
3VA11204EF320AH0 | ВЫКЛЮЧАТЕЛЬ 3VA1 IEC ТИПОРАЗМЕР 160 КЛАСС ОТКЛЮЧАЮЩЕЙ СПОСОБНОСТИ S ICU=36KA @ 415 В 3-ПОЛ., ЗАЩИТА ЛИНИИ TM240, ATAM, IN=20A ЗАЩИТА ОТ ПЕРЕГРУЗКИ IR=14A ...20A ЗАЩИТА ОТ ТОКА КЗ II=5 X IN ШИННОЕ ПРИСОЕДИНЕНИЕ 2 ДОП. КОНТАКТ. HQ 1 АВАРИЙНЫЙ ДОП. КОНТАКТ HQ | 352.56 | 15 | 3VA1120-4EF32-0AH0 |  |  | 1 | 1 | 1 |  | LF |  | P360 | 5375 | 1CB
3VA11204EF320BA0 | ВЫКЛЮЧАТЕЛЬ 3VA1 IEC ТИПОРАЗМЕР 160 КЛАСС ОТКЛЮЧАЮЩЕЙ СПОСОБНОСТИ S ICU=36KA @ 415 В 3-ПОЛ., ЗАЩИТА ЛИНИИ TM240, ATAM, IN=20A ЗАЩИТА ОТ ПЕРЕГРУЗКИ IR=14A ...20A ЗАЩИТА ОТ ТОКА КЗ II=5 X IN ШИННОЕ ПРИСОЕДИНЕНИЕ РАСЦЕПИТЕЛЬ МИН. НАПРЯЖЕНИЯ (UVR) 24 В ПОСТ.ТОКА | 397.76 | 15 | 3VA1120-4EF32-0BA0 |  |  | 1 | 1 | 1 |  | LF |  | P360 | 5375 | 1CB
3VA11204EF320BC0 | ВЫКЛЮЧАТЕЛЬ 3VA1 IEC ТИПОРАЗМЕР 160 КЛАСС ОТКЛЮЧАЮЩЕЙ СПОСОБНОСТИ S ICU=36KA @ 415 В 3-ПОЛ., ЗАЩИТА ЛИНИИ TM240, ATAM, IN=20A ЗАЩИТА ОТ ПЕРЕГРУЗКИ IR=14A ...20A ЗАЩИТА ОТ ТОКА КЗ II=5 X IN ШИННОЕ ПРИСОЕДИНЕНИЕ РАСЦЕПИТЕЛЬ МИН. НАПРЯЖЕНИЯ (UVR) 24 В ПОСТ.ТОКА 2 ДОП. КОНТАКТА HQ | 452 | 15 | 3VA1120-4EF32-0BC0 |  |  | 1 | 1 | 1 |  | LF |  | P360 | 5375 | 1CB
3VA11204EF320BH0 | ВЫКЛЮЧАТЕЛЬ 3VA1 IEC ТИПОРАЗМЕР 160 КЛАСС ОТКЛЮЧАЮЩЕЙ СПОСОБНОСТИ S ICU=36KA @ 415 В 3-ПОЛ., ЗАЩИТА ЛИНИИ TM240, ATAM, IN=20A ЗАЩИТА ОТ ПЕРЕГРУЗКИ IR=14A ...20A ЗАЩИТА ОТ ТОКА КЗ II=5 X IN ШИННОЕ ПРИСОЕДИНЕНИЕ РАСЦЕПИТЕЛЬ МИН. НАПРЯЖЕНИЯ (UVR) 24 В ПОСТ.ТОКА 2 ДОП. КОНТАКТА HQ 1 АВАРИЙНЫЙ ДОП. КОНТАКТ HQ | 480.25 | 15 | 3VA1120-4EF32-0BH0 |  |  | 1 | 1 | 1 |  | LF |  | P360 | 5375 | 1CB
3VA11204EF320CA0 | ВЫКЛЮЧАТЕЛЬ 3VA1 IEC ТИПОРАЗМЕР 160 КЛАСС ОТКЛЮЧАЮЩЕЙ СПОСОБНОСТИ S ICU=36KA @ 415 В 3-ПОЛ., ЗАЩИТА ЛИНИИ TM240, ATAM, IN=20A ЗАЩИТА ОТ ПЕРЕГРУЗКИ IR=14A ...20A ЗАЩИТА ОТ ТОКА КЗ II=5 X IN ШИННОЕ ПРИСОЕДИНЕНИЕ РАСЦЕПИТЕЛЬ МИН. НАПРЯЖЕНИЯ (UVR) 120-127 В ПЕР.ТОКА 50/60 ГЦ | 397.76 | 15 | 3VA1120-4EF32-0CA0 |  |  | 1 | 1 | 1 |  | LF |  | P360 | 5375 | 1CB
3VA11204EF320CC0 | ВЫКЛЮЧАТЕЛЬ 3VA1 IEC ТИПОРАЗМЕР 160 КЛАСС ОТКЛЮЧАЮЩЕЙ СПОСОБНОСТИ S ICU=36KA @ 415 В 3-ПОЛ., ЗАЩИТА ЛИНИИ TM240, ATAM, IN=20A ЗАЩИТА ОТ ПЕРЕГРУЗКИ IR=14A ...20A ЗАЩИТА ОТ ТОКА КЗ II=5 X IN ШИННОЕ ПРИСОЕДИНЕНИЕ РАСЦЕПИТЕЛЬ МИН. НАПРЯЖЕНИЯ (UVR) 120-127 В ПЕР.ТОКА 50/60 ГЦ 2 ДОП. КОНТАКТА HQ | 452 | 15 | 3VA1120-4EF32-0CC0 |  |  | 1 | 1 | 1 |  | LF |  | P360 | 5375 | 1CB
3VA11204EF320CH0 | ВЫКЛЮЧАТЕЛЬ 3VA1 IEC ТИПОРАЗМЕР 160 КЛАСС ОТКЛЮЧАЮЩЕЙ СПОСОБНОСТИ S ICU=36KA @ 415 В 3-ПОЛ., ЗАЩИТА ЛИНИИ TM240, ATAM, IN=20A ЗАЩИТА ОТ ПЕРЕГРУЗКИ IR=14A ...20A ЗАЩИТА ОТ ТОКА КЗ II=5 X IN ШИННОЕ ПРИСОЕДИНЕНИЕ РАСЦЕПИТЕЛЬ МИН. НАПРЯЖЕНИЯ (UVR) 120-127 В ПЕР.ТОКА 50/60 ГЦ 2 ДОП. КОНТАКТА HQ 1 АВАРИЙНЫЙ ДОП. КОНТАКТ HQ | 480.25 | 15 | 3VA1120-4EF32-0CH0 |  |  | 1 | 1 | 1 |  | LF |  | P360 | 5375 | 1CB
3VA11204EF320DA0 | ВЫКЛЮЧАТЕЛЬ 3VA1 IEC ТИПОРАЗМЕР 160 КЛАСС ОТКЛЮЧАЮЩЕЙ СПОСОБНОСТИ S ICU=36KA @ 415 В 3-ПОЛ., ЗАЩИТА ЛИНИИ TM240, ATAM, IN=20A ЗАЩИТА ОТ ПЕРЕГРУЗКИ IR=14A ...20A ЗАЩИТА ОТ ТОКА КЗ II=5 X IN ШИННОЕ ПРИСОЕДИНЕНИЕ РАСЦЕПИТЕЛЬ МИН. НАПРЯЖЕНИЯ (UVR) 208-230 В ПЕР.ТОКА 50/60 ГЦ | 397.76 | 15 | 3VA1120-4EF32-0DA0 |  |  | 1 | 1 | 1 |  | LF |  | P360 | 5375 | 1CB
3VA11204EF320DC0 | ВЫКЛЮЧАТЕЛЬ 3VA1 IEC ТИПОРАЗМЕР 160 КЛАСС ОТКЛЮЧАЮЩЕЙ СПОСОБНОСТИ S ICU=36KA @ 415 В 3-ПОЛ., ЗАЩИТА ЛИНИИ TM240, ATAM, IN=20A ЗАЩИТА ОТ ПЕРЕГРУЗКИ IR=14A ...20A ЗАЩИТА ОТ ТОКА КЗ II=5 X IN ШИННОЕ ПРИСОЕДИНЕНИЕ РАСЦЕПИТЕЛЬ МИН. НАПРЯЖЕНИЯ (UVR) 208-230 В ПЕР.ТОКА 50/60 ГЦ 2 ДОП. КОНТАКТА HQ | 452 | 15 | 3VA1120-4EF32-0DC0 |  |  | 1 | 1 | 1 |  | LF |  | P360 | 5375 | 1CB
3VA11204EF320DH0 | ВЫКЛЮЧАТЕЛЬ 3VA1 IEC ТИПОРАЗМЕР 160 КЛАСС ОТКЛЮЧАЮЩЕЙ СПОСОБНОСТИ S ICU=36KA @ 415 В 3-ПОЛ., ЗАЩИТА ЛИНИИ TM240, ATAM, IN=20A ЗАЩИТА ОТ ПЕРЕГРУЗКИ IR=14A ...20A ЗАЩИТА ОТ ТОКА КЗ II=5 X IN ШИННОЕ ПРИСОЕДИНЕНИЕ РАСЦЕПИТЕЛЬ МИН. НАПРЯЖЕНИЯ (UVR) 208-230 В ПЕР.ТОКА 50/60 ГЦ 2 ДОП. КОНТАКТА HQ 1 АВАРИЙНЫЙ ДОП. КОНТАКТ HQ | 480.25 | 15 | 3VA1120-4EF32-0DH0 |  |  | 1 | 1 | 1 |  | LF |  | P360 | 5375 | 1CB
3VA11204EF320HA0 | ВЫКЛЮЧАТЕЛЬ 3VA1 IEC ТИПОРАЗМЕР 160 КЛАСС ОТКЛЮЧАЮЩЕЙ СПОСОБНОСТИ S ICU=36KA @ 415 В 3-ПОЛ., ЗАЩИТА ЛИНИИ TM240, ATAM, IN=20A ЗАЩИТА ОТ ПЕРЕГРУЗКИ IR=14A ...20A ЗАЩИТА ОТ ТОКА КЗ II=5 X IN ШИННОЕ ПРИСОЕДИНЕНИЕ НЕЗАВИСИМЫЙ РАСЦЕПИТЕЛЬ (STL) 12-30 В ПОСТ. ТОКА, 24 В ПЕР. ТОКА 50/60 ГЦ | 368.38 | 15 | 3VA1120-4EF32-0HA0 |  |  | 1 | 1 | 1 |  | LF |  | P360 | 5375 | 1CB
3VA11204EF320HC0 | ВЫКЛЮЧАТЕЛЬ 3VA1 IEC ТИПОРАЗМЕР 160 КЛАСС ОТКЛЮЧАЮЩЕЙ СПОСОБНОСТИ S ICU=36KA @ 415 В 3-ПОЛ., ЗАЩИТА ЛИНИИ TM240, ATAM, IN=20A ЗАЩИТА ОТ ПЕРЕГРУЗКИ IR=14A ...20A ЗАЩИТА ОТ ТОКА КЗ II=5 X IN ШИННОЕ ПРИСОЕДИНЕНИЕ НЕЗАВИСИМЫЙ РАСЦЕПИТЕЛЬ (STL) 12-30 В ПОСТ. ТОКА, 24 В ПЕР. ТОКА 50/60 ГЦ 2 ДОП. КОНТАКТА HQ | 423.75 | 15 | 3VA1120-4EF32-0HC0 |  |  | 1 | 1 | 1 |  | LF |  | P360 | 5375 | 1CB
3VA11204EF320HH0 | ВЫКЛЮЧАТЕЛЬ 3VA1 IEC ТИПОРАЗМЕР 160 КЛАСС ОТКЛЮЧАЮЩЕЙ СПОСОБНОСТИ S ICU=36KA @ 415 В 3-ПОЛ., ЗАЩИТА ЛИНИИ TM240, ATAM, IN=20A ЗАЩИТА ОТ ПЕРЕГРУЗКИ IR=14A ...20A ЗАЩИТА ОТ ТОКА КЗ II=5 X IN ШИННОЕ ПРИСОЕДИНЕНИЕ НЕЗАВИСИМЫЙ РАСЦЕПИТЕЛЬ (STL) 12-30 В ПОСТ. ТОКА, 24 В ПЕР. ТОКА 50/60 ГЦ 2 ДОП. КОНТАКТА HQ 1 АВАРИЙНЫЙ ДОП. КОНТАКТ HQ | 450.87 | 15 | 3VA1120-4EF32-0HH0 |  |  | 1 | 1 | 1 |  | LF |  | P360 | 5375 | 1CB
3VA11204EF320JA0 | ВЫКЛЮЧАТЕЛЬ 3VA1 IEC ТИПОРАЗМЕР 160 КЛАСС ОТКЛЮЧАЮЩЕЙ СПОСОБНОСТИ S ICU=36KA @ 415 В 3-ПОЛ., ЗАЩИТА ЛИНИИ TM240, ATAM, IN=20A ЗАЩИТА ОТ ПЕРЕГРУЗКИ IR=14A ...20A ЗАЩИТА ОТ ТОКА КЗ II=5 X IN ШИННОЕ ПРИСОЕДИНЕНИЕ НЕЗАВИСИМЫЙ РАСЦЕПИТЕЛЬ (STL) 110-127 В ПОСТ. ТОКА, ПЕР. ТОКА 50/60 ГЦ | 368.38 | 15 | 3VA1120-4EF32-0JA0 |  |  | 1 | 1 | 1 |  | LF |  | P360 | 5375 | 1CB
3VA11204EF320JC0 | ВЫКЛЮЧАТЕЛЬ 3VA1 IEC ТИПОРАЗМЕР 160 КЛАСС ОТКЛЮЧАЮЩЕЙ СПОСОБНОСТИ S ICU=36KA @ 415 В 3-ПОЛ., ЗАЩИТА ЛИНИИ TM240, ATAM, IN=20A ЗАЩИТА ОТ ПЕРЕГРУЗКИ IR=14A ...20A ЗАЩИТА ОТ ТОКА КЗ II=5 X IN ШИННОЕ ПРИСОЕДИНЕНИЕ НЕЗАВИСИМЫЙ РАСЦЕПИТЕЛЬ (STL) 110-127 В ПОСТ. ТОКА, ПЕР. ТОКА 50/60 ГЦ 2 ДОП. КОНТАКТА HQ | 423.75 | 15 | 3VA1120-4EF32-0JC0 |  |  | 1 | 1 | 1 |  | LF |  | P360 | 5375 | 1CB
3VA11204EF320JH0 | ВЫКЛЮЧАТЕЛЬ 3VA1 IEC ТИПОРАЗМЕР 160 КЛАСС ОТКЛЮЧАЮЩЕЙ СПОСОБНОСТИ S ICU=36KA @ 415 В 3-ПОЛ., ЗАЩИТА ЛИНИИ TM240, ATAM, IN=20A ЗАЩИТА ОТ ПЕРЕГРУЗКИ IR=14A ...20A ЗАЩИТА ОТ ТОКА КЗ II=5 X IN ШИННОЕ ПРИСОЕДИНЕНИЕ НЕЗАВИСИМЫЙ РАСЦЕПИТЕЛЬ (STL) 110-127 В ПОСТ. ТОКА, ПЕР. ТОКА 50/60 ГЦ 2 ДОП. КОНТАКТА HQ 1 АВАРИЙНЫЙ ДОП. КОНТАКТ HQ | 450.87 | 15 | 3VA1120-4EF32-0JH0 |  |  | 1 | 1 | 1 |  | LF |  | P360 | 5375 | 1CB
3VA11204EF320KA0 | ВЫКЛЮЧАТЕЛЬ 3VA1 IEC ТИПОРАЗМЕР 160 КЛАСС ОТКЛЮЧАЮЩЕЙ СПОСОБНОСТИ S ICU=36KA @ 415 В 3-ПОЛ., ЗАЩИТА ЛИНИИ TM240, ATAM, IN=20A ЗАЩИТА ОТ ПЕРЕГРУЗКИ IR=14A ...20A ЗАЩИТА ОТ ТОКА КЗ II=5 X IN ШИННОЕ ПРИСОЕДИНЕНИЕ НЕЗАВИСИМЫЙ РАСЦЕПИТЕЛЬ (STL) 220-250 В ПОСТ. ТОКА, 208-277 В ПЕР. ТОКА | 368.38 | 15 | 3VA1120-4EF32-0KA0 |  |  | 1 | 1 | 1 |  | LF |  | P360 | 5375 | 1CB
3VA11204EF320KC0 | ВЫКЛЮЧАТЕЛЬ 3VA1 IEC ТИПОРАЗМЕР 160 КЛАСС ОТКЛЮЧАЮЩЕЙ СПОСОБНОСТИ S ICU=36KA @ 415 В 3-ПОЛ., ЗАЩИТА ЛИНИИ TM240, ATAM, IN=20A ЗАЩИТА ОТ ПЕРЕГРУЗКИ IR=14A ...20A ЗАЩИТА ОТ ТОКА КЗ II=5 X IN ШИННОЕ ПРИСОЕДИНЕНИЕ НЕЗАВИСИМЫЙ РАСЦЕПИТЕЛЬ (STL) 220-250 В ПОСТ. ТОКА, 208-277 В ПЕР. ТОКА 2 ДОП. КОНТАКТА HQ | 423.75 | 15 | 3VA1120-4EF32-0KC0 |  |  | 1 | 1 | 1 |  | LF |  | P360 | 5375 | 1CB
3VA11204EF320KH0 | ВЫКЛЮЧАТЕЛЬ 3VA1 IEC ТИПОРАЗМЕР 160 КЛАСС ОТКЛЮЧАЮЩЕЙ СПОСОБНОСТИ S ICU=36KA @ 415 В 3-ПОЛ., ЗАЩИТА ЛИНИИ TM240, ATAM, IN=20A ЗАЩИТА ОТ ПЕРЕГРУЗКИ IR=14A ...20A ЗАЩИТА ОТ ТОКА КЗ II=5 X IN ШИННОЕ ПРИСОЕДИНЕНИЕ НЕЗАВИСИМЫЙ РАСЦЕПИТЕЛЬ (STL) 220-250 В ПОСТ. ТОКА, 208-277 В ПЕР. ТОКА 2 ДОП. КОНТАКТА HQ 1 АВАРИЙНЫЙ ДОП. КОНТАКТ HQ | 450.87 | 15 | 3VA1120-4EF32-0KH0 |  |  | 1 | 1 | 1 |  | LF |  | P360 | 5375 | 1CB
3VA11204EF360AA0 | ВЫКЛЮЧАТЕЛЬ 3VA1 IEC ТИПОРАЗМЕР 160 КЛАСС ОТКЛЮЧАЮЩЕЙ СПОСОБНОСТИ S ICU=36KA @ 415 В 3-ПОЛ., ЗАЩИТА ЛИНИИ TM240, ATAM, IN=20A ЗАЩИТА ОТ ПЕРЕГРУЗКИ IR=14A ...20A ЗАЩИТА ОТ ТОКА КЗ II=8...16 X IN ПРИСОЕДИНЕНИЕ КАБЕЛЕМ | 296.06 | 15 | 3VA1120-4EF36-0AA0 |  |  | 1 | 1 | 1 |  | LF |  | P360 | 5375 | 1CB
3VA11204EF360AB0 | ВЫКЛЮЧАТЕЛЬ 3VA1 IEC ТИПОРАЗМЕР 160 КЛАСС ОТКЛЮЧАЮЩЕЙ СПОСОБНОСТИ S ICU=36KA @ 415 В 3-ПОЛ., ЗАЩИТА ЛИНИИ TM240, ATAM, IN=20A ЗАЩИТА ОТ ПЕРЕГРУЗКИ IR=14A ...20A ЗАЩИТА ОТ ТОКА КЗ II=5 X IN ПРИСОЕДИНЕНИЕ КАБЕЛЕМ 2 ДОП. КОНТАКТ. HP | 378.55 | 15 | 3VA1120-4EF36-0AB0 |  |  | 1 | 1 | 1 |  | LF |  | P360 | 5375 | 1CB
3VA11204EF360AC0 | ВЫКЛЮЧАТЕЛЬ 3VA1 IEC ТИПОРАЗМЕР 160 КЛАСС ОТКЛЮЧАЮЩЕЙ СПОСОБНОСТИ S ICU=36KA @ 415 В 3-ПОЛ., ЗАЩИТА ЛИНИИ TM240, ATAM, IN=20A ЗАЩИТА ОТ ПЕРЕГРУЗКИ IR=14A ...20A ЗАЩИТА ОТ ТОКА КЗ II=5 X IN ПРИСОЕДИНЕНИЕ КАБЕЛЕМ 2 ДОП. КОНТАКТ. HQ | 351.43 | 15 | 3VA1120-4EF36-0AC0 |  |  | 1 | 1 | 1 |  | LF |  | P360 | 5375 | 1CB
3VA11204EF360AD0 | ВЫКЛЮЧАТЕЛЬ 3VA1 IEC ТИПОРАЗМЕР 160 КЛАСС ОТКЛЮЧАЮЩЕЙ СПОСОБНОСТИ S ICU=36KA @ 415 В 3-ПОЛ., ЗАЩИТА ЛИНИИ TM240, ATAM, IN=20A ЗАЩИТА ОТ ПЕРЕГРУЗКИ IR=14A ...20A ЗАЩИТА ОТ ТОКА КЗ II=5 X IN ПРИСОЕДИНЕНИЕ КАБЕЛЕМ 3 ДОП. КОНТАКТ. HQ | 378.55 | 15 | 3VA1120-4EF36-0AD0 |  |  | 1 | 1 | 1 |  | LF |  | P360 | 5375 | 1CB
3VA11204EF360AE0 | ВЫКЛЮЧАТЕЛЬ 3VA1 IEC ТИПОРАЗМЕР 160 КЛАСС ОТКЛЮЧАЮЩЕЙ СПОСОБНОСТИ S ICU=36KA @ 415 В 3-ПОЛ., ЗАЩИТА ЛИНИИ TM240, ATAM, IN=20A ЗАЩИТА ОТ ПЕРЕГРУЗКИ IR=14A ...20A ЗАЩИТА ОТ ТОКА КЗ II=5 X IN ПРИСОЕДИНЕНИЕ КАБЕЛЕМ 4 ДОП. КОНТАКТ. HQ | 406.8 | 15 | 3VA1120-4EF36-0AE0 |  |  | 1 | 1 | 1 |  | LF |  | P360 | 5375 | 1CB
3VA11204EF360AF0 | ВЫКЛЮЧАТЕЛЬ 3VA1 IEC ТИПОРАЗМЕР 160 КЛАСС ОТКЛЮЧАЮЩЕЙ СПОСОБНОСТИ S ICU=36KA @ 415 В 3-ПОЛ., ЗАЩИТА ЛИНИИ TM240, ATAM, IN=20A ЗАЩИТА ОТ ПЕРЕГРУЗКИ IR=14A ...20A ЗАЩИТА ОТ ТОКА КЗ II=5 X IN ПРИСОЕДИНЕНИЕ КАБЕЛЕМ 1 ДОП. КОНТАКТ. HQ 1 АВАРИЙНЫЙ ДОП. КОНТАКТ HQ | 351.43 | 15 | 3VA1120-4EF36-0AF0 |  |  | 1 | 1 | 1 |  | LF |  | P360 | 5375 | 1CB
3VA11204EF360AG0 | ВЫКЛЮЧАТЕЛЬ 3VA1 IEC ТИПОРАЗМЕР 160 КЛАСС ОТКЛЮЧАЮЩЕЙ СПОСОБНОСТИ S ICU=36KA @ 415 В 3-ПОЛ., ЗАЩИТА ЛИНИИ TM240, ATAM, IN=20A ЗАЩИТА ОТ ПЕРЕГРУЗКИ IR=14A ...20A ЗАЩИТА ОТ ТОКА КЗ II=5 X IN ПРИСОЕДИНЕНИЕ КАБЕЛЕМ 1 ДОП. КОНТАКТ. HP 1 АВАРИЙНЫЙ ДОП. КОНТАКТ HP | 378.55 | 15 | 3VA1120-4EF36-0AG0 |  |  | 1 | 1 | 1 |  | LF |  | P360 | 5375 | 1CB
3VA11204EF360AH0 | ВЫКЛЮЧАТЕЛЬ 3VA1 IEC ТИПОРАЗМЕР 160 КЛАСС ОТКЛЮЧАЮЩЕЙ СПОСОБНОСТИ S ICU=36KA @ 415 В 3-ПОЛ., ЗАЩИТА ЛИНИИ TM240, ATAM, IN=20A ЗАЩИТА ОТ ПЕРЕГРУЗКИ IR=14A ...20A ЗАЩИТА ОТ ТОКА КЗ II=5 X IN ПРИСОЕДИНЕНИЕ КАБЕЛЕМ 2 ДОП. КОНТАКТ. HQ 1 АВАРИЙНЫЙ ДОП. КОНТАКТ HQ | 378.55 | 15 | 3VA1120-4EF36-0AH0 |  |  | 1 | 1 | 1 |  | LF |  | P360 | 5375 | 1CB
3VA11204EF360BA0 | ВЫКЛЮЧАТЕЛЬ 3VA1 IEC ТИПОРАЗМЕР 160 КЛАСС ОТКЛЮЧАЮЩЕЙ СПОСОБНОСТИ S ICU=36KA @ 415 В 3-ПОЛ., ЗАЩИТА ЛИНИИ TM240, ATAM, IN=20A ЗАЩИТА ОТ ПЕРЕГРУЗКИ IR=14A ...20A ЗАЩИТА ОТ ТОКА КЗ II=5 X IN ПРИСОЕДИНЕНИЕ КАБЕЛЕМ РАСЦЕПИТЕЛЬ МИН. НАПРЯЖЕНИЯ (UVR) 24 В ПОСТ.ТОКА | 424.88 | 15 | 3VA1120-4EF36-0BA0 |  |  | 1 | 1 | 1 |  | LF |  | P360 | 5375 | 1CB
3VA11204EF360BC0 | ВЫКЛЮЧАТЕЛЬ 3VA1 IEC ТИПОРАЗМЕР 160 КЛАСС ОТКЛЮЧАЮЩЕЙ СПОСОБНОСТИ S ICU=36KA @ 415 В 3-ПОЛ., ЗАЩИТА ЛИНИИ TM240, ATAM, IN=20A ЗАЩИТА ОТ ПЕРЕГРУЗКИ IR=14A ...20A ЗАЩИТА ОТ ТОКА КЗ II=5 X IN ПРИСОЕДИНЕНИЕ КАБЕЛЕМ РАСЦЕПИТЕЛЬ МИН. НАПРЯЖЕНИЯ (UVR) 24 В ПОСТ.ТОКА 2 ДОП. КОНТАКТА HQ | 479.12 | 15 | 3VA1120-4EF36-0BC0 |  |  | 1 | 1 | 1 |  | LF |  | P360 | 5375 | 1CB
3VA11204EF360BH0 | ВЫКЛЮЧАТЕЛЬ 3VA1 IEC ТИПОРАЗМЕР 160 КЛАСС ОТКЛЮЧАЮЩЕЙ СПОСОБНОСТИ S ICU=36KA @ 415 В 3-ПОЛ., ЗАЩИТА ЛИНИИ TM240, ATAM, IN=20A ЗАЩИТА ОТ ПЕРЕГРУЗКИ IR=14A ...20A ЗАЩИТА ОТ ТОКА КЗ II=5 X IN ПРИСОЕДИНЕНИЕ КАБЕЛЕМ РАСЦЕПИТЕЛЬ МИН. НАПРЯЖЕНИЯ (UVR) 24 В ПОСТ.ТОКА 2 ДОП. КОНТАКТА HQ 1 АВАРИЙНЫЙ ДОП. КОНТАКТ HQ | 507.37 | 15 | 3VA1120-4EF36-0BH0 |  |  | 1 | 1 | 1 |  | LF |  | P360 | 5375 | 1CB
3VA11204EF360CA0 | ВЫКЛЮЧАТЕЛЬ 3VA1 IEC ТИПОРАЗМЕР 160 КЛАСС ОТКЛЮЧАЮЩЕЙ СПОСОБНОСТИ S ICU=36KA @ 415 В 3-ПОЛ., ЗАЩИТА ЛИНИИ TM240, ATAM, IN=20A ЗАЩИТА ОТ ПЕРЕГРУЗКИ IR=14A ...20A ЗАЩИТА ОТ ТОКА КЗ II=5 X IN ПРИСОЕДИНЕНИЕ КАБЕЛЕМ РАСЦЕПИТЕЛЬ МИН. НАПРЯЖЕНИЯ (UVR) 120-127 В ПЕР.ТОКА 50/60 ГЦ | 424.88 | 15 | 3VA1120-4EF36-0CA0 |  |  | 1 | 1 | 1 |  | LF |  | P360 | 5375 | 1CB
3VA11204EF360CC0 | ВЫКЛЮЧАТЕЛЬ 3VA1 IEC ТИПОРАЗМЕР 160 КЛАСС ОТКЛЮЧАЮЩЕЙ СПОСОБНОСТИ S ICU=36KA @ 415 В 3-ПОЛ., ЗАЩИТА ЛИНИИ TM240, ATAM, IN=20A ЗАЩИТА ОТ ПЕРЕГРУЗКИ IR=14A ...20A ЗАЩИТА ОТ ТОКА КЗ II=5 X IN ПРИСОЕДИНЕНИЕ КАБЕЛЕМ РАСЦЕПИТЕЛЬ МИН. НАПРЯЖЕНИЯ (UVR) 120-127 В ПЕР.ТОКА 50/60 ГЦ 2 ДОП. КОНТАКТА HQ | 479.12 | 15 | 3VA1120-4EF36-0CC0 |  |  | 1 | 1 | 1 |  | LF |  | P360 | 5375 | 1CB
3VA11204EF360CH0 | ВЫКЛЮЧАТЕЛЬ 3VA1 IEC ТИПОРАЗМЕР 160 КЛАСС ОТКЛЮЧАЮЩЕЙ СПОСОБНОСТИ S ICU=36KA @ 415 В 3-ПОЛ., ЗАЩИТА ЛИНИИ TM240, ATAM, IN=20A ЗАЩИТА ОТ ПЕРЕГРУЗКИ IR=14A ...20A ЗАЩИТА ОТ ТОКА КЗ II=5 X IN ПРИСОЕДИНЕНИЕ КАБЕЛЕМ РАСЦЕПИТЕЛЬ МИН. НАПРЯЖЕНИЯ (UVR) 120-127 В ПЕР.ТОКА 50/60 ГЦ 2 ДОП. КОНТАКТА HQ 1 АВАРИЙНЫЙ ДОП. КОНТАКТ HQ | 507.37 | 15 | 3VA1120-4EF36-0CH0 |  |  | 1 | 1 | 1 |  | LF |  | P360 | 5375 | 1CB
3VA11204EF360DA0 | ВЫКЛЮЧАТЕЛЬ 3VA1 IEC ТИПОРАЗМЕР 160 КЛАСС ОТКЛЮЧАЮЩЕЙ СПОСОБНОСТИ S ICU=36KA @ 415 В 3-ПОЛ., ЗАЩИТА ЛИНИИ TM240, ATAM, IN=20A ЗАЩИТА ОТ ПЕРЕГРУЗКИ IR=14A ...20A ЗАЩИТА ОТ ТОКА КЗ II=5 X IN ПРИСОЕДИНЕНИЕ КАБЕЛЕМ РАСЦЕПИТЕЛЬ МИН. НАПРЯЖЕНИЯ (UVR) 208-230 В ПЕР.ТОКА 50/60 ГЦ | 424.88 | 15 | 3VA1120-4EF36-0DA0 |  |  | 1 | 1 | 1 |  | LF |  | P360 | 5375 | 1CB
3VA11204EF360DC0 | ВЫКЛЮЧАТЕЛЬ 3VA1 IEC ТИПОРАЗМЕР 160 КЛАСС ОТКЛЮЧАЮЩЕЙ СПОСОБНОСТИ S ICU=36KA @ 415 В 3-ПОЛ., ЗАЩИТА ЛИНИИ TM240, ATAM, IN=20A ЗАЩИТА ОТ ПЕРЕГРУЗКИ IR=14A ...20A ЗАЩИТА ОТ ТОКА КЗ II=5 X IN ПРИСОЕДИНЕНИЕ КАБЕЛЕМ РАСЦЕПИТЕЛЬ МИН. НАПРЯЖЕНИЯ (UVR) 208-230 В ПЕР.ТОКА 50/60 ГЦ 2 ДОП. КОНТАКТА HQ | 479.12 | 15 | 3VA1120-4EF36-0DC0 |  |  | 1 | 1 | 1 |  | LF |  | P360 | 5375 | 1CB
3VA11204EF360DH0 | ВЫКЛЮЧАТЕЛЬ 3VA1 IEC ТИПОРАЗМЕР 160 КЛАСС ОТКЛЮЧАЮЩЕЙ СПОСОБНОСТИ S ICU=36KA @ 415 В 3-ПОЛ., ЗАЩИТА ЛИНИИ TM240, ATAM, IN=20A ЗАЩИТА ОТ ПЕРЕГРУЗКИ IR=14A ...20A ЗАЩИТА ОТ ТОКА КЗ II=5 X IN ПРИСОЕДИНЕНИЕ КАБЕЛЕМ РАСЦЕПИТЕЛЬ МИН. НАПРЯЖЕНИЯ (UVR) 208-230 В ПЕР.ТОКА 50/60 ГЦ 2 ДОП. КОНТАКТА HQ 1 АВАРИЙНЫЙ ДОП. КОНТАКТ HQ | 507.37 | 15 | 3VA1120-4EF36-0DH0 |  |  | 1 | 1 | 1 |  | LF |  | P360 | 5375 | 1CB
3VA11204EF360HA0 | ВЫКЛЮЧАТЕЛЬ 3VA1 IEC ТИПОРАЗМЕР 160 КЛАСС ОТКЛЮЧАЮЩЕЙ СПОСОБНОСТИ S ICU=36KA @ 415 В 3-ПОЛ., ЗАЩИТА ЛИНИИ TM240, ATAM, IN=20A ЗАЩИТА ОТ ПЕРЕГРУЗКИ IR=14A ...20A ЗАЩИТА ОТ ТОКА КЗ II=5 X IN ПРИСОЕДИНЕНИЕ КАБЕЛЕМ НЕЗАВИСИМЫЙ РАСЦЕПИТЕЛЬ (STL) 12-30 В ПОСТ. ТОКА, 24 В ПЕР. ТОКА 50/60 ГЦ | 395.5 | 15 | 3VA1120-4EF36-0HA0 |  |  | 1 | 1 | 1 |  | LF |  | P360 | 5375 | 1CB
3VA11204EF360HC0 | ВЫКЛЮЧАТЕЛЬ 3VA1 IEC ТИПОРАЗМЕР 160 КЛАСС ОТКЛЮЧАЮЩЕЙ СПОСОБНОСТИ S ICU=36KA @ 415 В 3-ПОЛ., ЗАЩИТА ЛИНИИ TM240, ATAM, IN=20A ЗАЩИТА ОТ ПЕРЕГРУЗКИ IR=14A ...20A ЗАЩИТА ОТ ТОКА КЗ II=5 X IN ПРИСОЕДИНЕНИЕ КАБЕЛЕМ НЕЗАВИСИМЫЙ РАСЦЕПИТЕЛЬ (STL) 12-30 В ПОСТ. ТОКА, 24 В ПЕР. ТОКА 50/60 ГЦ 2 ДОП. КОНТАКТА HQ | 449.74 | 15 | 3VA1120-4EF36-0HC0 |  |  | 1 | 1 | 1 |  | LF |  | P360 | 5375 | 1CB
3VA11204EF360HH0 | ВЫКЛЮЧАТЕЛЬ 3VA1 IEC ТИПОРАЗМЕР 160 КЛАСС ОТКЛЮЧАЮЩЕЙ СПОСОБНОСТИ S ICU=36KA @ 415 В 3-ПОЛ., ЗАЩИТА ЛИНИИ TM240, ATAM, IN=20A ЗАЩИТА ОТ ПЕРЕГРУЗКИ IR=14A ...20A ЗАЩИТА ОТ ТОКА КЗ II=5 X IN ПРИСОЕДИНЕНИЕ КАБЕЛЕМ НЕЗАВИСИМЫЙ РАСЦЕПИТЕЛЬ (STL) 12-30 В ПОСТ. ТОКА, 24 В ПЕР. ТОКА 50/60 ГЦ 2 ДОП. КОНТАКТА HQ 1 АВАРИЙНЫЙ ДОП. КОНТАКТ HQ | 477.99 | 15 | 3VA1120-4EF36-0HH0 |  |  | 1 | 1 | 1 |  | LF |  | P360 | 5375 | 1CB
3VA11204EF360JA0 | ВЫКЛЮЧАТЕЛЬ 3VA1 IEC ТИПОРАЗМЕР 160 КЛАСС ОТКЛЮЧАЮЩЕЙ СПОСОБНОСТИ S ICU=36KA @ 415 В 3-ПОЛ., ЗАЩИТА ЛИНИИ TM240, ATAM, IN=20A ЗАЩИТА ОТ ПЕРЕГРУЗКИ IR=14A ...20A ЗАЩИТА ОТ ТОКА КЗ II=5 X IN ПРИСОЕДИНЕНИЕ КАБЕЛЕМ НЕЗАВИСИМЫЙ РАСЦЕПИТЕЛЬ (STL) 110-127 В ПОСТ. ТОКА, ПЕР. ТОКА 50/60 ГЦ | 395.5 | 15 | 3VA1120-4EF36-0JA0 |  |  | 1 | 1 | 1 |  | LF |  | P360 | 5375 | 1CB
3VA11204EF360JC0 | ВЫКЛЮЧАТЕЛЬ 3VA1 IEC ТИПОРАЗМЕР 160 КЛАСС ОТКЛЮЧАЮЩЕЙ СПОСОБНОСТИ S ICU=36KA @ 415 В 3-ПОЛ., ЗАЩИТА ЛИНИИ TM240, ATAM, IN=20A ЗАЩИТА ОТ ПЕРЕГРУЗКИ IR=14A ...20A ЗАЩИТА ОТ ТОКА КЗ II=5 X IN ПРИСОЕДИНЕНИЕ КАБЕЛЕМ НЕЗАВИСИМЫЙ РАСЦЕПИТЕЛЬ (STL) 110-127 В ПОСТ. ТОКА, ПЕР. ТОКА 50/60 ГЦ 2 ДОП. КОНТАКТА HQ | 449.74 | 15 | 3VA1120-4EF36-0JC0 |  |  | 1 | 1 | 1 |  | LF |  | P360 | 5375 | 1CB
3VA11204EF360JH0 | ВЫКЛЮЧАТЕЛЬ 3VA1 IEC ТИПОРАЗМЕР 160 КЛАСС ОТКЛЮЧАЮЩЕЙ СПОСОБНОСТИ S ICU=36KA @ 415 В 3-ПОЛ., ЗАЩИТА ЛИНИИ TM240, ATAM, IN=20A ЗАЩИТА ОТ ПЕРЕГРУЗКИ IR=14A ...20A ЗАЩИТА ОТ ТОКА КЗ II=5 X IN ПРИСОЕДИНЕНИЕ КАБЕЛЕМ НЕЗАВИСИМЫЙ РАСЦЕПИТЕЛЬ (STL) 110-127 В ПОСТ. ТОКА, ПЕР. ТОКА 50/60 ГЦ 2 ДОП. КОНТАКТА HQ 1 АВАРИЙНЫЙ ДОП. КОНТАКТ HQ | 477.99 | 15 | 3VA1120-4EF36-0JH0 |  |  | 1 | 1 | 1 |  | LF |  | P360 | 5375 | 1CB
3VA11204EF360KA0 | ВЫКЛЮЧАТЕЛЬ 3VA1 IEC ТИПОРАЗМЕР 160 КЛАСС ОТКЛЮЧАЮЩЕЙ СПОСОБНОСТИ S ICU=36KA @ 415 В 3-ПОЛ., ЗАЩИТА ЛИНИИ TM240, ATAM, IN=20A ЗАЩИТА ОТ ПЕРЕГРУЗКИ IR=14A ...20A ЗАЩИТА ОТ ТОКА КЗ II=5 X IN ПРИСОЕДИНЕНИЕ КАБЕЛЕМ НЕЗАВИСИМЫЙ РАСЦЕПИТЕЛЬ (STL) 220-250 В ПОСТ. ТОКА, 208-277 В ПЕР. ТОКА | 395.5 | 15 | 3VA1120-4EF36-0KA0 |  |  | 1 | 1 | 1 |  | LF |  | P360 | 5375 | 1CB
3VA11204EF360KC0 | ВЫКЛЮЧАТЕЛЬ 3VA1 IEC ТИПОРАЗМЕР 160 КЛАСС ОТКЛЮЧАЮЩЕЙ СПОСОБНОСТИ S ICU=36KA @ 415 В 3-ПОЛ., ЗАЩИТА ЛИНИИ TM240, ATAM, IN=20A ЗАЩИТА ОТ ПЕРЕГРУЗКИ IR=14A ...20A ЗАЩИТА ОТ ТОКА КЗ II=5 X IN ПРИСОЕДИНЕНИЕ КАБЕЛЕМ НЕЗАВИСИМЫЙ РАСЦЕПИТЕЛЬ (STL) 220-250 В ПОСТ. ТОКА, 208-277 В ПЕР. ТОКА 2 ДОП. КОНТАКТА HQ | 449.74 | 15 | 3VA1120-4EF36-0KC0 |  |  | 1 | 1 | 1 |  | LF |  | P360 | 5375 | 1CB
3VA11204EF360KH0 | ВЫКЛЮЧАТЕЛЬ 3VA1 IEC ТИПОРАЗМЕР 160 КЛАСС ОТКЛЮЧАЮЩЕЙ СПОСОБНОСТИ S ICU=36KA @ 415 В 3-ПОЛ., ЗАЩИТА ЛИНИИ TM240, ATAM, IN=20A ЗАЩИТА ОТ ПЕРЕГРУЗКИ IR=14A ...20A ЗАЩИТА ОТ ТОКА КЗ II=5 X IN ПРИСОЕДИНЕНИЕ КАБЕЛЕМ НЕЗАВИСИМЫЙ РАСЦЕПИТЕЛЬ (STL) 220-250 В ПОСТ. ТОКА, 208-277 В ПЕР. ТОКА 2 ДОП. КОНТАКТА HQ 1 АВАРИЙНЫЙ ДОП. КОНТАКТ HQ | 477.99 | 15 | 3VA1120-4EF36-0KH0 |  |  | 1 | 1 | 1 |  | LF |  | P360 | 5375 | 1CB
3VA11204EF420AA0 | ВЫКЛЮЧАТЕЛЬ 3VA1 IEC ТИПОРАЗМЕР 160 КЛАСС ОТКЛЮЧАЮЩЕЙ СПОСОБНОСТИ S ICU=36KA @ 415 В 4-ПОЛ., ЗАЩИТА ЛИНИИ TM240, ATAM, IN=20A ЗАЩИТА ОТ ПЕРЕГРУЗКИ IR=14A ...20A ЗАЩИТА ОТ ТОКА КЗ II=5...10 X IN БЕЗ ЗАЩИТЫ НЕЙТРАЛИ ШИННОЕ ПРИСОЕДИНЕНИЕ | 351.43 | 15 | 3VA1120-4EF42-0AA0 |  |  | 1 | 1 | 1 |  | LF |  | P360 | 5375 | 1CB
3VA11204EF460AA0 | ВЫКЛЮЧАТЕЛЬ 3VA1 IEC ТИПОРАЗМЕР 160 КЛАСС ОТКЛЮЧАЮЩЕЙ СПОСОБНОСТИ S ICU=36KA @ 415 В 4-ПОЛ., ЗАЩИТА ЛИНИИ TM240, ATAM, IN=20A ЗАЩИТА ОТ ПЕРЕГРУЗКИ IR=14A ...20A ЗАЩИТА ОТ ТОКА КЗ II=5...10 X IN БЕЗ ЗАЩИТЫ НЕЙТРАЛИ ПРИСОЕДИНЕНИЕ КАБЕЛЕМ | 386.46 | 15 | 3VA1120-4EF46-0AA0 |  |  | 1 | 1 | 1 |  | LF |  | P360 | 5375 | 1CB
3VA11204GD420AA0 | ВЫКЛЮЧАТЕЛЬ 3VA1 IEC ТИПОРАЗМЕР 160 КЛАСС ОТКЛЮЧАЮЩЕЙ СПОСОБНОСТИ S ICU=36KA @ 415 В 4-ПОЛ., ЗАЩИТА ЛИНИИ TM210, FTFM, IN=20A ЗАЩИТА ОТ ПЕРЕГРУЗКИ IR=20A ФИКС. ЗАЩИТА ОТ ТОКА КЗ II=10 X IN ЗАЩИТА НЕЙТРАЛИ 100% ШИННОЕ ПРИСОЕДИНЕНИЕ | 326.57 | 15 | 3VA1120-4GD42-0AA0 |  |  | 1 | 1 | 1 |  | LF |  | P360 | 5375 | 1CB
3VA11204GD460AA0 | ВЫКЛЮЧАТЕЛЬ 3VA1 IEC ТИПОРАЗМЕР 160 КЛАСС ОТКЛЮЧАЮЩЕЙ СПОСОБНОСТИ S ICU=36KA @ 415 В 4-ПОЛ., ЗАЩИТА ЛИНИИ TM210, FTFM, IN=20A ЗАЩИТА ОТ ПЕРЕГРУЗКИ IR=20A ФИКС. ЗАЩИТА ОТ ТОКА КЗ II=10 X IN ЗАЩИТА НЕЙТРАЛИ 100% ПРИСОЕДИНЕНИЕ КАБЕЛЕМ | 361.6 | 15 | 3VA1120-4GD46-0AA0 |  |  | 1 | 1 | 1 |  | LF |  | P360 | 5375 | 1CB
3VA11204GE420AA0 | ВЫКЛЮЧАТЕЛЬ 3VA1 IEC ТИПОРАЗМЕР 160 КЛАСС ОТКЛЮЧАЮЩЕЙ СПОСОБНОСТИ S ICU=36KA @ 415 В 4-ПОЛ., ЗАЩИТА ЛИНИИ TM220, ATFM, IN=20A ЗАЩИТА ОТ ПЕРЕГРУЗКИ IR=14A ...20A ЗАЩИТА ОТ ТОКА КЗ II=10 X IN ЗАЩИТА НЕЙТРАЛИ 100% ШИННОЕ ПРИСОЕДИНЕНИЕ | 333.35 | 15 | 3VA1120-4GE42-0AA0 |  |  | 1 | 1 | 1 |  | LF |  | P360 | 5375 | 1CB
3VA11204GE460AA0 | ВЫКЛЮЧАТЕЛЬ 3VA1 IEC ТИПОРАЗМЕР 160 КЛАСС ОТКЛЮЧАЮЩЕЙ СПОСОБНОСТИ S ICU=36KA @ 415 В 4-ПОЛ., ЗАЩИТА ЛИНИИ TM220, ATFM, IN=20A ЗАЩИТА ОТ ПЕРЕГРУЗКИ IR=14A ...20A ЗАЩИТА ОТ ТОКА КЗ II=10 X IN ЗАЩИТА НЕЙТРАЛИ 100% ПРИСОЕДИНЕНИЕ КАБЕЛЕМ | 368.38 | 15 | 3VA1120-4GE46-0AA0 |  |  | 1 | 1 | 1 |  | LF |  | P360 | 5375 | 1CB
3VA11204GF420AA0 | ВЫКЛЮЧАТЕЛЬ 3VA1 IEC ТИПОРАЗМЕР 160 КЛАСС ОТКЛЮЧАЮЩЕЙ СПОСОБНОСТИ S ICU=36KA @ 415 В 4-ПОЛ., ЗАЩИТА ЛИНИИ TM240, ATAM, IN=20A ЗАЩИТА ОТ ПЕРЕГРУЗКИ IR=14A ...20A ЗАЩИТА ОТ ТОКА КЗ II=5 X IN ЗАЩИТА НЕЙТРАЛИ 100% ШИННОЕ ПРИСОЕДИНЕНИЕ | 351.43 | 15 | 3VA1120-4GF42-0AA0 |  |  | 1 | 1 | 1 |  | LF |  | P360 | 5375 | 1CB
3VA11204GF460AA0 | ВЫКЛЮЧАТЕЛЬ 3VA1 IEC ТИПОРАЗМЕР 160 КЛАСС ОТКЛЮЧАЮЩЕЙ СПОСОБНОСТИ S ICU=36KA @ 415 В 4-ПОЛ., ЗАЩИТА ЛИНИИ TM240, ATAM, IN=20A ЗАЩИТА ОТ ПЕРЕГРУЗКИ IR=14A ...20A ЗАЩИТА ОТ ТОКА КЗ II=5...10 X IN ЗАЩИТА НЕЙТРАЛИ 100% ПРИСОЕДИНЕНИЕ КАБЕЛЕМ | 386.46 | 15 | 3VA1120-4GF46-0AA0 |  |  | 1 | 1 | 1 |  | LF |  | P360 | 5375 | 1CB
3VA11205ED320AA0 | ВЫКЛЮЧАТЕЛЬ 3VA1 IEC ТИПОРАЗМЕР 160 КЛАСС ОТКЛЮЧАЮЩЕЙ СПОСОБНОСТИ M ICU=55KA @ 415 В 3-ПОЛ., ЗАЩИТА ЛИНИИ TM210, FTFM, IN=20A ЗАЩИТА ОТ ПЕРЕГРУЗКИ IR=20A ФИКС. ЗАЩИТА ОТ ТОКА КЗ II=10 X IN ШИННОЕ ПРИСОЕДИНЕНИЕ | 276.85 | 15 | 3VA1120-5ED32-0AA0 |  |  | 1 | 1 | 1 |  | LF |  | P360 | 5375 | 1CB
3VA11205ED360AA0 | ВЫКЛЮЧАТЕЛЬ 3VA1 IEC ТИПОРАЗМЕР 160 КЛАСС ОТКЛЮЧАЮЩЕЙ СПОСОБНОСТИ M ICU=55KA @ 415 В 3-ПОЛ., ЗАЩИТА ЛИНИИ TM210, FTFM, IN=20A ЗАЩИТА ОТ ПЕРЕГРУЗКИ IR=20A ФИКС. ЗАЩИТА ОТ ТОКА КЗ II=10 X IN ПРИСОЕДИНЕНИЕ КАБЕЛЕМ | 302.84 | 15 | 3VA1120-5ED36-0AA0 |  |  | 1 | 1 | 1 |  | LF |  | P360 | 5375 | 1CB
3VA11205ED420AA0 | ВЫКЛЮЧАТЕЛЬ 3VA1 IEC ТИПОРАЗМЕР 160 КЛАСС ОТКЛЮЧАЮЩЕЙ СПОСОБНОСТИ M ICU=55KA @ 415 В 4-ПОЛ., ЗАЩИТА ЛИНИИ TM210, FTFM, IN=20A ЗАЩИТА ОТ ПЕРЕГРУЗКИ IR=20A ФИКС. ЗАЩИТА ОТ ТОКА КЗ II=10 X IN БЕЗ ЗАЩИТЫ НЕЙТРАЛИ ШИННОЕ ПРИСОЕДИНЕНИЕ | 359.34 | 15 | 3VA1120-5ED42-0AA0 |  |  | 1 | 1 | 1 |  | LF |  | P360 | 5375 | 1CB
3VA11205ED460AA0 | ВЫКЛЮЧАТЕЛЬ 3VA1 IEC ТИПОРАЗМЕР 160 КЛАСС ОТКЛЮЧАЮЩЕЙ СПОСОБНОСТИ M ICU=55KA @ 415 В 4-ПОЛ., ЗАЩИТА ЛИНИИ TM210, FTFM, IN=20A ЗАЩИТА ОТ ПЕРЕГРУЗКИ IR=20A ФИКС. ЗАЩИТА ОТ ТОКА КЗ II=10 X IN БЕЗ ЗАЩИТЫ НЕЙТРАЛИ ПРИСОЕДИНЕНИЕ КАБЕЛЕМ | 394.37 | 15 | 3VA1120-5ED46-0AA0 |  |  | 1 | 1 | 1 |  | LF |  | P360 | 5375 | 1CB
3VA11205EE320AA0 | ВЫКЛЮЧАТЕЛЬ 3VA1 IEC ТИПОРАЗМЕР 160 КЛАСС ОТКЛЮЧАЮЩЕЙ СПОСОБНОСТИ M ICU=55KA @ 415 В 3-ПОЛ., ЗАЩИТА ЛИНИИ TM220, ATFM, IN=20A ЗАЩИТА ОТ ПЕРЕГРУЗКИ IR=14A ...20A ЗАЩИТА ОТ ТОКА КЗ II=10 X IN ШИННОЕ ПРИСОЕДИНЕНИЕ | 282.5 | 15 | 3VA1120-5EE32-0AA0 |  |  | 1 | 1 | 1 |  | LF |  | P360 | 5375 | 1CB
3VA11205EE360AA0 | ВЫКЛЮЧАТЕЛЬ 3VA1 IEC ТИПОРАЗМЕР 160 КЛАСС ОТКЛЮЧАЮЩЕЙ СПОСОБНОСТИ M ICU=55KA @ 415 В 3-ПОЛ., ЗАЩИТА ЛИНИИ TM220, ATFM, IN=20A ЗАЩИТА ОТ ПЕРЕГРУЗКИ IR=14A ...20A ЗАЩИТА ОТ ТОКА КЗ II=10 X IN ПРИСОЕДИНЕНИЕ КАБЕЛЕМ | 308.49 | 15 | 3VA1120-5EE36-0AA0 |  |  | 1 | 1 | 1 |  | LF |  | P360 | 5375 | 1CB
3VA11205EE420AA0 | ВЫКЛЮЧАТЕЛЬ 3VA1 IEC ТИПОРАЗМЕР 160 КЛАСС ОТКЛЮЧАЮЩЕЙ СПОСОБНОСТИ M ICU=55KA @ 415 В 4-ПОЛ., ЗАЩИТА ЛИНИИ TM220, ATFM, IN=20A ЗАЩИТА ОТ ПЕРЕГРУЗКИ IR=14A ...20A ЗАЩИТА ОТ ТОКА КЗ II=10 X IN БЕЗ ЗАЩИТЫ НЕЙТРАЛИ ШИННОЕ ПРИСОЕДИНЕНИЕ | 367.25 | 15 | 3VA1120-5EE42-0AA0 |  |  | 1 | 1 | 1 |  | LF |  | P360 | 5375 | 1CB
3VA11205EE460AA0 | ВЫКЛЮЧАТЕЛЬ 3VA1 IEC ТИПОРАЗМЕР 160 КЛАСС ОТКЛЮЧАЮЩЕЙ СПОСОБНОСТИ M ICU=55KA @ 415 В 4-ПОЛ., ЗАЩИТА ЛИНИИ TM220, ATFM, IN=20A ЗАЩИТА ОТ ПЕРЕГРУЗКИ IR=14A ...20A ЗАЩИТА ОТ ТОКА КЗ II=10 X IN БЕЗ ЗАЩИТЫ НЕЙТРАЛИ ПРИСОЕДИНЕНИЕ КАБЕЛЕМ | 401.15 | 15 | 3VA1120-5EE46-0AA0 |  |  | 1 | 1 | 1 |  | LF |  | P360 | 5375 | 1CB
3VA11205EF320AA0 | ВЫКЛЮЧАТЕЛЬ 3VA1 IEC ТИПОРАЗМЕР 160 КЛАСС ОТКЛЮЧАЮЩЕЙ СПОСОБНОСТИ M ICU=55KA @ 415 В 3-ПОЛ., ЗАЩИТА ЛИНИИ TM240, ATAM, IN=20A ЗАЩИТА ОТ ПЕРЕГРУЗКИ IR=14A ...20A ЗАЩИТА ОТ ТОКА КЗ II=5...10 X IN ШИННОЕ ПРИСОЕДИНЕНИЕ | 297.19 | 15 | 3VA1120-5EF32-0AA0 |  |  | 1 | 1 | 1 |  | LF |  | P360 | 5375 | 1CB
3VA11205EF320AB0 | ВЫКЛЮЧАТЕЛЬ 3VA1 IEC ТИПОРАЗМЕР 160 КЛАСС ОТКЛЮЧАЮЩЕЙ СПОСОБНОСТИ M ICU=55KA @ 415 В 3-ПОЛ., ЗАЩИТА ЛИНИИ TM240, ATAM, IN=20A ЗАЩИТА ОТ ПЕРЕГРУЗКИ IR=14A ...20A ЗАЩИТА ОТ ТОКА КЗ II=5 X IN ШИННОЕ ПРИСОЕДИНЕНИЕ 2 ДОП. КОНТАКТ. HP | 379.68 | 15 | 3VA1120-5EF32-0AB0 |  |  | 1 | 1 | 1 |  | LF |  | P360 | 5375 | 1CB
3VA11205EF320AC0 | ВЫКЛЮЧАТЕЛЬ 3VA1 IEC ТИПОРАЗМЕР 160 КЛАСС ОТКЛЮЧАЮЩЕЙ СПОСОБНОСТИ M ICU=55KA @ 415 В 3-ПОЛ., ЗАЩИТА ЛИНИИ TM240, ATAM, IN=20A ЗАЩИТА ОТ ПЕРЕГРУЗКИ IR=14A ...20A ЗАЩИТА ОТ ТОКА КЗ II=5 X IN ШИННОЕ ПРИСОЕДИНЕНИЕ 2 ДОП. КОНТАКТ. HQ | 352.56 | 15 | 3VA1120-5EF32-0AC0 |  |  | 1 | 1 | 1 |  | LF |  | P360 | 5375 | 1CB
3VA11205EF320AD0 | ВЫКЛЮЧАТЕЛЬ 3VA1 IEC ТИПОРАЗМЕР 160 КЛАСС ОТКЛЮЧАЮЩЕЙ СПОСОБНОСТИ M ICU=55KA @ 415 В 3-ПОЛ., ЗАЩИТА ЛИНИИ TM240, ATAM, IN=20A ЗАЩИТА ОТ ПЕРЕГРУЗКИ IR=14A ...20A ЗАЩИТА ОТ ТОКА КЗ II=5 X IN ШИННОЕ ПРИСОЕДИНЕНИЕ 3 ДОП. КОНТАКТ. HQ | 379.68 | 15 | 3VA1120-5EF32-0AD0 |  |  | 1 | 1 | 1 |  | LF |  | P360 | 5375 | 1CB
3VA11205EF320AE0 | ВЫКЛЮЧАТЕЛЬ 3VA1 IEC ТИПОРАЗМЕР 160 КЛАСС ОТКЛЮЧАЮЩЕЙ СПОСОБНОСТИ M ICU=55KA @ 415 В 3-ПОЛ., ЗАЩИТА ЛИНИИ TM240, ATAM, IN=20A ЗАЩИТА ОТ ПЕРЕГРУЗКИ IR=14A ...20A ЗАЩИТА ОТ ТОКА КЗ II=5 X IN ШИННОЕ ПРИСОЕДИНЕНИЕ 4 ДОП. КОНТАКТ. HQ | 407.93 | 15 | 3VA1120-5EF32-0AE0 |  |  | 1 | 1 | 1 |  | LF |  | P360 | 5375 | 1CB
3VA11205EF320AF0 | ВЫКЛЮЧАТЕЛЬ 3VA1 IEC ТИПОРАЗМЕР 160 КЛАСС ОТКЛЮЧАЮЩЕЙ СПОСОБНОСТИ M ICU=55KA @ 415 В 3-ПОЛ., ЗАЩИТА ЛИНИИ TM240, ATAM, IN=20A ЗАЩИТА ОТ ПЕРЕГРУЗКИ IR=14A ...20A ЗАЩИТА ОТ ТОКА КЗ II=5 X IN ШИННОЕ ПРИСОЕДИНЕНИЕ 1 ДОП. КОНТАКТ. HQ 1 АВАРИЙНЫЙ ДОП. КОНТАКТ HQ | 352.56 | 15 | 3VA1120-5EF32-0AF0 |  |  | 1 | 1 | 1 |  | LF |  | P360 | 5375 | 1CB
3VA11205EF320AG0 | ВЫКЛЮЧАТЕЛЬ 3VA1 IEC ТИПОРАЗМЕР 160 КЛАСС ОТКЛЮЧАЮЩЕЙ СПОСОБНОСТИ M ICU=55KA @ 415 В 3-ПОЛ., ЗАЩИТА ЛИНИИ TM240, ATAM, IN=20A ЗАЩИТА ОТ ПЕРЕГРУЗКИ IR=14A ...20A ЗАЩИТА ОТ ТОКА КЗ II=5 X IN ШИННОЕ ПРИСОЕДИНЕНИЕ 1 ДОП. КОНТАКТ. HP 1 АВАРИЙНЫЙ ДОП. КОНТАКТ HP | 379.68 | 15 | 3VA1120-5EF32-0AG0 |  |  | 1 | 1 | 1 |  | LF |  | P360 | 5375 | 1CB
3VA11205EF320AH0 | ВЫКЛЮЧАТЕЛЬ 3VA1 IEC ТИПОРАЗМЕР 160 КЛАСС ОТКЛЮЧАЮЩЕЙ СПОСОБНОСТИ M ICU=55KA @ 415 В 3-ПОЛ., ЗАЩИТА ЛИНИИ TM240, ATAM, IN=20A ЗАЩИТА ОТ ПЕРЕГРУЗКИ IR=14A ...20A ЗАЩИТА ОТ ТОКА КЗ II=5 X IN ШИННОЕ ПРИСОЕДИНЕНИЕ 2 ДОП. КОНТАКТ. HQ 1 АВАРИЙНЫЙ ДОП. КОНТАКТ HQ | 379.68 | 15 | 3VA1120-5EF32-0AH0 |  |  | 1 | 1 | 1 |  | LF |  | P360 | 5375 | 1CB
3VA11205EF320BA0 | ВЫКЛЮЧАТЕЛЬ 3VA1 IEC ТИПОРАЗМЕР 160 КЛАСС ОТКЛЮЧАЮЩЕЙ СПОСОБНОСТИ M ICU=55KA @ 415 В 3-ПОЛ., ЗАЩИТА ЛИНИИ TM240, ATAM, IN=20A ЗАЩИТА ОТ ПЕРЕГРУЗКИ IR=14A ...20A ЗАЩИТА ОТ ТОКА КЗ II=5 X IN ШИННОЕ ПРИСОЕДИНЕНИЕ РАСЦЕПИТЕЛЬ МИН. НАПРЯЖЕНИЯ (UVR) 24 В ПОСТ.ТОКА | 426.01 | 15 | 3VA1120-5EF32-0BA0 |  |  | 1 | 1 | 1 |  | LF |  | P360 | 5375 | 1CB
3VA11205EF320BC0 | ВЫКЛЮЧАТЕЛЬ 3VA1 IEC ТИПОРАЗМЕР 160 КЛАСС ОТКЛЮЧАЮЩЕЙ СПОСОБНОСТИ M ICU=55KA @ 415 В 3-ПОЛ., ЗАЩИТА ЛИНИИ TM240, ATAM, IN=20A ЗАЩИТА ОТ ПЕРЕГРУЗКИ IR=14A ...20A ЗАЩИТА ОТ ТОКА КЗ II=5 X IN ШИННОЕ ПРИСОЕДИНЕНИЕ РАСЦЕПИТЕЛЬ МИН. НАПРЯЖЕНИЯ (UVR) 24 В ПОСТ.ТОКА 2 ДОП. КОНТАКТА HQ | 480.25 | 15 | 3VA1120-5EF32-0BC0 |  |  | 1 | 1 | 1 |  | LF |  | P360 | 5375 | 1CB
3VA11205EF320BH0 | ВЫКЛЮЧАТЕЛЬ 3VA1 IEC ТИПОРАЗМЕР 160 КЛАСС ОТКЛЮЧАЮЩЕЙ СПОСОБНОСТИ M ICU=55KA @ 415 В 3-ПОЛ., ЗАЩИТА ЛИНИИ TM240, ATAM, IN=20A ЗАЩИТА ОТ ПЕРЕГРУЗКИ IR=14A ...20A ЗАЩИТА ОТ ТОКА КЗ II=5 X IN ШИННОЕ ПРИСОЕДИНЕНИЕ РАСЦЕПИТЕЛЬ МИН. НАПРЯЖЕНИЯ (UVR) 24 В ПОСТ.ТОКА 2 ДОП. КОНТАКТА HQ 1 АВАРИЙНЫЙ ДОП. КОНТАКТ HQ | 508.5 | 15 | 3VA1120-5EF32-0BH0 |  |  | 1 | 1 | 1 |  | LF |  | P360 | 5375 | 1CB
3VA11205EF320CA0 | ВЫКЛЮЧАТЕЛЬ 3VA1 IEC ТИПОРАЗМЕР 160 КЛАСС ОТКЛЮЧАЮЩЕЙ СПОСОБНОСТИ M ICU=55KA @ 415 В 3-ПОЛ., ЗАЩИТА ЛИНИИ TM240, ATAM, IN=20A ЗАЩИТА ОТ ПЕРЕГРУЗКИ IR=14A ...20A ЗАЩИТА ОТ ТОКА КЗ II=5 X IN ШИННОЕ ПРИСОЕДИНЕНИЕ РАСЦЕПИТЕЛЬ МИН. НАПРЯЖЕНИЯ (UVR) 120-127 В ПЕР.ТОКА 50/60 ГЦ | 426.01 | 15 | 3VA1120-5EF32-0CA0 |  |  | 1 | 1 | 1 |  | LF |  | P360 | 5375 | 1CB
3VA11205EF320CC0 | ВЫКЛЮЧАТЕЛЬ 3VA1 IEC ТИПОРАЗМЕР 160 КЛАСС ОТКЛЮЧАЮЩЕЙ СПОСОБНОСТИ M ICU=55KA @ 415 В 3-ПОЛ., ЗАЩИТА ЛИНИИ TM240, ATAM, IN=20A ЗАЩИТА ОТ ПЕРЕГРУЗКИ IR=14A ...20A ЗАЩИТА ОТ ТОКА КЗ II=5 X IN ШИННОЕ ПРИСОЕДИНЕНИЕ РАСЦЕПИТЕЛЬ МИН. НАПРЯЖЕНИЯ (UVR) 120-127 В ПЕР.ТОКА 50/60 ГЦ 2 ДОП. КОНТАКТА HQ | 480.25 | 15 | 3VA1120-5EF32-0CC0 |  |  | 1 | 1 | 1 |  | LF |  | P360 | 5375 | 1CB
3VA11205EF320CH0 | ВЫКЛЮЧАТЕЛЬ 3VA1 IEC ТИПОРАЗМЕР 160 КЛАСС ОТКЛЮЧАЮЩЕЙ СПОСОБНОСТИ M ICU=55KA @ 415 В 3-ПОЛ., ЗАЩИТА ЛИНИИ TM240, ATAM, IN=20A ЗАЩИТА ОТ ПЕРЕГРУЗКИ IR=14A ...20A ЗАЩИТА ОТ ТОКА КЗ II=5 X IN ШИННОЕ ПРИСОЕДИНЕНИЕ РАСЦЕПИТЕЛЬ МИН. НАПРЯЖЕНИЯ (UVR) 120-127 В ПЕР.ТОКА 50/60 ГЦ 2 ДОП. КОНТАКТА HQ 1 АВАРИЙНЫЙ ДОП. КОНТАКТ HQ | 508.5 | 15 | 3VA1120-5EF32-0CH0 |  |  | 1 | 1 | 1 |  | LF |  | P360 | 5375 | 1CB
3VA11205EF320DA0 | ВЫКЛЮЧАТЕЛЬ 3VA1 IEC ТИПОРАЗМЕР 160 КЛАСС ОТКЛЮЧАЮЩЕЙ СПОСОБНОСТИ M ICU=55KA @ 415 В 3-ПОЛ., ЗАЩИТА ЛИНИИ TM240, ATAM, IN=20A ЗАЩИТА ОТ ПЕРЕГРУЗКИ IR=14A ...20A ЗАЩИТА ОТ ТОКА КЗ II=5 X IN ШИННОЕ ПРИСОЕДИНЕНИЕ РАСЦЕПИТЕЛЬ МИН. НАПРЯЖЕНИЯ (UVR) 208-230 В ПЕР.ТОКА 50/60 ГЦ | 426.01 | 15 | 3VA1120-5EF32-0DA0 |  |  | 1 | 1 | 1 |  | LF |  | P360 | 5375 | 1CB
3VA11205EF320DC0 | ВЫКЛЮЧАТЕЛЬ 3VA1 IEC ТИПОРАЗМЕР 160 КЛАСС ОТКЛЮЧАЮЩЕЙ СПОСОБНОСТИ M ICU=55KA @ 415 В 3-ПОЛ., ЗАЩИТА ЛИНИИ TM240, ATAM, IN=20A ЗАЩИТА ОТ ПЕРЕГРУЗКИ IR=14A ...20A ЗАЩИТА ОТ ТОКА КЗ II=5 X IN ШИННОЕ ПРИСОЕДИНЕНИЕ РАСЦЕПИТЕЛЬ МИН. НАПРЯЖЕНИЯ (UVR) 208-230 В ПЕР.ТОКА 50/60 ГЦ 2 ДОП. КОНТАКТА HQ | 480.25 | 15 | 3VA1120-5EF32-0DC0 |  |  | 1 | 1 | 1 |  | LF |  | P360 | 5375 | 1CB
3VA11205EF320DH0 | ВЫКЛЮЧАТЕЛЬ 3VA1 IEC ТИПОРАЗМЕР 160 КЛАСС ОТКЛЮЧАЮЩЕЙ СПОСОБНОСТИ M ICU=55KA @ 415 В 3-ПОЛ., ЗАЩИТА ЛИНИИ TM240, ATAM, IN=20A ЗАЩИТА ОТ ПЕРЕГРУЗКИ IR=14A ...20A ЗАЩИТА ОТ ТОКА КЗ II=5 X IN ШИННОЕ ПРИСОЕДИНЕНИЕ РАСЦЕПИТЕЛЬ МИН. НАПРЯЖЕНИЯ (UVR) 208-230 В ПЕР.ТОКА 50/60 ГЦ 2 ДОП. КОНТАКТА HQ 1 АВАРИЙНЫЙ ДОП. КОНТАКТ HQ | 508.5 | 15 | 3VA1120-5EF32-0DH0 |  |  | 1 | 1 | 1 |  | LF |  | P360 | 5375 | 1CB
3VA11205EF320HA0 | ВЫКЛЮЧАТЕЛЬ 3VA1 IEC ТИПОРАЗМЕР 160 КЛАСС ОТКЛЮЧАЮЩЕЙ СПОСОБНОСТИ M ICU=55KA @ 415 В 3-ПОЛ., ЗАЩИТА ЛИНИИ TM240, ATAM, IN=20A ЗАЩИТА ОТ ПЕРЕГРУЗКИ IR=14A ...20A ЗАЩИТА ОТ ТОКА КЗ II=5 X IN ШИННОЕ ПРИСОЕДИНЕНИЕ НЕЗАВИСИМЫЙ РАСЦЕПИТЕЛЬ (STL) 12-30 В ПОСТ. ТОКА, 24 В ПЕР. ТОКА 50/60 ГЦ | 396.63 | 15 | 3VA1120-5EF32-0HA0 |  |  | 1 | 1 | 1 |  | LF |  | P360 | 5375 | 1CB
3VA11205EF320HC0 | ВЫКЛЮЧАТЕЛЬ 3VA1 IEC ТИПОРАЗМЕР 160 КЛАСС ОТКЛЮЧАЮЩЕЙ СПОСОБНОСТИ M ICU=55KA @ 415 В 3-ПОЛ., ЗАЩИТА ЛИНИИ TM240, ATAM, IN=20A ЗАЩИТА ОТ ПЕРЕГРУЗКИ IR=14A ...20A ЗАЩИТА ОТ ТОКА КЗ II=5 X IN ШИННОЕ ПРИСОЕДИНЕНИЕ НЕЗАВИСИМЫЙ РАСЦЕПИТЕЛЬ (STL) 12-30 В ПОСТ. ТОКА, 24 В ПЕР. ТОКА 50/60 ГЦ 2 ДОП. КОНТАКТА HQ | 450.87 | 15 | 3VA1120-5EF32-0HC0 |  |  | 1 | 1 | 1 |  | LF |  | P360 | 5375 | 1CB
3VA11205EF320HH0 | ВЫКЛЮЧАТЕЛЬ 3VA1 IEC ТИПОРАЗМЕР 160 КЛАСС ОТКЛЮЧАЮЩЕЙ СПОСОБНОСТИ M ICU=55KA @ 415 В 3-ПОЛ., ЗАЩИТА ЛИНИИ TM240, ATAM, IN=20A ЗАЩИТА ОТ ПЕРЕГРУЗКИ IR=14A ...20A ЗАЩИТА ОТ ТОКА КЗ II=5 X IN ШИННОЕ ПРИСОЕДИНЕНИЕ НЕЗАВИСИМЫЙ РАСЦЕПИТЕЛЬ (STL) 12-30 В ПОСТ. ТОКА, 24 В ПЕР. ТОКА 50/60 ГЦ 2 ДОП. КОНТАКТА HQ 1 АВАРИЙНЫЙ ДОП. КОНТАКТ HQ | 479.12 | 15 | 3VA1120-5EF32-0HH0 |  |  | 1 | 1 | 1 |  | LF |  | P360 | 5375 | 1CB
3VA11205EF320JA0 | ВЫКЛЮЧАТЕЛЬ 3VA1 IEC ТИПОРАЗМЕР 160 КЛАСС ОТКЛЮЧАЮЩЕЙ СПОСОБНОСТИ M ICU=55KA @ 415 В 3-ПОЛ., ЗАЩИТА ЛИНИИ TM240, ATAM, IN=20A ЗАЩИТА ОТ ПЕРЕГРУЗКИ IR=14A ...20A ЗАЩИТА ОТ ТОКА КЗ II=5 X IN ШИННОЕ ПРИСОЕДИНЕНИЕ НЕЗАВИСИМЫЙ РАСЦЕПИТЕЛЬ (STL) 110-127 В ПОСТ. ТОКА, ПЕР. ТОКА 50/60 ГЦ | 396.63 | 15 | 3VA1120-5EF32-0JA0 |  |  | 1 | 1 | 1 |  | LF |  | P360 | 5375 | 1CB
3VA11205EF320JC0 | ВЫКЛЮЧАТЕЛЬ 3VA1 IEC ТИПОРАЗМЕР 160 КЛАСС ОТКЛЮЧАЮЩЕЙ СПОСОБНОСТИ M ICU=55KA @ 415 В 3-ПОЛ., ЗАЩИТА ЛИНИИ TM240, ATAM, IN=20A ЗАЩИТА ОТ ПЕРЕГРУЗКИ IR=14A ...20A ЗАЩИТА ОТ ТОКА КЗ II=5 X IN ШИННОЕ ПРИСОЕДИНЕНИЕ НЕЗАВИСИМЫЙ РАСЦЕПИТЕЛЬ (STL) 110-127 В ПОСТ. ТОКА, ПЕР. ТОКА 50/60 ГЦ 2 ДОП. КОНТАКТА HQ | 450.87 | 15 | 3VA1120-5EF32-0JC0 |  |  | 1 | 1 | 1 |  | LF |  | P360 | 5375 | 1CB
3VA11205EF320JH0 | ВЫКЛЮЧАТЕЛЬ 3VA1 IEC ТИПОРАЗМЕР 160 КЛАСС ОТКЛЮЧАЮЩЕЙ СПОСОБНОСТИ M ICU=55KA @ 415 В 3-ПОЛ., ЗАЩИТА ЛИНИИ TM240, ATAM, IN=20A ЗАЩИТА ОТ ПЕРЕГРУЗКИ IR=14A ...20A ЗАЩИТА ОТ ТОКА КЗ II=5 X IN ШИННОЕ ПРИСОЕДИНЕНИЕ НЕЗАВИСИМЫЙ РАСЦЕПИТЕЛЬ (STL) 110-127 В ПОСТ. ТОКА, ПЕР. ТОКА 50/60 ГЦ 2 ДОП. КОНТАКТА HQ 1 АВАРИЙНЫЙ ДОП. КОНТАКТ HQ | 479.12 | 15 | 3VA1120-5EF32-0JH0 |  |  | 1 | 1 | 1 |  | LF |  | P360 | 5375 | 1CB
3VA11205EF320KA0 | ВЫКЛЮЧАТЕЛЬ 3VA1 IEC ТИПОРАЗМЕР 160 КЛАСС ОТКЛЮЧАЮЩЕЙ СПОСОБНОСТИ M ICU=55KA @ 415 В 3-ПОЛ., ЗАЩИТА ЛИНИИ TM240, ATAM, IN=20A ЗАЩИТА ОТ ПЕРЕГРУЗКИ IR=14A ...20A ЗАЩИТА ОТ ТОКА КЗ II=5 X IN ШИННОЕ ПРИСОЕДИНЕНИЕ НЕЗАВИСИМЫЙ РАСЦЕПИТЕЛЬ (STL) 220-250 В ПОСТ. ТОКА, 208-277 В ПЕР. ТОКА | 396.63 | 15 | 3VA1120-5EF32-0KA0 |  |  | 1 | 1 | 1 |  | LF |  | P360 | 5375 | 1CB
3VA11205EF320KC0 | ВЫКЛЮЧАТЕЛЬ 3VA1 IEC ТИПОРАЗМЕР 160 КЛАСС ОТКЛЮЧАЮЩЕЙ СПОСОБНОСТИ M ICU=55KA @ 415 В 3-ПОЛ., ЗАЩИТА ЛИНИИ TM240, ATAM, IN=20A ЗАЩИТА ОТ ПЕРЕГРУЗКИ IR=14A ...20A ЗАЩИТА ОТ ТОКА КЗ II=5 X IN ШИННОЕ ПРИСОЕДИНЕНИЕ НЕЗАВИСИМЫЙ РАСЦЕПИТЕЛЬ (STL) 220-250 В ПОСТ. ТОКА, 208-277 В ПЕР. ТОКА 2 ДОП. КОНТАКТА HQ | 450.87 | 15 | 3VA1120-5EF32-0KC0 |  |  | 1 | 1 | 1 |  | LF |  | P360 | 5375 | 1CB
3VA11205EF320KH0 | ВЫКЛЮЧАТЕЛЬ 3VA1 IEC ТИПОРАЗМЕР 160 КЛАСС ОТКЛЮЧАЮЩЕЙ СПОСОБНОСТИ M ICU=55KA @ 415 В 3-ПОЛ., ЗАЩИТА ЛИНИИ TM240, ATAM, IN=20A ЗАЩИТА ОТ ПЕРЕГРУЗКИ IR=14A ...20A ЗАЩИТА ОТ ТОКА КЗ II=5 X IN ШИННОЕ ПРИСОЕДИНЕНИЕ НЕЗАВИСИМЫЙ РАСЦЕПИТЕЛЬ (STL) 220-250 В ПОСТ. ТОКА, 208-277 В ПЕР. ТОКА 2 ДОП. КОНТАКТА HQ 1 АВАРИЙНЫЙ ДОП. КОНТАКТ HQ | 479.12 | 15 | 3VA1120-5EF32-0KH0 |  |  | 1 | 1 | 1 |  | LF |  | P360 | 5375 | 1CB
3VA11205EF360AA0 | ВЫКЛЮЧАТЕЛЬ 3VA1 IEC ТИПОРАЗМЕР 160 КЛАСС ОТКЛЮЧАЮЩЕЙ СПОСОБНОСТИ M ICU=55KA @ 415 В 3-ПОЛ., ЗАЩИТА ЛИНИИ TM240, ATAM, IN=20A ЗАЩИТА ОТ ПЕРЕГРУЗКИ IR=14A ...20A ЗАЩИТА ОТ ТОКА КЗ II=5...10 X IN ПРИСОЕДИНЕНИЕ КАБЕЛЕМ | 323.18 | 15 | 3VA1120-5EF36-0AA0 |  |  | 1 | 1 | 1 |  | LF |  | P360 | 5375 | 1CB
3VA11205EF360AB0 | ВЫКЛЮЧАТЕЛЬ 3VA1 IEC ТИПОРАЗМЕР 160 КЛАСС ОТКЛЮЧАЮЩЕЙ СПОСОБНОСТИ M ICU=55KA @ 415 В 3-ПОЛ., ЗАЩИТА ЛИНИИ TM240, ATAM, IN=20A ЗАЩИТА ОТ ПЕРЕГРУЗКИ IR=14A ...20A ЗАЩИТА ОТ ТОКА КЗ II=5 X IN ПРИСОЕДИНЕНИЕ КАБЕЛЕМ 2 ДОП. КОНТАКТ. HP | 405.67 | 15 | 3VA1120-5EF36-0AB0 |  |  | 1 | 1 | 1 |  | LF |  | P360 | 5375 | 1CB
3VA11205EF360AC0 | ВЫКЛЮЧАТЕЛЬ 3VA1 IEC ТИПОРАЗМЕР 160 КЛАСС ОТКЛЮЧАЮЩЕЙ СПОСОБНОСТИ M ICU=55KA @ 415 В 3-ПОЛ., ЗАЩИТА ЛИНИИ TM240, ATAM, IN=20A ЗАЩИТА ОТ ПЕРЕГРУЗКИ IR=14A ...20A ЗАЩИТА ОТ ТОКА КЗ II=5 X IN ПРИСОЕДИНЕНИЕ КАБЕЛЕМ 2 ДОП. КОНТАКТ. HQ | 377.42 | 15 | 3VA1120-5EF36-0AC0 |  |  | 1 | 1 | 1 |  | LF |  | P360 | 5375 | 1CB
3VA11205EF360AD0 | ВЫКЛЮЧАТЕЛЬ 3VA1 IEC ТИПОРАЗМЕР 160 КЛАСС ОТКЛЮЧАЮЩЕЙ СПОСОБНОСТИ M ICU=55KA @ 415 В 3-ПОЛ., ЗАЩИТА ЛИНИИ TM240, ATAM, IN=20A ЗАЩИТА ОТ ПЕРЕГРУЗКИ IR=14A ...20A ЗАЩИТА ОТ ТОКА КЗ II=5 X IN ПРИСОЕДИНЕНИЕ КАБЕЛЕМ 3 ДОП. КОНТАКТ. HQ | 405.67 | 15 | 3VA1120-5EF36-0AD0 |  |  | 1 | 1 | 1 |  | LF |  | P360 | 5375 | 1CB
3VA11205EF360AE0 | ВЫКЛЮЧАТЕЛЬ 3VA1 IEC ТИПОРАЗМЕР 160 КЛАСС ОТКЛЮЧАЮЩЕЙ СПОСОБНОСТИ M ICU=55KA @ 415 В 3-ПОЛ., ЗАЩИТА ЛИНИИ TM240, ATAM, IN=20A ЗАЩИТА ОТ ПЕРЕГРУЗКИ IR=14A ...20A ЗАЩИТА ОТ ТОКА КЗ II=5 X IN ПРИСОЕДИНЕНИЕ КАБЕЛЕМ 4 ДОП. КОНТАКТ. HQ | 433.92 | 15 | 3VA1120-5EF36-0AE0 |  |  | 1 | 1 | 1 |  | LF |  | P360 | 5375 | 1CB
3VA11205EF360AF0 | ВЫКЛЮЧАТЕЛЬ 3VA1 IEC ТИПОРАЗМЕР 160 КЛАСС ОТКЛЮЧАЮЩЕЙ СПОСОБНОСТИ M ICU=55KA @ 415 В 3-ПОЛ., ЗАЩИТА ЛИНИИ TM240, ATAM, IN=20A ЗАЩИТА ОТ ПЕРЕГРУЗКИ IR=14A ...20A ЗАЩИТА ОТ ТОКА КЗ II=5 X IN ПРИСОЕДИНЕНИЕ КАБЕЛЕМ 1 ДОП. КОНТАКТ. HQ 1 АВАРИЙНЫЙ ДОП. КОНТАКТ HQ | 377.42 | 15 | 3VA1120-5EF36-0AF0 |  |  | 1 | 1 | 1 |  | LF |  | P360 | 5375 | 1CB
3VA11205EF360AG0 | ВЫКЛЮЧАТЕЛЬ 3VA1 IEC ТИПОРАЗМЕР 160 КЛАСС ОТКЛЮЧАЮЩЕЙ СПОСОБНОСТИ M ICU=55KA @ 415 В 3-ПОЛ., ЗАЩИТА ЛИНИИ TM240, ATAM, IN=20A ЗАЩИТА ОТ ПЕРЕГРУЗКИ IR=14A ...20A ЗАЩИТА ОТ ТОКА КЗ II=5 X IN ПРИСОЕДИНЕНИЕ КАБЕЛЕМ 1 ДОП. КОНТАКТ. HP 1 АВАРИЙНЫЙ ДОП. КОНТАКТ HP | 405.67 | 15 | 3VA1120-5EF36-0AG0 |  |  | 1 | 1 | 1 |  | LF |  | P360 | 5375 | 1CB
3VA11205EF360AH0 | ВЫКЛЮЧАТЕЛЬ 3VA1 IEC ТИПОРАЗМЕР 160 КЛАСС ОТКЛЮЧАЮЩЕЙ СПОСОБНОСТИ M ICU=55KA @ 415 В 3-ПОЛ., ЗАЩИТА ЛИНИИ TM240, ATAM, IN=20A ЗАЩИТА ОТ ПЕРЕГРУЗКИ IR=14A ...20A ЗАЩИТА ОТ ТОКА КЗ II=5 X IN ПРИСОЕДИНЕНИЕ КАБЕЛЕМ 2 ДОП. КОНТАКТ. HQ 1 АВАРИЙНЫЙ ДОП. КОНТАКТ HQ | 405.67 | 15 | 3VA1120-5EF36-0AH0 |  |  | 1 | 1 | 1 |  | LF |  | P360 | 5375 | 1CB
3VA11205EF360BA0 | ВЫКЛЮЧАТЕЛЬ 3VA1 IEC ТИПОРАЗМЕР 160 КЛАСС ОТКЛЮЧАЮЩЕЙ СПОСОБНОСТИ M ICU=55KA @ 415 В 3-ПОЛ., ЗАЩИТА ЛИНИИ TM240, ATAM, IN=20A ЗАЩИТА ОТ ПЕРЕГРУЗКИ IR=14A ...20A ЗАЩИТА ОТ ТОКА КЗ II=5 X IN ПРИСОЕДИНЕНИЕ КАБЕЛЕМ РАСЦЕПИТЕЛЬ МИН. НАПРЯЖЕНИЯ (UVR) 24 В ПОСТ.ТОКА | 450.87 | 15 | 3VA1120-5EF36-0BA0 |  |  | 1 | 1 | 1 |  | LF |  | P360 | 5375 | 1CB
3VA11205EF360BC0 | ВЫКЛЮЧАТЕЛЬ 3VA1 IEC ТИПОРАЗМЕР 160 КЛАСС ОТКЛЮЧАЮЩЕЙ СПОСОБНОСТИ M ICU=55KA @ 415 В 3-ПОЛ., ЗАЩИТА ЛИНИИ TM240, ATAM, IN=20A ЗАЩИТА ОТ ПЕРЕГРУЗКИ IR=14A ...20A ЗАЩИТА ОТ ТОКА КЗ II=5 X IN ПРИСОЕДИНЕНИЕ КАБЕЛЕМ РАСЦЕПИТЕЛЬ МИН. НАПРЯЖЕНИЯ (UVR) 24 В ПОСТ.ТОКА 2 ДОП. КОНТАКТА HQ | 506.24 | 15 | 3VA1120-5EF36-0BC0 |  |  | 1 | 1 | 1 |  | LF |  | P360 | 5375 | 1CB
3VA11205EF360BH0 | ВЫКЛЮЧАТЕЛЬ 3VA1 IEC ТИПОРАЗМЕР 160 КЛАСС ОТКЛЮЧАЮЩЕЙ СПОСОБНОСТИ M ICU=55KA @ 415 В 3-ПОЛ., ЗАЩИТА ЛИНИИ TM240, ATAM, IN=20A ЗАЩИТА ОТ ПЕРЕГРУЗКИ IR=14A ...20A ЗАЩИТА ОТ ТОКА КЗ II=5 X IN ПРИСОЕДИНЕНИЕ КАБЕЛЕМ РАСЦЕПИТЕЛЬ МИН. НАПРЯЖЕНИЯ (UVR) 24 В ПОСТ.ТОКА 2 ДОП. КОНТАКТА HQ 1 АВАРИЙНЫЙ ДОП. КОНТАКТ HQ | 533.36 | 15 | 3VA1120-5EF36-0BH0 |  |  | 1 | 1 | 1 |  | LF |  | P360 | 5375 | 1CB
3VA11205EF360CA0 | ВЫКЛЮЧАТЕЛЬ 3VA1 IEC ТИПОРАЗМЕР 160 КЛАСС ОТКЛЮЧАЮЩЕЙ СПОСОБНОСТИ M ICU=55KA @ 415 В 3-ПОЛ., ЗАЩИТА ЛИНИИ TM240, ATAM, IN=20A ЗАЩИТА ОТ ПЕРЕГРУЗКИ IR=14A ...20A ЗАЩИТА ОТ ТОКА КЗ II=5 X IN ПРИСОЕДИНЕНИЕ КАБЕЛЕМ РАСЦЕПИТЕЛЬ МИН. НАПРЯЖЕНИЯ (UVR) 120-127 В ПЕР.ТОКА 50/60 ГЦ | 450.87 | 15 | 3VA1120-5EF36-0CA0 |  |  | 1 | 1 | 1 |  | LF |  | P360 | 5375 | 1CB
3VA11205EF360CC0 | ВЫКЛЮЧАТЕЛЬ 3VA1 IEC ТИПОРАЗМЕР 160 КЛАСС ОТКЛЮЧАЮЩЕЙ СПОСОБНОСТИ M ICU=55KA @ 415 В 3-ПОЛ., ЗАЩИТА ЛИНИИ TM240, ATAM, IN=20A ЗАЩИТА ОТ ПЕРЕГРУЗКИ IR=14A ...20A ЗАЩИТА ОТ ТОКА КЗ II=5 X IN ПРИСОЕДИНЕНИЕ КАБЕЛЕМ РАСЦЕПИТЕЛЬ МИН. НАПРЯЖЕНИЯ (UVR) 120-127 В ПЕР.ТОКА 50/60 ГЦ 2 ДОП. КОНТАКТА HQ | 506.24 | 15 | 3VA1120-5EF36-0CC0 |  |  | 1 | 1 | 1 |  | LF |  | P360 | 5375 | 1CB
3VA11205EF360CH0 | ВЫКЛЮЧАТЕЛЬ 3VA1 IEC ТИПОРАЗМЕР 160 КЛАСС ОТКЛЮЧАЮЩЕЙ СПОСОБНОСТИ M ICU=55KA @ 415 В 3-ПОЛ., ЗАЩИТА ЛИНИИ TM240, ATAM, IN=20A ЗАЩИТА ОТ ПЕРЕГРУЗКИ IR=14A ...20A ЗАЩИТА ОТ ТОКА КЗ II=5 X IN ПРИСОЕДИНЕНИЕ КАБЕЛЕМ РАСЦЕПИТЕЛЬ МИН. НАПРЯЖЕНИЯ (UVR) 120-127 В ПЕР.ТОКА 50/60 ГЦ 2 ДОП. КОНТАКТА HQ 1 АВАРИЙНЫЙ ДОП. КОНТАКТ HQ | 533.36 | 15 | 3VA1120-5EF36-0CH0 |  |  | 1 | 1 | 1 |  | LF |  | P360 | 5375 | 1CB
3VA11205EF360DA0 | ВЫКЛЮЧАТЕЛЬ 3VA1 IEC ТИПОРАЗМЕР 160 КЛАСС ОТКЛЮЧАЮЩЕЙ СПОСОБНОСТИ M ICU=55KA @ 415 В 3-ПОЛ., ЗАЩИТА ЛИНИИ TM240, ATAM, IN=20A ЗАЩИТА ОТ ПЕРЕГРУЗКИ IR=14A ...20A ЗАЩИТА ОТ ТОКА КЗ II=5 X IN ПРИСОЕДИНЕНИЕ КАБЕЛЕМ РАСЦЕПИТЕЛЬ МИН. НАПРЯЖЕНИЯ (UVR) 208-230 В ПЕР.ТОКА 50/60 ГЦ | 450.87 | 15 | 3VA1120-5EF36-0DA0 |  |  | 1 | 1 | 1 |  | LF |  | P360 | 5375 | 1CB
3VA11205EF360DC0 | ВЫКЛЮЧАТЕЛЬ 3VA1 IEC ТИПОРАЗМЕР 160 КЛАСС ОТКЛЮЧАЮЩЕЙ СПОСОБНОСТИ M ICU=55KA @ 415 В 3-ПОЛ., ЗАЩИТА ЛИНИИ TM240, ATAM, IN=20A ЗАЩИТА ОТ ПЕРЕГРУЗКИ IR=14A ...20A ЗАЩИТА ОТ ТОКА КЗ II=5 X IN ПРИСОЕДИНЕНИЕ КАБЕЛЕМ РАСЦЕПИТЕЛЬ МИН. НАПРЯЖЕНИЯ (UVR) 208-230 В ПЕР.ТОКА 50/60 ГЦ 2 ДОП. КОНТАКТА HQ | 506.24 | 15 | 3VA1120-5EF36-0DC0 |  |  | 1 | 1 | 1 |  | LF |  | P360 | 5375 | 1CB
3VA11205EF360DH0 | ВЫКЛЮЧАТЕЛЬ 3VA1 IEC ТИПОРАЗМЕР 160 КЛАСС ОТКЛЮЧАЮЩЕЙ СПОСОБНОСТИ M ICU=55KA @ 415 В 3-ПОЛ., ЗАЩИТА ЛИНИИ TM240, ATAM, IN=20A ЗАЩИТА ОТ ПЕРЕГРУЗКИ IR=14A ...20A ЗАЩИТА ОТ ТОКА КЗ II=5 X IN ПРИСОЕДИНЕНИЕ КАБЕЛЕМ РАСЦЕПИТЕЛЬ МИН. НАПРЯЖЕНИЯ (UVR) 208-230 В ПЕР.ТОКА 50/60 ГЦ 2 ДОП. КОНТАКТА HQ 1 АВАРИЙНЫЙ ДОП. КОНТАКТ HQ | 533.36 | 15 | 3VA1120-5EF36-0DH0 |  |  | 1 | 1 | 1 |  | LF |  | P360 | 5375 | 1CB
3VA11205EF360HA0 | ВЫКЛЮЧАТЕЛЬ 3VA1 IEC ТИПОРАЗМЕР 160 КЛАСС ОТКЛЮЧАЮЩЕЙ СПОСОБНОСТИ M ICU=55KA @ 415 В 3-ПОЛ., ЗАЩИТА ЛИНИИ TM240, ATAM, IN=20A ЗАЩИТА ОТ ПЕРЕГРУЗКИ IR=14A ...20A ЗАЩИТА ОТ ТОКА КЗ II=5 X IN ПРИСОЕДИНЕНИЕ КАБЕЛЕМ НЕЗАВИСИМЫЙ РАСЦЕПИТЕЛЬ (STL) 12-30 В ПОСТ. ТОКА, 24 В ПЕР. ТОКА 50/60 ГЦ | 422.62 | 15 | 3VA1120-5EF36-0HA0 |  |  | 1 | 1 | 1 |  | LF |  | P360 | 5375 | 1CB
3VA11205EF360HC0 | ВЫКЛЮЧАТЕЛЬ 3VA1 IEC ТИПОРАЗМЕР 160 КЛАСС ОТКЛЮЧАЮЩЕЙ СПОСОБНОСТИ M ICU=55KA @ 415 В 3-ПОЛ., ЗАЩИТА ЛИНИИ TM240, ATAM, IN=20A ЗАЩИТА ОТ ПЕРЕГРУЗКИ IR=14A ...20A ЗАЩИТА ОТ ТОКА КЗ II=5 X IN ПРИСОЕДИНЕНИЕ КАБЕЛЕМ НЕЗАВИСИМЫЙ РАСЦЕПИТЕЛЬ (STL) 12-30 В ПОСТ. ТОКА, 24 В ПЕР. ТОКА 50/60 ГЦ 2 ДОП. КОНТАКТА HQ | 476.86 | 15 | 3VA1120-5EF36-0HC0 |  |  | 1 | 1 | 1 |  | LF |  | P360 | 5375 | 1CB
3VA11205EF360HH0 | ВЫКЛЮЧАТЕЛЬ 3VA1 IEC ТИПОРАЗМЕР 160 КЛАСС ОТКЛЮЧАЮЩЕЙ СПОСОБНОСТИ M ICU=55KA @ 415 В 3-ПОЛ., ЗАЩИТА ЛИНИИ TM240, ATAM, IN=20A ЗАЩИТА ОТ ПЕРЕГРУЗКИ IR=14A ...20A ЗАЩИТА ОТ ТОКА КЗ II=5 X IN ПРИСОЕДИНЕНИЕ КАБЕЛЕМ НЕЗАВИСИМЫЙ РАСЦЕПИТЕЛЬ (STL) 12-30 В ПОСТ. ТОКА, 24 В ПЕР. ТОКА 50/60 ГЦ 2 ДОП. КОНТАКТА HQ 1 АВАРИЙНЫЙ ДОП. КОНТАКТ HQ | 505.11 | 15 | 3VA1120-5EF36-0HH0 |  |  | 1 | 1 | 1 |  | LF |  | P360 | 5375 | 1CB
3VA11205EF360JA0 | ВЫКЛЮЧАТЕЛЬ 3VA1 IEC ТИПОРАЗМЕР 160 КЛАСС ОТКЛЮЧАЮЩЕЙ СПОСОБНОСТИ M ICU=55KA @ 415 В 3-ПОЛ., ЗАЩИТА ЛИНИИ TM240, ATAM, IN=20A ЗАЩИТА ОТ ПЕРЕГРУЗКИ IR=14A ...20A ЗАЩИТА ОТ ТОКА КЗ II=5 X IN ПРИСОЕДИНЕНИЕ КАБЕЛЕМ НЕЗАВИСИМЫЙ РАСЦЕПИТЕЛЬ (STL) 110-127 В ПОСТ. ТОКА, ПЕР. ТОКА 50/60 ГЦ | 422.62 | 15 | 3VA1120-5EF36-0JA0 |  |  | 1 | 1 | 1 |  | LF |  | P360 | 5375 | 1CB
3VA11205EF360JC0 | ВЫКЛЮЧАТЕЛЬ 3VA1 IEC ТИПОРАЗМЕР 160 КЛАСС ОТКЛЮЧАЮЩЕЙ СПОСОБНОСТИ M ICU=55KA @ 415 В 3-ПОЛ., ЗАЩИТА ЛИНИИ TM240, ATAM, IN=20A ЗАЩИТА ОТ ПЕРЕГРУЗКИ IR=14A ...20A ЗАЩИТА ОТ ТОКА КЗ II=5 X IN ПРИСОЕДИНЕНИЕ КАБЕЛЕМ НЕЗАВИСИМЫЙ РАСЦЕПИТЕЛЬ (STL) 110-127 В ПОСТ. ТОКА, ПЕР. ТОКА 50/60 ГЦ 2 ДОП. КОНТАКТА HQ | 476.86 | 15 | 3VA1120-5EF36-0JC0 |  |  | 1 | 1 | 1 |  | LF |  | P360 | 5375 | 1CB
3VA11205EF360JH0 | ВЫКЛЮЧАТЕЛЬ 3VA1 IEC ТИПОРАЗМЕР 160 КЛАСС ОТКЛЮЧАЮЩЕЙ СПОСОБНОСТИ M ICU=55KA @ 415 В 3-ПОЛ., ЗАЩИТА ЛИНИИ TM240, ATAM, IN=20A ЗАЩИТА ОТ ПЕРЕГРУЗКИ IR=14A ...20A ЗАЩИТА ОТ ТОКА КЗ II=5 X IN ПРИСОЕДИНЕНИЕ КАБЕЛЕМ НЕЗАВИСИМЫЙ РАСЦЕПИТЕЛЬ (STL) 110-127 В ПОСТ. ТОКА, ПЕР. ТОКА 50/60 ГЦ 2 ДОП. КОНТАКТА HQ 1 АВАРИЙНЫЙ ДОП. КОНТАКТ HQ | 505.11 | 15 | 3VA1120-5EF36-0JH0 |  |  | 1 | 1 | 1 |  | LF |  | P360 | 5375 | 1CB
3VA11205EF360KA0 | ВЫКЛЮЧАТЕЛЬ 3VA1 IEC ТИПОРАЗМЕР 160 КЛАСС ОТКЛЮЧАЮЩЕЙ СПОСОБНОСТИ M ICU=55KA @ 415 В 3-ПОЛ., ЗАЩИТА ЛИНИИ TM240, ATAM, IN=20A ЗАЩИТА ОТ ПЕРЕГРУЗКИ IR=14A ...20A ЗАЩИТА ОТ ТОКА КЗ II=5 X IN ПРИСОЕДИНЕНИЕ КАБЕЛЕМ НЕЗАВИСИМЫЙ РАСЦЕПИТЕЛЬ (STL) 220-250 В ПОСТ. ТОКА, 208-277 В ПЕР. ТОКА | 422.62 | 15 | 3VA1120-5EF36-0KA0 |  |  | 1 | 1 | 1 |  | LF |  | P360 | 5375 | 1CB
3VA11205EF360KC0 | ВЫКЛЮЧАТЕЛЬ 3VA1 IEC ТИПОРАЗМЕР 160 КЛАСС ОТКЛЮЧАЮЩЕЙ СПОСОБНОСТИ M ICU=55KA @ 415 В 3-ПОЛ., ЗАЩИТА ЛИНИИ TM240, ATAM, IN=20A ЗАЩИТА ОТ ПЕРЕГРУЗКИ IR=14A ...20A ЗАЩИТА ОТ ТОКА КЗ II=5 X IN ПРИСОЕДИНЕНИЕ КАБЕЛЕМ НЕЗАВИСИМЫЙ РАСЦЕПИТЕЛЬ (STL) 220-250 В ПОСТ. ТОКА, 208-277 В ПЕР. ТОКА 2 ДОП. КОНТАКТА HQ | 476.86 | 15 | 3VA1120-5EF36-0KC0 |  |  | 1 | 1 | 1 |  | LF |  | P360 | 5375 | 1CB
3VA11205EF360KH0 | ВЫКЛЮЧАТЕЛЬ 3VA1 IEC ТИПОРАЗМЕР 160 КЛАСС ОТКЛЮЧАЮЩЕЙ СПОСОБНОСТИ M ICU=55KA @ 415 В 3-ПОЛ., ЗАЩИТА ЛИНИИ TM240, ATAM, IN=20A ЗАЩИТА ОТ ПЕРЕГРУЗКИ IR=14A ...20A ЗАЩИТА ОТ ТОКА КЗ II=5 X IN ПРИСОЕДИНЕНИЕ КАБЕЛЕМ НЕЗАВИСИМЫЙ РАСЦЕПИТЕЛЬ (STL) 220-250 В ПОСТ. ТОКА, 208-277 В ПЕР. ТОКА 2 ДОП. КОНТАКТА HQ 1 АВАРИЙНЫЙ ДОП. КОНТАКТ HQ | 505.11 | 15 | 3VA1120-5EF36-0KH0 |  |  | 1 | 1 | 1 |  | LF |  | P360 | 5375 | 1CB
3VA11205EF420AA0 | ВЫКЛЮЧАТЕЛЬ 3VA1 IEC ТИПОРАЗМЕР 160 КЛАСС ОТКЛЮЧАЮЩЕЙ СПОСОБНОСТИ M ICU=55KA @ 415 В 4-ПОЛ., ЗАЩИТА ЛИНИИ TM240, ATAM, IN=20A ЗАЩИТА ОТ ПЕРЕГРУЗКИ IR=14A ...20A ЗАЩИТА ОТ ТОКА КЗ II=5...10 X IN БЕЗ ЗАЩИТЫ НЕЙТРАЛИ ШИННОЕ ПРИСОЕДИНЕНИЕ | 386.46 | 15 | 3VA1120-5EF42-0AA0 |  |  | 1 | 1 | 1 |  | LF |  | P360 | 5375 | 1CB
3VA11205EF460AA0 | ВЫКЛЮЧАТЕЛЬ 3VA1 IEC ТИПОРАЗМЕР 160 КЛАСС ОТКЛЮЧАЮЩЕЙ СПОСОБНОСТИ M ICU=55KA @ 415 В 4-ПОЛ., ЗАЩИТА ЛИНИИ TM240, ATAM, IN=20A ЗАЩИТА ОТ ПЕРЕГРУЗКИ IR=14A ...20A ЗАЩИТА ОТ ТОКА КЗ II=5...10 X IN БЕЗ ЗАЩИТЫ НЕЙТРАЛИ ПРИСОЕДИНЕНИЕ КАБЕЛЕМ | 421.49 | 15 | 3VA1120-5EF46-0AA0 |  |  | 1 | 1 | 1 |  | LF |  | P360 | 5375 | 1CB
3VA11205GD420AA0 | ВЫКЛЮЧАТЕЛЬ 3VA1 IEC ТИПОРАЗМЕР 160 КЛАСС ОТКЛЮЧАЮЩЕЙ СПОСОБНОСТИ M ICU=55KA @ 415 В 4-ПОЛ., ЗАЩИТА ЛИНИИ TM210, FTFM, IN=20A ЗАЩИТА ОТ ПЕРЕГРУЗКИ IR=20A ФИКС. ЗАЩИТА ОТ ТОКА КЗ II=10 X IN ЗАЩИТА НЕЙТРАЛИ 100% ШИННОЕ ПРИСОЕДИНЕНИЕ | 359.34 | 15 | 3VA1120-5GD42-0AA0 |  |  | 1 | 1 | 1 |  | LF |  | P360 | 5375 | 1CB
3VA11205GD460AA0 | ВЫКЛЮЧАТЕЛЬ 3VA1 IEC ТИПОРАЗМЕР 160 КЛАСС ОТКЛЮЧАЮЩЕЙ СПОСОБНОСТИ M ICU=55KA @ 415 В 4-ПОЛ., ЗАЩИТА ЛИНИИ TM210, FTFM, IN=20A ЗАЩИТА ОТ ПЕРЕГРУЗКИ IR=20A ФИКС. ЗАЩИТА ОТ ТОКА КЗ II=10 X IN ЗАЩИТА НЕЙТРАЛИ 100% ПРИСОЕДИНЕНИЕ КАБЕЛЕМ | 394.37 | 15 | 3VA1120-5GD46-0AA0 |  |  | 1 | 1 | 1 |  | LF |  | P360 | 5375 | 1CB
3VA11205GE420AA0 | ВЫКЛЮЧАТЕЛЬ 3VA1 IEC ТИПОРАЗМЕР 160 КЛАСС ОТКЛЮЧАЮЩЕЙ СПОСОБНОСТИ M ICU=55KA @ 415 В 4-ПОЛ., ЗАЩИТА ЛИНИИ TM220, ATFM, IN=20A ЗАЩИТА ОТ ПЕРЕГРУЗКИ IR=14A ...20A ЗАЩИТА ОТ ТОКА КЗ II=10 X IN ЗАЩИТА НЕЙТРАЛИ 100% ШИННОЕ ПРИСОЕДИНЕНИЕ | 367.25 | 15 | 3VA1120-5GE42-0AA0 |  |  | 1 | 1 | 1 |  | LF |  | P360 | 5375 | 1CB
3VA11205GE460AA0 | ВЫКЛЮЧАТЕЛЬ 3VA1 IEC ТИПОРАЗМЕР 160 КЛАСС ОТКЛЮЧАЮЩЕЙ СПОСОБНОСТИ M ICU=55KA @ 415 В 4-ПОЛ., ЗАЩИТА ЛИНИИ TM220, ATFM, IN=20A ЗАЩИТА ОТ ПЕРЕГРУЗКИ IR=14A ...20A ЗАЩИТА ОТ ТОКА КЗ II=10 X IN ЗАЩИТА НЕЙТРАЛИ 100% ПРИСОЕДИНЕНИЕ КАБЕЛЕМ | 401.15 | 15 | 3VA1120-5GE46-0AA0 |  |  | 1 | 1 | 1 |  | LF |  | P360 | 5375 | 1CB
3VA11205GF420AA0 | ВЫКЛЮЧАТЕЛЬ 3VA1 IEC ТИПОРАЗМЕР 160 КЛАСС ОТКЛЮЧАЮЩЕЙ СПОСОБНОСТИ M ICU=55KA @ 415 В 4-ПОЛ., ЗАЩИТА ЛИНИИ TM240, ATAM, IN=20A ЗАЩИТА ОТ ПЕРЕГРУЗКИ IR=14A ...20A ЗАЩИТА ОТ ТОКА КЗ II=5 X IN ЗАЩИТА НЕЙТРАЛИ 100% ШИННОЕ ПРИСОЕДИНЕНИЕ | 386.46 | 15 | 3VA1120-5GF42-0AA0 |  |  | 1 | 1 | 1 |  | LF |  | P360 | 5375 | 1CB
3VA11205GF460AA0 | ВЫКЛЮЧАТЕЛЬ 3VA1 IEC ТИПОРАЗМЕР 160 КЛАСС ОТКЛЮЧАЮЩЕЙ СПОСОБНОСТИ M ICU=55KA @ 415 В 4-ПОЛ., ЗАЩИТА ЛИНИИ TM240, ATAM, IN=20A ЗАЩИТА ОТ ПЕРЕГРУЗКИ IR=14A ...20A ЗАЩИТА ОТ ТОКА КЗ II=5...10 X IN ЗАЩИТА НЕЙТРАЛИ 100% ПРИСОЕДИНЕНИЕ КАБЕЛЕМ | 421.49 | 15 | 3VA1120-5GF46-0AA0 |  |  | 1 | 1 | 1 |  | LF |  | P360 | 5375 | 1CB
3VA11206ED320AA0 | ВЫКЛЮЧАТЕЛЬ 3VA1 IEC ТИПОРАЗМЕР 160 КЛАСС ОТКЛЮЧАЮЩЕЙ СПОСОБНОСТИ H ICU=70KA @ 415 В 3-ПОЛ., ЗАЩИТА ЛИНИИ TM210, FTFM, IN=20A ЗАЩИТА ОТ ПЕРЕГРУЗКИ IR=20A ФИКС. ЗАЩИТА ОТ ТОКА КЗ II=10 X IN ШИННОЕ ПРИСОЕДИНЕНИЕ | 301.71 | 15 | 3VA1120-6ED32-0AA0 |  |  | 1 | 1 | 1 |  | LF |  | P360 | 5375 | 1CB
3VA11206ED360AA0 | ВЫКЛЮЧАТЕЛЬ 3VA1 IEC ТИПОРАЗМЕР 160 КЛАСС ОТКЛЮЧАЮЩЕЙ СПОСОБНОСТИ H ICU=70KA @ 415 В 3-ПОЛ., ЗАЩИТА ЛИНИИ TM210, FTFM, IN=20A ЗАЩИТА ОТ ПЕРЕГРУЗКИ IR=20A ФИКС. ЗАЩИТА ОТ ТОКА КЗ II=10 X IN ПРИСОЕДИНЕНИЕ КАБЕЛЕМ | 327.7 | 15 | 3VA1120-6ED36-0AA0 |  |  | 1 | 1 | 1 |  | LF |  | P360 | 5375 | 1CB
3VA11206ED420AA0 | ВЫКЛЮЧАТЕЛЬ 3VA1 IEC ТИПОРАЗМЕР 160 КЛАСС ОТКЛЮЧАЮЩЕЙ СПОСОБНОСТИ H ICU=70KA @ 415 В 4-ПОЛ., ЗАЩИТА ЛИНИИ TM210, FTFM, IN=20A ЗАЩИТА ОТ ПЕРЕГРУЗКИ IR=20A ФИКС. ЗАЩИТА ОТ ТОКА КЗ II=10 X IN БЕЗ ЗАЩИТЫ НЕЙТРАЛИ ШИННОЕ ПРИСОЕДИНЕНИЕ | 392.11 | 15 | 3VA1120-6ED42-0AA0 |  |  | 1 | 1 | 1 |  | LF |  | P360 | 5375 | 1CB
3VA11206ED460AA0 | ВЫКЛЮЧАТЕЛЬ 3VA1 IEC ТИПОРАЗМЕР 160 КЛАСС ОТКЛЮЧАЮЩЕЙ СПОСОБНОСТИ H ICU=70KA @ 415 В 4-ПОЛ., ЗАЩИТА ЛИНИИ TM210, FTFM, IN=20A ЗАЩИТА ОТ ПЕРЕГРУЗКИ IR=20A ФИКС. ЗАЩИТА ОТ ТОКА КЗ II=10 X IN БЕЗ ЗАЩИТЫ НЕЙТРАЛИ ПРИСОЕДИНЕНИЕ КАБЕЛЕМ | 427.14 | 15 | 3VA1120-6ED46-0AA0 |  |  | 1 | 1 | 1 |  | LF |  | P360 | 5375 | 1CB
3VA11206EE320AA0 | ВЫКЛЮЧАТЕЛЬ 3VA1 IEC ТИПОРАЗМЕР 160 КЛАСС ОТКЛЮЧАЮЩЕЙ СПОСОБНОСТИ H ICU=70KA @ 415 В 3-ПОЛ., ЗАЩИТА ЛИНИИ TM220, ATFM, IN=20A ЗАЩИТА ОТ ПЕРЕГРУЗКИ IR=14A ...20A ЗАЩИТА ОТ ТОКА КЗ II=10 X IN ШИННОЕ ПРИСОЕДИНЕНИЕ | 308.49 | 15 | 3VA1120-6EE32-0AA0 |  |  | 1 | 1 | 1 |  | LF |  | P360 | 5375 | 1CB
3VA11206EE360AA0 | ВЫКЛЮЧАТЕЛЬ 3VA1 IEC ТИПОРАЗМЕР 160 КЛАСС ОТКЛЮЧАЮЩЕЙ СПОСОБНОСТИ H ICU=70KA @ 415 В 3-ПОЛ., ЗАЩИТА ЛИНИИ TM220, ATFM, IN=20A ЗАЩИТА ОТ ПЕРЕГРУЗКИ IR=14A ...20A ЗАЩИТА ОТ ТОКА КЗ II=10 X IN ПРИСОЕДИНЕНИЕ КАБЕЛЕМ | 333.35 | 15 | 3VA1120-6EE36-0AA0 |  |  | 1 | 1 | 1 |  | LF |  | P360 | 5375 | 1CB
3VA11206EE420AA0 | ВЫКЛЮЧАТЕЛЬ 3VA1 IEC ТИПОРАЗМЕР 160 КЛАСС ОТКЛЮЧАЮЩЕЙ СПОСОБНОСТИ H ICU=70KA @ 415 В 4-ПОЛ., ЗАЩИТА ЛИНИИ TM220, ATFM, IN=20A ЗАЩИТА ОТ ПЕРЕГРУЗКИ IR=14A ...20A ЗАЩИТА ОТ ТОКА КЗ II=10 X IN БЕЗ ЗАЩИТЫ НЕЙТРАЛИ ШИННОЕ ПРИСОЕДИНЕНИЕ | 401.15 | 15 | 3VA1120-6EE42-0AA0 |  |  | 1 | 1 | 1 |  | LF |  | P360 | 5375 | 1CB
3VA11206EE460AA0 | ВЫКЛЮЧАТЕЛЬ 3VA1 IEC ТИПОРАЗМЕР 160 КЛАСС ОТКЛЮЧАЮЩЕЙ СПОСОБНОСТИ H ICU=70KA @ 415 В 4-ПОЛ., ЗАЩИТА ЛИНИИ TM220, ATFM, IN=20A ЗАЩИТА ОТ ПЕРЕГРУЗКИ IR=14A ...20A ЗАЩИТА ОТ ТОКА КЗ II=10 X IN БЕЗ ЗАЩИТЫ НЕЙТРАЛИ ПРИСОЕДИНЕНИЕ КАБЕЛЕМ | 435.05 | 15 | 3VA1120-6EE46-0AA0 |  |  | 1 | 1 | 1 |  | LF |  | P360 | 5375 | 1CB
3VA11206EF320AA0 | ВЫКЛЮЧАТЕЛЬ 3VA1 IEC ТИПОРАЗМЕР 160 КЛАСС ОТКЛЮЧАЮЩЕЙ СПОСОБНОСТИ H ICU=70KA @ 415 В 3-ПОЛ., ЗАЩИТА ЛИНИИ TM240, ATAM, IN=20A ЗАЩИТА ОТ ПЕРЕГРУЗКИ IR=14A ...20A ЗАЩИТА ОТ ТОКА КЗ II=5...10 X IN ШИННОЕ ПРИСОЕДИНЕНИЕ | 324.31 | 15 | 3VA1120-6EF32-0AA0 |  |  | 1 | 1 | 1 |  | LF |  | P360 | 5375 | 1CB
3VA11206EF320AB0 | ВЫКЛЮЧАТЕЛЬ 3VA1 IEC ТИПОРАЗМЕР 160 КЛАСС ОТКЛЮЧАЮЩЕЙ СПОСОБНОСТИ H ICU=70KA @ 415 В 3-ПОЛ., ЗАЩИТА ЛИНИИ TM240, ATAM, IN=20A ЗАЩИТА ОТ ПЕРЕГРУЗКИ IR=14A ...20A ЗАЩИТА ОТ ТОКА КЗ II=5 X IN ШИННОЕ ПРИСОЕДИНЕНИЕ 2 ДОП. КОНТАКТ. HP | 406.8 | 15 | 3VA1120-6EF32-0AB0 |  |  | 1 | 1 | 1 |  | LF |  | P360 | 5375 | 1CB
3VA11206EF320AC0 | ВЫКЛЮЧАТЕЛЬ 3VA1 IEC ТИПОРАЗМЕР 160 КЛАСС ОТКЛЮЧАЮЩЕЙ СПОСОБНОСТИ H ICU=70KA @ 415 В 3-ПОЛ., ЗАЩИТА ЛИНИИ TM240, ATAM, IN=20A ЗАЩИТА ОТ ПЕРЕГРУЗКИ IR=14A ...20A ЗАЩИТА ОТ ТОКА КЗ II=5 X IN ШИННОЕ ПРИСОЕДИНЕНИЕ 2 ДОП. КОНТАКТ. HQ | 378.55 | 15 | 3VA1120-6EF32-0AC0 |  |  | 1 | 1 | 1 |  | LF |  | P360 | 5375 | 1CB
3VA11206EF320AD0 | ВЫКЛЮЧАТЕЛЬ 3VA1 IEC ТИПОРАЗМЕР 160 КЛАСС ОТКЛЮЧАЮЩЕЙ СПОСОБНОСТИ H ICU=70KA @ 415 В 3-ПОЛ., ЗАЩИТА ЛИНИИ TM240, ATAM, IN=20A ЗАЩИТА ОТ ПЕРЕГРУЗКИ IR=14A ...20A ЗАЩИТА ОТ ТОКА КЗ II=5 X IN ШИННОЕ ПРИСОЕДИНЕНИЕ 3 ДОП. КОНТАКТ. HQ | 406.8 | 15 | 3VA1120-6EF32-0AD0 |  |  | 1 | 1 | 1 |  | LF |  | P360 | 5375 | 1CB
3VA11206EF320AE0 | ВЫКЛЮЧАТЕЛЬ 3VA1 IEC ТИПОРАЗМЕР 160 КЛАСС ОТКЛЮЧАЮЩЕЙ СПОСОБНОСТИ H ICU=70KA @ 415 В 3-ПОЛ., ЗАЩИТА ЛИНИИ TM240, ATAM, IN=20A ЗАЩИТА ОТ ПЕРЕГРУЗКИ IR=14A ...20A ЗАЩИТА ОТ ТОКА КЗ II=5 X IN ШИННОЕ ПРИСОЕДИНЕНИЕ 4 ДОП. КОНТАКТ. HQ | 435.05 | 15 | 3VA1120-6EF32-0AE0 |  |  | 1 | 1 | 1 |  | LF |  | P360 | 5375 | 1CB
3VA11206EF320AF0 | ВЫКЛЮЧАТЕЛЬ 3VA1 IEC ТИПОРАЗМЕР 160 КЛАСС ОТКЛЮЧАЮЩЕЙ СПОСОБНОСТИ H ICU=70KA @ 415 В 3-ПОЛ., ЗАЩИТА ЛИНИИ TM240, ATAM, IN=20A ЗАЩИТА ОТ ПЕРЕГРУЗКИ IR=14A ...20A ЗАЩИТА ОТ ТОКА КЗ II=5 X IN ШИННОЕ ПРИСОЕДИНЕНИЕ 1 ДОП. КОНТАКТ. HQ 1 АВАРИЙНЫЙ ДОП. КОНТАКТ HQ | 378.55 | 15 | 3VA1120-6EF32-0AF0 |  |  | 1 | 1 | 1 |  | LF |  | P360 | 5375 | 1CB
3VA11206EF320AG0 | ВЫКЛЮЧАТЕЛЬ 3VA1 IEC ТИПОРАЗМЕР 160 КЛАСС ОТКЛЮЧАЮЩЕЙ СПОСОБНОСТИ H ICU=70KA @ 415 В 3-ПОЛ., ЗАЩИТА ЛИНИИ TM240, ATAM, IN=20A ЗАЩИТА ОТ ПЕРЕГРУЗКИ IR=14A ...20A ЗАЩИТА ОТ ТОКА КЗ II=5 X IN ШИННОЕ ПРИСОЕДИНЕНИЕ 1 ДОП. КОНТАКТ. HP 1 АВАРИЙНЫЙ ДОП. КОНТАКТ HP | 406.8 | 15 | 3VA1120-6EF32-0AG0 |  |  | 1 | 1 | 1 |  | LF |  | P360 | 5375 | 1CB
3VA11206EF320AH0 | ВЫКЛЮЧАТЕЛЬ 3VA1 IEC ТИПОРАЗМЕР 160 КЛАСС ОТКЛЮЧАЮЩЕЙ СПОСОБНОСТИ H ICU=70KA @ 415 В 3-ПОЛ., ЗАЩИТА ЛИНИИ TM240, ATAM, IN=20A ЗАЩИТА ОТ ПЕРЕГРУЗКИ IR=14A ...20A ЗАЩИТА ОТ ТОКА КЗ II=5 X IN ШИННОЕ ПРИСОЕДИНЕНИЕ 2 ДОП. КОНТАКТ. HQ 1 АВАРИЙНЫЙ ДОП. КОНТАКТ HQ | 406.8 | 15 | 3VA1120-6EF32-0AH0 |  |  | 1 | 1 | 1 |  | LF |  | P360 | 5375 | 1CB
3VA11206EF320BA0 | ВЫКЛЮЧАТЕЛЬ 3VA1 IEC ТИПОРАЗМЕР 160 КЛАСС ОТКЛЮЧАЮЩЕЙ СПОСОБНОСТИ H ICU=70KA @ 415 В 3-ПОЛ., ЗАЩИТА ЛИНИИ TM240, ATAM, IN=20A ЗАЩИТА ОТ ПЕРЕГРУЗКИ IR=14A ...20A ЗАЩИТА ОТ ТОКА КЗ II=5 X IN ШИННОЕ ПРИСОЕДИНЕНИЕ РАСЦЕПИТЕЛЬ МИН. НАПРЯЖЕНИЯ (UVR) 24 В ПОСТ.ТОКА | 452 | 15 | 3VA1120-6EF32-0BA0 |  |  | 1 | 1 | 1 |  | LF |  | P360 | 5375 | 1CB
3VA11206EF320BC0 | ВЫКЛЮЧАТЕЛЬ 3VA1 IEC ТИПОРАЗМЕР 160 КЛАСС ОТКЛЮЧАЮЩЕЙ СПОСОБНОСТИ H ICU=70KA @ 415 В 3-ПОЛ., ЗАЩИТА ЛИНИИ TM240, ATAM, IN=20A ЗАЩИТА ОТ ПЕРЕГРУЗКИ IR=14A ...20A ЗАЩИТА ОТ ТОКА КЗ II=5 X IN ШИННОЕ ПРИСОЕДИНЕНИЕ РАСЦЕПИТЕЛЬ МИН. НАПРЯЖЕНИЯ (UVR) 24 В ПОСТ.ТОКА 2 ДОП. КОНТАКТА HQ | 507.37 | 15 | 3VA1120-6EF32-0BC0 |  |  | 1 | 1 | 1 |  | LF |  | P360 | 5375 | 1CB
3VA11206EF320BH0 | ВЫКЛЮЧАТЕЛЬ 3VA1 IEC ТИПОРАЗМЕР 160 КЛАСС ОТКЛЮЧАЮЩЕЙ СПОСОБНОСТИ H ICU=70KA @ 415 В 3-ПОЛ., ЗАЩИТА ЛИНИИ TM240, ATAM, IN=20A ЗАЩИТА ОТ ПЕРЕГРУЗКИ IR=14A ...20A ЗАЩИТА ОТ ТОКА КЗ II=5 X IN ШИННОЕ ПРИСОЕДИНЕНИЕ РАСЦЕПИТЕЛЬ МИН. НАПРЯЖЕНИЯ (UVR) 24 В ПОСТ.ТОКА 2 ДОП. КОНТАКТА HQ 1 АВАРИЙНЫЙ ДОП. КОНТАКТ HQ | 534.49 | 15 | 3VA1120-6EF32-0BH0 |  |  | 1 | 1 | 1 |  | LF |  | P360 | 5375 | 1CB
3VA11206EF320CA0 | ВЫКЛЮЧАТЕЛЬ 3VA1 IEC ТИПОРАЗМЕР 160 КЛАСС ОТКЛЮЧАЮЩЕЙ СПОСОБНОСТИ H ICU=70KA @ 415 В 3-ПОЛ., ЗАЩИТА ЛИНИИ TM240, ATAM, IN=20A ЗАЩИТА ОТ ПЕРЕГРУЗКИ IR=14A ...20A ЗАЩИТА ОТ ТОКА КЗ II=5 X IN ШИННОЕ ПРИСОЕДИНЕНИЕ РАСЦЕПИТЕЛЬ МИН. НАПРЯЖЕНИЯ (UVR) 120-127 В ПЕР.ТОКА 50/60 ГЦ | 452 | 15 | 3VA1120-6EF32-0CA0 |  |  | 1 | 1 | 1 |  | LF |  | P360 | 5375 | 1CB
3VA11206EF320CC0 | ВЫКЛЮЧАТЕЛЬ 3VA1 IEC ТИПОРАЗМЕР 160 КЛАСС ОТКЛЮЧАЮЩЕЙ СПОСОБНОСТИ H ICU=70KA @ 415 В 3-ПОЛ., ЗАЩИТА ЛИНИИ TM240, ATAM, IN=20A ЗАЩИТА ОТ ПЕРЕГРУЗКИ IR=14A ...20A ЗАЩИТА ОТ ТОКА КЗ II=5 X IN ШИННОЕ ПРИСОЕДИНЕНИЕ РАСЦЕПИТЕЛЬ МИН. НАПРЯЖЕНИЯ (UVR) 120-127 В ПЕР.ТОКА 50/60 ГЦ 2 ДОП. КОНТАКТА HQ | 507.37 | 15 | 3VA1120-6EF32-0CC0 |  |  | 1 | 1 | 1 |  | LF |  | P360 | 5375 | 1CB
3VA11206EF320CH0 | ВЫКЛЮЧАТЕЛЬ 3VA1 IEC ТИПОРАЗМЕР 160 КЛАСС ОТКЛЮЧАЮЩЕЙ СПОСОБНОСТИ H ICU=70KA @ 415 В 3-ПОЛ., ЗАЩИТА ЛИНИИ TM240, ATAM, IN=20A ЗАЩИТА ОТ ПЕРЕГРУЗКИ IR=14A ...20A ЗАЩИТА ОТ ТОКА КЗ II=5 X IN ШИННОЕ ПРИСОЕДИНЕНИЕ РАСЦЕПИТЕЛЬ МИН. НАПРЯЖЕНИЯ (UVR) 120-127 В ПЕР.ТОКА 50/60 ГЦ 2 ДОП. КОНТАКТА HQ 1 АВАРИЙНЫЙ ДОП. КОНТАКТ HQ | 534.49 | 15 | 3VA1120-6EF32-0CH0 |  |  | 1 | 1 | 1 |  | LF |  | P360 | 5375 | 1CB
3VA11206EF320DA0 | ВЫКЛЮЧАТЕЛЬ 3VA1 IEC ТИПОРАЗМЕР 160 КЛАСС ОТКЛЮЧАЮЩЕЙ СПОСОБНОСТИ H ICU=70KA @ 415 В 3-ПОЛ., ЗАЩИТА ЛИНИИ TM240, ATAM, IN=20A ЗАЩИТА ОТ ПЕРЕГРУЗКИ IR=14A ...20A ЗАЩИТА ОТ ТОКА КЗ II=5 X IN ШИННОЕ ПРИСОЕДИНЕНИЕ РАСЦЕПИТЕЛЬ МИН. НАПРЯЖЕНИЯ (UVR) 208-230 В ПЕР.ТОКА 50/60 ГЦ | 452 | 15 | 3VA1120-6EF32-0DA0 |  |  | 1 | 1 | 1 |  | LF |  | P360 | 5375 | 1CB
3VA11206EF320DC0 | ВЫКЛЮЧАТЕЛЬ 3VA1 IEC ТИПОРАЗМЕР 160 КЛАСС ОТКЛЮЧАЮЩЕЙ СПОСОБНОСТИ H ICU=70KA @ 415 В 3-ПОЛ., ЗАЩИТА ЛИНИИ TM240, ATAM, IN=20A ЗАЩИТА ОТ ПЕРЕГРУЗКИ IR=14A ...20A ЗАЩИТА ОТ ТОКА КЗ II=5 X IN ШИННОЕ ПРИСОЕДИНЕНИЕ РАСЦЕПИТЕЛЬ МИН. НАПРЯЖЕНИЯ (UVR) 208-230 В ПЕР.ТОКА 50/60 ГЦ 2 ДОП. КОНТАКТА HQ | 507.37 | 15 | 3VA1120-6EF32-0DC0 |  |  | 1 | 1 | 1 |  | LF |  | P360 | 5375 | 1CB
3VA11206EF320DH0 | ВЫКЛЮЧАТЕЛЬ 3VA1 IEC ТИПОРАЗМЕР 160 КЛАСС ОТКЛЮЧАЮЩЕЙ СПОСОБНОСТИ H ICU=70KA @ 415 В 3-ПОЛ., ЗАЩИТА ЛИНИИ TM240, ATAM, IN=20A ЗАЩИТА ОТ ПЕРЕГРУЗКИ IR=14A ...20A ЗАЩИТА ОТ ТОКА КЗ II=5 X IN ШИННОЕ ПРИСОЕДИНЕНИЕ РАСЦЕПИТЕЛЬ МИН. НАПРЯЖЕНИЯ (UVR) 208-230 В ПЕР.ТОКА 50/60 ГЦ 2 ДОП. КОНТАКТА HQ 1 АВАРИЙНЫЙ ДОП. КОНТАКТ HQ | 534.49 | 15 | 3VA1120-6EF32-0DH0 |  |  | 1 | 1 | 1 |  | LF |  | P360 | 5375 | 1CB
3VA11206EF320HA0 | ВЫКЛЮЧАТЕЛЬ 3VA1 IEC ТИПОРАЗМЕР 160 КЛАСС ОТКЛЮЧАЮЩЕЙ СПОСОБНОСТИ H ICU=70KA @ 415 В 3-ПОЛ., ЗАЩИТА ЛИНИИ TM240, ATAM, IN=20A ЗАЩИТА ОТ ПЕРЕГРУЗКИ IR=14A ...20A ЗАЩИТА ОТ ТОКА КЗ II=5 X IN ШИННОЕ ПРИСОЕДИНЕНИЕ НЕЗАВИСИМЫЙ РАСЦЕПИТЕЛЬ (STL) 12-30 В ПОСТ. ТОКА, 24 В ПЕР. ТОКА 50/60 ГЦ | 423.75 | 15 | 3VA1120-6EF32-0HA0 |  |  | 1 | 1 | 1 |  | LF |  | P360 | 5375 | 1CB
3VA11206EF320HC0 | ВЫКЛЮЧАТЕЛЬ 3VA1 IEC ТИПОРАЗМЕР 160 КЛАСС ОТКЛЮЧАЮЩЕЙ СПОСОБНОСТИ H ICU=70KA @ 415 В 3-ПОЛ., ЗАЩИТА ЛИНИИ TM240, ATAM, IN=20A ЗАЩИТА ОТ ПЕРЕГРУЗКИ IR=14A ...20A ЗАЩИТА ОТ ТОКА КЗ II=5 X IN ШИННОЕ ПРИСОЕДИНЕНИЕ НЕЗАВИСИМЫЙ РАСЦЕПИТЕЛЬ (STL) 12-30 В ПОСТ. ТОКА, 24 В ПЕР. ТОКА 50/60 ГЦ 2 ДОП. КОНТАКТА HQ | 477.99 | 15 | 3VA1120-6EF32-0HC0 |  |  | 1 | 1 | 1 |  | LF |  | P360 | 5375 | 1CB
3VA11206EF320HH0 | ВЫКЛЮЧАТЕЛЬ 3VA1 IEC ТИПОРАЗМЕР 160 КЛАСС ОТКЛЮЧАЮЩЕЙ СПОСОБНОСТИ H ICU=70KA @ 415 В 3-ПОЛ., ЗАЩИТА ЛИНИИ TM240, ATAM, IN=20A ЗАЩИТА ОТ ПЕРЕГРУЗКИ IR=14A ...20A ЗАЩИТА ОТ ТОКА КЗ II=5 X IN ШИННОЕ ПРИСОЕДИНЕНИЕ НЕЗАВИСИМЫЙ РАСЦЕПИТЕЛЬ (STL) 12-30 В ПОСТ. ТОКА, 24 В ПЕР. ТОКА 50/60 ГЦ 2 ДОП. КОНТАКТА HQ 1 АВАРИЙНЫЙ ДОП. КОНТАКТ HQ | 506.24 | 15 | 3VA1120-6EF32-0HH0 |  |  | 1 | 1 | 1 |  | LF |  | P360 | 5375 | 1CB
3VA11206EF320JA0 | ВЫКЛЮЧАТЕЛЬ 3VA1 IEC ТИПОРАЗМЕР 160 КЛАСС ОТКЛЮЧАЮЩЕЙ СПОСОБНОСТИ H ICU=70KA @ 415 В 3-ПОЛ., ЗАЩИТА ЛИНИИ TM240, ATAM, IN=20A ЗАЩИТА ОТ ПЕРЕГРУЗКИ IR=14A ...20A ЗАЩИТА ОТ ТОКА КЗ II=5 X IN ШИННОЕ ПРИСОЕДИНЕНИЕ НЕЗАВИСИМЫЙ РАСЦЕПИТЕЛЬ (STL) 110-127 В ПОСТ. ТОКА, ПЕР. ТОКА 50/60 ГЦ | 423.75 | 15 | 3VA1120-6EF32-0JA0 |  |  | 1 | 1 | 1 |  | LF |  | P360 | 5375 | 1CB
3VA11206EF320JC0 | ВЫКЛЮЧАТЕЛЬ 3VA1 IEC ТИПОРАЗМЕР 160 КЛАСС ОТКЛЮЧАЮЩЕЙ СПОСОБНОСТИ H ICU=70KA @ 415 В 3-ПОЛ., ЗАЩИТА ЛИНИИ TM240, ATAM, IN=20A ЗАЩИТА ОТ ПЕРЕГРУЗКИ IR=14A ...20A ЗАЩИТА ОТ ТОКА КЗ II=5 X IN ШИННОЕ ПРИСОЕДИНЕНИЕ НЕЗАВИСИМЫЙ РАСЦЕПИТЕЛЬ (STL) 110-127 В ПОСТ. ТОКА, ПЕР. ТОКА 50/60 ГЦ 2 ДОП. КОНТАКТА HQ | 477.99 | 15 | 3VA1120-6EF32-0JC0 |  |  | 1 | 1 | 1 |  | LF |  | P360 | 5375 | 1CB
3VA11206EF320JH0 | ВЫКЛЮЧАТЕЛЬ 3VA1 IEC ТИПОРАЗМЕР 160 КЛАСС ОТКЛЮЧАЮЩЕЙ СПОСОБНОСТИ H ICU=70KA @ 415 В 3-ПОЛ., ЗАЩИТА ЛИНИИ TM240, ATAM, IN=20A ЗАЩИТА ОТ ПЕРЕГРУЗКИ IR=14A ...20A ЗАЩИТА ОТ ТОКА КЗ II=5 X IN ШИННОЕ ПРИСОЕДИНЕНИЕ НЕЗАВИСИМЫЙ РАСЦЕПИТЕЛЬ (STL) 110-127 В ПОСТ. ТОКА, ПЕР. ТОКА 50/60 ГЦ 2 ДОП. КОНТАКТА HQ 1 АВАРИЙНЫЙ ДОП. КОНТАКТ HQ | 506.24 | 15 | 3VA1120-6EF32-0JH0 |  |  | 1 | 1 | 1 |  | LF |  | P360 | 5375 | 1CB
3VA11206EF320KA0 | ВЫКЛЮЧАТЕЛЬ 3VA1 IEC ТИПОРАЗМЕР 160 КЛАСС ОТКЛЮЧАЮЩЕЙ СПОСОБНОСТИ H ICU=70KA @ 415 В 3-ПОЛ., ЗАЩИТА ЛИНИИ TM240, ATAM, IN=20A ЗАЩИТА ОТ ПЕРЕГРУЗКИ IR=14A ...20A ЗАЩИТА ОТ ТОКА КЗ II=5 X IN ШИННОЕ ПРИСОЕДИНЕНИЕ НЕЗАВИСИМЫЙ РАСЦЕПИТЕЛЬ (STL) 220-250 В ПОСТ. ТОКА, 208-277 В ПЕР. ТОКА | 423.75 | 15 | 3VA1120-6EF32-0KA0 |  |  | 1 | 1 | 1 |  | LF |  | P360 | 5375 | 1CB
3VA11206EF320KC0 | ВЫКЛЮЧАТЕЛЬ 3VA1 IEC ТИПОРАЗМЕР 160 КЛАСС ОТКЛЮЧАЮЩЕЙ СПОСОБНОСТИ H ICU=70KA @ 415 В 3-ПОЛ., ЗАЩИТА ЛИНИИ TM240, ATAM, IN=20A ЗАЩИТА ОТ ПЕРЕГРУЗКИ IR=14A ...20A ЗАЩИТА ОТ ТОКА КЗ II=5 X IN ШИННОЕ ПРИСОЕДИНЕНИЕ НЕЗАВИСИМЫЙ РАСЦЕПИТЕЛЬ (STL) 220-250 В ПОСТ. ТОКА, 208-277 В ПЕР. ТОКА 2 ДОП. КОНТАКТА HQ | 477.99 | 15 | 3VA1120-6EF32-0KC0 |  |  | 1 | 1 | 1 |  | LF |  | P360 | 5375 | 1CB
3VA11206EF320KH0 | ВЫКЛЮЧАТЕЛЬ 3VA1 IEC ТИПОРАЗМЕР 160 КЛАСС ОТКЛЮЧАЮЩЕЙ СПОСОБНОСТИ H ICU=70KA @ 415 В 3-ПОЛ., ЗАЩИТА ЛИНИИ TM240, ATAM, IN=20A ЗАЩИТА ОТ ПЕРЕГРУЗКИ IR=14A ...20A ЗАЩИТА ОТ ТОКА КЗ II=5 X IN ШИННОЕ ПРИСОЕДИНЕНИЕ НЕЗАВИСИМЫЙ РАСЦЕПИТЕЛЬ (STL) 220-250 В ПОСТ. ТОКА, 208-277 В ПЕР. ТОКА 2 ДОП. КОНТАКТА HQ 1 АВАРИЙНЫЙ ДОП. КОНТАКТ HQ | 506.24 | 15 | 3VA1120-6EF32-0KH0 |  |  | 1 | 1 | 1 |  | LF |  | P360 | 5375 | 1CB
3VA11206EF360AA0 | ВЫКЛЮЧАТЕЛЬ 3VA1 IEC ТИПОРАЗМЕР 160 КЛАСС ОТКЛЮЧАЮЩЕЙ СПОСОБНОСТИ H ICU=70KA @ 415 В 3-ПОЛ., ЗАЩИТА ЛИНИИ TM240, ATAM, IN=20A ЗАЩИТА ОТ ПЕРЕГРУЗКИ IR=14A ...20A ЗАЩИТА ОТ ТОКА КЗ II=5...10 X IN ПРИСОЕДИНЕНИЕ КАБЕЛЕМ | 350.3 | 15 | 3VA1120-6EF36-0AA0 |  |  | 1 | 1 | 1 |  | LF |  | P360 | 5375 | 1CB
3VA11206EF360AB0 | ВЫКЛЮЧАТЕЛЬ 3VA1 IEC ТИПОРАЗМЕР 160 КЛАСС ОТКЛЮЧАЮЩЕЙ СПОСОБНОСТИ H ICU=70KA @ 415 В 3-ПОЛ., ЗАЩИТА ЛИНИИ TM240, ATAM, IN=20A ЗАЩИТА ОТ ПЕРЕГРУЗКИ IR=14A ...20A ЗАЩИТА ОТ ТОКА КЗ II=5 X IN ПРИСОЕДИНЕНИЕ КАБЕЛЕМ 2 ДОП. КОНТАКТ. HP | 432.79 | 15 | 3VA1120-6EF36-0AB0 |  |  | 1 | 1 | 1 |  | LF |  | P360 | 5375 | 1CB
3VA11206EF360AC0 | ВЫКЛЮЧАТЕЛЬ 3VA1 IEC ТИПОРАЗМЕР 160 КЛАСС ОТКЛЮЧАЮЩЕЙ СПОСОБНОСТИ H ICU=70KA @ 415 В 3-ПОЛ., ЗАЩИТА ЛИНИИ TM240, ATAM, IN=20A ЗАЩИТА ОТ ПЕРЕГРУЗКИ IR=14A ...20A ЗАЩИТА ОТ ТОКА КЗ II=5 X IN ПРИСОЕДИНЕНИЕ КАБЕЛЕМ 2 ДОП. КОНТАКТ. HQ | 404.54 | 15 | 3VA1120-6EF36-0AC0 |  |  | 1 | 1 | 1 |  | LF |  | P360 | 5375 | 1CB
3VA11206EF360AD0 | ВЫКЛЮЧАТЕЛЬ 3VA1 IEC ТИПОРАЗМЕР 160 КЛАСС ОТКЛЮЧАЮЩЕЙ СПОСОБНОСТИ H ICU=70KA @ 415 В 3-ПОЛ., ЗАЩИТА ЛИНИИ TM240, ATAM, IN=20A ЗАЩИТА ОТ ПЕРЕГРУЗКИ IR=14A ...20A ЗАЩИТА ОТ ТОКА КЗ II=5 X IN ПРИСОЕДИНЕНИЕ КАБЕЛЕМ 3 ДОП. КОНТАКТ. HQ | 432.79 | 15 | 3VA1120-6EF36-0AD0 |  |  | 1 | 1 | 1 |  | LF |  | P360 | 5375 | 1CB
3VA11206EF360AE0 | ВЫКЛЮЧАТЕЛЬ 3VA1 IEC ТИПОРАЗМЕР 160 КЛАСС ОТКЛЮЧАЮЩЕЙ СПОСОБНОСТИ H ICU=70KA @ 415 В 3-ПОЛ., ЗАЩИТА ЛИНИИ TM240, ATAM, IN=20A ЗАЩИТА ОТ ПЕРЕГРУЗКИ IR=14A ...20A ЗАЩИТА ОТ ТОКА КЗ II=5 X IN ПРИСОЕДИНЕНИЕ КАБЕЛЕМ 4 ДОП. КОНТАКТ. HQ | 459.91 | 15 | 3VA1120-6EF36-0AE0 |  |  | 1 | 1 | 1 |  | LF |  | P360 | 5375 | 1CB
3VA11206EF360AF0 | ВЫКЛЮЧАТЕЛЬ 3VA1 IEC ТИПОРАЗМЕР 160 КЛАСС ОТКЛЮЧАЮЩЕЙ СПОСОБНОСТИ H ICU=70KA @ 415 В 3-ПОЛ., ЗАЩИТА ЛИНИИ TM240, ATAM, IN=20A ЗАЩИТА ОТ ПЕРЕГРУЗКИ IR=14A ...20A ЗАЩИТА ОТ ТОКА КЗ II=5 X IN ПРИСОЕДИНЕНИЕ КАБЕЛЕМ 1 ДОП. КОНТАКТ. HQ 1 АВАРИЙНЫЙ ДОП. КОНТАКТ HQ | 404.54 | 15 | 3VA1120-6EF36-0AF0 |  |  | 1 | 1 | 1 |  | LF |  | P360 | 5375 | 1CB
3VA11206EF360AG0 | ВЫКЛЮЧАТЕЛЬ 3VA1 IEC ТИПОРАЗМЕР 160 КЛАСС ОТКЛЮЧАЮЩЕЙ СПОСОБНОСТИ H ICU=70KA @ 415 В 3-ПОЛ., ЗАЩИТА ЛИНИИ TM240, ATAM, IN=20A ЗАЩИТА ОТ ПЕРЕГРУЗКИ IR=14A ...20A ЗАЩИТА ОТ ТОКА КЗ II=5 X IN ПРИСОЕДИНЕНИЕ КАБЕЛЕМ 1 ДОП. КОНТАКТ. HP 1 АВАРИЙНЫЙ ДОП. КОНТАКТ HP | 432.79 | 15 | 3VA1120-6EF36-0AG0 |  |  | 1 | 1 | 1 |  | LF |  | P360 | 5375 | 1CB
3VA11206EF360AH0 | ВЫКЛЮЧАТЕЛЬ 3VA1 IEC ТИПОРАЗМЕР 160 КЛАСС ОТКЛЮЧАЮЩЕЙ СПОСОБНОСТИ H ICU=70KA @ 415 В 3-ПОЛ., ЗАЩИТА ЛИНИИ TM240, ATAM, IN=20A ЗАЩИТА ОТ ПЕРЕГРУЗКИ IR=14A ...20A ЗАЩИТА ОТ ТОКА КЗ II=5 X IN ПРИСОЕДИНЕНИЕ КАБЕЛЕМ 2 ДОП. КОНТАКТ. HQ 1 АВАРИЙНЫЙ ДОП. КОНТАКТ HQ | 432.79 | 15 | 3VA1120-6EF36-0AH0 |  |  | 1 | 1 | 1 |  | LF |  | P360 | 5375 | 1CB
3VA11206EF360BA0 | ВЫКЛЮЧАТЕЛЬ 3VA1 IEC ТИПОРАЗМЕР 160 КЛАСС ОТКЛЮЧАЮЩЕЙ СПОСОБНОСТИ H ICU=70KA @ 415 В 3-ПОЛ., ЗАЩИТА ЛИНИИ TM240, ATAM, IN=20A ЗАЩИТА ОТ ПЕРЕГРУЗКИ IR=14A ...20A ЗАЩИТА ОТ ТОКА КЗ II=5 X IN ПРИСОЕДИНЕНИЕ КАБЕЛЕМ РАСЦЕПИТЕЛЬ МИН. НАПРЯЖЕНИЯ (UVR) 24 В ПОСТ.ТОКА | 477.99 | 15 | 3VA1120-6EF36-0BA0 |  |  | 1 | 1 | 1 |  | LF |  | P360 | 5375 | 1CB
3VA11206EF360BC0 | ВЫКЛЮЧАТЕЛЬ 3VA1 IEC ТИПОРАЗМЕР 160 КЛАСС ОТКЛЮЧАЮЩЕЙ СПОСОБНОСТИ H ICU=70KA @ 415 В 3-ПОЛ., ЗАЩИТА ЛИНИИ TM240, ATAM, IN=20A ЗАЩИТА ОТ ПЕРЕГРУЗКИ IR=14A ...20A ЗАЩИТА ОТ ТОКА КЗ II=5 X IN ПРИСОЕДИНЕНИЕ КАБЕЛЕМ РАСЦЕПИТЕЛЬ МИН. НАПРЯЖЕНИЯ (UVR) 24 В ПОСТ.ТОКА 2 ДОП. КОНТАКТА HQ | 532.23 | 15 | 3VA1120-6EF36-0BC0 |  |  | 1 | 1 | 1 |  | LF |  | P360 | 5375 | 1CB
3VA11206EF360BH0 | ВЫКЛЮЧАТЕЛЬ 3VA1 IEC ТИПОРАЗМЕР 160 КЛАСС ОТКЛЮЧАЮЩЕЙ СПОСОБНОСТИ H ICU=70KA @ 415 В 3-ПОЛ., ЗАЩИТА ЛИНИИ TM240, ATAM, IN=20A ЗАЩИТА ОТ ПЕРЕГРУЗКИ IR=14A ...20A ЗАЩИТА ОТ ТОКА КЗ II=5 X IN ПРИСОЕДИНЕНИЕ КАБЕЛЕМ РАСЦЕПИТЕЛЬ МИН. НАПРЯЖЕНИЯ (UVR) 24 В ПОСТ.ТОКА 2 ДОП. КОНТАКТА HQ 1 АВАРИЙНЫЙ ДОП. КОНТАКТ HQ | 560.48 | 15 | 3VA1120-6EF36-0BH0 |  |  | 1 | 1 | 1 |  | LF |  | P360 | 5375 | 1CB
3VA11206EF360CA0 | ВЫКЛЮЧАТЕЛЬ 3VA1 IEC ТИПОРАЗМЕР 160 КЛАСС ОТКЛЮЧАЮЩЕЙ СПОСОБНОСТИ H ICU=70KA @ 415 В 3-ПОЛ., ЗАЩИТА ЛИНИИ TM240, ATAM, IN=20A ЗАЩИТА ОТ ПЕРЕГРУЗКИ IR=14A ...20A ЗАЩИТА ОТ ТОКА КЗ II=5 X IN ПРИСОЕДИНЕНИЕ КАБЕЛЕМ РАСЦЕПИТЕЛЬ МИН. НАПРЯЖЕНИЯ (UVR) 120-127 В ПЕР.ТОКА 50/60 ГЦ | 477.99 | 15 | 3VA1120-6EF36-0CA0 |  |  | 1 | 1 | 1 |  | LF |  | P360 | 5375 | 1CB
3VA11206EF360CC0 | ВЫКЛЮЧАТЕЛЬ 3VA1 IEC ТИПОРАЗМЕР 160 КЛАСС ОТКЛЮЧАЮЩЕЙ СПОСОБНОСТИ H ICU=70KA @ 415 В 3-ПОЛ., ЗАЩИТА ЛИНИИ TM240, ATAM, IN=20A ЗАЩИТА ОТ ПЕРЕГРУЗКИ IR=14A ...20A ЗАЩИТА ОТ ТОКА КЗ II=5 X IN ПРИСОЕДИНЕНИЕ КАБЕЛЕМ РАСЦЕПИТЕЛЬ МИН. НАПРЯЖЕНИЯ (UVR) 120-127 В ПЕР.ТОКА 50/60 ГЦ 2 ДОП. КОНТАКТА HQ | 532.23 | 15 | 3VA1120-6EF36-0CC0 |  |  | 1 | 1 | 1 |  | LF |  | P360 | 5375 | 1CB
3VA11206EF360CH0 | ВЫКЛЮЧАТЕЛЬ 3VA1 IEC ТИПОРАЗМЕР 160 КЛАСС ОТКЛЮЧАЮЩЕЙ СПОСОБНОСТИ H ICU=70KA @ 415 В 3-ПОЛ., ЗАЩИТА ЛИНИИ TM240, ATAM, IN=20A ЗАЩИТА ОТ ПЕРЕГРУЗКИ IR=14A ...20A ЗАЩИТА ОТ ТОКА КЗ II=5 X IN ПРИСОЕДИНЕНИЕ КАБЕЛЕМ РАСЦЕПИТЕЛЬ МИН. НАПРЯЖЕНИЯ (UVR) 120-127 В ПЕР.ТОКА 50/60 ГЦ 2 ДОП. КОНТАКТА HQ 1 АВАРИЙНЫЙ ДОП. КОНТАКТ HQ | 560.48 | 15 | 3VA1120-6EF36-0CH0 |  |  | 1 | 1 | 1 |  | LF |  | P360 | 5375 | 1CB
3VA11206EF360DA0 | ВЫКЛЮЧАТЕЛЬ 3VA1 IEC ТИПОРАЗМЕР 160 КЛАСС ОТКЛЮЧАЮЩЕЙ СПОСОБНОСТИ H ICU=70KA @ 415 В 3-ПОЛ., ЗАЩИТА ЛИНИИ TM240, ATAM, IN=20A ЗАЩИТА ОТ ПЕРЕГРУЗКИ IR=14A ...20A ЗАЩИТА ОТ ТОКА КЗ II=5 X IN ПРИСОЕДИНЕНИЕ КАБЕЛЕМ РАСЦЕПИТЕЛЬ МИН. НАПРЯЖЕНИЯ (UVR) 208-230 В ПЕР.ТОКА 50/60 ГЦ | 477.99 | 15 | 3VA1120-6EF36-0DA0 |  |  | 1 | 1 | 1 |  | LF |  | P360 | 5375 | 1CB
3VA11206EF360DC0 | ВЫКЛЮЧАТЕЛЬ 3VA1 IEC ТИПОРАЗМЕР 160 КЛАСС ОТКЛЮЧАЮЩЕЙ СПОСОБНОСТИ H ICU=70KA @ 415 В 3-ПОЛ., ЗАЩИТА ЛИНИИ TM240, ATAM, IN=20A ЗАЩИТА ОТ ПЕРЕГРУЗКИ IR=14A ...20A ЗАЩИТА ОТ ТОКА КЗ II=5 X IN ПРИСОЕДИНЕНИЕ КАБЕЛЕМ РАСЦЕПИТЕЛЬ МИН. НАПРЯЖЕНИЯ (UVR) 208-230 В ПЕР.ТОКА 50/60 ГЦ 2 ДОП. КОНТАКТА HQ | 532.23 | 15 | 3VA1120-6EF36-0DC0 |  |  | 1 | 1 | 1 |  | LF |  | P360 | 5375 | 1CB
3VA11206EF360DH0 | ВЫКЛЮЧАТЕЛЬ 3VA1 IEC ТИПОРАЗМЕР 160 КЛАСС ОТКЛЮЧАЮЩЕЙ СПОСОБНОСТИ H ICU=70KA @ 415 В 3-ПОЛ., ЗАЩИТА ЛИНИИ TM240, ATAM, IN=20A ЗАЩИТА ОТ ПЕРЕГРУЗКИ IR=14A ...20A ЗАЩИТА ОТ ТОКА КЗ II=5 X IN ПРИСОЕДИНЕНИЕ КАБЕЛЕМ РАСЦЕПИТЕЛЬ МИН. НАПРЯЖЕНИЯ (UVR) 208-230 В ПЕР.ТОКА 50/60 ГЦ 2 ДОП. КОНТАКТА HQ 1 АВАРИЙНЫЙ ДОП. КОНТАКТ HQ | 560.48 | 15 | 3VA1120-6EF36-0DH0 |  |  | 1 | 1 | 1 |  | LF |  | P360 | 5375 | 1CB
3VA11206EF360HA0 | ВЫКЛЮЧАТЕЛЬ 3VA1 IEC ТИПОРАЗМЕР 160 КЛАСС ОТКЛЮЧАЮЩЕЙ СПОСОБНОСТИ H ICU=70KA @ 415 В 3-ПОЛ., ЗАЩИТА ЛИНИИ TM240, ATAM, IN=20A ЗАЩИТА ОТ ПЕРЕГРУЗКИ IR=14A ...20A ЗАЩИТА ОТ ТОКА КЗ II=5 X IN ПРИСОЕДИНЕНИЕ КАБЕЛЕМ НЕЗАВИСИМЫЙ РАСЦЕПИТЕЛЬ (STL) 12-30 В ПОСТ. ТОКА, 24 В ПЕР. ТОКА 50/60 ГЦ | 448.61 | 15 | 3VA1120-6EF36-0HA0 |  |  | 1 | 1 | 1 |  | LF |  | P360 | 5375 | 1CB
3VA11206EF360HC0 | ВЫКЛЮЧАТЕЛЬ 3VA1 IEC ТИПОРАЗМЕР 160 КЛАСС ОТКЛЮЧАЮЩЕЙ СПОСОБНОСТИ H ICU=70KA @ 415 В 3-ПОЛ., ЗАЩИТА ЛИНИИ TM240, ATAM, IN=20A ЗАЩИТА ОТ ПЕРЕГРУЗКИ IR=14A ...20A ЗАЩИТА ОТ ТОКА КЗ II=5 X IN ПРИСОЕДИНЕНИЕ КАБЕЛЕМ НЕЗАВИСИМЫЙ РАСЦЕПИТЕЛЬ (STL) 12-30 В ПОСТ. ТОКА, 24 В ПЕР. ТОКА 50/60 ГЦ 2 ДОП. КОНТАКТА HQ | 503.98 | 15 | 3VA1120-6EF36-0HC0 |  |  | 1 | 1 | 1 |  | LF |  | P360 | 5375 | 1CB
3VA11206EF360HH0 | ВЫКЛЮЧАТЕЛЬ 3VA1 IEC ТИПОРАЗМЕР 160 КЛАСС ОТКЛЮЧАЮЩЕЙ СПОСОБНОСТИ H ICU=70KA @ 415 В 3-ПОЛ., ЗАЩИТА ЛИНИИ TM240, ATAM, IN=20A ЗАЩИТА ОТ ПЕРЕГРУЗКИ IR=14A ...20A ЗАЩИТА ОТ ТОКА КЗ II=5 X IN ПРИСОЕДИНЕНИЕ КАБЕЛЕМ НЕЗАВИСИМЫЙ РАСЦЕПИТЕЛЬ (STL) 12-30 В ПОСТ. ТОКА, 24 В ПЕР. ТОКА 50/60 ГЦ 2 ДОП. КОНТАКТА HQ 1 АВАРИЙНЫЙ ДОП. КОНТАКТ HQ | 531.1 | 15 | 3VA1120-6EF36-0HH0 |  |  | 1 | 1 | 1 |  | LF |  | P360 | 5375 | 1CB
3VA11206EF360JA0 | ВЫКЛЮЧАТЕЛЬ 3VA1 IEC ТИПОРАЗМЕР 160 КЛАСС ОТКЛЮЧАЮЩЕЙ СПОСОБНОСТИ H ICU=70KA @ 415 В 3-ПОЛ., ЗАЩИТА ЛИНИИ TM240, ATAM, IN=20A ЗАЩИТА ОТ ПЕРЕГРУЗКИ IR=14A ...20A ЗАЩИТА ОТ ТОКА КЗ II=5 X IN ПРИСОЕДИНЕНИЕ КАБЕЛЕМ НЕЗАВИСИМЫЙ РАСЦЕПИТЕЛЬ (STL) 110-127 В ПОСТ. ТОКА, ПЕР. ТОКА 50/60 ГЦ | 448.61 | 15 | 3VA1120-6EF36-0JA0 |  |  | 1 | 1 | 1 |  | LF |  | P360 | 5375 | 1CB
3VA11206EF360JC0 | ВЫКЛЮЧАТЕЛЬ 3VA1 IEC ТИПОРАЗМЕР 160 КЛАСС ОТКЛЮЧАЮЩЕЙ СПОСОБНОСТИ H ICU=70KA @ 415 В 3-ПОЛ., ЗАЩИТА ЛИНИИ TM240, ATAM, IN=20A ЗАЩИТА ОТ ПЕРЕГРУЗКИ IR=14A ...20A ЗАЩИТА ОТ ТОКА КЗ II=5 X IN ПРИСОЕДИНЕНИЕ КАБЕЛЕМ НЕЗАВИСИМЫЙ РАСЦЕПИТЕЛЬ (STL) 110-127 В ПОСТ. ТОКА, ПЕР. ТОКА 50/60 ГЦ 2 ДОП. КОНТАКТА HQ | 503.98 | 15 | 3VA1120-6EF36-0JC0 |  |  | 1 | 1 | 1 |  | LF |  | P360 | 5375 | 1CB
3VA11206EF360JH0 | ВЫКЛЮЧАТЕЛЬ 3VA1 IEC ТИПОРАЗМЕР 160 КЛАСС ОТКЛЮЧАЮЩЕЙ СПОСОБНОСТИ H ICU=70KA @ 415 В 3-ПОЛ., ЗАЩИТА ЛИНИИ TM240, ATAM, IN=20A ЗАЩИТА ОТ ПЕРЕГРУЗКИ IR=14A ...20A ЗАЩИТА ОТ ТОКА КЗ II=5 X IN ПРИСОЕДИНЕНИЕ КАБЕЛЕМ НЕЗАВИСИМЫЙ РАСЦЕПИТЕЛЬ (STL) 110-127 В ПОСТ. ТОКА, ПЕР. ТОКА 50/60 ГЦ 2 ДОП. КОНТАКТА HQ 1 АВАРИЙНЫЙ ДОП. КОНТАКТ HQ | 531.1 | 15 | 3VA1120-6EF36-0JH0 |  |  | 1 | 1 | 1 |  | LF |  | P360 | 5375 | 1CB
3VA11206EF360KA0 | ВЫКЛЮЧАТЕЛЬ 3VA1 IEC ТИПОРАЗМЕР 160 КЛАСС ОТКЛЮЧАЮЩЕЙ СПОСОБНОСТИ H ICU=70KA @ 415 В 3-ПОЛ., ЗАЩИТА ЛИНИИ TM240, ATAM, IN=20A ЗАЩИТА ОТ ПЕРЕГРУЗКИ IR=14A ...20A ЗАЩИТА ОТ ТОКА КЗ II=5 X IN ПРИСОЕДИНЕНИЕ КАБЕЛЕМ НЕЗАВИСИМЫЙ РАСЦЕПИТЕЛЬ (STL) 220-250 В ПОСТ. ТОКА, 208-277 В ПЕР. ТОКА | 448.61 | 15 | 3VA1120-6EF36-0KA0 |  |  | 1 | 1 | 1 |  | LF |  | P360 | 5375 | 1CB
3VA11206EF360KC0 | ВЫКЛЮЧАТЕЛЬ 3VA1 IEC ТИПОРАЗМЕР 160 КЛАСС ОТКЛЮЧАЮЩЕЙ СПОСОБНОСТИ H ICU=70KA @ 415 В 3-ПОЛ., ЗАЩИТА ЛИНИИ TM240, ATAM, IN=20A ЗАЩИТА ОТ ПЕРЕГРУЗКИ IR=14A ...20A ЗАЩИТА ОТ ТОКА КЗ II=5 X IN ПРИСОЕДИНЕНИЕ КАБЕЛЕМ НЕЗАВИСИМЫЙ РАСЦЕПИТЕЛЬ (STL) 220-250 В ПОСТ. ТОКА, 208-277 В ПЕР. ТОКА 2 ДОП. КОНТАКТА HQ | 503.98 | 15 | 3VA1120-6EF36-0KC0 |  |  | 1 | 1 | 1 |  | LF |  | P360 | 5375 | 1CB
3VA11206EF360KH0 | ВЫКЛЮЧАТЕЛЬ 3VA1 IEC ТИПОРАЗМЕР 160 КЛАСС ОТКЛЮЧАЮЩЕЙ СПОСОБНОСТИ H ICU=70KA @ 415 В 3-ПОЛ., ЗАЩИТА ЛИНИИ TM240, ATAM, IN=20A ЗАЩИТА ОТ ПЕРЕГРУЗКИ IR=14A ...20A ЗАЩИТА ОТ ТОКА КЗ II=5 X IN ПРИСОЕДИНЕНИЕ КАБЕЛЕМ НЕЗАВИСИМЫЙ РАСЦЕПИТЕЛЬ (STL) 220-250 В ПОСТ. ТОКА, 208-277 В ПЕР. ТОКА 2 ДОП. КОНТАКТА HQ 1 АВАРИЙНЫЙ ДОП. КОНТАКТ HQ | 531.1 | 15 | 3VA1120-6EF36-0KH0 |  |  | 1 | 1 | 1 |  | LF |  | P360 | 5375 | 1CB
3VA11206EF420AA0 | ВЫКЛЮЧАТЕЛЬ 3VA1 IEC ТИПОРАЗМЕР 160 КЛАСС ОТКЛЮЧАЮЩЕЙ СПОСОБНОСТИ H ICU=70KA @ 415 В 4-ПОЛ., ЗАЩИТА ЛИНИИ TM240, ATAM, IN=20A ЗАЩИТА ОТ ПЕРЕГРУЗКИ IR=14A ...20A ЗАЩИТА ОТ ТОКА КЗ II=5...10 X IN БЕЗ ЗАЩИТЫ НЕЙТРАЛИ ШИННОЕ ПРИСОЕДИНЕНИЕ | 422.62 | 15 | 3VA1120-6EF42-0AA0 |  |  | 1 | 1 | 1 |  | LF |  | P360 | 5375 | 1CB
3VA11206EF460AA0 | ВЫКЛЮЧАТЕЛЬ 3VA1 IEC ТИПОРАЗМЕР 160 КЛАСС ОТКЛЮЧАЮЩЕЙ СПОСОБНОСТИ H ICU=70KA @ 415 В 4-ПОЛ., ЗАЩИТА ЛИНИИ TM240, ATAM, IN=20A ЗАЩИТА ОТ ПЕРЕГРУЗКИ IR=14A ...20A ЗАЩИТА ОТ ТОКА КЗ II=5...10 X IN БЕЗ ЗАЩИТЫ НЕЙТРАЛИ ПРИСОЕДИНЕНИЕ КАБЕЛЕМ | 455.39 | 15 | 3VA1120-6EF46-0AA0 |  |  | 1 | 1 | 1 |  | LF |  | P360 | 5375 | 1CB
3VA11206GD420AA0 | ВЫКЛЮЧАТЕЛЬ 3VA1 IEC ТИПОРАЗМЕР 160 КЛАСС ОТКЛЮЧАЮЩЕЙ СПОСОБНОСТИ H ICU=70KA @ 415 В 4-ПОЛ., ЗАЩИТА ЛИНИИ TM210, FTFM, IN=20A ЗАЩИТА ОТ ПЕРЕГРУЗКИ IR=20A ФИКС. ЗАЩИТА ОТ ТОКА КЗ II=10 X IN ЗАЩИТА НЕЙТРАЛИ 100% ШИННОЕ ПРИСОЕДИНЕНИЕ | 392.11 | 15 | 3VA1120-6GD42-0AA0 |  |  | 1 | 1 | 1 |  | LF |  | P360 | 5375 | 1CB
3VA11206GD460AA0 | ВЫКЛЮЧАТЕЛЬ 3VA1 IEC ТИПОРАЗМЕР 160 КЛАСС ОТКЛЮЧАЮЩЕЙ СПОСОБНОСТИ H ICU=70KA @ 415 В 4-ПОЛ., ЗАЩИТА ЛИНИИ TM210, FTFM, IN=20A ЗАЩИТА ОТ ПЕРЕГРУЗКИ IR=20A ФИКС. ЗАЩИТА ОТ ТОКА КЗ II=10 X IN ЗАЩИТА НЕЙТРАЛИ 100% ПРИСОЕДИНЕНИЕ КАБЕЛЕМ | 427.14 | 15 | 3VA1120-6GD46-0AA0 |  |  | 1 | 1 | 1 |  | LF |  | P360 | 5375 | 1CB
3VA11206GE420AA0 | ВЫКЛЮЧАТЕЛЬ 3VA1 IEC ТИПОРАЗМЕР 160 КЛАСС ОТКЛЮЧАЮЩЕЙ СПОСОБНОСТИ H ICU=70KA @ 415 В 4-ПОЛ., ЗАЩИТА ЛИНИИ TM220, ATFM, IN=20A ЗАЩИТА ОТ ПЕРЕГРУЗКИ IR=14A ...20A ЗАЩИТА ОТ ТОКА КЗ II=10 X IN ЗАЩИТА НЕЙТРАЛИ 100% ШИННОЕ ПРИСОЕДИНЕНИЕ | 401.15 | 15 | 3VA1120-6GE42-0AA0 |  |  | 1 | 1 | 1 |  | LF |  | P360 | 5375 | 1CB
3VA11206GE460AA0 | ВЫКЛЮЧАТЕЛЬ 3VA1 IEC ТИПОРАЗМЕР 160 КЛАСС ОТКЛЮЧАЮЩЕЙ СПОСОБНОСТИ H ICU=70KA @ 415 В 4-ПОЛ., ЗАЩИТА ЛИНИИ TM220, ATFM, IN=20A ЗАЩИТА ОТ ПЕРЕГРУЗКИ IR=14A ...20A ЗАЩИТА ОТ ТОКА КЗ II=10 X IN ЗАЩИТА НЕЙТРАЛИ 100% ПРИСОЕДИНЕНИЕ КАБЕЛЕМ | 435.05 | 15 | 3VA1120-6GE46-0AA0 |  |  | 1 | 1 | 1 |  | LF |  | P360 | 5375 | 1CB
3VA11206GF420AA0 | ВЫКЛЮЧАТЕЛЬ 3VA1 IEC ТИПОРАЗМЕР 160 КЛАСС ОТКЛЮЧАЮЩЕЙ СПОСОБНОСТИ H ICU=70KA @ 415 В 4-ПОЛ., ЗАЩИТА ЛИНИИ TM240, ATAM, IN=20A ЗАЩИТА ОТ ПЕРЕГРУЗКИ IR=14A ...20A ЗАЩИТА ОТ ТОКА КЗ II=5 X IN ЗАЩИТА НЕЙТРАЛИ 100% ШИННОЕ ПРИСОЕДИНЕНИЕ | 422.62 | 15 | 3VA1120-6GF42-0AA0 |  |  | 1 | 1 | 1 |  | LF |  | P360 | 5375 | 1CB
3VA11206GF460AA0 | ВЫКЛЮЧАТЕЛЬ 3VA1 IEC ТИПОРАЗМЕР 160 КЛАСС ОТКЛЮЧАЮЩЕЙ СПОСОБНОСТИ H ICU=70KA @ 415 В 4-ПОЛ., ЗАЩИТА ЛИНИИ TM240, ATAM, IN=20A ЗАЩИТА ОТ ПЕРЕГРУЗКИ IR=14A ...20A ЗАЩИТА ОТ ТОКА КЗ II=5...10 X IN ЗАЩИТА НЕЙТРАЛИ 100% ПРИСОЕДИНЕНИЕ КАБЕЛЕМ | 455.39 | 15 | 3VA1120-6GF46-0AA0 |  |  | 1 | 1 | 1 |  | LF |  | P360 | 5375 | 1CB
3VA11253ED120AA0 | ВЫКЛЮЧАТЕЛЬ 3VA1 IEC ТИПОРАЗМЕР 160 КЛАСС ОТКЛЮЧАЮЩЕЙ СПОСОБНОСТИ N ICU=25KA @ 240 В 1-ПОЛ., ЗАЩИТА ЛИНИИ TM210, FTFM, IN=25A ЗАЩИТА ОТ ПЕРЕГРУЗКИ IR=25A ФИКС. ЗАЩИТА ОТ ТОКА КЗ II=10 X IN ШИННОЕ ПРИСОЕДИНЕНИЕ | 115.26 | 15 | 3VA1125-3ED12-0AA0 |  |  | 1 | 1 | 1 |  | LF |  | P360 | 5375 | 1CB
3VA11253ED160AA0 | ВЫКЛЮЧАТЕЛЬ 3VA1 IEC ТИПОРАЗМЕР 160 КЛАСС ОТКЛЮЧАЮЩЕЙ СПОСОБНОСТИ N ICU=25KA @ 240 В 1-ПОЛ., ЗАЩИТА ЛИНИИ TM210, FTFM, IN=25A ЗАЩИТА ОТ ПЕРЕГРУЗКИ IR=25A ФИКС. ЗАЩИТА ОТ ТОКА КЗ II=10 X IN ПРИСОЕДИНЕНИЕ КАБЕЛЕМ | 124.3 | 15 | 3VA1125-3ED16-0AA0 |  |  | 1 | 1 | 1 |  | LF |  | P360 | 5375 | 1CB
3VA11253ED220AA0 | ВЫКЛЮЧАТЕЛЬ 3VA1 IEC ТИПОРАЗМЕР 160 КЛАСС ОТКЛЮЧАЮЩЕЙ СПОСОБНОСТИ N ICU=25KA @ 415 В 2-ПОЛ., ЗАЩИТА ЛИНИИ TM210, FTFM, IN=25A ЗАЩИТА ОТ ПЕРЕГРУЗКИ IR=25A ФИКС. ЗАЩИТА ОТ ТОКА КЗ II=10 X IN ШИННОЕ ПРИСОЕДИНЕНИЕ | 207.92 | 15 | 3VA1125-3ED22-0AA0 |  |  | 1 | 1 | 1 |  | LF |  | P360 | 5375 | 1CB
3VA11253ED260AA0 | ВЫКЛЮЧАТЕЛЬ 3VA1 IEC ТИПОРАЗМЕР 160 КЛАСС ОТКЛЮЧАЮЩЕЙ СПОСОБНОСТИ N ICU=25KA @ 415 В 2-ПОЛ., ЗАЩИТА ЛИНИИ TM210, FTFM, IN=25A ЗАЩИТА ОТ ПЕРЕГРУЗКИ IR=25A ФИКС. ЗАЩИТА ОТ ТОКА КЗ II=10 X IN ПРИСОЕДИНЕНИЕ КАБЕЛЕМ | 226 | 15 | 3VA1125-3ED26-0AA0 |  |  | 1 | 1 | 1 |  | LF |  | P360 | 5375 | 1CB
3VA11253ED320AA0 | ВЫКЛЮЧАТЕЛЬ 3VA1 IEC ТИПОРАЗМЕР 160 КЛАСС ОТКЛЮЧАЮЩЕЙ СПОСОБНОСТИ N ICU=25KA @ 415 В 3-ПОЛ., ЗАЩИТА ЛИНИИ TM210, FTFM, IN=25A ЗАЩИТА ОТ ПЕРЕГРУЗКИ IR=25A ФИКС. ЗАЩИТА ОТ ТОКА КЗ II=10 X IN ШИННОЕ ПРИСОЕДИНЕНИЕ | 231.65 | 15 | 3VA1125-3ED32-0AA0 |  |  | 1 | 1 | 1 |  | LF |  | P360 | 5375 | 1CB
3VA11253ED360AA0 | ВЫКЛЮЧАТЕЛЬ 3VA1 IEC ТИПОРАЗМЕР 160 КЛАСС ОТКЛЮЧАЮЩЕЙ СПОСОБНОСТИ N ICU=25KA @ 415 В 3-ПОЛ., ЗАЩИТА ЛИНИИ TM210, FTFM, IN=25A ЗАЩИТА ОТ ПЕРЕГРУЗКИ IR=25A ФИКС. ЗАЩИТА ОТ ТОКА КЗ II=10 X IN ПРИСОЕДИНЕНИЕ КАБЕЛЕМ | 256.51 | 15 | 3VA1125-3ED36-0AA0 |  |  | 1 | 1 | 1 |  | LF |  | P360 | 5375 | 1CB
3VA11253ED420AA0 | ВЫКЛЮЧАТЕЛЬ 3VA1 IEC ТИПОРАЗМЕР 160 КЛАСС ОТКЛЮЧАЮЩЕЙ СПОСОБНОСТИ N ICU=25KA @ 415 В 4-ПОЛ., ЗАЩИТА ЛИНИИ TM210, FTFM, IN=25A ЗАЩИТА ОТ ПЕРЕГРУЗКИ IR=25A ФИКС. ЗАЩИТА ОТ ТОКА КЗ II=10 X IN БЕЗ ЗАЩИТЫ НЕЙТРАЛИ ШИННОЕ ПРИСОЕДИНЕНИЕ | 301.71 | 15 | 3VA1125-3ED42-0AA0 |  |  | 1 | 1 | 1 |  | LF |  | P360 | 5375 | 1CB
3VA11253ED460AA0 | ВЫКЛЮЧАТЕЛЬ 3VA1 IEC ТИПОРАЗМЕР 160 КЛАСС ОТКЛЮЧАЮЩЕЙ СПОСОБНОСТИ N ICU=25KA @ 415 В 4-ПОЛ., ЗАЩИТА ЛИНИИ TM210, FTFM, IN=25A ЗАЩИТА ОТ ПЕРЕГРУЗКИ IR=25A ФИКС. ЗАЩИТА ОТ ТОКА КЗ II=10 X IN БЕЗ ЗАЩИТЫ НЕЙТРАЛИ ПРИСОЕДИНЕНИЕ КАБЕЛЕМ | 334.48 | 15 | 3VA1125-3ED46-0AA0 |  |  | 1 | 1 | 1 |  | LF |  | P360 | 5375 | 1CB
3VA11253EE320AA0 | ВЫКЛЮЧАТЕЛЬ 3VA1 IEC ТИПОРАЗМЕР 160 КЛАСС ОТКЛЮЧАЮЩЕЙ СПОСОБНОСТИ N ICU=25KA @ 415 В 3-ПОЛ., ЗАЩИТА ЛИНИИ TM220, ATFM, IN=25A ЗАЩИТА ОТ ПЕРЕГРУЗКИ IR=17,5A ...25A ЗАЩИТА ОТ ТОКА КЗ II=10 X IN ШИННОЕ ПРИСОЕДИНЕНИЕ | 236.17 | 15 | 3VA1125-3EE32-0AA0 |  |  | 1 | 1 | 1 |  | LF |  | P360 | 5375 | 1CB
3VA11253EE360AA0 | ВЫКЛЮЧАТЕЛЬ 3VA1 IEC ТИПОРАЗМЕР 160 КЛАСС ОТКЛЮЧАЮЩЕЙ СПОСОБНОСТИ N ICU=25KA @ 415 В 3-ПОЛ., ЗАЩИТА ЛИНИИ TM220, ATFM, IN=25A ЗАЩИТА ОТ ПЕРЕГРУЗКИ IR=17,5A ...25A ЗАЩИТА ОТ ТОКА КЗ II=10 X IN ПРИСОЕДИНЕНИЕ КАБЕЛЕМ | 262.16 | 15 | 3VA1125-3EE36-0AA0 |  |  | 1 | 1 | 1 |  | LF |  | P360 | 5375 | 1CB
3VA11253EE420AA0 | ВЫКЛЮЧАТЕЛЬ 3VA1 IEC ТИПОРАЗМЕР 160 КЛАСС ОТКЛЮЧАЮЩЕЙ СПОСОБНОСТИ N ICU=25KA @ 415 В 4-ПОЛ., ЗАЩИТА ЛИНИИ TM220, ATFM, IN=25A ЗАЩИТА ОТ ПЕРЕГРУЗКИ IR=17,5A ...25A ЗАЩИТА ОТ ТОКА КЗ II=10 X IN БЕЗ ЗАЩИТЫ НЕЙТРАЛИ ШИННОЕ ПРИСОЕДИНЕНИЕ | 307.36 | 15 | 3VA1125-3EE42-0AA0 |  |  | 1 | 1 | 1 |  | LF |  | P360 | 5375 | 1CB
3VA11253EE460AA0 | ВЫКЛЮЧАТЕЛЬ 3VA1 IEC ТИПОРАЗМЕР 160 КЛАСС ОТКЛЮЧАЮЩЕЙ СПОСОБНОСТИ N ICU=25KA @ 415 В 4-ПОЛ., ЗАЩИТА ЛИНИИ TM220, ATFM, IN=25A ЗАЩИТА ОТ ПЕРЕГРУЗКИ IR=17,5A ...25A ЗАЩИТА ОТ ТОКА КЗ II=10 X IN БЕЗ ЗАЩИТЫ НЕЙТРАЛИ ПРИСОЕДИНЕНИЕ КАБЕЛЕМ | 342.39 | 15 | 3VA1125-3EE46-0AA0 |  |  | 1 | 1 | 1 |  | LF |  | P360 | 5375 | 1CB
3VA11253EF320AA0 | ВЫКЛЮЧАТЕЛЬ 3VA1 IEC ТИПОРАЗМЕР 160 КЛАСС ОТКЛЮЧАЮЩЕЙ СПОСОБНОСТИ N ICU=25KA @ 415 В 3-ПОЛ., ЗАЩИТА ЛИНИИ TM240, ATAM, IN=25A ЗАЩИТА ОТ ПЕРЕГРУЗКИ IR=17,5A ...25A ЗАЩИТА ОТ ТОКА КЗ II=5...10 X IN ШИННОЕ ПРИСОЕДИНЕНИЕ | 248.6 | 15 | 3VA1125-3EF32-0AA0 |  |  | 1 | 1 | 1 |  | LF |  | P360 | 5375 | 1CB
3VA11253EF320AB0 | ВЫКЛЮЧАТЕЛЬ 3VA1 IEC ТИПОРАЗМЕР 160 КЛАСС ОТКЛЮЧАЮЩЕЙ СПОСОБНОСТИ N ICU=25KA @ 415 В 3-ПОЛ., ЗАЩИТА ЛИНИИ TM240, ATAM, IN=25A ЗАЩИТА ОТ ПЕРЕГРУЗКИ IR=17,5A ...25A ЗАЩИТА ОТ ТОКА КЗ II=6,4 X IN ШИННОЕ ПРИСОЕДИНЕНИЕ 2 ДОП. КОНТАКТ. HP | 331.09 | 15 | 3VA1125-3EF32-0AB0 |  |  | 1 | 1 | 1 |  | LF |  | P360 | 5375 | 1CB
3VA11253EF320AC0 | ВЫКЛЮЧАТЕЛЬ 3VA1 IEC ТИПОРАЗМЕР 160 КЛАСС ОТКЛЮЧАЮЩЕЙ СПОСОБНОСТИ N ICU=25KA @ 415 В 3-ПОЛ., ЗАЩИТА ЛИНИИ TM240, ATAM, IN=25A ЗАЩИТА ОТ ПЕРЕГРУЗКИ IR=17,5A ...25A ЗАЩИТА ОТ ТОКА КЗ II=6,4 X IN ШИННОЕ ПРИСОЕДИНЕНИЕ 2 ДОП. КОНТАКТ. HQ | 303.97 | 15 | 3VA1125-3EF32-0AC0 |  |  | 1 | 1 | 1 |  | LF |  | P360 | 5375 | 1CB
3VA11253EF320AD0 | ВЫКЛЮЧАТЕЛЬ 3VA1 IEC ТИПОРАЗМЕР 160 КЛАСС ОТКЛЮЧАЮЩЕЙ СПОСОБНОСТИ N ICU=25KA @ 415 В 3-ПОЛ., ЗАЩИТА ЛИНИИ TM240, ATAM, IN=25A ЗАЩИТА ОТ ПЕРЕГРУЗКИ IR=17,5A ...25A ЗАЩИТА ОТ ТОКА КЗ II=6,4 X IN ШИННОЕ ПРИСОЕДИНЕНИЕ 3 ДОП. КОНТАКТ. HQ | 331.09 | 15 | 3VA1125-3EF32-0AD0 |  |  | 1 | 1 | 1 |  | LF |  | P360 | 5375 | 1CB
3VA11253EF320AE0 | ВЫКЛЮЧАТЕЛЬ 3VA1 IEC ТИПОРАЗМЕР 160 КЛАСС ОТКЛЮЧАЮЩЕЙ СПОСОБНОСТИ N ICU=25KA @ 415 В 3-ПОЛ., ЗАЩИТА ЛИНИИ TM240, ATAM, IN=25A ЗАЩИТА ОТ ПЕРЕГРУЗКИ IR=17,5A ...25A ЗАЩИТА ОТ ТОКА КЗ II=6,4 X IN ШИННОЕ ПРИСОЕДИНЕНИЕ 4 ДОП. КОНТАКТ. HQ | 359.34 | 15 | 3VA1125-3EF32-0AE0 |  |  | 1 | 1 | 1 |  | LF |  | P360 | 5375 | 1CB
3VA11253EF320AF0 | ВЫКЛЮЧАТЕЛЬ 3VA1 IEC ТИПОРАЗМЕР 160 КЛАСС ОТКЛЮЧАЮЩЕЙ СПОСОБНОСТИ N ICU=25KA @ 415 В 3-ПОЛ., ЗАЩИТА ЛИНИИ TM240, ATAM, IN=25A ЗАЩИТА ОТ ПЕРЕГРУЗКИ IR=17,5A ...25A ЗАЩИТА ОТ ТОКА КЗ II=6,4 X IN ШИННОЕ ПРИСОЕДИНЕНИЕ 1 ДОП. КОНТАКТ. HQ 1 АВАРИЙНЫЙ ДОП. КОНТАКТ HQ | 303.97 | 15 | 3VA1125-3EF32-0AF0 |  |  | 1 | 1 | 1 |  | LF |  | P360 | 5375 | 1CB
3VA11253EF320AG0 | ВЫКЛЮЧАТЕЛЬ 3VA1 IEC ТИПОРАЗМЕР 160 КЛАСС ОТКЛЮЧАЮЩЕЙ СПОСОБНОСТИ N ICU=25KA @ 415 В 3-ПОЛ., ЗАЩИТА ЛИНИИ TM240, ATAM, IN=25A ЗАЩИТА ОТ ПЕРЕГРУЗКИ IR=17,5A ...25A ЗАЩИТА ОТ ТОКА КЗ II=6,4 X IN ШИННОЕ ПРИСОЕДИНЕНИЕ 1 ДОП. КОНТАКТ. HP 1 АВАРИЙНЫЙ ДОП. КОНТАКТ HP | 331.09 | 15 | 3VA1125-3EF32-0AG0 |  |  | 1 | 1 | 1 |  | LF |  | P360 | 5375 | 1CB
3VA11253EF320AH0 | ВЫКЛЮЧАТЕЛЬ 3VA1 IEC ТИПОРАЗМЕР 160 КЛАСС ОТКЛЮЧАЮЩЕЙ СПОСОБНОСТИ N ICU=25KA @ 415 В 3-ПОЛ., ЗАЩИТА ЛИНИИ TM240, ATAM, IN=25A ЗАЩИТА ОТ ПЕРЕГРУЗКИ IR=17,5A ...25A ЗАЩИТА ОТ ТОКА КЗ II=6,4 X IN ШИННОЕ ПРИСОЕДИНЕНИЕ 2 ДОП. КОНТАКТ. HQ 1 АВАРИЙНЫЙ ДОП. КОНТАКТ HQ | 331.09 | 15 | 3VA1125-3EF32-0AH0 |  |  | 1 | 1 | 1 |  | LF |  | P360 | 5375 | 1CB
3VA11253EF320BA0 | ВЫКЛЮЧАТЕЛЬ 3VA1 IEC ТИПОРАЗМЕР 160 КЛАСС ОТКЛЮЧАЮЩЕЙ СПОСОБНОСТИ N ICU=25KA @ 415 В 3-ПОЛ., ЗАЩИТА ЛИНИИ TM240, ATAM, IN=25A ЗАЩИТА ОТ ПЕРЕГРУЗКИ IR=17,5A ...25A ЗАЩИТА ОТ ТОКА КЗ II=6,4 X IN ШИННОЕ ПРИСОЕДИНЕНИЕ РАСЦЕПИТЕЛЬ МИН. НАПРЯЖЕНИЯ (UVR) 24 В ПОСТ.ТОКА | 376.29 | 15 | 3VA1125-3EF32-0BA0 |  |  | 1 | 1 | 1 |  | LF |  | P360 | 5375 | 1CB
3VA11253EF320BC0 | ВЫКЛЮЧАТЕЛЬ 3VA1 IEC ТИПОРАЗМЕР 160 КЛАСС ОТКЛЮЧАЮЩЕЙ СПОСОБНОСТИ N ICU=25KA @ 415 В 3-ПОЛ., ЗАЩИТА ЛИНИИ TM240, ATAM, IN=25A ЗАЩИТА ОТ ПЕРЕГРУЗКИ IR=17,5A ...25A ЗАЩИТА ОТ ТОКА КЗ II=6,4 X IN ШИННОЕ ПРИСОЕДИНЕНИЕ РАСЦЕПИТЕЛЬ МИН. НАПРЯЖЕНИЯ (UVR) 24 В ПОСТ.ТОКА 2 ДОП. КОНТАКТА HQ | 431.66 | 15 | 3VA1125-3EF32-0BC0 |  |  | 1 | 1 | 1 |  | LF |  | P360 | 5375 | 1CB
3VA11253EF320BH0 | ВЫКЛЮЧАТЕЛЬ 3VA1 IEC ТИПОРАЗМЕР 160 КЛАСС ОТКЛЮЧАЮЩЕЙ СПОСОБНОСТИ N ICU=25KA @ 415 В 3-ПОЛ., ЗАЩИТА ЛИНИИ TM240, ATAM, IN=25A ЗАЩИТА ОТ ПЕРЕГРУЗКИ IR=17,5A ...25A ЗАЩИТА ОТ ТОКА КЗ II=6,4 X IN ШИННОЕ ПРИСОЕДИНЕНИЕ РАСЦЕПИТЕЛЬ МИН. НАПРЯЖЕНИЯ (UVR) 24 В ПОСТ.ТОКА 2 ДОП. КОНТАКТА HQ 1 АВАРИЙНЫЙ ДОП. КОНТАКТ HQ | 458.78 | 15 | 3VA1125-3EF32-0BH0 |  |  | 1 | 1 | 1 |  | LF |  | P360 | 5375 | 1CB
3VA11253EF320CA0 | ВЫКЛЮЧАТЕЛЬ 3VA1 IEC ТИПОРАЗМЕР 160 КЛАСС ОТКЛЮЧАЮЩЕЙ СПОСОБНОСТИ N ICU=25KA @ 415 В 3-ПОЛ., ЗАЩИТА ЛИНИИ TM240, ATAM, IN=25A ЗАЩИТА ОТ ПЕРЕГРУЗКИ IR=17,5A ...25A ЗАЩИТА ОТ ТОКА КЗ II=6,4 X IN ШИННОЕ ПРИСОЕДИНЕНИЕ РАСЦЕПИТЕЛЬ МИН. НАПРЯЖЕНИЯ (UVR) 120-127 В ПЕР.ТОКА 50/60 ГЦ | 376.29 | 15 | 3VA1125-3EF32-0CA0 |  |  | 1 | 1 | 1 |  | LF |  | P360 | 5375 | 1CB
3VA11253EF320CC0 | ВЫКЛЮЧАТЕЛЬ 3VA1 IEC ТИПОРАЗМЕР 160 КЛАСС ОТКЛЮЧАЮЩЕЙ СПОСОБНОСТИ N ICU=25KA @ 415 В 3-ПОЛ., ЗАЩИТА ЛИНИИ TM240, ATAM, IN=25A ЗАЩИТА ОТ ПЕРЕГРУЗКИ IR=17,5A ...25A ЗАЩИТА ОТ ТОКА КЗ II=6,4 X IN ШИННОЕ ПРИСОЕДИНЕНИЕ РАСЦЕПИТЕЛЬ МИН. НАПРЯЖЕНИЯ (UVR) 120-127 В ПЕР.ТОКА 50/60 ГЦ 2 ДОП. КОНТАКТА HQ | 431.66 | 15 | 3VA1125-3EF32-0CC0 |  |  | 1 | 1 | 1 |  | LF |  | P360 | 5375 | 1CB
3VA11253EF320CH0 | ВЫКЛЮЧАТЕЛЬ 3VA1 IEC ТИПОРАЗМЕР 160 КЛАСС ОТКЛЮЧАЮЩЕЙ СПОСОБНОСТИ N ICU=25KA @ 415 В 3-ПОЛ., ЗАЩИТА ЛИНИИ TM240, ATAM, IN=25A ЗАЩИТА ОТ ПЕРЕГРУЗКИ IR=17,5A ...25A ЗАЩИТА ОТ ТОКА КЗ II=6,4 X IN ШИННОЕ ПРИСОЕДИНЕНИЕ РАСЦЕПИТЕЛЬ МИН. НАПРЯЖЕНИЯ (UVR) 120-127 В ПЕР.ТОКА 50/60 ГЦ 2 ДОП. КОНТАКТА HQ 1 АВАРИЙНЫЙ ДОП. КОНТАКТ HQ | 458.78 | 15 | 3VA1125-3EF32-0CH0 |  |  | 1 | 1 | 1 |  | LF |  | P360 | 5375 | 1CB
3VA11253EF320DA0 | ВЫКЛЮЧАТЕЛЬ 3VA1 IEC ТИПОРАЗМЕР 160 КЛАСС ОТКЛЮЧАЮЩЕЙ СПОСОБНОСТИ N ICU=25KA @ 415 В 3-ПОЛ., ЗАЩИТА ЛИНИИ TM240, ATAM, IN=25A ЗАЩИТА ОТ ПЕРЕГРУЗКИ IR=17,5A ...25A ЗАЩИТА ОТ ТОКА КЗ II=6,4 X IN ШИННОЕ ПРИСОЕДИНЕНИЕ РАСЦЕПИТЕЛЬ МИН. НАПРЯЖЕНИЯ (UVR) 208-230 В ПЕР.ТОКА 50/60 ГЦ | 376.29 | 15 | 3VA1125-3EF32-0DA0 |  |  | 1 | 1 | 1 |  | LF |  | P360 | 5375 | 1CB
3VA11253EF320DC0 | ВЫКЛЮЧАТЕЛЬ 3VA1 IEC ТИПОРАЗМЕР 160 КЛАСС ОТКЛЮЧАЮЩЕЙ СПОСОБНОСТИ N ICU=25KA @ 415 В 3-ПОЛ., ЗАЩИТА ЛИНИИ TM240, ATAM, IN=25A ЗАЩИТА ОТ ПЕРЕГРУЗКИ IR=17,5A ...25A ЗАЩИТА ОТ ТОКА КЗ II=6,4 X IN ШИННОЕ ПРИСОЕДИНЕНИЕ РАСЦЕПИТЕЛЬ МИН. НАПРЯЖЕНИЯ (UVR) 208-230 В ПЕР.ТОКА 50/60 ГЦ 2 ДОП. КОНТАКТА HQ | 431.66 | 15 | 3VA1125-3EF32-0DC0 |  |  | 1 | 1 | 1 |  | LF |  | P360 | 5375 | 1CB
3VA11253EF320DH0 | ВЫКЛЮЧАТЕЛЬ 3VA1 IEC ТИПОРАЗМЕР 160 КЛАСС ОТКЛЮЧАЮЩЕЙ СПОСОБНОСТИ N ICU=25KA @ 415 В 3-ПОЛ., ЗАЩИТА ЛИНИИ TM240, ATAM, IN=25A ЗАЩИТА ОТ ПЕРЕГРУЗКИ IR=17,5A ...25A ЗАЩИТА ОТ ТОКА КЗ II=6,4 X IN ШИННОЕ ПРИСОЕДИНЕНИЕ РАСЦЕПИТЕЛЬ МИН. НАПРЯЖЕНИЯ (UVR) 208-230 В ПЕР.ТОКА 50/60 ГЦ 2 ДОП. КОНТАКТА HQ 1 АВАРИЙНЫЙ ДОП. КОНТАКТ HQ | 458.78 | 15 | 3VA1125-3EF32-0DH0 |  |  | 1 | 1 | 1 |  | LF |  | P360 | 5375 | 1CB
3VA11253EF320HA0 | ВЫКЛЮЧАТЕЛЬ 3VA1 IEC ТИПОРАЗМЕР 160 КЛАСС ОТКЛЮЧАЮЩЕЙ СПОСОБНОСТИ N ICU=25KA @ 415 В 3-ПОЛ., ЗАЩИТА ЛИНИИ TM240, ATAM, IN=25A ЗАЩИТА ОТ ПЕРЕГРУЗКИ IR=17,5A ...25A ЗАЩИТА ОТ ТОКА КЗ II=6,4 X IN ШИННОЕ ПРИСОЕДИНЕНИЕ НЕЗАВИСИМЫЙ РАСЦЕПИТЕЛЬ (STL) 12-30 В ПОСТ. ТОКА, 24 В ПЕР. ТОКА 50/60 ГЦ | 348.04 | 15 | 3VA1125-3EF32-0HA0 |  |  | 1 | 1 | 1 |  | LF |  | P360 | 5375 | 1CB
3VA11253EF320HC0 | ВЫКЛЮЧАТЕЛЬ 3VA1 IEC ТИПОРАЗМЕР 160 КЛАСС ОТКЛЮЧАЮЩЕЙ СПОСОБНОСТИ N ICU=25KA @ 415 В 3-ПОЛ., ЗАЩИТА ЛИНИИ TM240, ATAM, IN=25A ЗАЩИТА ОТ ПЕРЕГРУЗКИ IR=17,5A ...25A ЗАЩИТА ОТ ТОКА КЗ II=6,4 X IN ШИННОЕ ПРИСОЕДИНЕНИЕ НЕЗАВИСИМЫЙ РАСЦЕПИТЕЛЬ (STL) 12-30 В ПОСТ. ТОКА, 24 В ПЕР. ТОКА 50/60 ГЦ 2 ДОП. КОНТАКТА HQ | 402.28 | 15 | 3VA1125-3EF32-0HC0 |  |  | 1 | 1 | 1 |  | LF |  | P360 | 5375 | 1CB
3VA11253EF320HH0 | ВЫКЛЮЧАТЕЛЬ 3VA1 IEC ТИПОРАЗМЕР 160 КЛАСС ОТКЛЮЧАЮЩЕЙ СПОСОБНОСТИ N ICU=25KA @ 415 В 3-ПОЛ., ЗАЩИТА ЛИНИИ TM240, ATAM, IN=25A ЗАЩИТА ОТ ПЕРЕГРУЗКИ IR=17,5A ...25A ЗАЩИТА ОТ ТОКА КЗ II=6,4 X IN ШИННОЕ ПРИСОЕДИНЕНИЕ НЕЗАВИСИМЫЙ РАСЦЕПИТЕЛЬ (STL) 12-30 В ПОСТ. ТОКА, 24 В ПЕР. ТОКА 50/60 ГЦ 2 ДОП. КОНТАКТА HQ 1 АВАРИЙНЫЙ ДОП. КОНТАКТ HQ | 430.53 | 15 | 3VA1125-3EF32-0HH0 |  |  | 1 | 1 | 1 |  | LF |  | P360 | 5375 | 1CB
3VA11253EF320JA0 | ВЫКЛЮЧАТЕЛЬ 3VA1 IEC ТИПОРАЗМЕР 160 КЛАСС ОТКЛЮЧАЮЩЕЙ СПОСОБНОСТИ N ICU=25KA @ 415 В 3-ПОЛ., ЗАЩИТА ЛИНИИ TM240, ATAM, IN=25A ЗАЩИТА ОТ ПЕРЕГРУЗКИ IR=17,5A ...25A ЗАЩИТА ОТ ТОКА КЗ II=6,4 X IN ШИННОЕ ПРИСОЕДИНЕНИЕ НЕЗАВИСИМЫЙ РАСЦЕПИТЕЛЬ (STL) 110-127 В ПОСТ. ТОКА, ПЕР. ТОКА 50/60 ГЦ | 348.04 | 15 | 3VA1125-3EF32-0JA0 |  |  | 1 | 1 | 1 |  | LF |  | P360 | 5375 | 1CB
3VA11253EF320JC0 | ВЫКЛЮЧАТЕЛЬ 3VA1 IEC ТИПОРАЗМЕР 160 КЛАСС ОТКЛЮЧАЮЩЕЙ СПОСОБНОСТИ N ICU=25KA @ 415 В 3-ПОЛ., ЗАЩИТА ЛИНИИ TM240, ATAM, IN=25A ЗАЩИТА ОТ ПЕРЕГРУЗКИ IR=17,5A ...25A ЗАЩИТА ОТ ТОКА КЗ II=6,4 X IN ШИННОЕ ПРИСОЕДИНЕНИЕ НЕЗАВИСИМЫЙ РАСЦЕПИТЕЛЬ (STL) 110-127 В ПОСТ. ТОКА, ПЕР. ТОКА 50/60 ГЦ 2 ДОП. КОНТАКТА HQ | 402.28 | 15 | 3VA1125-3EF32-0JC0 |  |  | 1 | 1 | 1 |  | LF |  | P360 | 5375 | 1CB
3VA11253EF320JH0 | ВЫКЛЮЧАТЕЛЬ 3VA1 IEC ТИПОРАЗМЕР 160 КЛАСС ОТКЛЮЧАЮЩЕЙ СПОСОБНОСТИ N ICU=25KA @ 415 В 3-ПОЛ., ЗАЩИТА ЛИНИИ TM240, ATAM, IN=25A ЗАЩИТА ОТ ПЕРЕГРУЗКИ IR=17,5A ...25A ЗАЩИТА ОТ ТОКА КЗ II=6,4 X IN ШИННОЕ ПРИСОЕДИНЕНИЕ НЕЗАВИСИМЫЙ РАСЦЕПИТЕЛЬ (STL) 110-127 В ПОСТ. ТОКА, ПЕР. ТОКА 50/60 ГЦ 2 ДОП. КОНТАКТА HQ 1 АВАРИЙНЫЙ ДОП. КОНТАКТ HQ | 430.53 | 15 | 3VA1125-3EF32-0JH0 |  |  | 1 | 1 | 1 |  | LF |  | P360 | 5375 | 1CB
3VA11253EF320KA0 | ВЫКЛЮЧАТЕЛЬ 3VA1 IEC ТИПОРАЗМЕР 160 КЛАСС ОТКЛЮЧАЮЩЕЙ СПОСОБНОСТИ N ICU=25KA @ 415 В 3-ПОЛ., ЗАЩИТА ЛИНИИ TM240, ATAM, IN=25A ЗАЩИТА ОТ ПЕРЕГРУЗКИ IR=17,5A ...25A ЗАЩИТА ОТ ТОКА КЗ II=6,4 X IN ШИННОЕ ПРИСОЕДИНЕНИЕ НЕЗАВИСИМЫЙ РАСЦЕПИТЕЛЬ (STL) 220-250 В ПОСТ. ТОКА, 208-277 В ПЕР. ТОКА | 348.04 | 15 | 3VA1125-3EF32-0KA0 |  |  | 1 | 1 | 1 |  | LF |  | P360 | 5375 | 1CB
3VA11253EF320KC0 | ВЫКЛЮЧАТЕЛЬ 3VA1 IEC ТИПОРАЗМЕР 160 КЛАСС ОТКЛЮЧАЮЩЕЙ СПОСОБНОСТИ N ICU=25KA @ 415 В 3-ПОЛ., ЗАЩИТА ЛИНИИ TM240, ATAM, IN=25A ЗАЩИТА ОТ ПЕРЕГРУЗКИ IR=17,5A ...25A ЗАЩИТА ОТ ТОКА КЗ II=6,4 X IN ШИННОЕ ПРИСОЕДИНЕНИЕ НЕЗАВИСИМЫЙ РАСЦЕПИТЕЛЬ (STL) 220-250 В ПОСТ. ТОКА, 208-277 В ПЕР. ТОКА 2 ДОП. КОНТАКТА HQ | 402.28 | 15 | 3VA1125-3EF32-0KC0 |  |  | 1 | 1 | 1 |  | LF |  | P360 | 5375 | 1CB
3VA11253EF320KH0 | ВЫКЛЮЧАТЕЛЬ 3VA1 IEC ТИПОРАЗМЕР 160 КЛАСС ОТКЛЮЧАЮЩЕЙ СПОСОБНОСТИ N ICU=25KA @ 415 В 3-ПОЛ., ЗАЩИТА ЛИНИИ TM240, ATAM, IN=25A ЗАЩИТА ОТ ПЕРЕГРУЗКИ IR=17,5A ...25A ЗАЩИТА ОТ ТОКА КЗ II=6,4 X IN ШИННОЕ ПРИСОЕДИНЕНИЕ НЕЗАВИСИМЫЙ РАСЦЕПИТЕЛЬ (STL) 220-250 В ПОСТ. ТОКА, 208-277 В ПЕР. ТОКА 2 ДОП. КОНТАКТА HQ 1 АВАРИЙНЫЙ ДОП. КОНТАКТ HQ | 430.53 | 15 | 3VA1125-3EF32-0KH0 |  |  | 1 | 1 | 1 |  | LF |  | P360 | 5375 | 1CB
3VA11253EF360AA0 | ВЫКЛЮЧАТЕЛЬ 3VA1 IEC ТИПОРАЗМЕР 160 КЛАСС ОТКЛЮЧАЮЩЕЙ СПОСОБНОСТИ N ICU=25KA @ 415 В 3-ПОЛ., ЗАЩИТА ЛИНИИ TM240, ATAM, IN=25A ЗАЩИТА ОТ ПЕРЕГРУЗКИ IR=17,5A ...25A ЗАЩИТА ОТ ТОКА КЗ II=5...10 X IN ПРИСОЕДИНЕНИЕ КАБЕЛЕМ | 274.59 | 15 | 3VA1125-3EF36-0AA0 |  |  | 1 | 1 | 1 |  | LF |  | P360 | 5375 | 1CB
3VA11253EF420AA0 | ВЫКЛЮЧАТЕЛЬ 3VA1 IEC ТИПОРАЗМЕР 160 КЛАСС ОТКЛЮЧАЮЩЕЙ СПОСОБНОСТИ N ICU=25KA @ 415 В 4-ПОЛ., ЗАЩИТА ЛИНИИ TM240, ATAM, IN=25A ЗАЩИТА ОТ ПЕРЕГРУЗКИ IR=17,5A ...25A ЗАЩИТА ОТ ТОКА КЗ II=5...10 X IN БЕЗ ЗАЩИТЫ НЕЙТРАЛИ ШИННОЕ ПРИСОЕДИНЕНИЕ | 323.18 | 15 | 3VA1125-3EF42-0AA0 |  |  | 1 | 1 | 1 |  | LF |  | P360 | 5375 | 1CB
3VA11253EF460AA0 | ВЫКЛЮЧАТЕЛЬ 3VA1 IEC ТИПОРАЗМЕР 160 КЛАСС ОТКЛЮЧАЮЩЕЙ СПОСОБНОСТИ N ICU=25KA @ 415 В 4-ПОЛ., ЗАЩИТА ЛИНИИ TM240, ATAM, IN=25A ЗАЩИТА ОТ ПЕРЕГРУЗКИ IR=17,5A ...25A ЗАЩИТА ОТ ТОКА КЗ II=5...10 X IN БЕЗ ЗАЩИТЫ НЕЙТРАЛИ ПРИСОЕДИНЕНИЕ КАБЕЛЕМ | 358.21 | 15 | 3VA1125-3EF46-0AA0 |  |  | 1 | 1 | 1 |  | LF |  | P360 | 5375 | 1CB
3VA11253GD420AA0 | ВЫКЛЮЧАТЕЛЬ 3VA1 IEC ТИПОРАЗМЕР 160 КЛАСС ОТКЛЮЧАЮЩЕЙ СПОСОБНОСТИ N ICU=25KA @ 415 В 4-ПОЛ., ЗАЩИТА ЛИНИИ TM210, FTFM, IN=25A ЗАЩИТА ОТ ПЕРЕГРУЗКИ IR=25A ФИКС. ЗАЩИТА ОТ ТОКА КЗ II=10 X IN ЗАЩИТА НЕЙТРАЛИ 100% ШИННОЕ ПРИСОЕДИНЕНИЕ | 301.71 | 15 | 3VA1125-3GD42-0AA0 |  |  | 1 | 1 | 1 |  | LF |  | P360 | 5375 | 1CB
3VA11253GD460AA0 | ВЫКЛЮЧАТЕЛЬ 3VA1 IEC ТИПОРАЗМЕР 160 КЛАСС ОТКЛЮЧАЮЩЕЙ СПОСОБНОСТИ N ICU=25KA @ 415 В 4-ПОЛ., ЗАЩИТА ЛИНИИ TM210, FTFM, IN=25A ЗАЩИТА ОТ ПЕРЕГРУЗКИ IR=25A ФИКС. ЗАЩИТА ОТ ТОКА КЗ II=10 X IN ЗАЩИТА НЕЙТРАЛИ 100% ПРИСОЕДИНЕНИЕ КАБЕЛЕМ | 334.48 | 15 | 3VA1125-3GD46-0AA0 |  |  | 1 | 1 | 1 |  | LF |  | P360 | 5375 | 1CB
3VA11253GE420AA0 | ВЫКЛЮЧАТЕЛЬ 3VA1 IEC ТИПОРАЗМЕР 160 КЛАСС ОТКЛЮЧАЮЩЕЙ СПОСОБНОСТИ N ICU=25KA @ 415 В 4-ПОЛ., ЗАЩИТА ЛИНИИ TM220, ATFM, IN=25A ЗАЩИТА ОТ ПЕРЕГРУЗКИ IR=17,5A ...25A ЗАЩИТА ОТ ТОКА КЗ II=10 X IN ЗАЩИТА НЕЙТРАЛИ 100% ШИННОЕ ПРИСОЕДИНЕНИЕ | 307.36 | 15 | 3VA1125-3GE42-0AA0 |  |  | 1 | 1 | 1 |  | LF |  | P360 | 5375 | 1CB
3VA11253GE460AA0 | ВЫКЛЮЧАТЕЛЬ 3VA1 IEC ТИПОРАЗМЕР 160 КЛАСС ОТКЛЮЧАЮЩЕЙ СПОСОБНОСТИ N ICU=25KA @ 415 В 4-ПОЛ., ЗАЩИТА ЛИНИИ TM220, ATFM, IN=25A ЗАЩИТА ОТ ПЕРЕГРУЗКИ IR=17,5A ...25A ЗАЩИТА ОТ ТОКА КЗ II=10 X IN ЗАЩИТА НЕЙТРАЛИ 100% ПРИСОЕДИНЕНИЕ КАБЕЛЕМ | 342.39 | 15 | 3VA1125-3GE46-0AA0 |  |  | 1 | 1 | 1 |  | LF |  | P360 | 5375 | 1CB
3VA11253GF420AA0 | ВЫКЛЮЧАТЕЛЬ 3VA1 IEC ТИПОРАЗМЕР 160 КЛАСС ОТКЛЮЧАЮЩЕЙ СПОСОБНОСТИ N ICU=25KA @ 415 В 4-ПОЛ., ЗАЩИТА ЛИНИИ TM240, ATAM, IN=25A ЗАЩИТА ОТ ПЕРЕГРУЗКИ IR=17,5A ...25A ЗАЩИТА ОТ ТОКА КЗ II=5 X IN ЗАЩИТА НЕЙТРАЛИ 100% ШИННОЕ ПРИСОЕДИНЕНИЕ | 323.18 | 15 | 3VA1125-3GF42-0AA0 |  |  | 1 | 1 | 1 |  | LF |  | P360 | 5375 | 1CB
3VA11253GF460AA0 | ВЫКЛЮЧАТЕЛЬ 3VA1 IEC ТИПОРАЗМЕР 160 КЛАСС ОТКЛЮЧАЮЩЕЙ СПОСОБНОСТИ N ICU=25KA @ 415 В 4-ПОЛ., ЗАЩИТА ЛИНИИ TM240, ATAM, IN=25A ЗАЩИТА ОТ ПЕРЕГРУЗКИ IR=17,5A ...25A ЗАЩИТА ОТ ТОКА КЗ II=5...10 X IN ЗАЩИТА НЕЙТРАЛИ 100% ПРИСОЕДИНЕНИЕ КАБЕЛЕМ | 358.21 | 15 | 3VA1125-3GF46-0AA0 |  |  | 1 | 1 | 1 |  | LF |  | P360 | 5375 | 1CB
3VA11254ED120AA0 | ВЫКЛЮЧАТЕЛЬ 3VA1 IEC ТИПОРАЗМЕР 160 КЛАСС ОТКЛЮЧАЮЩЕЙ СПОСОБНОСТИ S ICU=36KA @ 240 В 1-ПОЛ., ЗАЩИТА ЛИНИИ TM210, FTFM, IN=25A ЗАЩИТА ОТ ПЕРЕГРУЗКИ IR=25A ФИКС. ЗАЩИТА ОТ ТОКА КЗ II=10 X IN ШИННОЕ ПРИСОЕДИНЕНИЕ | 125.43 | 15 | 3VA1125-4ED12-0AA0 |  |  | 1 | 1 | 1 |  | LF |  | P360 | 5375 | 1CB
3VA11254ED160AA0 | ВЫКЛЮЧАТЕЛЬ 3VA1 IEC ТИПОРАЗМЕР 160 КЛАСС ОТКЛЮЧАЮЩЕЙ СПОСОБНОСТИ S ICU=36KA @ 240 В 1-ПОЛ., ЗАЩИТА ЛИНИИ TM210, FTFM, IN=25A ЗАЩИТА ОТ ПЕРЕГРУЗКИ IR=25A ФИКС. ЗАЩИТА ОТ ТОКА КЗ II=10 X IN ПРИСОЕДИНЕНИЕ КАБЕЛЕМ | 134.47 | 15 | 3VA1125-4ED16-0AA0 |  |  | 1 | 1 | 1 |  | LF |  | P360 | 5375 | 1CB
3VA11254ED220AA0 | ВЫКЛЮЧАТЕЛЬ 3VA1 IEC ТИПОРАЗМЕР 160 КЛАСС ОТКЛЮЧАЮЩЕЙ СПОСОБНОСТИ S ICU=36KA @ 415 В 2-ПОЛ., ЗАЩИТА ЛИНИИ TM210, FTFM, IN=25A ЗАЩИТА ОТ ПЕРЕГРУЗКИ IR=25A ФИКС. ЗАЩИТА ОТ ТОКА КЗ II=10 X IN ШИННОЕ ПРИСОЕДИНЕНИЕ | 227.13 | 15 | 3VA1125-4ED22-0AA0 |  |  | 1 | 1 | 1 |  | LF |  | P360 | 5375 | 1CB
3VA11254ED260AA0 | ВЫКЛЮЧАТЕЛЬ 3VA1 IEC ТИПОРАЗМЕР 160 КЛАСС ОТКЛЮЧАЮЩЕЙ СПОСОБНОСТИ S ICU=36KA @ 415 В 2-ПОЛ., ЗАЩИТА ЛИНИИ TM210, FTFM, IN=25A ЗАЩИТА ОТ ПЕРЕГРУЗКИ IR=25A ФИКС. ЗАЩИТА ОТ ТОКА КЗ II=10 X IN ПРИСОЕДИНЕНИЕ КАБЕЛЕМ | 242.95 | 15 | 3VA1125-4ED26-0AA0 |  |  | 1 | 1 | 1 |  | LF |  | P360 | 5375 | 1CB
3VA11254ED320AA0 | ВЫКЛЮЧАТЕЛЬ 3VA1 IEC ТИПОРАЗМЕР 160 КЛАСС ОТКЛЮЧАЮЩЕЙ СПОСОБНОСТИ S ICU=36KA @ 415 В 3-ПОЛ., ЗАЩИТА ЛИНИИ TM210, FTFM, IN=25A ЗАЩИТА ОТ ПЕРЕГРУЗКИ IR=25A ФИКС. ЗАЩИТА ОТ ТОКА КЗ II=12,8 X IN ШИННОЕ ПРИСОЕДИНЕНИЕ | 250.86 | 15 | 3VA1125-4ED32-0AA0 |  |  | 1 | 1 | 1 |  | LF |  | P360 | 5375 | 1CB
3VA11254ED360AA0 | ВЫКЛЮЧАТЕЛЬ 3VA1 IEC ТИПОРАЗМЕР 160 КЛАСС ОТКЛЮЧАЮЩЕЙ СПОСОБНОСТИ S ICU=36KA @ 415 В 3-ПОЛ., ЗАЩИТА ЛИНИИ TM210, FTFM, IN=25A ЗАЩИТА ОТ ПЕРЕГРУЗКИ IR=25A ФИКС. ЗАЩИТА ОТ ТОКА КЗ II=12,8 X IN ПРИСОЕДИНЕНИЕ КАБЕЛЕМ | 276.85 | 15 | 3VA1125-4ED36-0AA0 |  |  | 1 | 1 | 1 |  | LF |  | P360 | 5375 | 1CB
3VA11254ED420AA0 | ВЫКЛЮЧАТЕЛЬ 3VA1 IEC ТИПОРАЗМЕР 160 КЛАСС ОТКЛЮЧАЮЩЕЙ СПОСОБНОСТИ S ICU=36KA @ 415 В 4-ПОЛ., ЗАЩИТА ЛИНИИ TM210, FTFM, IN=25A ЗАЩИТА ОТ ПЕРЕГРУЗКИ IR=25A ФИКС. ЗАЩИТА ОТ ТОКА КЗ II=10 X IN БЕЗ ЗАЩИТЫ НЕЙТРАЛИ ШИННОЕ ПРИСОЕДИНЕНИЕ | 326.57 | 15 | 3VA1125-4ED42-0AA0 |  |  | 1 | 1 | 1 |  | LF |  | P360 | 5375 | 1CB
3VA11254ED460AA0 | ВЫКЛЮЧАТЕЛЬ 3VA1 IEC ТИПОРАЗМЕР 160 КЛАСС ОТКЛЮЧАЮЩЕЙ СПОСОБНОСТИ S ICU=36KA @ 415 В 4-ПОЛ., ЗАЩИТА ЛИНИИ TM210, FTFM, IN=25A ЗАЩИТА ОТ ПЕРЕГРУЗКИ IR=25A ФИКС. ЗАЩИТА ОТ ТОКА КЗ II=10 X IN БЕЗ ЗАЩИТЫ НЕЙТРАЛИ ПРИСОЕДИНЕНИЕ КАБЕЛЕМ | 361.6 | 15 | 3VA1125-4ED46-0AA0 |  |  | 1 | 1 | 1 |  | LF |  | P360 | 5375 | 1CB
3VA11254EE320AA0 | ВЫКЛЮЧАТЕЛЬ 3VA1 IEC ТИПОРАЗМЕР 160 КЛАСС ОТКЛЮЧАЮЩЕЙ СПОСОБНОСТИ S ICU=36KA @ 415 В 3-ПОЛ., ЗАЩИТА ЛИНИИ TM220, ATFM, IN=25A ЗАЩИТА ОТ ПЕРЕГРУЗКИ IR=17,5A ...25A ЗАЩИТА ОТ ТОКА КЗ II=12,8 X IN ШИННОЕ ПРИСОЕДИНЕНИЕ | 256.51 | 15 | 3VA1125-4EE32-0AA0 |  |  | 1 | 1 | 1 |  | LF |  | P360 | 5375 | 1CB
3VA11254EE360AA0 | ВЫКЛЮЧАТЕЛЬ 3VA1 IEC ТИПОРАЗМЕР 160 КЛАСС ОТКЛЮЧАЮЩЕЙ СПОСОБНОСТИ S ICU=36KA @ 415 В 3-ПОЛ., ЗАЩИТА ЛИНИИ TM220, ATFM, IN=25A ЗАЩИТА ОТ ПЕРЕГРУЗКИ IR=17,5A ...25A ЗАЩИТА ОТ ТОКА КЗ II=12,8 X IN ПРИСОЕДИНЕНИЕ КАБЕЛЕМ | 282.5 | 15 | 3VA1125-4EE36-0AA0 |  |  | 1 | 1 | 1 |  | LF |  | P360 | 5375 | 1CB
3VA11254EE420AA0 | ВЫКЛЮЧАТЕЛЬ 3VA1 IEC ТИПОРАЗМЕР 160 КЛАСС ОТКЛЮЧАЮЩЕЙ СПОСОБНОСТИ S ICU=36KA @ 415 В 4-ПОЛ., ЗАЩИТА ЛИНИИ TM220, ATFM, IN=25A ЗАЩИТА ОТ ПЕРЕГРУЗКИ IR=17,5A ...25A ЗАЩИТА ОТ ТОКА КЗ II=10 X IN БЕЗ ЗАЩИТЫ НЕЙТРАЛИ ШИННОЕ ПРИСОЕДИНЕНИЕ | 333.35 | 15 | 3VA1125-4EE42-0AA0 |  |  | 1 | 1 | 1 |  | LF |  | P360 | 5375 | 1CB
3VA11254EE460AA0 | ВЫКЛЮЧАТЕЛЬ 3VA1 IEC ТИПОРАЗМЕР 160 КЛАСС ОТКЛЮЧАЮЩЕЙ СПОСОБНОСТИ S ICU=36KA @ 415 В 4-ПОЛ., ЗАЩИТА ЛИНИИ TM220, ATFM, IN=25A ЗАЩИТА ОТ ПЕРЕГРУЗКИ IR=17,5A ...25A ЗАЩИТА ОТ ТОКА КЗ II=10 X IN БЕЗ ЗАЩИТЫ НЕЙТРАЛИ ПРИСОЕДИНЕНИЕ КАБЕЛЕМ | 368.38 | 15 | 3VA1125-4EE46-0AA0 |  |  | 1 | 1 | 1 |  | LF |  | P360 | 5375 | 1CB
3VA11254EF320AA0 | ВЫКЛЮЧАТЕЛЬ 3VA1 IEC ТИПОРАЗМЕР 160 КЛАСС ОТКЛЮЧАЮЩЕЙ СПОСОБНОСТИ S ICU=36KA @ 415 В 3-ПОЛ., ЗАЩИТА ЛИНИИ TM240, ATAM, IN=25A ЗАЩИТА ОТ ПЕРЕГРУЗКИ IR=17,5A ...25A ЗАЩИТА ОТ ТОКА КЗ II=6,4...12,8 X IN ШИННОЕ ПРИСОЕДИНЕНИЕ | 270.07 | 15 | 3VA1125-4EF32-0AA0 |  |  | 1 | 1 | 1 |  | LF |  | P360 | 5375 | 1CB
3VA11254EF320AB0 | ВЫКЛЮЧАТЕЛЬ 3VA1 IEC ТИПОРАЗМЕР 160 КЛАСС ОТКЛЮЧАЮЩЕЙ СПОСОБНОСТИ S ICU=36KA @ 415 В 3-ПОЛ., ЗАЩИТА ЛИНИИ TM240, ATAM, IN=25A ЗАЩИТА ОТ ПЕРЕГРУЗКИ IR=17,5A ...25A ЗАЩИТА ОТ ТОКА КЗ II=6,4 X IN ШИННОЕ ПРИСОЕДИНЕНИЕ 2 ДОП. КОНТАКТ. HP | 352.56 | 15 | 3VA1125-4EF32-0AB0 |  |  | 1 | 1 | 1 |  | LF |  | P360 | 5375 | 1CB
3VA11254EF320AC0 | ВЫКЛЮЧАТЕЛЬ 3VA1 IEC ТИПОРАЗМЕР 160 КЛАСС ОТКЛЮЧАЮЩЕЙ СПОСОБНОСТИ S ICU=36KA @ 415 В 3-ПОЛ., ЗАЩИТА ЛИНИИ TM240, ATAM, IN=25A ЗАЩИТА ОТ ПЕРЕГРУЗКИ IR=17,5A ...25A ЗАЩИТА ОТ ТОКА КЗ II=6,4 X IN ШИННОЕ ПРИСОЕДИНЕНИЕ 2 ДОП. КОНТАКТ. HQ | 324.31 | 15 | 3VA1125-4EF32-0AC0 |  |  | 1 | 1 | 1 |  | LF |  | P360 | 5375 | 1CB
3VA11254EF320AD0 | ВЫКЛЮЧАТЕЛЬ 3VA1 IEC ТИПОРАЗМЕР 160 КЛАСС ОТКЛЮЧАЮЩЕЙ СПОСОБНОСТИ S ICU=36KA @ 415 В 3-ПОЛ., ЗАЩИТА ЛИНИИ TM240, ATAM, IN=25A ЗАЩИТА ОТ ПЕРЕГРУЗКИ IR=17,5A ...25A ЗАЩИТА ОТ ТОКА КЗ II=6,4 X IN ШИННОЕ ПРИСОЕДИНЕНИЕ 3 ДОП. КОНТАКТ. HQ | 352.56 | 15 | 3VA1125-4EF32-0AD0 |  |  | 1 | 1 | 1 |  | LF |  | P360 | 5375 | 1CB
3VA11254EF320AE0 | ВЫКЛЮЧАТЕЛЬ 3VA1 IEC ТИПОРАЗМЕР 160 КЛАСС ОТКЛЮЧАЮЩЕЙ СПОСОБНОСТИ S ICU=36KA @ 415 В 3-ПОЛ., ЗАЩИТА ЛИНИИ TM240, ATAM, IN=25A ЗАЩИТА ОТ ПЕРЕГРУЗКИ IR=17,5A ...25A ЗАЩИТА ОТ ТОКА КЗ II=6,4 X IN ШИННОЕ ПРИСОЕДИНЕНИЕ 4 ДОП. КОНТАКТ. HQ | 379.68 | 15 | 3VA1125-4EF32-0AE0 |  |  | 1 | 1 | 1 |  | LF |  | P360 | 5375 | 1CB
3VA11254EF320AF0 | ВЫКЛЮЧАТЕЛЬ 3VA1 IEC ТИПОРАЗМЕР 160 КЛАСС ОТКЛЮЧАЮЩЕЙ СПОСОБНОСТИ S ICU=36KA @ 415 В 3-ПОЛ., ЗАЩИТА ЛИНИИ TM240, ATAM, IN=25A ЗАЩИТА ОТ ПЕРЕГРУЗКИ IR=17,5A ...25A ЗАЩИТА ОТ ТОКА КЗ II=6,4 X IN ШИННОЕ ПРИСОЕДИНЕНИЕ 1 ДОП. КОНТАКТ. HQ 1 АВАРИЙНЫЙ ДОП. КОНТАКТ HQ | 324.31 | 15 | 3VA1125-4EF32-0AF0 |  |  | 1 | 1 | 1 |  | LF |  | P360 | 5375 | 1CB
3VA11254EF320AG0 | ВЫКЛЮЧАТЕЛЬ 3VA1 IEC ТИПОРАЗМЕР 160 КЛАСС ОТКЛЮЧАЮЩЕЙ СПОСОБНОСТИ S ICU=36KA @ 415 В 3-ПОЛ., ЗАЩИТА ЛИНИИ TM240, ATAM, IN=25A ЗАЩИТА ОТ ПЕРЕГРУЗКИ IR=17,5A ...25A ЗАЩИТА ОТ ТОКА КЗ II=6,4 X IN ШИННОЕ ПРИСОЕДИНЕНИЕ 1 ДОП. КОНТАКТ. HP 1 АВАРИЙНЫЙ ДОП. КОНТАКТ HP | 352.56 | 15 | 3VA1125-4EF32-0AG0 |  |  | 1 | 1 | 1 |  | LF |  | P360 | 5375 | 1CB
3VA11254EF320AH0 | ВЫКЛЮЧАТЕЛЬ 3VA1 IEC ТИПОРАЗМЕР 160 КЛАСС ОТКЛЮЧАЮЩЕЙ СПОСОБНОСТИ S ICU=36KA @ 415 В 3-ПОЛ., ЗАЩИТА ЛИНИИ TM240, ATAM, IN=25A ЗАЩИТА ОТ ПЕРЕГРУЗКИ IR=17,5A ...25A ЗАЩИТА ОТ ТОКА КЗ II=6,4 X IN ШИННОЕ ПРИСОЕДИНЕНИЕ 2 ДОП. КОНТАКТ. HQ 1 АВАРИЙНЫЙ ДОП. КОНТАКТ HQ | 352.56 | 15 | 3VA1125-4EF32-0AH0 |  |  | 1 | 1 | 1 |  | LF |  | P360 | 5375 | 1CB
3VA11254EF320BA0 | ВЫКЛЮЧАТЕЛЬ 3VA1 IEC ТИПОРАЗМЕР 160 КЛАСС ОТКЛЮЧАЮЩЕЙ СПОСОБНОСТИ S ICU=36KA @ 415 В 3-ПОЛ., ЗАЩИТА ЛИНИИ TM240, ATAM, IN=25A ЗАЩИТА ОТ ПЕРЕГРУЗКИ IR=17,5A ...25A ЗАЩИТА ОТ ТОКА КЗ II=6,4 X IN ШИННОЕ ПРИСОЕДИНЕНИЕ РАСЦЕПИТЕЛЬ МИН. НАПРЯЖЕНИЯ (UVR) 24 В ПОСТ.ТОКА | 397.76 | 15 | 3VA1125-4EF32-0BA0 |  |  | 1 | 1 | 1 |  | LF |  | P360 | 5375 | 1CB
3VA11254EF320BC0 | ВЫКЛЮЧАТЕЛЬ 3VA1 IEC ТИПОРАЗМЕР 160 КЛАСС ОТКЛЮЧАЮЩЕЙ СПОСОБНОСТИ S ICU=36KA @ 415 В 3-ПОЛ., ЗАЩИТА ЛИНИИ TM240, ATAM, IN=25A ЗАЩИТА ОТ ПЕРЕГРУЗКИ IR=17,5A ...25A ЗАЩИТА ОТ ТОКА КЗ II=6,4 X IN ШИННОЕ ПРИСОЕДИНЕНИЕ РАСЦЕПИТЕЛЬ МИН. НАПРЯЖЕНИЯ (UVR) 24 В ПОСТ.ТОКА 2 ДОП. КОНТАКТА HQ | 452 | 15 | 3VA1125-4EF32-0BC0 |  |  | 1 | 1 | 1 |  | LF |  | P360 | 5375 | 1CB
3VA11254EF320BH0 | ВЫКЛЮЧАТЕЛЬ 3VA1 IEC ТИПОРАЗМЕР 160 КЛАСС ОТКЛЮЧАЮЩЕЙ СПОСОБНОСТИ S ICU=36KA @ 415 В 3-ПОЛ., ЗАЩИТА ЛИНИИ TM240, ATAM, IN=25A ЗАЩИТА ОТ ПЕРЕГРУЗКИ IR=17,5A ...25A ЗАЩИТА ОТ ТОКА КЗ II=6,4 X IN ШИННОЕ ПРИСОЕДИНЕНИЕ РАСЦЕПИТЕЛЬ МИН. НАПРЯЖЕНИЯ (UVR) 24 В ПОСТ.ТОКА 2 ДОП. КОНТАКТА HQ 1 АВАРИЙНЫЙ ДОП. КОНТАКТ HQ | 480.25 | 15 | 3VA1125-4EF32-0BH0 |  |  | 1 | 1 | 1 |  | LF |  | P360 | 5375 | 1CB
3VA11254EF320CA0 | ВЫКЛЮЧАТЕЛЬ 3VA1 IEC ТИПОРАЗМЕР 160 КЛАСС ОТКЛЮЧАЮЩЕЙ СПОСОБНОСТИ S ICU=36KA @ 415 В 3-ПОЛ., ЗАЩИТА ЛИНИИ TM240, ATAM, IN=25A ЗАЩИТА ОТ ПЕРЕГРУЗКИ IR=17,5A ...25A ЗАЩИТА ОТ ТОКА КЗ II=6,4 X IN ШИННОЕ ПРИСОЕДИНЕНИЕ РАСЦЕПИТЕЛЬ МИН. НАПРЯЖЕНИЯ (UVR) 120-127 В ПЕР.ТОКА 50/60 ГЦ | 397.76 | 15 | 3VA1125-4EF32-0CA0 |  |  | 1 | 1 | 1 |  | LF |  | P360 | 5375 | 1CB
3VA11254EF320CC0 | ВЫКЛЮЧАТЕЛЬ 3VA1 IEC ТИПОРАЗМЕР 160 КЛАСС ОТКЛЮЧАЮЩЕЙ СПОСОБНОСТИ S ICU=36KA @ 415 В 3-ПОЛ., ЗАЩИТА ЛИНИИ TM240, ATAM, IN=25A ЗАЩИТА ОТ ПЕРЕГРУЗКИ IR=17,5A ...25A ЗАЩИТА ОТ ТОКА КЗ II=6,4 X IN ШИННОЕ ПРИСОЕДИНЕНИЕ РАСЦЕПИТЕЛЬ МИН. НАПРЯЖЕНИЯ (UVR) 120-127 В ПЕР.ТОКА 50/60 ГЦ 2 ДОП. КОНТАКТА HQ | 452 | 15 | 3VA1125-4EF32-0CC0 |  |  | 1 | 1 | 1 |  | LF |  | P360 | 5375 | 1CB
3VA11254EF320CH0 | ВЫКЛЮЧАТЕЛЬ 3VA1 IEC ТИПОРАЗМЕР 160 КЛАСС ОТКЛЮЧАЮЩЕЙ СПОСОБНОСТИ S ICU=36KA @ 415 В 3-ПОЛ., ЗАЩИТА ЛИНИИ TM240, ATAM, IN=25A ЗАЩИТА ОТ ПЕРЕГРУЗКИ IR=17,5A ...25A ЗАЩИТА ОТ ТОКА КЗ II=6,4 X IN ШИННОЕ ПРИСОЕДИНЕНИЕ РАСЦЕПИТЕЛЬ МИН. НАПРЯЖЕНИЯ (UVR) 120-127 В ПЕР.ТОКА 50/60 ГЦ 2 ДОП. КОНТАКТА HQ 1 АВАРИЙНЫЙ ДОП. КОНТАКТ HQ | 480.25 | 15 | 3VA1125-4EF32-0CH0 |  |  | 1 | 1 | 1 |  | LF |  | P360 | 5375 | 1CB
3VA11254EF320DA0 | ВЫКЛЮЧАТЕЛЬ 3VA1 IEC ТИПОРАЗМЕР 160 КЛАСС ОТКЛЮЧАЮЩЕЙ СПОСОБНОСТИ S ICU=36KA @ 415 В 3-ПОЛ., ЗАЩИТА ЛИНИИ TM240, ATAM, IN=25A ЗАЩИТА ОТ ПЕРЕГРУЗКИ IR=17,5A ...25A ЗАЩИТА ОТ ТОКА КЗ II=6,4 X IN ШИННОЕ ПРИСОЕДИНЕНИЕ РАСЦЕПИТЕЛЬ МИН. НАПРЯЖЕНИЯ (UVR) 208-230 В ПЕР.ТОКА 50/60 ГЦ | 397.76 | 15 | 3VA1125-4EF32-0DA0 |  |  | 1 | 1 | 1 |  | LF |  | P360 | 5375 | 1CB
3VA11254EF320DC0 | ВЫКЛЮЧАТЕЛЬ 3VA1 IEC ТИПОРАЗМЕР 160 КЛАСС ОТКЛЮЧАЮЩЕЙ СПОСОБНОСТИ S ICU=36KA @ 415 В 3-ПОЛ., ЗАЩИТА ЛИНИИ TM240, ATAM, IN=25A ЗАЩИТА ОТ ПЕРЕГРУЗКИ IR=17,5A ...25A ЗАЩИТА ОТ ТОКА КЗ II=6,4 X IN ШИННОЕ ПРИСОЕДИНЕНИЕ РАСЦЕПИТЕЛЬ МИН. НАПРЯЖЕНИЯ (UVR) 208-230 В ПЕР.ТОКА 50/60 ГЦ 2 ДОП. КОНТАКТА HQ | 452 | 15 | 3VA1125-4EF32-0DC0 |  |  | 1 | 1 | 1 |  | LF |  | P360 | 5375 | 1CB
3VA11254EF320DH0 | ВЫКЛЮЧАТЕЛЬ 3VA1 IEC ТИПОРАЗМЕР 160 КЛАСС ОТКЛЮЧАЮЩЕЙ СПОСОБНОСТИ S ICU=36KA @ 415 В 3-ПОЛ., ЗАЩИТА ЛИНИИ TM240, ATAM, IN=25A ЗАЩИТА ОТ ПЕРЕГРУЗКИ IR=17,5A ...25A ЗАЩИТА ОТ ТОКА КЗ II=6,4 X IN ШИННОЕ ПРИСОЕДИНЕНИЕ РАСЦЕПИТЕЛЬ МИН. НАПРЯЖЕНИЯ (UVR) 208-230 В ПЕР.ТОКА 50/60 ГЦ 2 ДОП. КОНТАКТА HQ 1 АВАРИЙНЫЙ ДОП. КОНТАКТ HQ | 480.25 | 15 | 3VA1125-4EF32-0DH0 |  |  | 1 | 1 | 1 |  | LF |  | P360 | 5375 | 1CB
3VA11254EF320HA0 | ВЫКЛЮЧАТЕЛЬ 3VA1 IEC ТИПОРАЗМЕР 160 КЛАСС ОТКЛЮЧАЮЩЕЙ СПОСОБНОСТИ S ICU=36KA @ 415 В 3-ПОЛ., ЗАЩИТА ЛИНИИ TM240, ATAM, IN=25A ЗАЩИТА ОТ ПЕРЕГРУЗКИ IR=17,5A ...25A ЗАЩИТА ОТ ТОКА КЗ II=6,4 X IN ШИННОЕ ПРИСОЕДИНЕНИЕ НЕЗАВИСИМЫЙ РАСЦЕПИТЕЛЬ (STL) 12-30 В ПОСТ. ТОКА, 24 В ПЕР. ТОКА 50/60 ГЦ | 368.38 | 15 | 3VA1125-4EF32-0HA0 |  |  | 1 | 1 | 1 |  | LF |  | P360 | 5375 | 1CB
3VA11254EF320HC0 | ВЫКЛЮЧАТЕЛЬ 3VA1 IEC ТИПОРАЗМЕР 160 КЛАСС ОТКЛЮЧАЮЩЕЙ СПОСОБНОСТИ S ICU=36KA @ 415 В 3-ПОЛ., ЗАЩИТА ЛИНИИ TM240, ATAM, IN=25A ЗАЩИТА ОТ ПЕРЕГРУЗКИ IR=17,5A ...25A ЗАЩИТА ОТ ТОКА КЗ II=6,4 X IN ШИННОЕ ПРИСОЕДИНЕНИЕ НЕЗАВИСИМЫЙ РАСЦЕПИТЕЛЬ (STL) 12-30 В ПОСТ. ТОКА, 24 В ПЕР. ТОКА 50/60 ГЦ 2 ДОП. КОНТАКТА HQ | 423.75 | 15 | 3VA1125-4EF32-0HC0 |  |  | 1 | 1 | 1 |  | LF |  | P360 | 5375 | 1CB
3VA11254EF320HH0 | ВЫКЛЮЧАТЕЛЬ 3VA1 IEC ТИПОРАЗМЕР 160 КЛАСС ОТКЛЮЧАЮЩЕЙ СПОСОБНОСТИ S ICU=36KA @ 415 В 3-ПОЛ., ЗАЩИТА ЛИНИИ TM240, ATAM, IN=25A ЗАЩИТА ОТ ПЕРЕГРУЗКИ IR=17,5A ...25A ЗАЩИТА ОТ ТОКА КЗ II=6,4 X IN ШИННОЕ ПРИСОЕДИНЕНИЕ НЕЗАВИСИМЫЙ РАСЦЕПИТЕЛЬ (STL) 12-30 В ПОСТ. ТОКА, 24 В ПЕР. ТОКА 50/60 ГЦ 2 ДОП. КОНТАКТА HQ 1 АВАРИЙНЫЙ ДОП. КОНТАКТ HQ | 450.87 | 15 | 3VA1125-4EF32-0HH0 |  |  | 1 | 1 | 1 |  | LF |  | P360 | 5375 | 1CB
3VA11254EF320JA0 | ВЫКЛЮЧАТЕЛЬ 3VA1 IEC ТИПОРАЗМЕР 160 КЛАСС ОТКЛЮЧАЮЩЕЙ СПОСОБНОСТИ S ICU=36KA @ 415 В 3-ПОЛ., ЗАЩИТА ЛИНИИ TM240, ATAM, IN=25A ЗАЩИТА ОТ ПЕРЕГРУЗКИ IR=17,5A ...25A ЗАЩИТА ОТ ТОКА КЗ II=6,4 X IN ШИННОЕ ПРИСОЕДИНЕНИЕ НЕЗАВИСИМЫЙ РАСЦЕПИТЕЛЬ (STL) 110-127 В ПОСТ. ТОКА, ПЕР. ТОКА 50/60 ГЦ | 368.38 | 15 | 3VA1125-4EF32-0JA0 |  |  | 1 | 1 | 1 |  | LF |  | P360 | 5375 | 1CB
3VA11254EF320JC0 | ВЫКЛЮЧАТЕЛЬ 3VA1 IEC ТИПОРАЗМЕР 160 КЛАСС ОТКЛЮЧАЮЩЕЙ СПОСОБНОСТИ S ICU=36KA @ 415 В 3-ПОЛ., ЗАЩИТА ЛИНИИ TM240, ATAM, IN=25A ЗАЩИТА ОТ ПЕРЕГРУЗКИ IR=17,5A ...25A ЗАЩИТА ОТ ТОКА КЗ II=6,4 X IN ШИННОЕ ПРИСОЕДИНЕНИЕ НЕЗАВИСИМЫЙ РАСЦЕПИТЕЛЬ (STL) 110-127 В ПОСТ. ТОКА, ПЕР. ТОКА 50/60 ГЦ 2 ДОП. КОНТАКТА HQ | 423.75 | 15 | 3VA1125-4EF32-0JC0 |  |  | 1 | 1 | 1 |  | LF |  | P360 | 5375 | 1CB
3VA11254EF320JH0 | ВЫКЛЮЧАТЕЛЬ 3VA1 IEC ТИПОРАЗМЕР 160 КЛАСС ОТКЛЮЧАЮЩЕЙ СПОСОБНОСТИ S ICU=36KA @ 415 В 3-ПОЛ., ЗАЩИТА ЛИНИИ TM240, ATAM, IN=25A ЗАЩИТА ОТ ПЕРЕГРУЗКИ IR=17,5A ...25A ЗАЩИТА ОТ ТОКА КЗ II=6,4 X IN ШИННОЕ ПРИСОЕДИНЕНИЕ НЕЗАВИСИМЫЙ РАСЦЕПИТЕЛЬ (STL) 110-127 В ПОСТ. ТОКА, ПЕР. ТОКА 50/60 ГЦ 2 ДОП. КОНТАКТА HQ 1 АВАРИЙНЫЙ ДОП. КОНТАКТ HQ | 450.87 | 15 | 3VA1125-4EF32-0JH0 |  |  | 1 | 1 | 1 |  | LF |  | P360 | 5375 | 1CB
3VA11254EF320KA0 | ВЫКЛЮЧАТЕЛЬ 3VA1 IEC ТИПОРАЗМЕР 160 КЛАСС ОТКЛЮЧАЮЩЕЙ СПОСОБНОСТИ S ICU=36KA @ 415 В 3-ПОЛ., ЗАЩИТА ЛИНИИ TM240, ATAM, IN=25A ЗАЩИТА ОТ ПЕРЕГРУЗКИ IR=17,5A ...25A ЗАЩИТА ОТ ТОКА КЗ II=6,4 X IN ШИННОЕ ПРИСОЕДИНЕНИЕ НЕЗАВИСИМЫЙ РАСЦЕПИТЕЛЬ (STL) 220-250 В ПОСТ. ТОКА, 208-277 В ПЕР. ТОКА | 368.38 | 15 | 3VA1125-4EF32-0KA0 |  |  | 1 | 1 | 1 |  | LF |  | P360 | 5375 | 1CB
3VA11254EF320KC0 | ВЫКЛЮЧАТЕЛЬ 3VA1 IEC ТИПОРАЗМЕР 160 КЛАСС ОТКЛЮЧАЮЩЕЙ СПОСОБНОСТИ S ICU=36KA @ 415 В 3-ПОЛ., ЗАЩИТА ЛИНИИ TM240, ATAM, IN=25A ЗАЩИТА ОТ ПЕРЕГРУЗКИ IR=17,5A ...25A ЗАЩИТА ОТ ТОКА КЗ II=6,4 X IN ШИННОЕ ПРИСОЕДИНЕНИЕ НЕЗАВИСИМЫЙ РАСЦЕПИТЕЛЬ (STL) 220-250 В ПОСТ. ТОКА, 208-277 В ПЕР. ТОКА 2 ДОП. КОНТАКТА HQ | 423.75 | 15 | 3VA1125-4EF32-0KC0 |  |  | 1 | 1 | 1 |  | LF |  | P360 | 5375 | 1CB
3VA11254EF320KH0 | ВЫКЛЮЧАТЕЛЬ 3VA1 IEC ТИПОРАЗМЕР 160 КЛАСС ОТКЛЮЧАЮЩЕЙ СПОСОБНОСТИ S ICU=36KA @ 415 В 3-ПОЛ., ЗАЩИТА ЛИНИИ TM240, ATAM, IN=25A ЗАЩИТА ОТ ПЕРЕГРУЗКИ IR=17,5A ...25A ЗАЩИТА ОТ ТОКА КЗ II=6,4 X IN ШИННОЕ ПРИСОЕДИНЕНИЕ НЕЗАВИСИМЫЙ РАСЦЕПИТЕЛЬ (STL) 220-250 В ПОСТ. ТОКА, 208-277 В ПЕР. ТОКА 2 ДОП. КОНТАКТА HQ 1 АВАРИЙНЫЙ ДОП. КОНТАКТ HQ | 450.87 | 15 | 3VA1125-4EF32-0KH0 |  |  | 1 | 1 | 1 |  | LF |  | P360 | 5375 | 1CB
3VA11254EF360AA0 | ВЫКЛЮЧАТЕЛЬ 3VA1 IEC ТИПОРАЗМЕР 160 КЛАСС ОТКЛЮЧАЮЩЕЙ СПОСОБНОСТИ S ICU=36KA @ 415 В 3-ПОЛ., ЗАЩИТА ЛИНИИ TM240, ATAM, IN=25A ЗАЩИТА ОТ ПЕРЕГРУЗКИ IR=17,5A ...25A ЗАЩИТА ОТ ТОКА КЗ II=6,4...12,8 X IN ПРИСОЕДИНЕНИЕ КАБЕЛЕМ | 296.06 | 15 | 3VA1125-4EF36-0AA0 |  |  | 1 | 1 | 1 |  | LF |  | P360 | 5375 | 1CB
3VA11254EF420AA0 | ВЫКЛЮЧАТЕЛЬ 3VA1 IEC ТИПОРАЗМЕР 160 КЛАСС ОТКЛЮЧАЮЩЕЙ СПОСОБНОСТИ S ICU=36KA @ 415 В 4-ПОЛ., ЗАЩИТА ЛИНИИ TM240, ATAM, IN=25A ЗАЩИТА ОТ ПЕРЕГРУЗКИ IR=17,5A ...25A ЗАЩИТА ОТ ТОКА КЗ II=5...10 X IN БЕЗ ЗАЩИТЫ НЕЙТРАЛИ ШИННОЕ ПРИСОЕДИНЕНИЕ | 351.43 | 15 | 3VA1125-4EF42-0AA0 |  |  | 1 | 1 | 1 |  | LF |  | P360 | 5375 | 1CB
3VA11254EF460AA0 | ВЫКЛЮЧАТЕЛЬ 3VA1 IEC ТИПОРАЗМЕР 160 КЛАСС ОТКЛЮЧАЮЩЕЙ СПОСОБНОСТИ S ICU=36KA @ 415 В 4-ПОЛ., ЗАЩИТА ЛИНИИ TM240, ATAM, IN=25A ЗАЩИТА ОТ ПЕРЕГРУЗКИ IR=17,5A ...25A ЗАЩИТА ОТ ТОКА КЗ II=5...10 X IN БЕЗ ЗАЩИТЫ НЕЙТРАЛИ ПРИСОЕДИНЕНИЕ КАБЕЛЕМ | 386.46 | 15 | 3VA1125-4EF46-0AA0 |  |  | 1 | 1 | 1 |  | LF |  | P360 | 5375 | 1CB
3VA11254GD420AA0 | ВЫКЛЮЧАТЕЛЬ 3VA1 IEC ТИПОРАЗМЕР 160 КЛАСС ОТКЛЮЧАЮЩЕЙ СПОСОБНОСТИ S ICU=36KA @ 415 В 4-ПОЛ., ЗАЩИТА ЛИНИИ TM210, FTFM, IN=25A ЗАЩИТА ОТ ПЕРЕГРУЗКИ IR=25A ФИКС. ЗАЩИТА ОТ ТОКА КЗ II=10 X IN ЗАЩИТА НЕЙТРАЛИ 100% ШИННОЕ ПРИСОЕДИНЕНИЕ | 326.57 | 15 | 3VA1125-4GD42-0AA0 |  |  | 1 | 1 | 1 |  | LF |  | P360 | 5375 | 1CB
3VA11254GD460AA0 | ВЫКЛЮЧАТЕЛЬ 3VA1 IEC ТИПОРАЗМЕР 160 КЛАСС ОТКЛЮЧАЮЩЕЙ СПОСОБНОСТИ S ICU=36KA @ 415 В 4-ПОЛ., ЗАЩИТА ЛИНИИ TM210, FTFM, IN=25A ЗАЩИТА ОТ ПЕРЕГРУЗКИ IR=25A ФИКС. ЗАЩИТА ОТ ТОКА КЗ II=10 X IN ЗАЩИТА НЕЙТРАЛИ 100% ПРИСОЕДИНЕНИЕ КАБЕЛЕМ | 361.6 | 15 | 3VA1125-4GD46-0AA0 |  |  | 1 | 1 | 1 |  | LF |  | P360 | 5375 | 1CB
3VA11254GE420AA0 | ВЫКЛЮЧАТЕЛЬ 3VA1 IEC ТИПОРАЗМЕР 160 КЛАСС ОТКЛЮЧАЮЩЕЙ СПОСОБНОСТИ S ICU=36KA @ 415 В 4-ПОЛ., ЗАЩИТА ЛИНИИ TM220, ATFM, IN=25A ЗАЩИТА ОТ ПЕРЕГРУЗКИ IR=17,5A ...25A ЗАЩИТА ОТ ТОКА КЗ II=10 X IN ЗАЩИТА НЕЙТРАЛИ 100% ШИННОЕ ПРИСОЕДИНЕНИЕ | 333.35 | 15 | 3VA1125-4GE42-0AA0 |  |  | 1 | 1 | 1 |  | LF |  | P360 | 5375 | 1CB
3VA11254GE460AA0 | ВЫКЛЮЧАТЕЛЬ 3VA1 IEC ТИПОРАЗМЕР 160 КЛАСС ОТКЛЮЧАЮЩЕЙ СПОСОБНОСТИ S ICU=36KA @ 415 В 4-ПОЛ., ЗАЩИТА ЛИНИИ TM220, ATFM, IN=25A ЗАЩИТА ОТ ПЕРЕГРУЗКИ IR=17,5A ...25A ЗАЩИТА ОТ ТОКА КЗ II=10 X IN ЗАЩИТА НЕЙТРАЛИ 100% ПРИСОЕДИНЕНИЕ КАБЕЛЕМ | 368.38 | 15 | 3VA1125-4GE46-0AA0 |  |  | 1 | 1 | 1 |  | LF |  | P360 | 5375 | 1CB
3VA11254GF420AA0 | ВЫКЛЮЧАТЕЛЬ 3VA1 IEC ТИПОРАЗМЕР 160 КЛАСС ОТКЛЮЧАЮЩЕЙ СПОСОБНОСТИ S ICU=36KA @ 415 В 4-ПОЛ., ЗАЩИТА ЛИНИИ TM240, ATAM, IN=25A ЗАЩИТА ОТ ПЕРЕГРУЗКИ IR=17,5A ...25A ЗАЩИТА ОТ ТОКА КЗ II=5 X IN ЗАЩИТА НЕЙТРАЛИ 100% ШИННОЕ ПРИСОЕДИНЕНИЕ | 351.43 | 15 | 3VA1125-4GF42-0AA0 |  |  | 1 | 1 | 1 |  | LF |  | P360 | 5375 | 1CB
3VA11254GF460AA0 | ВЫКЛЮЧАТЕЛЬ 3VA1 IEC ТИПОРАЗМЕР 160 КЛАСС ОТКЛЮЧАЮЩЕЙ СПОСОБНОСТИ S ICU=36KA @ 415 В 4-ПОЛ., ЗАЩИТА ЛИНИИ TM240, ATAM, IN=25A ЗАЩИТА ОТ ПЕРЕГРУЗКИ IR=17,5A ...25A ЗАЩИТА ОТ ТОКА КЗ II=5...10 X IN ЗАЩИТА НЕЙТРАЛИ 100% ПРИСОЕДИНЕНИЕ КАБЕЛЕМ | 386.46 | 15 | 3VA1125-4GF46-0AA0 |  |  | 1 | 1 | 1 |  | LF |  | P360 | 5375 | 1CB
3VA11255ED320AA0 | ВЫКЛЮЧАТЕЛЬ 3VA1 IEC ТИПОРАЗМЕР 160 КЛАСС ОТКЛЮЧАЮЩЕЙ СПОСОБНОСТИ M ICU=55KA @ 415 В 3-ПОЛ., ЗАЩИТА ЛИНИИ TM210, FTFM, IN=25A ЗАЩИТА ОТ ПЕРЕГРУЗКИ IR=25A ФИКС. ЗАЩИТА ОТ ТОКА КЗ II=10 X IN ШИННОЕ ПРИСОЕДИНЕНИЕ | 276.85 | 15 | 3VA1125-5ED32-0AA0 |  |  | 1 | 1 | 1 |  | LF |  | P360 | 5375 | 1CB
3VA11255ED360AA0 | ВЫКЛЮЧАТЕЛЬ 3VA1 IEC ТИПОРАЗМЕР 160 КЛАСС ОТКЛЮЧАЮЩЕЙ СПОСОБНОСТИ M ICU=55KA @ 415 В 3-ПОЛ., ЗАЩИТА ЛИНИИ TM210, FTFM, IN=25A ЗАЩИТА ОТ ПЕРЕГРУЗКИ IR=25A ФИКС. ЗАЩИТА ОТ ТОКА КЗ II=10 X IN ПРИСОЕДИНЕНИЕ КАБЕЛЕМ | 302.84 | 15 | 3VA1125-5ED36-0AA0 |  |  | 1 | 1 | 1 |  | LF |  | P360 | 5375 | 1CB
3VA11255ED420AA0 | ВЫКЛЮЧАТЕЛЬ 3VA1 IEC ТИПОРАЗМЕР 160 КЛАСС ОТКЛЮЧАЮЩЕЙ СПОСОБНОСТИ M ICU=55KA @ 415 В 4-ПОЛ., ЗАЩИТА ЛИНИИ TM210, FTFM, IN=25A ЗАЩИТА ОТ ПЕРЕГРУЗКИ IR=25A ФИКС. ЗАЩИТА ОТ ТОКА КЗ II=10 X IN БЕЗ ЗАЩИТЫ НЕЙТРАЛИ ШИННОЕ ПРИСОЕДИНЕНИЕ | 359.34 | 15 | 3VA1125-5ED42-0AA0 |  |  | 1 | 1 | 1 |  | LF |  | P360 | 5375 | 1CB
3VA11255ED460AA0 | ВЫКЛЮЧАТЕЛЬ 3VA1 IEC ТИПОРАЗМЕР 160 КЛАСС ОТКЛЮЧАЮЩЕЙ СПОСОБНОСТИ M ICU=55KA @ 415 В 4-ПОЛ., ЗАЩИТА ЛИНИИ TM210, FTFM, IN=25A ЗАЩИТА ОТ ПЕРЕГРУЗКИ IR=25A ФИКС. ЗАЩИТА ОТ ТОКА КЗ II=10 X IN БЕЗ ЗАЩИТЫ НЕЙТРАЛИ ПРИСОЕДИНЕНИЕ КАБЕЛЕМ | 394.37 | 15 | 3VA1125-5ED46-0AA0 |  |  | 1 | 1 | 1 |  | LF |  | P360 | 5375 | 1CB
3VA11255EE320AA0 | ВЫКЛЮЧАТЕЛЬ 3VA1 IEC ТИПОРАЗМЕР 160 КЛАСС ОТКЛЮЧАЮЩЕЙ СПОСОБНОСТИ M ICU=55KA @ 415 В 3-ПОЛ., ЗАЩИТА ЛИНИИ TM220, ATFM, IN=25A ЗАЩИТА ОТ ПЕРЕГРУЗКИ IR=17,5A ...25A ЗАЩИТА ОТ ТОКА КЗ II=10 X IN ШИННОЕ ПРИСОЕДИНЕНИЕ | 282.5 | 15 | 3VA1125-5EE32-0AA0 |  |  | 1 | 1 | 1 |  | LF |  | P360 | 5375 | 1CB
3VA11255EE360AA0 | ВЫКЛЮЧАТЕЛЬ 3VA1 IEC ТИПОРАЗМЕР 160 КЛАСС ОТКЛЮЧАЮЩЕЙ СПОСОБНОСТИ M ICU=55KA @ 415 В 3-ПОЛ., ЗАЩИТА ЛИНИИ TM220, ATFM, IN=25A ЗАЩИТА ОТ ПЕРЕГРУЗКИ IR=17,5A ...25A ЗАЩИТА ОТ ТОКА КЗ II=10 X IN ПРИСОЕДИНЕНИЕ КАБЕЛЕМ | 308.49 | 15 | 3VA1125-5EE36-0AA0 |  |  | 1 | 1 | 1 |  | LF |  | P360 | 5375 | 1CB
3VA11255EE420AA0 | ВЫКЛЮЧАТЕЛЬ 3VA1 IEC ТИПОРАЗМЕР 160 КЛАСС ОТКЛЮЧАЮЩЕЙ СПОСОБНОСТИ M ICU=55KA @ 415 В 4-ПОЛ., ЗАЩИТА ЛИНИИ TM220, ATFM, IN=25A ЗАЩИТА ОТ ПЕРЕГРУЗКИ IR=17,5A ...25A ЗАЩИТА ОТ ТОКА КЗ II=10 X IN БЕЗ ЗАЩИТЫ НЕЙТРАЛИ ШИННОЕ ПРИСОЕДИНЕНИЕ | 367.25 | 15 | 3VA1125-5EE42-0AA0 |  |  | 1 | 1 | 1 |  | LF |  | P360 | 5375 | 1CB
3VA11255EE460AA0 | ВЫКЛЮЧАТЕЛЬ 3VA1 IEC ТИПОРАЗМЕР 160 КЛАСС ОТКЛЮЧАЮЩЕЙ СПОСОБНОСТИ M ICU=55KA @ 415 В 4-ПОЛ., ЗАЩИТА ЛИНИИ TM220, ATFM, IN=25A ЗАЩИТА ОТ ПЕРЕГРУЗКИ IR=17,5A ...25A ЗАЩИТА ОТ ТОКА КЗ II=10 X IN БЕЗ ЗАЩИТЫ НЕЙТРАЛИ ПРИСОЕДИНЕНИЕ КАБЕЛЕМ | 401.15 | 15 | 3VA1125-5EE46-0AA0 |  |  | 1 | 1 | 1 |  | LF |  | P360 | 5375 | 1CB
3VA11255EF320AA0 | ВЫКЛЮЧАТЕЛЬ 3VA1 IEC ТИПОРАЗМЕР 160 КЛАСС ОТКЛЮЧАЮЩЕЙ СПОСОБНОСТИ M ICU=55KA @ 415 В 3-ПОЛ., ЗАЩИТА ЛИНИИ TM240, ATAM, IN=25A ЗАЩИТА ОТ ПЕРЕГРУЗКИ IR=17,5A ...25A ЗАЩИТА ОТ ТОКА КЗ II=5...10 X IN ШИННОЕ ПРИСОЕДИНЕНИЕ | 297.19 | 15 | 3VA1125-5EF32-0AA0 |  |  | 1 | 1 | 1 |  | LF |  | P360 | 5375 | 1CB
3VA11255EF320AB0 | ВЫКЛЮЧАТЕЛЬ 3VA1 IEC ТИПОРАЗМЕР 160 КЛАСС ОТКЛЮЧАЮЩЕЙ СПОСОБНОСТИ M ICU=55KA @ 415 В 3-ПОЛ., ЗАЩИТА ЛИНИИ TM240, ATAM, IN=25A ЗАЩИТА ОТ ПЕРЕГРУЗКИ IR=17,5A ...25A ЗАЩИТА ОТ ТОКА КЗ II=6,4 X IN ШИННОЕ ПРИСОЕДИНЕНИЕ 2 ДОП. КОНТАКТ. HP | 379.68 | 15 | 3VA1125-5EF32-0AB0 |  |  | 1 | 1 | 1 |  | LF |  | P360 | 5375 | 1CB
3VA11255EF320AC0 | ВЫКЛЮЧАТЕЛЬ 3VA1 IEC ТИПОРАЗМЕР 160 КЛАСС ОТКЛЮЧАЮЩЕЙ СПОСОБНОСТИ M ICU=55KA @ 415 В 3-ПОЛ., ЗАЩИТА ЛИНИИ TM240, ATAM, IN=25A ЗАЩИТА ОТ ПЕРЕГРУЗКИ IR=17,5A ...25A ЗАЩИТА ОТ ТОКА КЗ II=6,4 X IN ШИННОЕ ПРИСОЕДИНЕНИЕ 2 ДОП. КОНТАКТ. HQ | 352.56 | 15 | 3VA1125-5EF32-0AC0 |  |  | 1 | 1 | 1 |  | LF |  | P360 | 5375 | 1CB
3VA11255EF320AD0 | ВЫКЛЮЧАТЕЛЬ 3VA1 IEC ТИПОРАЗМЕР 160 КЛАСС ОТКЛЮЧАЮЩЕЙ СПОСОБНОСТИ M ICU=55KA @ 415 В 3-ПОЛ., ЗАЩИТА ЛИНИИ TM240, ATAM, IN=25A ЗАЩИТА ОТ ПЕРЕГРУЗКИ IR=17,5A ...25A ЗАЩИТА ОТ ТОКА КЗ II=6,4 X IN ШИННОЕ ПРИСОЕДИНЕНИЕ 3 ДОП. КОНТАКТ. HQ | 379.68 | 15 | 3VA1125-5EF32-0AD0 |  |  | 1 | 1 | 1 |  | LF |  | P360 | 5375 | 1CB
3VA11255EF320AE0 | ВЫКЛЮЧАТЕЛЬ 3VA1 IEC ТИПОРАЗМЕР 160 КЛАСС ОТКЛЮЧАЮЩЕЙ СПОСОБНОСТИ M ICU=55KA @ 415 В 3-ПОЛ., ЗАЩИТА ЛИНИИ TM240, ATAM, IN=25A ЗАЩИТА ОТ ПЕРЕГРУЗКИ IR=17,5A ...25A ЗАЩИТА ОТ ТОКА КЗ II=6,4 X IN ШИННОЕ ПРИСОЕДИНЕНИЕ 4 ДОП. КОНТАКТ. HQ | 407.93 | 15 | 3VA1125-5EF32-0AE0 |  |  | 1 | 1 | 1 |  | LF |  | P360 | 5375 | 1CB
3VA11255EF320AF0 | ВЫКЛЮЧАТЕЛЬ 3VA1 IEC ТИПОРАЗМЕР 160 КЛАСС ОТКЛЮЧАЮЩЕЙ СПОСОБНОСТИ M ICU=55KA @ 415 В 3-ПОЛ., ЗАЩИТА ЛИНИИ TM240, ATAM, IN=25A ЗАЩИТА ОТ ПЕРЕГРУЗКИ IR=17,5A ...25A ЗАЩИТА ОТ ТОКА КЗ II=6,4 X IN ШИННОЕ ПРИСОЕДИНЕНИЕ 1 ДОП. КОНТАКТ. HQ 1 АВАРИЙНЫЙ ДОП. КОНТАКТ HQ | 352.56 | 15 | 3VA1125-5EF32-0AF0 |  |  | 1 | 1 | 1 |  | LF |  | P360 | 5375 | 1CB
3VA11255EF320AG0 | ВЫКЛЮЧАТЕЛЬ 3VA1 IEC ТИПОРАЗМЕР 160 КЛАСС ОТКЛЮЧАЮЩЕЙ СПОСОБНОСТИ M ICU=55KA @ 415 В 3-ПОЛ., ЗАЩИТА ЛИНИИ TM240, ATAM, IN=25A ЗАЩИТА ОТ ПЕРЕГРУЗКИ IR=17,5A ...25A ЗАЩИТА ОТ ТОКА КЗ II=6,4 X IN ШИННОЕ ПРИСОЕДИНЕНИЕ 1 ДОП. КОНТАКТ. HP 1 АВАРИЙНЫЙ ДОП. КОНТАКТ HP | 379.68 | 15 | 3VA1125-5EF32-0AG0 |  |  | 1 | 1 | 1 |  | LF |  | P360 | 5375 | 1CB
3VA11255EF320AH0 | ВЫКЛЮЧАТЕЛЬ 3VA1 IEC ТИПОРАЗМЕР 160 КЛАСС ОТКЛЮЧАЮЩЕЙ СПОСОБНОСТИ M ICU=55KA @ 415 В 3-ПОЛ., ЗАЩИТА ЛИНИИ TM240, ATAM, IN=25A ЗАЩИТА ОТ ПЕРЕГРУЗКИ IR=17,5A ...25A ЗАЩИТА ОТ ТОКА КЗ II=6,4 X IN ШИННОЕ ПРИСОЕДИНЕНИЕ 2 ДОП. КОНТАКТ. HQ 1 АВАРИЙНЫЙ ДОП. КОНТАКТ HQ | 379.68 | 15 | 3VA1125-5EF32-0AH0 |  |  | 1 | 1 | 1 |  | LF |  | P360 | 5375 | 1CB
3VA11255EF320BA0 | ВЫКЛЮЧАТЕЛЬ 3VA1 IEC ТИПОРАЗМЕР 160 КЛАСС ОТКЛЮЧАЮЩЕЙ СПОСОБНОСТИ M ICU=55KA @ 415 В 3-ПОЛ., ЗАЩИТА ЛИНИИ TM240, ATAM, IN=25A ЗАЩИТА ОТ ПЕРЕГРУЗКИ IR=17,5A ...25A ЗАЩИТА ОТ ТОКА КЗ II=6,4 X IN ШИННОЕ ПРИСОЕДИНЕНИЕ РАСЦЕПИТЕЛЬ МИН. НАПРЯЖЕНИЯ (UVR) 24 В ПОСТ.ТОКА | 426.01 | 15 | 3VA1125-5EF32-0BA0 |  |  | 1 | 1 | 1 |  | LF |  | P360 | 5375 | 1CB
3VA11255EF320BC0 | ВЫКЛЮЧАТЕЛЬ 3VA1 IEC ТИПОРАЗМЕР 160 КЛАСС ОТКЛЮЧАЮЩЕЙ СПОСОБНОСТИ M ICU=55KA @ 415 В 3-ПОЛ., ЗАЩИТА ЛИНИИ TM240, ATAM, IN=25A ЗАЩИТА ОТ ПЕРЕГРУЗКИ IR=17,5A ...25A ЗАЩИТА ОТ ТОКА КЗ II=6,4 X IN ШИННОЕ ПРИСОЕДИНЕНИЕ РАСЦЕПИТЕЛЬ МИН. НАПРЯЖЕНИЯ (UVR) 24 В ПОСТ.ТОКА 2 ДОП. КОНТАКТА HQ | 480.25 | 15 | 3VA1125-5EF32-0BC0 |  |  | 1 | 1 | 1 |  | LF |  | P360 | 5375 | 1CB
3VA11255EF320BH0 | ВЫКЛЮЧАТЕЛЬ 3VA1 IEC ТИПОРАЗМЕР 160 КЛАСС ОТКЛЮЧАЮЩЕЙ СПОСОБНОСТИ M ICU=55KA @ 415 В 3-ПОЛ., ЗАЩИТА ЛИНИИ TM240, ATAM, IN=25A ЗАЩИТА ОТ ПЕРЕГРУЗКИ IR=17,5A ...25A ЗАЩИТА ОТ ТОКА КЗ II=6,4 X IN ШИННОЕ ПРИСОЕДИНЕНИЕ РАСЦЕПИТЕЛЬ МИН. НАПРЯЖЕНИЯ (UVR) 24 В ПОСТ.ТОКА 2 ДОП. КОНТАКТА HQ 1 АВАРИЙНЫЙ ДОП. КОНТАКТ HQ | 508.5 | 15 | 3VA1125-5EF32-0BH0 |  |  | 1 | 1 | 1 |  | LF |  | P360 | 5375 | 1CB
3VA11255EF320CA0 | ВЫКЛЮЧАТЕЛЬ 3VA1 IEC ТИПОРАЗМЕР 160 КЛАСС ОТКЛЮЧАЮЩЕЙ СПОСОБНОСТИ M ICU=55KA @ 415 В 3-ПОЛ., ЗАЩИТА ЛИНИИ TM240, ATAM, IN=25A ЗАЩИТА ОТ ПЕРЕГРУЗКИ IR=17,5A ...25A ЗАЩИТА ОТ ТОКА КЗ II=6,4 X IN ШИННОЕ ПРИСОЕДИНЕНИЕ РАСЦЕПИТЕЛЬ МИН. НАПРЯЖЕНИЯ (UVR) 120-127 В ПЕР.ТОКА 50/60 ГЦ | 426.01 | 15 | 3VA1125-5EF32-0CA0 |  |  | 1 | 1 | 1 |  | LF |  | P360 | 5375 | 1CB
3VA11255EF320CC0 | ВЫКЛЮЧАТЕЛЬ 3VA1 IEC ТИПОРАЗМЕР 160 КЛАСС ОТКЛЮЧАЮЩЕЙ СПОСОБНОСТИ M ICU=55KA @ 415 В 3-ПОЛ., ЗАЩИТА ЛИНИИ TM240, ATAM, IN=25A ЗАЩИТА ОТ ПЕРЕГРУЗКИ IR=17,5A ...25A ЗАЩИТА ОТ ТОКА КЗ II=6,4 X IN ШИННОЕ ПРИСОЕДИНЕНИЕ РАСЦЕПИТЕЛЬ МИН. НАПРЯЖЕНИЯ (UVR) 120-127 В ПЕР.ТОКА 50/60 ГЦ 2 ДОП. КОНТАКТА HQ | 480.25 | 15 | 3VA1125-5EF32-0CC0 |  |  | 1 | 1 | 1 |  | LF |  | P360 | 5375 | 1CB
3VA11255EF320CH0 | ВЫКЛЮЧАТЕЛЬ 3VA1 IEC ТИПОРАЗМЕР 160 КЛАСС ОТКЛЮЧАЮЩЕЙ СПОСОБНОСТИ M ICU=55KA @ 415 В 3-ПОЛ., ЗАЩИТА ЛИНИИ TM240, ATAM, IN=25A ЗАЩИТА ОТ ПЕРЕГРУЗКИ IR=17,5A ...25A ЗАЩИТА ОТ ТОКА КЗ II=6,4 X IN ШИННОЕ ПРИСОЕДИНЕНИЕ РАСЦЕПИТЕЛЬ МИН. НАПРЯЖЕНИЯ (UVR) 120-127 В ПЕР.ТОКА 50/60 ГЦ 2 ДОП. КОНТАКТА HQ 1 АВАРИЙНЫЙ ДОП. КОНТАКТ HQ | 508.5 | 15 | 3VA1125-5EF32-0CH0 |  |  | 1 | 1 | 1 |  | LF |  | P360 | 5375 | 1CB
3VA11255EF320DA0 | ВЫКЛЮЧАТЕЛЬ 3VA1 IEC ТИПОРАЗМЕР 160 КЛАСС ОТКЛЮЧАЮЩЕЙ СПОСОБНОСТИ M ICU=55KA @ 415 В 3-ПОЛ., ЗАЩИТА ЛИНИИ TM240, ATAM, IN=25A ЗАЩИТА ОТ ПЕРЕГРУЗКИ IR=17,5A ...25A ЗАЩИТА ОТ ТОКА КЗ II=6,4 X IN ШИННОЕ ПРИСОЕДИНЕНИЕ РАСЦЕПИТЕЛЬ МИН. НАПРЯЖЕНИЯ (UVR) 208-230 В ПЕР.ТОКА 50/60 ГЦ | 426.01 | 15 | 3VA1125-5EF32-0DA0 |  |  | 1 | 1 | 1 |  | LF |  | P360 | 5375 | 1CB
3VA11255EF320DC0 | ВЫКЛЮЧАТЕЛЬ 3VA1 IEC ТИПОРАЗМЕР 160 КЛАСС ОТКЛЮЧАЮЩЕЙ СПОСОБНОСТИ M ICU=55KA @ 415 В 3-ПОЛ., ЗАЩИТА ЛИНИИ TM240, ATAM, IN=25A ЗАЩИТА ОТ ПЕРЕГРУЗКИ IR=17,5A ...25A ЗАЩИТА ОТ ТОКА КЗ II=6,4 X IN ШИННОЕ ПРИСОЕДИНЕНИЕ РАСЦЕПИТЕЛЬ МИН. НАПРЯЖЕНИЯ (UVR) 208-230 В ПЕР.ТОКА 50/60 ГЦ 2 ДОП. КОНТАКТА HQ | 480.25 | 15 | 3VA1125-5EF32-0DC0 |  |  | 1 | 1 | 1 |  | LF |  | P360 | 5375 | 1CB
3VA11255EF320DH0 | ВЫКЛЮЧАТЕЛЬ 3VA1 IEC ТИПОРАЗМЕР 160 КЛАСС ОТКЛЮЧАЮЩЕЙ СПОСОБНОСТИ M ICU=55KA @ 415 В 3-ПОЛ., ЗАЩИТА ЛИНИИ TM240, ATAM, IN=25A ЗАЩИТА ОТ ПЕРЕГРУЗКИ IR=17,5A ...25A ЗАЩИТА ОТ ТОКА КЗ II=6,4 X IN ШИННОЕ ПРИСОЕДИНЕНИЕ РАСЦЕПИТЕЛЬ МИН. НАПРЯЖЕНИЯ (UVR) 208-230 В ПЕР.ТОКА 50/60 ГЦ 2 ДОП. КОНТАКТА HQ 1 АВАРИЙНЫЙ ДОП. КОНТАКТ HQ | 508.5 | 15 | 3VA1125-5EF32-0DH0 |  |  | 1 | 1 | 1 |  | LF |  | P360 | 5375 | 1CB
3VA11255EF320HA0 | ВЫКЛЮЧАТЕЛЬ 3VA1 IEC ТИПОРАЗМЕР 160 КЛАСС ОТКЛЮЧАЮЩЕЙ СПОСОБНОСТИ M ICU=55KA @ 415 В 3-ПОЛ., ЗАЩИТА ЛИНИИ TM240, ATAM, IN=25A ЗАЩИТА ОТ ПЕРЕГРУЗКИ IR=17,5A ...25A ЗАЩИТА ОТ ТОКА КЗ II=6,4 X IN ШИННОЕ ПРИСОЕДИНЕНИЕ НЕЗАВИСИМЫЙ РАСЦЕПИТЕЛЬ (STL) 12-30 В ПОСТ. ТОКА, 24 В ПЕР. ТОКА 50/60 ГЦ | 396.63 | 15 | 3VA1125-5EF32-0HA0 |  |  | 1 | 1 | 1 |  | LF |  | P360 | 5375 | 1CB
3VA11255EF320HC0 | ВЫКЛЮЧАТЕЛЬ 3VA1 IEC ТИПОРАЗМЕР 160 КЛАСС ОТКЛЮЧАЮЩЕЙ СПОСОБНОСТИ M ICU=55KA @ 415 В 3-ПОЛ., ЗАЩИТА ЛИНИИ TM240, ATAM, IN=25A ЗАЩИТА ОТ ПЕРЕГРУЗКИ IR=17,5A ...25A ЗАЩИТА ОТ ТОКА КЗ II=6,4 X IN ШИННОЕ ПРИСОЕДИНЕНИЕ НЕЗАВИСИМЫЙ РАСЦЕПИТЕЛЬ (STL) 12-30 В ПОСТ. ТОКА, 24 В ПЕР. ТОКА 50/60 ГЦ 2 ДОП. КОНТАКТА HQ | 450.87 | 15 | 3VA1125-5EF32-0HC0 |  |  | 1 | 1 | 1 |  | LF |  | P360 | 5375 | 1CB
3VA11255EF320HH0 | ВЫКЛЮЧАТЕЛЬ 3VA1 IEC ТИПОРАЗМЕР 160 КЛАСС ОТКЛЮЧАЮЩЕЙ СПОСОБНОСТИ M ICU=55KA @ 415 В 3-ПОЛ., ЗАЩИТА ЛИНИИ TM240, ATAM, IN=25A ЗАЩИТА ОТ ПЕРЕГРУЗКИ IR=17,5A ...25A ЗАЩИТА ОТ ТОКА КЗ II=6,4 X IN ШИННОЕ ПРИСОЕДИНЕНИЕ НЕЗАВИСИМЫЙ РАСЦЕПИТЕЛЬ (STL) 12-30 В ПОСТ. ТОКА, 24 В ПЕР. ТОКА 50/60 ГЦ 2 ДОП. КОНТАКТА HQ 1 АВАРИЙНЫЙ ДОП. КОНТАКТ HQ | 479.12 | 15 | 3VA1125-5EF32-0HH0 |  |  | 1 | 1 | 1 |  | LF |  | P360 | 5375 | 1CB
3VA11255EF320JA0 | ВЫКЛЮЧАТЕЛЬ 3VA1 IEC ТИПОРАЗМЕР 160 КЛАСС ОТКЛЮЧАЮЩЕЙ СПОСОБНОСТИ M ICU=55KA @ 415 В 3-ПОЛ., ЗАЩИТА ЛИНИИ TM240, ATAM, IN=25A ЗАЩИТА ОТ ПЕРЕГРУЗКИ IR=17,5A ...25A ЗАЩИТА ОТ ТОКА КЗ II=6,4 X IN ШИННОЕ ПРИСОЕДИНЕНИЕ НЕЗАВИСИМЫЙ РАСЦЕПИТЕЛЬ (STL) 110-127 В ПОСТ. ТОКА, ПЕР. ТОКА 50/60 ГЦ | 396.63 | 15 | 3VA1125-5EF32-0JA0 |  |  | 1 | 1 | 1 |  | LF |  | P360 | 5375 | 1CB
3VA11255EF320JC0 | ВЫКЛЮЧАТЕЛЬ 3VA1 IEC ТИПОРАЗМЕР 160 КЛАСС ОТКЛЮЧАЮЩЕЙ СПОСОБНОСТИ M ICU=55KA @ 415 В 3-ПОЛ., ЗАЩИТА ЛИНИИ TM240, ATAM, IN=25A ЗАЩИТА ОТ ПЕРЕГРУЗКИ IR=17,5A ...25A ЗАЩИТА ОТ ТОКА КЗ II=6,4 X IN ШИННОЕ ПРИСОЕДИНЕНИЕ НЕЗАВИСИМЫЙ РАСЦЕПИТЕЛЬ (STL) 110-127 В ПОСТ. ТОКА, ПЕР. ТОКА 50/60 ГЦ 2 ДОП. КОНТАКТА HQ | 450.87 | 15 | 3VA1125-5EF32-0JC0 |  |  | 1 | 1 | 1 |  | LF |  | P360 | 5375 | 1CB
3VA11255EF320JH0 | ВЫКЛЮЧАТЕЛЬ 3VA1 IEC ТИПОРАЗМЕР 160 КЛАСС ОТКЛЮЧАЮЩЕЙ СПОСОБНОСТИ M ICU=55KA @ 415 В 3-ПОЛ., ЗАЩИТА ЛИНИИ TM240, ATAM, IN=25A ЗАЩИТА ОТ ПЕРЕГРУЗКИ IR=17,5A ...25A ЗАЩИТА ОТ ТОКА КЗ II=6,4 X IN ШИННОЕ ПРИСОЕДИНЕНИЕ НЕЗАВИСИМЫЙ РАСЦЕПИТЕЛЬ (STL) 110-127 В ПОСТ. ТОКА, ПЕР. ТОКА 50/60 ГЦ 2 ДОП. КОНТАКТА HQ 1 АВАРИЙНЫЙ ДОП. КОНТАКТ HQ | 479.12 | 15 | 3VA1125-5EF32-0JH0 |  |  | 1 | 1 | 1 |  | LF |  | P360 | 5375 | 1CB
3VA11255EF320KA0 | ВЫКЛЮЧАТЕЛЬ 3VA1 IEC ТИПОРАЗМЕР 160 КЛАСС ОТКЛЮЧАЮЩЕЙ СПОСОБНОСТИ M ICU=55KA @ 415 В 3-ПОЛ., ЗАЩИТА ЛИНИИ TM240, ATAM, IN=25A ЗАЩИТА ОТ ПЕРЕГРУЗКИ IR=17,5A ...25A ЗАЩИТА ОТ ТОКА КЗ II=6,4 X IN ШИННОЕ ПРИСОЕДИНЕНИЕ НЕЗАВИСИМЫЙ РАСЦЕПИТЕЛЬ (STL) 220-250 В ПОСТ. ТОКА, 208-277 В ПЕР. ТОКА | 396.63 | 15 | 3VA1125-5EF32-0KA0 |  |  | 1 | 1 | 1 |  | LF |  | P360 | 5375 | 1CB
3VA11255EF320KC0 | ВЫКЛЮЧАТЕЛЬ 3VA1 IEC ТИПОРАЗМЕР 160 КЛАСС ОТКЛЮЧАЮЩЕЙ СПОСОБНОСТИ M ICU=55KA @ 415 В 3-ПОЛ., ЗАЩИТА ЛИНИИ TM240, ATAM, IN=25A ЗАЩИТА ОТ ПЕРЕГРУЗКИ IR=17,5A ...25A ЗАЩИТА ОТ ТОКА КЗ II=6,4 X IN ШИННОЕ ПРИСОЕДИНЕНИЕ НЕЗАВИСИМЫЙ РАСЦЕПИТЕЛЬ (STL) 220-250 В ПОСТ. ТОКА, 208-277 В ПЕР. ТОКА 2 ДОП. КОНТАКТА HQ | 450.87 | 15 | 3VA1125-5EF32-0KC0 |  |  | 1 | 1 | 1 |  | LF |  | P360 | 5375 | 1CB
3VA11255EF320KH0 | ВЫКЛЮЧАТЕЛЬ 3VA1 IEC ТИПОРАЗМЕР 160 КЛАСС ОТКЛЮЧАЮЩЕЙ СПОСОБНОСТИ M ICU=55KA @ 415 В 3-ПОЛ., ЗАЩИТА ЛИНИИ TM240, ATAM, IN=25A ЗАЩИТА ОТ ПЕРЕГРУЗКИ IR=17,5A ...25A ЗАЩИТА ОТ ТОКА КЗ II=6,4 X IN ШИННОЕ ПРИСОЕДИНЕНИЕ НЕЗАВИСИМЫЙ РАСЦЕПИТЕЛЬ (STL) 220-250 В ПОСТ. ТОКА, 208-277 В ПЕР. ТОКА 2 ДОП. КОНТАКТА HQ 1 АВАРИЙНЫЙ ДОП. КОНТАКТ HQ | 479.12 | 15 | 3VA1125-5EF32-0KH0 |  |  | 1 | 1 | 1 |  | LF |  | P360 | 5375 | 1CB
3VA11255EF360AA0 | ВЫКЛЮЧАТЕЛЬ 3VA1 IEC ТИПОРАЗМЕР 160 КЛАСС ОТКЛЮЧАЮЩЕЙ СПОСОБНОСТИ M ICU=55KA @ 415 В 3-ПОЛ., ЗАЩИТА ЛИНИИ TM240, ATAM, IN=25A ЗАЩИТА ОТ ПЕРЕГРУЗКИ IR=17,5A ...25A ЗАЩИТА ОТ ТОКА КЗ II=5...10 X IN ПРИСОЕДИНЕНИЕ КАБЕЛЕМ | 323.18 | 15 | 3VA1125-5EF36-0AA0 |  |  | 1 | 1 | 1 |  | LF |  | P360 | 5375 | 1CB
3VA11255EF360AB0 | ВЫКЛЮЧАТЕЛЬ 3VA1 IEC ТИПОРАЗМЕР 160 КЛАСС ОТКЛЮЧАЮЩЕЙ СПОСОБНОСТИ M ICU=55KA @ 415 В 3-ПОЛ., ЗАЩИТА ЛИНИИ TM240, ATAM, IN=25A ЗАЩИТА ОТ ПЕРЕГРУЗКИ IR=17,5A ...25A ЗАЩИТА ОТ ТОКА КЗ II=6,4 X IN ПРИСОЕДИНЕНИЕ КАБЕЛЕМ 2 ДОП. КОНТАКТ. HP | 405.67 | 15 | 3VA1125-5EF36-0AB0 |  |  | 1 | 1 | 1 |  | LF |  | P360 | 5375 | 1CB
3VA11255EF360AC0 | ВЫКЛЮЧАТЕЛЬ 3VA1 IEC ТИПОРАЗМЕР 160 КЛАСС ОТКЛЮЧАЮЩЕЙ СПОСОБНОСТИ M ICU=55KA @ 415 В 3-ПОЛ., ЗАЩИТА ЛИНИИ TM240, ATAM, IN=25A ЗАЩИТА ОТ ПЕРЕГРУЗКИ IR=17,5A ...25A ЗАЩИТА ОТ ТОКА КЗ II=6,4 X IN ПРИСОЕДИНЕНИЕ КАБЕЛЕМ 2 ДОП. КОНТАКТ. HQ | 377.42 | 15 | 3VA1125-5EF36-0AC0 |  |  | 1 | 1 | 1 |  | LF |  | P360 | 5375 | 1CB
3VA11255EF360AD0 | ВЫКЛЮЧАТЕЛЬ 3VA1 IEC ТИПОРАЗМЕР 160 КЛАСС ОТКЛЮЧАЮЩЕЙ СПОСОБНОСТИ M ICU=55KA @ 415 В 3-ПОЛ., ЗАЩИТА ЛИНИИ TM240, ATAM, IN=25A ЗАЩИТА ОТ ПЕРЕГРУЗКИ IR=17,5A ...25A ЗАЩИТА ОТ ТОКА КЗ II=6,4 X IN ПРИСОЕДИНЕНИЕ КАБЕЛЕМ 3 ДОП. КОНТАКТ. HQ | 405.67 | 15 | 3VA1125-5EF36-0AD0 |  |  | 1 | 1 | 1 |  | LF |  | P360 | 5375 | 1CB
3VA11255EF360AE0 | ВЫКЛЮЧАТЕЛЬ 3VA1 IEC ТИПОРАЗМЕР 160 КЛАСС ОТКЛЮЧАЮЩЕЙ СПОСОБНОСТИ M ICU=55KA @ 415 В 3-ПОЛ., ЗАЩИТА ЛИНИИ TM240, ATAM, IN=25A ЗАЩИТА ОТ ПЕРЕГРУЗКИ IR=17,5A ...25A ЗАЩИТА ОТ ТОКА КЗ II=6,4 X IN ПРИСОЕДИНЕНИЕ КАБЕЛЕМ 4 ДОП. КОНТАКТ. HQ | 433.92 | 15 | 3VA1125-5EF36-0AE0 |  |  | 1 | 1 | 1 |  | LF |  | P360 | 5375 | 1CB
3VA11255EF360AF0 | ВЫКЛЮЧАТЕЛЬ 3VA1 IEC ТИПОРАЗМЕР 160 КЛАСС ОТКЛЮЧАЮЩЕЙ СПОСОБНОСТИ M ICU=55KA @ 415 В 3-ПОЛ., ЗАЩИТА ЛИНИИ TM240, ATAM, IN=25A ЗАЩИТА ОТ ПЕРЕГРУЗКИ IR=17,5A ...25A ЗАЩИТА ОТ ТОКА КЗ II=6,4 X IN ПРИСОЕДИНЕНИЕ КАБЕЛЕМ 1 ДОП. КОНТАКТ. HQ 1 АВАРИЙНЫЙ ДОП. КОНТАКТ HQ | 377.42 | 15 | 3VA1125-5EF36-0AF0 |  |  | 1 | 1 | 1 |  | LF |  | P360 | 5375 | 1CB
3VA11255EF360AG0 | ВЫКЛЮЧАТЕЛЬ 3VA1 IEC ТИПОРАЗМЕР 160 КЛАСС ОТКЛЮЧАЮЩЕЙ СПОСОБНОСТИ M ICU=55KA @ 415 В 3-ПОЛ., ЗАЩИТА ЛИНИИ TM240, ATAM, IN=25A ЗАЩИТА ОТ ПЕРЕГРУЗКИ IR=17,5A ...25A ЗАЩИТА ОТ ТОКА КЗ II=6,4 X IN ПРИСОЕДИНЕНИЕ КАБЕЛЕМ 1 ДОП. КОНТАКТ. HP 1 АВАРИЙНЫЙ ДОП. КОНТАКТ HP | 405.67 | 15 | 3VA1125-5EF36-0AG0 |  |  | 1 | 1 | 1 |  | LF |  | P360 | 5375 | 1CB
3VA11255EF360AH0 | ВЫКЛЮЧАТЕЛЬ 3VA1 IEC ТИПОРАЗМЕР 160 КЛАСС ОТКЛЮЧАЮЩЕЙ СПОСОБНОСТИ M ICU=55KA @ 415 В 3-ПОЛ., ЗАЩИТА ЛИНИИ TM240, ATAM, IN=25A ЗАЩИТА ОТ ПЕРЕГРУЗКИ IR=17,5A ...25A ЗАЩИТА ОТ ТОКА КЗ II=6,4 X IN ПРИСОЕДИНЕНИЕ КАБЕЛЕМ 2 ДОП. КОНТАКТ. HQ 1 АВАРИЙНЫЙ ДОП. КОНТАКТ HQ | 405.67 | 15 | 3VA1125-5EF36-0AH0 |  |  | 1 | 1 | 1 |  | LF |  | P360 | 5375 | 1CB
3VA11255EF360BA0 | ВЫКЛЮЧАТЕЛЬ 3VA1 IEC ТИПОРАЗМЕР 160 КЛАСС ОТКЛЮЧАЮЩЕЙ СПОСОБНОСТИ M ICU=55KA @ 415 В 3-ПОЛ., ЗАЩИТА ЛИНИИ TM240, ATAM, IN=25A ЗАЩИТА ОТ ПЕРЕГРУЗКИ IR=17,5A ...25A ЗАЩИТА ОТ ТОКА КЗ II=6,4 X IN ПРИСОЕДИНЕНИЕ КАБЕЛЕМ РАСЦЕПИТЕЛЬ МИН. НАПРЯЖЕНИЯ (UVR) 24 В ПОСТ.ТОКА | 450.87 | 15 | 3VA1125-5EF36-0BA0 |  |  | 1 | 1 | 1 |  | LF |  | P360 | 5375 | 1CB
3VA11255EF360BC0 | ВЫКЛЮЧАТЕЛЬ 3VA1 IEC ТИПОРАЗМЕР 160 КЛАСС ОТКЛЮЧАЮЩЕЙ СПОСОБНОСТИ M ICU=55KA @ 415 В 3-ПОЛ., ЗАЩИТА ЛИНИИ TM240, ATAM, IN=25A ЗАЩИТА ОТ ПЕРЕГРУЗКИ IR=17,5A ...25A ЗАЩИТА ОТ ТОКА КЗ II=6,4 X IN ПРИСОЕДИНЕНИЕ КАБЕЛЕМ РАСЦЕПИТЕЛЬ МИН. НАПРЯЖЕНИЯ (UVR) 24 В ПОСТ.ТОКА 2 ДОП. КОНТАКТА HQ | 506.24 | 15 | 3VA1125-5EF36-0BC0 |  |  | 1 | 1 | 1 |  | LF |  | P360 | 5375 | 1CB
3VA11255EF360BH0 | ВЫКЛЮЧАТЕЛЬ 3VA1 IEC ТИПОРАЗМЕР 160 КЛАСС ОТКЛЮЧАЮЩЕЙ СПОСОБНОСТИ M ICU=55KA @ 415 В 3-ПОЛ., ЗАЩИТА ЛИНИИ TM240, ATAM, IN=25A ЗАЩИТА ОТ ПЕРЕГРУЗКИ IR=17,5A ...25A ЗАЩИТА ОТ ТОКА КЗ II=6,4 X IN ПРИСОЕДИНЕНИЕ КАБЕЛЕМ РАСЦЕПИТЕЛЬ МИН. НАПРЯЖЕНИЯ (UVR) 24 В ПОСТ.ТОКА 2 ДОП. КОНТАКТА HQ 1 АВАРИЙНЫЙ ДОП. КОНТАКТ HQ | 533.36 | 15 | 3VA1125-5EF36-0BH0 |  |  | 1 | 1 | 1 |  | LF |  | P360 | 5375 | 1CB
3VA11255EF360CA0 | ВЫКЛЮЧАТЕЛЬ 3VA1 IEC ТИПОРАЗМЕР 160 КЛАСС ОТКЛЮЧАЮЩЕЙ СПОСОБНОСТИ M ICU=55KA @ 415 В 3-ПОЛ., ЗАЩИТА ЛИНИИ TM240, ATAM, IN=25A ЗАЩИТА ОТ ПЕРЕГРУЗКИ IR=17,5A ...25A ЗАЩИТА ОТ ТОКА КЗ II=6,4 X IN ПРИСОЕДИНЕНИЕ КАБЕЛЕМ РАСЦЕПИТЕЛЬ МИН. НАПРЯЖЕНИЯ (UVR) 120-127 В ПЕР.ТОКА 50/60 ГЦ | 450.87 | 15 | 3VA1125-5EF36-0CA0 |  |  | 1 | 1 | 1 |  | LF |  | P360 | 5375 | 1CB
3VA11255EF360CC0 | ВЫКЛЮЧАТЕЛЬ 3VA1 IEC ТИПОРАЗМЕР 160 КЛАСС ОТКЛЮЧАЮЩЕЙ СПОСОБНОСТИ M ICU=55KA @ 415 В 3-ПОЛ., ЗАЩИТА ЛИНИИ TM240, ATAM, IN=25A ЗАЩИТА ОТ ПЕРЕГРУЗКИ IR=17,5A ...25A ЗАЩИТА ОТ ТОКА КЗ II=6,4 X IN ПРИСОЕДИНЕНИЕ КАБЕЛЕМ РАСЦЕПИТЕЛЬ МИН. НАПРЯЖЕНИЯ (UVR) 120-127 В ПЕР.ТОКА 50/60 ГЦ 2 ДОП. КОНТАКТА HQ | 506.24 | 15 | 3VA1125-5EF36-0CC0 |  |  | 1 | 1 | 1 |  | LF |  | P360 | 5375 | 1CB
3VA11255EF360CH0 | ВЫКЛЮЧАТЕЛЬ 3VA1 IEC ТИПОРАЗМЕР 160 КЛАСС ОТКЛЮЧАЮЩЕЙ СПОСОБНОСТИ M ICU=55KA @ 415 В 3-ПОЛ., ЗАЩИТА ЛИНИИ TM240, ATAM, IN=25A ЗАЩИТА ОТ ПЕРЕГРУЗКИ IR=17,5A ...25A ЗАЩИТА ОТ ТОКА КЗ II=6,4 X IN ПРИСОЕДИНЕНИЕ КАБЕЛЕМ РАСЦЕПИТЕЛЬ МИН. НАПРЯЖЕНИЯ (UVR) 120-127 В ПЕР.ТОКА 50/60 ГЦ 2 ДОП. КОНТАКТА HQ 1 АВАРИЙНЫЙ ДОП. КОНТАКТ HQ | 533.36 | 15 | 3VA1125-5EF36-0CH0 |  |  | 1 | 1 | 1 |  | LF |  | P360 | 5375 | 1CB
3VA11255EF360DA0 | ВЫКЛЮЧАТЕЛЬ 3VA1 IEC ТИПОРАЗМЕР 160 КЛАСС ОТКЛЮЧАЮЩЕЙ СПОСОБНОСТИ M ICU=55KA @ 415 В 3-ПОЛ., ЗАЩИТА ЛИНИИ TM240, ATAM, IN=25A ЗАЩИТА ОТ ПЕРЕГРУЗКИ IR=17,5A ...25A ЗАЩИТА ОТ ТОКА КЗ II=6,4 X IN ПРИСОЕДИНЕНИЕ КАБЕЛЕМ РАСЦЕПИТЕЛЬ МИН. НАПРЯЖЕНИЯ (UVR) 208-230 В ПЕР.ТОКА 50/60 ГЦ | 450.87 | 15 | 3VA1125-5EF36-0DA0 |  |  | 1 | 1 | 1 |  | LF |  | P360 | 5375 | 1CB
3VA11255EF360DC0 | ВЫКЛЮЧАТЕЛЬ 3VA1 IEC ТИПОРАЗМЕР 160 КЛАСС ОТКЛЮЧАЮЩЕЙ СПОСОБНОСТИ M ICU=55KA @ 415 В 3-ПОЛ., ЗАЩИТА ЛИНИИ TM240, ATAM, IN=25A ЗАЩИТА ОТ ПЕРЕГРУЗКИ IR=17,5A ...25A ЗАЩИТА ОТ ТОКА КЗ II=6,4 X IN ПРИСОЕДИНЕНИЕ КАБЕЛЕМ РАСЦЕПИТЕЛЬ МИН. НАПРЯЖЕНИЯ (UVR) 208-230 В ПЕР.ТОКА 50/60 ГЦ 2 ДОП. КОНТАКТА HQ | 506.24 | 15 | 3VA1125-5EF36-0DC0 |  |  | 1 | 1 | 1 |  | LF |  | P360 | 5375 | 1CB
3VA11255EF360DH0 | ВЫКЛЮЧАТЕЛЬ 3VA1 IEC ТИПОРАЗМЕР 160 КЛАСС ОТКЛЮЧАЮЩЕЙ СПОСОБНОСТИ M ICU=55KA @ 415 В 3-ПОЛ., ЗАЩИТА ЛИНИИ TM240, ATAM, IN=25A ЗАЩИТА ОТ ПЕРЕГРУЗКИ IR=17,5A ...25A ЗАЩИТА ОТ ТОКА КЗ II=6,4 X IN ПРИСОЕДИНЕНИЕ КАБЕЛЕМ РАСЦЕПИТЕЛЬ МИН. НАПРЯЖЕНИЯ (UVR) 208-230 В ПЕР.ТОКА 50/60 ГЦ 2 ДОП. КОНТАКТА HQ 1 АВАРИЙНЫЙ ДОП. КОНТАКТ HQ | 533.36 | 15 | 3VA1125-5EF36-0DH0 |  |  | 1 | 1 | 1 |  | LF |  | P360 | 5375 | 1CB
3VA11255EF360HA0 | ВЫКЛЮЧАТЕЛЬ 3VA1 IEC ТИПОРАЗМЕР 160 КЛАСС ОТКЛЮЧАЮЩЕЙ СПОСОБНОСТИ M ICU=55KA @ 415 В 3-ПОЛ., ЗАЩИТА ЛИНИИ TM240, ATAM, IN=25A ЗАЩИТА ОТ ПЕРЕГРУЗКИ IR=17,5A ...25A ЗАЩИТА ОТ ТОКА КЗ II=6,4 X IN ПРИСОЕДИНЕНИЕ КАБЕЛЕМ НЕЗАВИСИМЫЙ РАСЦЕПИТЕЛЬ (STL) 12-30 В ПОСТ. ТОКА, 24 В ПЕР. ТОКА 50/60 ГЦ | 422.62 | 15 | 3VA1125-5EF36-0HA0 |  |  | 1 | 1 | 1 |  | LF |  | P360 | 5375 | 1CB
3VA11255EF360HC0 | ВЫКЛЮЧАТЕЛЬ 3VA1 IEC ТИПОРАЗМЕР 160 КЛАСС ОТКЛЮЧАЮЩЕЙ СПОСОБНОСТИ M ICU=55KA @ 415 В 3-ПОЛ., ЗАЩИТА ЛИНИИ TM240, ATAM, IN=25A ЗАЩИТА ОТ ПЕРЕГРУЗКИ IR=17,5A ...25A ЗАЩИТА ОТ ТОКА КЗ II=6,4 X IN ПРИСОЕДИНЕНИЕ КАБЕЛЕМ НЕЗАВИСИМЫЙ РАСЦЕПИТЕЛЬ (STL) 12-30 В ПОСТ. ТОКА, 24 В ПЕР. ТОКА 50/60 ГЦ 2 ДОП. КОНТАКТА HQ | 476.86 | 15 | 3VA1125-5EF36-0HC0 |  |  | 1 | 1 | 1 |  | LF |  | P360 | 5375 | 1CB
3VA11255EF360HH0 | ВЫКЛЮЧАТЕЛЬ 3VA1 IEC ТИПОРАЗМЕР 160 КЛАСС ОТКЛЮЧАЮЩЕЙ СПОСОБНОСТИ M ICU=55KA @ 415 В 3-ПОЛ., ЗАЩИТА ЛИНИИ TM240, ATAM, IN=25A ЗАЩИТА ОТ ПЕРЕГРУЗКИ IR=17,5A ...25A ЗАЩИТА ОТ ТОКА КЗ II=6,4 X IN ПРИСОЕДИНЕНИЕ КАБЕЛЕМ НЕЗАВИСИМЫЙ РАСЦЕПИТЕЛЬ (STL) 12-30 В ПОСТ. ТОКА, 24 В ПЕР. ТОКА 50/60 ГЦ 2 ДОП. КОНТАКТА HQ 1 АВАРИЙНЫЙ ДОП. КОНТАКТ HQ | 505.11 | 15 | 3VA1125-5EF36-0HH0 |  |  | 1 | 1 | 1 |  | LF |  | P360 | 5375 | 1CB
3VA11255EF360JA0 | ВЫКЛЮЧАТЕЛЬ 3VA1 IEC ТИПОРАЗМЕР 160 КЛАСС ОТКЛЮЧАЮЩЕЙ СПОСОБНОСТИ M ICU=55KA @ 415 В 3-ПОЛ., ЗАЩИТА ЛИНИИ TM240, ATAM, IN=25A ЗАЩИТА ОТ ПЕРЕГРУЗКИ IR=17,5A ...25A ЗАЩИТА ОТ ТОКА КЗ II=6,4 X IN ПРИСОЕДИНЕНИЕ КАБЕЛЕМ НЕЗАВИСИМЫЙ РАСЦЕПИТЕЛЬ (STL) 110-127 В ПОСТ. ТОКА, ПЕР. ТОКА 50/60 ГЦ | 422.62 | 15 | 3VA1125-5EF36-0JA0 |  |  | 1 | 1 | 1 |  | LF |  | P360 | 5375 | 1CB
3VA11255EF360JC0 | ВЫКЛЮЧАТЕЛЬ 3VA1 IEC ТИПОРАЗМЕР 160 КЛАСС ОТКЛЮЧАЮЩЕЙ СПОСОБНОСТИ M ICU=55KA @ 415 В 3-ПОЛ., ЗАЩИТА ЛИНИИ TM240, ATAM, IN=25A ЗАЩИТА ОТ ПЕРЕГРУЗКИ IR=17,5A ...25A ЗАЩИТА ОТ ТОКА КЗ II=6,4 X IN ПРИСОЕДИНЕНИЕ КАБЕЛЕМ НЕЗАВИСИМЫЙ РАСЦЕПИТЕЛЬ (STL) 110-127 В ПОСТ. ТОКА, ПЕР. ТОКА 50/60 ГЦ 2 ДОП. КОНТАКТА HQ | 476.86 | 15 | 3VA1125-5EF36-0JC0 |  |  | 1 | 1 | 1 |  | LF |  | P360 | 5375 | 1CB
3VA11255EF360JH0 | ВЫКЛЮЧАТЕЛЬ 3VA1 IEC ТИПОРАЗМЕР 160 КЛАСС ОТКЛЮЧАЮЩЕЙ СПОСОБНОСТИ M ICU=55KA @ 415 В 3-ПОЛ., ЗАЩИТА ЛИНИИ TM240, ATAM, IN=25A ЗАЩИТА ОТ ПЕРЕГРУЗКИ IR=17,5A ...25A ЗАЩИТА ОТ ТОКА КЗ II=6,4 X IN ПРИСОЕДИНЕНИЕ КАБЕЛЕМ НЕЗАВИСИМЫЙ РАСЦЕПИТЕЛЬ (STL) 110-127 В ПОСТ. ТОКА, ПЕР. ТОКА 50/60 ГЦ 2 ДОП. КОНТАКТА HQ 1 АВАРИЙНЫЙ ДОП. КОНТАКТ HQ | 505.11 | 15 | 3VA1125-5EF36-0JH0 |  |  | 1 | 1 | 1 |  | LF |  | P360 | 5375 | 1CB
3VA11255EF360KA0 | ВЫКЛЮЧАТЕЛЬ 3VA1 IEC ТИПОРАЗМЕР 160 КЛАСС ОТКЛЮЧАЮЩЕЙ СПОСОБНОСТИ M ICU=55KA @ 415 В 3-ПОЛ., ЗАЩИТА ЛИНИИ TM240, ATAM, IN=25A ЗАЩИТА ОТ ПЕРЕГРУЗКИ IR=17,5A ...25A ЗАЩИТА ОТ ТОКА КЗ II=6,4 X IN ПРИСОЕДИНЕНИЕ КАБЕЛЕМ НЕЗАВИСИМЫЙ РАСЦЕПИТЕЛЬ (STL) 220-250 В ПОСТ. ТОКА, 208-277 В ПЕР. ТОКА | 422.62 | 15 | 3VA1125-5EF36-0KA0 |  |  | 1 | 1 | 1 |  | LF |  | P360 | 5375 | 1CB
3VA11255EF360KC0 | ВЫКЛЮЧАТЕЛЬ 3VA1 IEC ТИПОРАЗМЕР 160 КЛАСС ОТКЛЮЧАЮЩЕЙ СПОСОБНОСТИ M ICU=55KA @ 415 В 3-ПОЛ., ЗАЩИТА ЛИНИИ TM240, ATAM, IN=25A ЗАЩИТА ОТ ПЕРЕГРУЗКИ IR=17,5A ...25A ЗАЩИТА ОТ ТОКА КЗ II=6,4 X IN ПРИСОЕДИНЕНИЕ КАБЕЛЕМ НЕЗАВИСИМЫЙ РАСЦЕПИТЕЛЬ (STL) 220-250 В ПОСТ. ТОКА, 208-277 В ПЕР. ТОКА 2 ДОП. КОНТАКТА HQ | 476.86 | 15 | 3VA1125-5EF36-0KC0 |  |  | 1 | 1 | 1 |  | LF |  | P360 | 5375 | 1CB
3VA11255EF360KH0 | ВЫКЛЮЧАТЕЛЬ 3VA1 IEC ТИПОРАЗМЕР 160 КЛАСС ОТКЛЮЧАЮЩЕЙ СПОСОБНОСТИ M ICU=55KA @ 415 В 3-ПОЛ., ЗАЩИТА ЛИНИИ TM240, ATAM, IN=25A ЗАЩИТА ОТ ПЕРЕГРУЗКИ IR=17,5A ...25A ЗАЩИТА ОТ ТОКА КЗ II=6,4 X IN ПРИСОЕДИНЕНИЕ КАБЕЛЕМ НЕЗАВИСИМЫЙ РАСЦЕПИТЕЛЬ (STL) 220-250 В ПОСТ. ТОКА, 208-277 В ПЕР. ТОКА 2 ДОП. КОНТАКТА HQ 1 АВАРИЙНЫЙ ДОП. КОНТАКТ HQ | 505.11 | 15 | 3VA1125-5EF36-0KH0 |  |  | 1 | 1 | 1 |  | LF |  | P360 | 5375 | 1CB
3VA11255EF420AA0 | ВЫКЛЮЧАТЕЛЬ 3VA1 IEC ТИПОРАЗМЕР 160 КЛАСС ОТКЛЮЧАЮЩЕЙ СПОСОБНОСТИ M ICU=55KA @ 415 В 4-ПОЛ., ЗАЩИТА ЛИНИИ TM240, ATAM, IN=25A ЗАЩИТА ОТ ПЕРЕГРУЗКИ IR=17,5A ...25A ЗАЩИТА ОТ ТОКА КЗ II=5...10 X IN БЕЗ ЗАЩИТЫ НЕЙТРАЛИ ШИННОЕ ПРИСОЕДИНЕНИЕ | 386.46 | 15 | 3VA1125-5EF42-0AA0 |  |  | 1 | 1 | 1 |  | LF |  | P360 | 5375 | 1CB
3VA11255EF460AA0 | ВЫКЛЮЧАТЕЛЬ 3VA1 IEC ТИПОРАЗМЕР 160 КЛАСС ОТКЛЮЧАЮЩЕЙ СПОСОБНОСТИ M ICU=55KA @ 415 В 4-ПОЛ., ЗАЩИТА ЛИНИИ TM240, ATAM, IN=25A ЗАЩИТА ОТ ПЕРЕГРУЗКИ IR=17,5A ...25A ЗАЩИТА ОТ ТОКА КЗ II=5...10 X IN БЕЗ ЗАЩИТЫ НЕЙТРАЛИ ПРИСОЕДИНЕНИЕ КАБЕЛЕМ | 421.49 | 15 | 3VA1125-5EF46-0AA0 |  |  | 1 | 1 | 1 |  | LF |  | P360 | 5375 | 1CB
3VA11255GD420AA0 | ВЫКЛЮЧАТЕЛЬ 3VA1 IEC ТИПОРАЗМЕР 160 КЛАСС ОТКЛЮЧАЮЩЕЙ СПОСОБНОСТИ M ICU=55KA @ 415 В 4-ПОЛ., ЗАЩИТА ЛИНИИ TM210, FTFM, IN=25A ЗАЩИТА ОТ ПЕРЕГРУЗКИ IR=25A ФИКС. ЗАЩИТА ОТ ТОКА КЗ II=10 X IN ЗАЩИТА НЕЙТРАЛИ 100% ШИННОЕ ПРИСОЕДИНЕНИЕ | 359.34 | 15 | 3VA1125-5GD42-0AA0 |  |  | 1 | 1 | 1 |  | LF |  | P360 | 5375 | 1CB
3VA11255GD460AA0 | ВЫКЛЮЧАТЕЛЬ 3VA1 IEC ТИПОРАЗМЕР 160 КЛАСС ОТКЛЮЧАЮЩЕЙ СПОСОБНОСТИ M ICU=55KA @ 415 В 4-ПОЛ., ЗАЩИТА ЛИНИИ TM210, FTFM, IN=25A ЗАЩИТА ОТ ПЕРЕГРУЗКИ IR=25A ФИКС. ЗАЩИТА ОТ ТОКА КЗ II=10 X IN ЗАЩИТА НЕЙТРАЛИ 100% ПРИСОЕДИНЕНИЕ КАБЕЛЕМ | 394.37 | 15 | 3VA1125-5GD46-0AA0 |  |  | 1 | 1 | 1 |  | LF |  | P360 | 5375 | 1CB
3VA11255GE420AA0 | ВЫКЛЮЧАТЕЛЬ 3VA1 IEC ТИПОРАЗМЕР 160 КЛАСС ОТКЛЮЧАЮЩЕЙ СПОСОБНОСТИ M ICU=55KA @ 415 В 4-ПОЛ., ЗАЩИТА ЛИНИИ TM220, ATFM, IN=25A ЗАЩИТА ОТ ПЕРЕГРУЗКИ IR=17,5A ...25A ЗАЩИТА ОТ ТОКА КЗ II=10 X IN ЗАЩИТА НЕЙТРАЛИ 100% ШИННОЕ ПРИСОЕДИНЕНИЕ | 367.25 | 15 | 3VA1125-5GE42-0AA0 |  |  | 1 | 1 | 1 |  | LF |  | P360 | 5375 | 1CB
3VA11255GE460AA0 | ВЫКЛЮЧАТЕЛЬ 3VA1 IEC ТИПОРАЗМЕР 160 КЛАСС ОТКЛЮЧАЮЩЕЙ СПОСОБНОСТИ M ICU=55KA @ 415 В 4-ПОЛ., ЗАЩИТА ЛИНИИ TM220, ATFM, IN=25A ЗАЩИТА ОТ ПЕРЕГРУЗКИ IR=17,5A ...25A ЗАЩИТА ОТ ТОКА КЗ II=10 X IN ЗАЩИТА НЕЙТРАЛИ 100% ПРИСОЕДИНЕНИЕ КАБЕЛЕМ | 401.15 | 15 | 3VA1125-5GE46-0AA0 |  |  | 1 | 1 | 1 |  | LF |  | P360 | 5375 | 1CB
3VA11255GF420AA0 | ВЫКЛЮЧАТЕЛЬ 3VA1 IEC ТИПОРАЗМЕР 160 КЛАСС ОТКЛЮЧАЮЩЕЙ СПОСОБНОСТИ M ICU=55KA @ 415 В 4-ПОЛ., ЗАЩИТА ЛИНИИ TM240, ATAM, IN=25A ЗАЩИТА ОТ ПЕРЕГРУЗКИ IR=17,5A ...25A ЗАЩИТА ОТ ТОКА КЗ II=5 X IN ЗАЩИТА НЕЙТРАЛИ 100% ШИННОЕ ПРИСОЕДИНЕНИЕ | 386.46 | 15 | 3VA1125-5GF42-0AA0 |  |  | 1 | 1 | 1 |  | LF |  | P360 | 5375 | 1CB
3VA11255GF460AA0 | ВЫКЛЮЧАТЕЛЬ 3VA1 IEC ТИПОРАЗМЕР 160 КЛАСС ОТКЛЮЧАЮЩЕЙ СПОСОБНОСТИ M ICU=55KA @ 415 В 4-ПОЛ., ЗАЩИТА ЛИНИИ TM240, ATAM, IN=25A ЗАЩИТА ОТ ПЕРЕГРУЗКИ IR=17,5A ...25A ЗАЩИТА ОТ ТОКА КЗ II=5...10 X IN ЗАЩИТА НЕЙТРАЛИ 100% ПРИСОЕДИНЕНИЕ КАБЕЛЕМ | 421.49 | 15 | 3VA1125-5GF46-0AA0 |  |  | 1 | 1 | 1 |  | LF |  | P360 | 5375 | 1CB
3VA11256ED320AA0 | ВЫКЛЮЧАТЕЛЬ 3VA1 IEC ТИПОРАЗМЕР 160 КЛАСС ОТКЛЮЧАЮЩЕЙ СПОСОБНОСТИ H ICU=70KA @ 415 В 3-ПОЛ., ЗАЩИТА ЛИНИИ TM210, FTFM, IN=25A ЗАЩИТА ОТ ПЕРЕГРУЗКИ IR=25A ФИКС. ЗАЩИТА ОТ ТОКА КЗ II=10 X IN ШИННОЕ ПРИСОЕДИНЕНИЕ | 301.71 | 15 | 3VA1125-6ED32-0AA0 |  |  | 1 | 1 | 1 |  | LF |  | P360 | 5375 | 1CB
3VA11256ED360AA0 | ВЫКЛЮЧАТЕЛЬ 3VA1 IEC ТИПОРАЗМЕР 160 КЛАСС ОТКЛЮЧАЮЩЕЙ СПОСОБНОСТИ H ICU=70KA @ 415 В 3-ПОЛ., ЗАЩИТА ЛИНИИ TM210, FTFM, IN=25A ЗАЩИТА ОТ ПЕРЕГРУЗКИ IR=25A ФИКС. ЗАЩИТА ОТ ТОКА КЗ II=10 X IN ПРИСОЕДИНЕНИЕ КАБЕЛЕМ | 327.7 | 15 | 3VA1125-6ED36-0AA0 |  |  | 1 | 1 | 1 |  | LF |  | P360 | 5375 | 1CB
3VA11256ED420AA0 | ВЫКЛЮЧАТЕЛЬ 3VA1 IEC ТИПОРАЗМЕР 160 КЛАСС ОТКЛЮЧАЮЩЕЙ СПОСОБНОСТИ H ICU=70KA @ 415 В 4-ПОЛ., ЗАЩИТА ЛИНИИ TM210, FTFM, IN=25A ЗАЩИТА ОТ ПЕРЕГРУЗКИ IR=25A ФИКС. ЗАЩИТА ОТ ТОКА КЗ II=10 X IN БЕЗ ЗАЩИТЫ НЕЙТРАЛИ ШИННОЕ ПРИСОЕДИНЕНИЕ | 392.11 | 15 | 3VA1125-6ED42-0AA0 |  |  | 1 | 1 | 1 |  | LF |  | P360 | 5375 | 1CB
3VA11256ED460AA0 | ВЫКЛЮЧАТЕЛЬ 3VA1 IEC ТИПОРАЗМЕР 160 КЛАСС ОТКЛЮЧАЮЩЕЙ СПОСОБНОСТИ H ICU=70KA @ 415 В 4-ПОЛ., ЗАЩИТА ЛИНИИ TM210, FTFM, IN=25A ЗАЩИТА ОТ ПЕРЕГРУЗКИ IR=25A ФИКС. ЗАЩИТА ОТ ТОКА КЗ II=10 X IN БЕЗ ЗАЩИТЫ НЕЙТРАЛИ ПРИСОЕДИНЕНИЕ КАБЕЛЕМ | 427.14 | 15 | 3VA1125-6ED46-0AA0 |  |  | 1 | 1 | 1 |  | LF |  | P360 | 5375 | 1CB
3VA11256EE320AA0 | ВЫКЛЮЧАТЕЛЬ 3VA1 IEC ТИПОРАЗМЕР 160 КЛАСС ОТКЛЮЧАЮЩЕЙ СПОСОБНОСТИ H ICU=70KA @ 415 В 3-ПОЛ., ЗАЩИТА ЛИНИИ TM220, ATFM, IN=25A ЗАЩИТА ОТ ПЕРЕГРУЗКИ IR=17,5A ...25A ЗАЩИТА ОТ ТОКА КЗ II=10 X IN ШИННОЕ ПРИСОЕДИНЕНИЕ | 308.49 | 15 | 3VA1125-6EE32-0AA0 |  |  | 1 | 1 | 1 |  | LF |  | P360 | 5375 | 1CB
3VA11256EE360AA0 | ВЫКЛЮЧАТЕЛЬ 3VA1 IEC ТИПОРАЗМЕР 160 КЛАСС ОТКЛЮЧАЮЩЕЙ СПОСОБНОСТИ H ICU=70KA @ 415 В 3-ПОЛ., ЗАЩИТА ЛИНИИ TM220, ATFM, IN=25A ЗАЩИТА ОТ ПЕРЕГРУЗКИ IR=17,5A ...25A ЗАЩИТА ОТ ТОКА КЗ II=10 X IN ПРИСОЕДИНЕНИЕ КАБЕЛЕМ | 333.35 | 15 | 3VA1125-6EE36-0AA0 |  |  | 1 | 1 | 1 |  | LF |  | P360 | 5375 | 1CB
3VA11256EE420AA0 | ВЫКЛЮЧАТЕЛЬ 3VA1 IEC ТИПОРАЗМЕР 160 КЛАСС ОТКЛЮЧАЮЩЕЙ СПОСОБНОСТИ H ICU=70KA @ 415 В 4-ПОЛ., ЗАЩИТА ЛИНИИ TM220, ATFM, IN=25A ЗАЩИТА ОТ ПЕРЕГРУЗКИ IR=17,5A ...25A ЗАЩИТА ОТ ТОКА КЗ II=10 X IN БЕЗ ЗАЩИТЫ НЕЙТРАЛИ ШИННОЕ ПРИСОЕДИНЕНИЕ | 401.15 | 15 | 3VA1125-6EE42-0AA0 |  |  | 1 | 1 | 1 |  | LF |  | P360 | 5375 | 1CB
3VA11256EE460AA0 | ВЫКЛЮЧАТЕЛЬ 3VA1 IEC ТИПОРАЗМЕР 160 КЛАСС ОТКЛЮЧАЮЩЕЙ СПОСОБНОСТИ H ICU=70KA @ 415 В 4-ПОЛ., ЗАЩИТА ЛИНИИ TM220, ATFM, IN=25A ЗАЩИТА ОТ ПЕРЕГРУЗКИ IR=17,5A ...25A ЗАЩИТА ОТ ТОКА КЗ II=10 X IN БЕЗ ЗАЩИТЫ НЕЙТРАЛИ ПРИСОЕДИНЕНИЕ КАБЕЛЕМ | 435.05 | 15 | 3VA1125-6EE46-0AA0 |  |  | 1 | 1 | 1 |  | LF |  | P360 | 5375 | 1CB
3VA11256EF320AA0 | ВЫКЛЮЧАТЕЛЬ 3VA1 IEC ТИПОРАЗМЕР 160 КЛАСС ОТКЛЮЧАЮЩЕЙ СПОСОБНОСТИ H ICU=70KA @ 415 В 3-ПОЛ., ЗАЩИТА ЛИНИИ TM240, ATAM, IN=25A ЗАЩИТА ОТ ПЕРЕГРУЗКИ IR=17,5A ...25A ЗАЩИТА ОТ ТОКА КЗ II=5...10 X IN ШИННОЕ ПРИСОЕДИНЕНИЕ | 324.31 | 15 | 3VA1125-6EF32-0AA0 |  |  | 1 | 1 | 1 |  | LF |  | P360 | 5375 | 1CB
3VA11256EF320AB0 | ВЫКЛЮЧАТЕЛЬ 3VA1 IEC ТИПОРАЗМЕР 160 КЛАСС ОТКЛЮЧАЮЩЕЙ СПОСОБНОСТИ H ICU=70KA @ 415 В 3-ПОЛ., ЗАЩИТА ЛИНИИ TM240, ATAM, IN=25A ЗАЩИТА ОТ ПЕРЕГРУЗКИ IR=17,5A ...25A ЗАЩИТА ОТ ТОКА КЗ II=6,4 X IN ШИННОЕ ПРИСОЕДИНЕНИЕ 2 ДОП. КОНТАКТ. HP | 406.8 | 15 | 3VA1125-6EF32-0AB0 |  |  | 1 | 1 | 1 |  | LF |  | P360 | 5375 | 1CB
3VA11256EF320AC0 | ВЫКЛЮЧАТЕЛЬ 3VA1 IEC ТИПОРАЗМЕР 160 КЛАСС ОТКЛЮЧАЮЩЕЙ СПОСОБНОСТИ H ICU=70KA @ 415 В 3-ПОЛ., ЗАЩИТА ЛИНИИ TM240, ATAM, IN=25A ЗАЩИТА ОТ ПЕРЕГРУЗКИ IR=17,5A ...25A ЗАЩИТА ОТ ТОКА КЗ II=6,4 X IN ШИННОЕ ПРИСОЕДИНЕНИЕ 2 ДОП. КОНТАКТ. HQ | 378.55 | 15 | 3VA1125-6EF32-0AC0 |  |  | 1 | 1 | 1 |  | LF |  | P360 | 5375 | 1CB
3VA11256EF320AD0 | ВЫКЛЮЧАТЕЛЬ 3VA1 IEC ТИПОРАЗМЕР 160 КЛАСС ОТКЛЮЧАЮЩЕЙ СПОСОБНОСТИ H ICU=70KA @ 415 В 3-ПОЛ., ЗАЩИТА ЛИНИИ TM240, ATAM, IN=25A ЗАЩИТА ОТ ПЕРЕГРУЗКИ IR=17,5A ...25A ЗАЩИТА ОТ ТОКА КЗ II=6,4 X IN ШИННОЕ ПРИСОЕДИНЕНИЕ 3 ДОП. КОНТАКТ. HQ | 406.8 | 15 | 3VA1125-6EF32-0AD0 |  |  | 1 | 1 | 1 |  | LF |  | P360 | 5375 | 1CB
3VA11256EF320AE0 | ВЫКЛЮЧАТЕЛЬ 3VA1 IEC ТИПОРАЗМЕР 160 КЛАСС ОТКЛЮЧАЮЩЕЙ СПОСОБНОСТИ H ICU=70KA @ 415 В 3-ПОЛ., ЗАЩИТА ЛИНИИ TM240, ATAM, IN=25A ЗАЩИТА ОТ ПЕРЕГРУЗКИ IR=17,5A ...25A ЗАЩИТА ОТ ТОКА КЗ II=6,4 X IN ШИННОЕ ПРИСОЕДИНЕНИЕ 4 ДОП. КОНТАКТ. HQ | 435.05 | 15 | 3VA1125-6EF32-0AE0 |  |  | 1 | 1 | 1 |  | LF |  | P360 | 5375 | 1CB
3VA11256EF320AF0 | ВЫКЛЮЧАТЕЛЬ 3VA1 IEC ТИПОРАЗМЕР 160 КЛАСС ОТКЛЮЧАЮЩЕЙ СПОСОБНОСТИ H ICU=70KA @ 415 В 3-ПОЛ., ЗАЩИТА ЛИНИИ TM240, ATAM, IN=25A ЗАЩИТА ОТ ПЕРЕГРУЗКИ IR=17,5A ...25A ЗАЩИТА ОТ ТОКА КЗ II=6,4 X IN ШИННОЕ ПРИСОЕДИНЕНИЕ 1 ДОП. КОНТАКТ. HQ 1 АВАРИЙНЫЙ ДОП. КОНТАКТ HQ | 378.55 | 15 | 3VA1125-6EF32-0AF0 |  |  | 1 | 1 | 1 |  | LF |  | P360 | 5375 | 1CB
3VA11256EF320AG0 | ВЫКЛЮЧАТЕЛЬ 3VA1 IEC ТИПОРАЗМЕР 160 КЛАСС ОТКЛЮЧАЮЩЕЙ СПОСОБНОСТИ H ICU=70KA @ 415 В 3-ПОЛ., ЗАЩИТА ЛИНИИ TM240, ATAM, IN=25A ЗАЩИТА ОТ ПЕРЕГРУЗКИ IR=17,5A ...25A ЗАЩИТА ОТ ТОКА КЗ II=6,4 X IN ШИННОЕ ПРИСОЕДИНЕНИЕ 1 ДОП. КОНТАКТ. HP 1 АВАРИЙНЫЙ ДОП. КОНТАКТ HP | 406.8 | 15 | 3VA1125-6EF32-0AG0 |  |  | 1 | 1 | 1 |  | LF |  | P360 | 5375 | 1CB
3VA11256EF320AH0 | ВЫКЛЮЧАТЕЛЬ 3VA1 IEC ТИПОРАЗМЕР 160 КЛАСС ОТКЛЮЧАЮЩЕЙ СПОСОБНОСТИ H ICU=70KA @ 415 В 3-ПОЛ., ЗАЩИТА ЛИНИИ TM240, ATAM, IN=25A ЗАЩИТА ОТ ПЕРЕГРУЗКИ IR=17,5A ...25A ЗАЩИТА ОТ ТОКА КЗ II=6,4 X IN ШИННОЕ ПРИСОЕДИНЕНИЕ 2 ДОП. КОНТАКТ. HQ 1 АВАРИЙНЫЙ ДОП. КОНТАКТ HQ | 406.8 | 15 | 3VA1125-6EF32-0AH0 |  |  | 1 | 1 | 1 |  | LF |  | P360 | 5375 | 1CB
3VA11256EF320BA0 | ВЫКЛЮЧАТЕЛЬ 3VA1 IEC ТИПОРАЗМЕР 160 КЛАСС ОТКЛЮЧАЮЩЕЙ СПОСОБНОСТИ H ICU=70KA @ 415 В 3-ПОЛ., ЗАЩИТА ЛИНИИ TM240, ATAM, IN=25A ЗАЩИТА ОТ ПЕРЕГРУЗКИ IR=17,5A ...25A ЗАЩИТА ОТ ТОКА КЗ II=6,4 X IN ШИННОЕ ПРИСОЕДИНЕНИЕ РАСЦЕПИТЕЛЬ МИН. НАПРЯЖЕНИЯ (UVR) 24 В ПОСТ.ТОКА | 452 | 15 | 3VA1125-6EF32-0BA0 |  |  | 1 | 1 | 1 |  | LF |  | P360 | 5375 | 1CB
3VA11256EF320BC0 | ВЫКЛЮЧАТЕЛЬ 3VA1 IEC ТИПОРАЗМЕР 160 КЛАСС ОТКЛЮЧАЮЩЕЙ СПОСОБНОСТИ H ICU=70KA @ 415 В 3-ПОЛ., ЗАЩИТА ЛИНИИ TM240, ATAM, IN=25A ЗАЩИТА ОТ ПЕРЕГРУЗКИ IR=17,5A ...25A ЗАЩИТА ОТ ТОКА КЗ II=6,4 X IN ШИННОЕ ПРИСОЕДИНЕНИЕ РАСЦЕПИТЕЛЬ МИН. НАПРЯЖЕНИЯ (UVR) 24 В ПОСТ.ТОКА 2 ДОП. КОНТАКТА HQ | 507.37 | 15 | 3VA1125-6EF32-0BC0 |  |  | 1 | 1 | 1 |  | LF |  | P360 | 5375 | 1CB
3VA11256EF320BH0 | ВЫКЛЮЧАТЕЛЬ 3VA1 IEC ТИПОРАЗМЕР 160 КЛАСС ОТКЛЮЧАЮЩЕЙ СПОСОБНОСТИ H ICU=70KA @ 415 В 3-ПОЛ., ЗАЩИТА ЛИНИИ TM240, ATAM, IN=25A ЗАЩИТА ОТ ПЕРЕГРУЗКИ IR=17,5A ...25A ЗАЩИТА ОТ ТОКА КЗ II=6,4 X IN ШИННОЕ ПРИСОЕДИНЕНИЕ РАСЦЕПИТЕЛЬ МИН. НАПРЯЖЕНИЯ (UVR) 24 В ПОСТ.ТОКА 2 ДОП. КОНТАКТА HQ 1 АВАРИЙНЫЙ ДОП. КОНТАКТ HQ | 534.49 | 15 | 3VA1125-6EF32-0BH0 |  |  | 1 | 1 | 1 |  | LF |  | P360 | 5375 | 1CB
3VA11256EF320CA0 | ВЫКЛЮЧАТЕЛЬ 3VA1 IEC ТИПОРАЗМЕР 160 КЛАСС ОТКЛЮЧАЮЩЕЙ СПОСОБНОСТИ H ICU=70KA @ 415 В 3-ПОЛ., ЗАЩИТА ЛИНИИ TM240, ATAM, IN=25A ЗАЩИТА ОТ ПЕРЕГРУЗКИ IR=17,5A ...25A ЗАЩИТА ОТ ТОКА КЗ II=6,4 X IN ШИННОЕ ПРИСОЕДИНЕНИЕ РАСЦЕПИТЕЛЬ МИН. НАПРЯЖЕНИЯ (UVR) 120-127 В ПЕР.ТОКА 50/60 ГЦ | 452 | 15 | 3VA1125-6EF32-0CA0 |  |  | 1 | 1 | 1 |  | LF |  | P360 | 5375 | 1CB
3VA11256EF320CC0 | ВЫКЛЮЧАТЕЛЬ 3VA1 IEC ТИПОРАЗМЕР 160 КЛАСС ОТКЛЮЧАЮЩЕЙ СПОСОБНОСТИ H ICU=70KA @ 415 В 3-ПОЛ., ЗАЩИТА ЛИНИИ TM240, ATAM, IN=25A ЗАЩИТА ОТ ПЕРЕГРУЗКИ IR=17,5A ...25A ЗАЩИТА ОТ ТОКА КЗ II=6,4 X IN ШИННОЕ ПРИСОЕДИНЕНИЕ РАСЦЕПИТЕЛЬ МИН. НАПРЯЖЕНИЯ (UVR) 120-127 В ПЕР.ТОКА 50/60 ГЦ 2 ДОП. КОНТАКТА HQ | 507.37 | 15 | 3VA1125-6EF32-0CC0 |  |  | 1 | 1 | 1 |  | LF |  | P360 | 5375 | 1CB
3VA11256EF320CH0 | ВЫКЛЮЧАТЕЛЬ 3VA1 IEC ТИПОРАЗМЕР 160 КЛАСС ОТКЛЮЧАЮЩЕЙ СПОСОБНОСТИ H ICU=70KA @ 415 В 3-ПОЛ., ЗАЩИТА ЛИНИИ TM240, ATAM, IN=25A ЗАЩИТА ОТ ПЕРЕГРУЗКИ IR=17,5A ...25A ЗАЩИТА ОТ ТОКА КЗ II=6,4 X IN ШИННОЕ ПРИСОЕДИНЕНИЕ РАСЦЕПИТЕЛЬ МИН. НАПРЯЖЕНИЯ (UVR) 120-127 В ПЕР.ТОКА 50/60 ГЦ 2 ДОП. КОНТАКТА HQ 1 АВАРИЙНЫЙ ДОП. КОНТАКТ HQ | 534.49 | 15 | 3VA1125-6EF32-0CH0 |  |  | 1 | 1 | 1 |  | LF |  | P360 | 5375 | 1CB
3VA11256EF320DA0 | ВЫКЛЮЧАТЕЛЬ 3VA1 IEC ТИПОРАЗМЕР 160 КЛАСС ОТКЛЮЧАЮЩЕЙ СПОСОБНОСТИ H ICU=70KA @ 415 В 3-ПОЛ., ЗАЩИТА ЛИНИИ TM240, ATAM, IN=25A ЗАЩИТА ОТ ПЕРЕГРУЗКИ IR=17,5A ...25A ЗАЩИТА ОТ ТОКА КЗ II=6,4 X IN ШИННОЕ ПРИСОЕДИНЕНИЕ РАСЦЕПИТЕЛЬ МИН. НАПРЯЖЕНИЯ (UVR) 208-230 В ПЕР.ТОКА 50/60 ГЦ | 452 | 15 | 3VA1125-6EF32-0DA0 |  |  | 1 | 1 | 1 |  | LF |  | P360 | 5375 | 1CB
3VA11256EF320DC0 | ВЫКЛЮЧАТЕЛЬ 3VA1 IEC ТИПОРАЗМЕР 160 КЛАСС ОТКЛЮЧАЮЩЕЙ СПОСОБНОСТИ H ICU=70KA @ 415 В 3-ПОЛ., ЗАЩИТА ЛИНИИ TM240, ATAM, IN=25A ЗАЩИТА ОТ ПЕРЕГРУЗКИ IR=17,5A ...25A ЗАЩИТА ОТ ТОКА КЗ II=6,4 X IN ШИННОЕ ПРИСОЕДИНЕНИЕ РАСЦЕПИТЕЛЬ МИН. НАПРЯЖЕНИЯ (UVR) 208-230 В ПЕР.ТОКА 50/60 ГЦ 2 ДОП. КОНТАКТА HQ | 507.37 | 15 | 3VA1125-6EF32-0DC0 |  |  | 1 | 1 | 1 |  | LF |  | P360 | 5375 | 1CB
3VA11256EF320DH0 | ВЫКЛЮЧАТЕЛЬ 3VA1 IEC ТИПОРАЗМЕР 160 КЛАСС ОТКЛЮЧАЮЩЕЙ СПОСОБНОСТИ H ICU=70KA @ 415 В 3-ПОЛ., ЗАЩИТА ЛИНИИ TM240, ATAM, IN=25A ЗАЩИТА ОТ ПЕРЕГРУЗКИ IR=17,5A ...25A ЗАЩИТА ОТ ТОКА КЗ II=6,4 X IN ШИННОЕ ПРИСОЕДИНЕНИЕ РАСЦЕПИТЕЛЬ МИН. НАПРЯЖЕНИЯ (UVR) 208-230 В ПЕР.ТОКА 50/60 ГЦ 2 ДОП. КОНТАКТА HQ 1 АВАРИЙНЫЙ ДОП. КОНТАКТ HQ | 534.49 | 15 | 3VA1125-6EF32-0DH0 |  |  | 1 | 1 | 1 |  | LF |  | P360 | 5375 | 1CB
3VA11256EF320HA0 | ВЫКЛЮЧАТЕЛЬ 3VA1 IEC ТИПОРАЗМЕР 160 КЛАСС ОТКЛЮЧАЮЩЕЙ СПОСОБНОСТИ H ICU=70KA @ 415 В 3-ПОЛ., ЗАЩИТА ЛИНИИ TM240, ATAM, IN=25A ЗАЩИТА ОТ ПЕРЕГРУЗКИ IR=17,5A ...25A ЗАЩИТА ОТ ТОКА КЗ II=6,4 X IN ШИННОЕ ПРИСОЕДИНЕНИЕ НЕЗАВИСИМЫЙ РАСЦЕПИТЕЛЬ (STL) 12-30 В ПОСТ. ТОКА, 24 В ПЕР. ТОКА 50/60 ГЦ | 423.75 | 15 | 3VA1125-6EF32-0HA0 |  |  | 1 | 1 | 1 |  | LF |  | P360 | 5375 | 1CB
3VA11256EF320HC0 | ВЫКЛЮЧАТЕЛЬ 3VA1 IEC ТИПОРАЗМЕР 160 КЛАСС ОТКЛЮЧАЮЩЕЙ СПОСОБНОСТИ H ICU=70KA @ 415 В 3-ПОЛ., ЗАЩИТА ЛИНИИ TM240, ATAM, IN=25A ЗАЩИТА ОТ ПЕРЕГРУЗКИ IR=17,5A ...25A ЗАЩИТА ОТ ТОКА КЗ II=6,4 X IN ШИННОЕ ПРИСОЕДИНЕНИЕ НЕЗАВИСИМЫЙ РАСЦЕПИТЕЛЬ (STL) 12-30 В ПОСТ. ТОКА, 24 В ПЕР. ТОКА 50/60 ГЦ 2 ДОП. КОНТАКТА HQ | 477.99 | 15 | 3VA1125-6EF32-0HC0 |  |  | 1 | 1 | 1 |  | LF |  | P360 | 5375 | 1CB
3VA11256EF320HH0 | ВЫКЛЮЧАТЕЛЬ 3VA1 IEC ТИПОРАЗМЕР 160 КЛАСС ОТКЛЮЧАЮЩЕЙ СПОСОБНОСТИ H ICU=70KA @ 415 В 3-ПОЛ., ЗАЩИТА ЛИНИИ TM240, ATAM, IN=25A ЗАЩИТА ОТ ПЕРЕГРУЗКИ IR=17,5A ...25A ЗАЩИТА ОТ ТОКА КЗ II=6,4 X IN ШИННОЕ ПРИСОЕДИНЕНИЕ НЕЗАВИСИМЫЙ РАСЦЕПИТЕЛЬ (STL) 12-30 В ПОСТ. ТОКА, 24 В ПЕР. ТОКА 50/60 ГЦ 2 ДОП. КОНТАКТА HQ 1 АВАРИЙНЫЙ ДОП. КОНТАКТ HQ | 506.24 | 15 | 3VA1125-6EF32-0HH0 |  |  | 1 | 1 | 1 |  | LF |  | P360 | 5375 | 1CB
3VA11256EF320JA0 | ВЫКЛЮЧАТЕЛЬ 3VA1 IEC ТИПОРАЗМЕР 160 КЛАСС ОТКЛЮЧАЮЩЕЙ СПОСОБНОСТИ H ICU=70KA @ 415 В 3-ПОЛ., ЗАЩИТА ЛИНИИ TM240, ATAM, IN=25A ЗАЩИТА ОТ ПЕРЕГРУЗКИ IR=17,5A ...25A ЗАЩИТА ОТ ТОКА КЗ II=6,4 X IN ШИННОЕ ПРИСОЕДИНЕНИЕ НЕЗАВИСИМЫЙ РАСЦЕПИТЕЛЬ (STL) 110-127 В ПОСТ. ТОКА, ПЕР. ТОКА 50/60 ГЦ | 423.75 | 15 | 3VA1125-6EF32-0JA0 |  |  | 1 | 1 | 1 |  | LF |  | P360 | 5375 | 1CB
3VA11256EF320JC0 | ВЫКЛЮЧАТЕЛЬ 3VA1 IEC ТИПОРАЗМЕР 160 КЛАСС ОТКЛЮЧАЮЩЕЙ СПОСОБНОСТИ H ICU=70KA @ 415 В 3-ПОЛ., ЗАЩИТА ЛИНИИ TM240, ATAM, IN=25A ЗАЩИТА ОТ ПЕРЕГРУЗКИ IR=17,5A ...25A ЗАЩИТА ОТ ТОКА КЗ II=6,4 X IN ШИННОЕ ПРИСОЕДИНЕНИЕ НЕЗАВИСИМЫЙ РАСЦЕПИТЕЛЬ (STL) 110-127 В ПОСТ. ТОКА, ПЕР. ТОКА 50/60 ГЦ 2 ДОП. КОНТАКТА HQ | 477.99 | 15 | 3VA1125-6EF32-0JC0 |  |  | 1 | 1 | 1 |  | LF |  | P360 | 5375 | 1CB
3VA11256EF320JH0 | ВЫКЛЮЧАТЕЛЬ 3VA1 IEC ТИПОРАЗМЕР 160 КЛАСС ОТКЛЮЧАЮЩЕЙ СПОСОБНОСТИ H ICU=70KA @ 415 В 3-ПОЛ., ЗАЩИТА ЛИНИИ TM240, ATAM, IN=25A ЗАЩИТА ОТ ПЕРЕГРУЗКИ IR=17,5A ...25A ЗАЩИТА ОТ ТОКА КЗ II=6,4 X IN ШИННОЕ ПРИСОЕДИНЕНИЕ НЕЗАВИСИМЫЙ РАСЦЕПИТЕЛЬ (STL) 110-127 В ПОСТ. ТОКА, ПЕР. ТОКА 50/60 ГЦ 2 ДОП. КОНТАКТА HQ 1 АВАРИЙНЫЙ ДОП. КОНТАКТ HQ | 506.24 | 15 | 3VA1125-6EF32-0JH0 |  |  | 1 | 1 | 1 |  | LF |  | P360 | 5375 | 1CB
3VA11256EF320KA0 | ВЫКЛЮЧАТЕЛЬ 3VA1 IEC ТИПОРАЗМЕР 160 КЛАСС ОТКЛЮЧАЮЩЕЙ СПОСОБНОСТИ H ICU=70KA @ 415 В 3-ПОЛ., ЗАЩИТА ЛИНИИ TM240, ATAM, IN=25A ЗАЩИТА ОТ ПЕРЕГРУЗКИ IR=17,5A ...25A ЗАЩИТА ОТ ТОКА КЗ II=6,4 X IN ШИННОЕ ПРИСОЕДИНЕНИЕ НЕЗАВИСИМЫЙ РАСЦЕПИТЕЛЬ (STL) 220-250 В ПОСТ. ТОКА, 208-277 В ПЕР. ТОКА | 423.75 | 15 | 3VA1125-6EF32-0KA0 |  |  | 1 | 1 | 1 |  | LF |  | P360 | 5375 | 1CB
3VA11256EF320KC0 | ВЫКЛЮЧАТЕЛЬ 3VA1 IEC ТИПОРАЗМЕР 160 КЛАСС ОТКЛЮЧАЮЩЕЙ СПОСОБНОСТИ H ICU=70KA @ 415 В 3-ПОЛ., ЗАЩИТА ЛИНИИ TM240, ATAM, IN=25A ЗАЩИТА ОТ ПЕРЕГРУЗКИ IR=17,5A ...25A ЗАЩИТА ОТ ТОКА КЗ II=6,4 X IN ШИННОЕ ПРИСОЕДИНЕНИЕ НЕЗАВИСИМЫЙ РАСЦЕПИТЕЛЬ (STL) 220-250 В ПОСТ. ТОКА, 208-277 В ПЕР. ТОКА 2 ДОП. КОНТАКТА HQ | 477.99 | 15 | 3VA1125-6EF32-0KC0 |  |  | 1 | 1 | 1 |  | LF |  | P360 | 5375 | 1CB
3VA11256EF320KH0 | ВЫКЛЮЧАТЕЛЬ 3VA1 IEC ТИПОРАЗМЕР 160 КЛАСС ОТКЛЮЧАЮЩЕЙ СПОСОБНОСТИ H ICU=70KA @ 415 В 3-ПОЛ., ЗАЩИТА ЛИНИИ TM240, ATAM, IN=25A ЗАЩИТА ОТ ПЕРЕГРУЗКИ IR=17,5A ...25A ЗАЩИТА ОТ ТОКА КЗ II=6,4 X IN ШИННОЕ ПРИСОЕДИНЕНИЕ НЕЗАВИСИМЫЙ РАСЦЕПИТЕЛЬ (STL) 220-250 В ПОСТ. ТОКА, 208-277 В ПЕР. ТОКА 2 ДОП. КОНТАКТА HQ 1 АВАРИЙНЫЙ ДОП. КОНТАКТ HQ | 506.24 | 15 | 3VA1125-6EF32-0KH0 |  |  | 1 | 1 | 1 |  | LF |  | P360 | 5375 | 1CB
3VA11256EF360AA0 | ВЫКЛЮЧАТЕЛЬ 3VA1 IEC ТИПОРАЗМЕР 160 КЛАСС ОТКЛЮЧАЮЩЕЙ СПОСОБНОСТИ H ICU=70KA @ 415 В 3-ПОЛ., ЗАЩИТА ЛИНИИ TM240, ATAM, IN=25A ЗАЩИТА ОТ ПЕРЕГРУЗКИ IR=17,5A ...25A ЗАЩИТА ОТ ТОКА КЗ II=5...10 X IN ПРИСОЕДИНЕНИЕ КАБЕЛЕМ | 350.3 | 15 | 3VA1125-6EF36-0AA0 |  |  | 1 | 1 | 1 |  | LF |  | P360 | 5375 | 1CB
3VA11256EF420AA0 | ВЫКЛЮЧАТЕЛЬ 3VA1 IEC ТИПОРАЗМЕР 160 КЛАСС ОТКЛЮЧАЮЩЕЙ СПОСОБНОСТИ H ICU=70KA @ 415 В 4-ПОЛ., ЗАЩИТА ЛИНИИ TM240, ATAM, IN=25A ЗАЩИТА ОТ ПЕРЕГРУЗКИ IR=17,5A ...25A ЗАЩИТА ОТ ТОКА КЗ II=5...10 X IN БЕЗ ЗАЩИТЫ НЕЙТРАЛИ ШИННОЕ ПРИСОЕДИНЕНИЕ | 422.62 | 15 | 3VA1125-6EF42-0AA0 |  |  | 1 | 1 | 1 |  | LF |  | P360 | 5375 | 1CB
3VA11256EF460AA0 | ВЫКЛЮЧАТЕЛЬ 3VA1 IEC ТИПОРАЗМЕР 160 КЛАСС ОТКЛЮЧАЮЩЕЙ СПОСОБНОСТИ H ICU=70KA @ 415 В 4-ПОЛ., ЗАЩИТА ЛИНИИ TM240, ATAM, IN=25A ЗАЩИТА ОТ ПЕРЕГРУЗКИ IR=17,5A ...25A ЗАЩИТА ОТ ТОКА КЗ II=5...10 X IN БЕЗ ЗАЩИТЫ НЕЙТРАЛИ ПРИСОЕДИНЕНИЕ КАБЕЛЕМ | 455.39 | 15 | 3VA1125-6EF46-0AA0 |  |  | 1 | 1 | 1 |  | LF |  | P360 | 5375 | 1CB
3VA11256GD420AA0 | ВЫКЛЮЧАТЕЛЬ 3VA1 IEC ТИПОРАЗМЕР 160 КЛАСС ОТКЛЮЧАЮЩЕЙ СПОСОБНОСТИ H ICU=70KA @ 415 В 4-ПОЛ., ЗАЩИТА ЛИНИИ TM210, FTFM, IN=25A ЗАЩИТА ОТ ПЕРЕГРУЗКИ IR=25A ФИКС. ЗАЩИТА ОТ ТОКА КЗ II=10 X IN ЗАЩИТА НЕЙТРАЛИ 100% ШИННОЕ ПРИСОЕДИНЕНИЕ | 392.11 | 15 | 3VA1125-6GD42-0AA0 |  |  | 1 | 1 | 1 |  | LF |  | P360 | 5375 | 1CB
3VA11256GD460AA0 | ВЫКЛЮЧАТЕЛЬ 3VA1 IEC ТИПОРАЗМЕР 160 КЛАСС ОТКЛЮЧАЮЩЕЙ СПОСОБНОСТИ H ICU=70KA @ 415 В 4-ПОЛ., ЗАЩИТА ЛИНИИ TM210, FTFM, IN=25A ЗАЩИТА ОТ ПЕРЕГРУЗКИ IR=25A ФИКС. ЗАЩИТА ОТ ТОКА КЗ II=10 X IN ЗАЩИТА НЕЙТРАЛИ 100% ПРИСОЕДИНЕНИЕ КАБЕЛЕМ | 427.14 | 15 | 3VA1125-6GD46-0AA0 |  |  | 1 | 1 | 1 |  | LF |  | P360 | 5375 | 1CB
3VA11256GE420AA0 | ВЫКЛЮЧАТЕЛЬ 3VA1 IEC ТИПОРАЗМЕР 160 КЛАСС ОТКЛЮЧАЮЩЕЙ СПОСОБНОСТИ H ICU=70KA @ 415 В 4-ПОЛ., ЗАЩИТА ЛИНИИ TM220, ATFM, IN=25A ЗАЩИТА ОТ ПЕРЕГРУЗКИ IR=17,5A ...25A ЗАЩИТА ОТ ТОКА КЗ II=10 X IN ЗАЩИТА НЕЙТРАЛИ 100% ШИННОЕ ПРИСОЕДИНЕНИЕ | 401.15 | 15 | 3VA1125-6GE42-0AA0 |  |  | 1 | 1 | 1 |  | LF |  | P360 | 5375 | 1CB
3VA11256GE460AA0 | ВЫКЛЮЧАТЕЛЬ 3VA1 IEC ТИПОРАЗМЕР 160 КЛАСС ОТКЛЮЧАЮЩЕЙ СПОСОБНОСТИ H ICU=70KA @ 415 В 4-ПОЛ., ЗАЩИТА ЛИНИИ TM220, ATFM, IN=25A ЗАЩИТА ОТ ПЕРЕГРУЗКИ IR=17,5A ...25A ЗАЩИТА ОТ ТОКА КЗ II=10 X IN ЗАЩИТА НЕЙТРАЛИ 100% ПРИСОЕДИНЕНИЕ КАБЕЛЕМ | 435.05 | 15 | 3VA1125-6GE46-0AA0 |  |  | 1 | 1 | 1 |  | LF |  | P360 | 5375 | 1CB
3VA11256GF420AA0 | ВЫКЛЮЧАТЕЛЬ 3VA1 IEC ТИПОРАЗМЕР 160 КЛАСС ОТКЛЮЧАЮЩЕЙ СПОСОБНОСТИ H ICU=70KA @ 415 В 4-ПОЛ., ЗАЩИТА ЛИНИИ TM240, ATAM, IN=25A ЗАЩИТА ОТ ПЕРЕГРУЗКИ IR=17,5A ...25A ЗАЩИТА ОТ ТОКА КЗ II=5 X IN ЗАЩИТА НЕЙТРАЛИ 100% ШИННОЕ ПРИСОЕДИНЕНИЕ | 422.62 | 15 | 3VA1125-6GF42-0AA0 |  |  | 1 | 1 | 1 |  | LF |  | P360 | 5375 | 1CB
3VA11256GF460AA0 | ВЫКЛЮЧАТЕЛЬ 3VA1 IEC ТИПОРАЗМЕР 160 КЛАСС ОТКЛЮЧАЮЩЕЙ СПОСОБНОСТИ H ICU=70KA @ 415 В 4-ПОЛ., ЗАЩИТА ЛИНИИ TM240, ATAM, IN=25A ЗАЩИТА ОТ ПЕРЕГРУЗКИ IR=17,5A ...25A ЗАЩИТА ОТ ТОКА КЗ II=5...10 X IN ЗАЩИТА НЕЙТРАЛИ 100% ПРИСОЕДИНЕНИЕ КАБЕЛЕМ | 455.39 | 15 | 3VA1125-6GF46-0AA0 |  |  | 1 | 1 | 1 |  | LF |  | P360 | 5375 | 1CB
3VA11323ED120AA0 | ВЫКЛЮЧАТЕЛЬ 3VA1 IEC ТИПОРАЗМЕР 160 КЛАСС ОТКЛЮЧАЮЩЕЙ СПОСОБНОСТИ N ICU=25KA @ 240 В 1-ПОЛ., ЗАЩИТА ЛИНИИ TM210, FTFM, IN=32A ЗАЩИТА ОТ ПЕРЕГРУЗКИ IR=32A ФИКС. ЗАЩИТА ОТ ТОКА КЗ II=10 X IN ШИННОЕ ПРИСОЕДИНЕНИЕ | 115.26 | 15 | 3VA1132-3ED12-0AA0 |  |  | 1 | 1 | 1 |  | LF |  | P360 | 5375 | 1CB
3VA11323ED160AA0 | ВЫКЛЮЧАТЕЛЬ 3VA1 IEC ТИПОРАЗМЕР 160 КЛАСС ОТКЛЮЧАЮЩЕЙ СПОСОБНОСТИ N ICU=25KA @ 240 В 1-ПОЛ., ЗАЩИТА ЛИНИИ TM210, FTFM, IN=32A ЗАЩИТА ОТ ПЕРЕГРУЗКИ IR=32A ФИКС. ЗАЩИТА ОТ ТОКА КЗ II=10 X IN ПРИСОЕДИНЕНИЕ КАБЕЛЕМ | 124.3 | 15 | 3VA1132-3ED16-0AA0 |  |  | 1 | 1 | 1 |  | LF |  | P360 | 5375 | 1CB
3VA11323ED220AA0 | ВЫКЛЮЧАТЕЛЬ 3VA1 IEC ТИПОРАЗМЕР 160 КЛАСС ОТКЛЮЧАЮЩЕЙ СПОСОБНОСТИ N ICU=25KA @ 415 В 2-ПОЛ., ЗАЩИТА ЛИНИИ TM210, FTFM, IN=32A ЗАЩИТА ОТ ПЕРЕГРУЗКИ IR=32A ФИКС. ЗАЩИТА ОТ ТОКА КЗ II=10 X IN ШИННОЕ ПРИСОЕДИНЕНИЕ | 207.92 | 15 | 3VA1132-3ED22-0AA0 |  |  | 1 | 1 | 1 |  | LF |  | P360 | 5375 | 1CB
3VA11323ED260AA0 | ВЫКЛЮЧАТЕЛЬ 3VA1 IEC ТИПОРАЗМЕР 160 КЛАСС ОТКЛЮЧАЮЩЕЙ СПОСОБНОСТИ N ICU=25KA @ 415 В 2-ПОЛ., ЗАЩИТА ЛИНИИ TM210, FTFM, IN=32A ЗАЩИТА ОТ ПЕРЕГРУЗКИ IR=32A ФИКС. ЗАЩИТА ОТ ТОКА КЗ II=10 X IN ПРИСОЕДИНЕНИЕ КАБЕЛЕМ | 226 | 15 | 3VA1132-3ED26-0AA0 |  |  | 1 | 1 | 1 |  | LF |  | P360 | 5375 | 1CB
3VA11323ED320AA0 | ВЫКЛЮЧАТЕЛЬ 3VA1 IEC ТИПОРАЗМЕР 160 КЛАСС ОТКЛЮЧАЮЩЕЙ СПОСОБНОСТИ N ICU=25KA @ 415 В 3-ПОЛ., ЗАЩИТА ЛИНИИ TM210, FTFM, IN=32A ЗАЩИТА ОТ ПЕРЕГРУЗКИ IR=32A ФИКС. ЗАЩИТА ОТ ТОКА КЗ II=10 X IN ШИННОЕ ПРИСОЕДИНЕНИЕ | 231.65 | 15 | 3VA1132-3ED32-0AA0 |  |  | 1 | 1 | 1 |  | LF |  | P360 | 5375 | 1CB
3VA11323ED360AA0 | ВЫКЛЮЧАТЕЛЬ 3VA1 IEC ТИПОРАЗМЕР 160 КЛАСС ОТКЛЮЧАЮЩЕЙ СПОСОБНОСТИ N ICU=25KA @ 415 В 3-ПОЛ., ЗАЩИТА ЛИНИИ TM210, FTFM, IN=32A ЗАЩИТА ОТ ПЕРЕГРУЗКИ IR=32A ФИКС. ЗАЩИТА ОТ ТОКА КЗ II=10 X IN ПРИСОЕДИНЕНИЕ КАБЕЛЕМ | 256.51 | 15 | 3VA1132-3ED36-0AA0 |  |  | 1 | 1 | 1 |  | LF |  | P360 | 5375 | 1CB
3VA11323ED420AA0 | ВЫКЛЮЧАТЕЛЬ 3VA1 IEC ТИПОРАЗМЕР 160 КЛАСС ОТКЛЮЧАЮЩЕЙ СПОСОБНОСТИ N ICU=25KA @ 415 В 4-ПОЛ., ЗАЩИТА ЛИНИИ TM210, FTFM, IN=32A ЗАЩИТА ОТ ПЕРЕГРУЗКИ IR=32A ФИКС. ЗАЩИТА ОТ ТОКА КЗ II=10 X IN БЕЗ ЗАЩИТЫ НЕЙТРАЛИ ШИННОЕ ПРИСОЕДИНЕНИЕ | 301.71 | 15 | 3VA1132-3ED42-0AA0 |  |  | 1 | 1 | 1 |  | LF |  | P360 | 5375 | 1CB
3VA11323ED460AA0 | ВЫКЛЮЧАТЕЛЬ 3VA1 IEC ТИПОРАЗМЕР 160 КЛАСС ОТКЛЮЧАЮЩЕЙ СПОСОБНОСТИ N ICU=25KA @ 415 В 4-ПОЛ., ЗАЩИТА ЛИНИИ TM210, FTFM, IN=32A ЗАЩИТА ОТ ПЕРЕГРУЗКИ IR=32A ФИКС. ЗАЩИТА ОТ ТОКА КЗ II=10 X IN БЕЗ ЗАЩИТЫ НЕЙТРАЛИ ПРИСОЕДИНЕНИЕ КАБЕЛЕМ | 334.48 | 15 | 3VA1132-3ED46-0AA0 |  |  | 1 | 1 | 1 |  | LF |  | P360 | 5375 | 1CB
3VA11323EE320AA0 | ВЫКЛЮЧАТЕЛЬ 3VA1 IEC ТИПОРАЗМЕР 160 КЛАСС ОТКЛЮЧАЮЩЕЙ СПОСОБНОСТИ N ICU=25KA @ 415 В 3-ПОЛ., ЗАЩИТА ЛИНИИ TM220, ATFM, IN=32A ЗАЩИТА ОТ ПЕРЕГРУЗКИ IR=22,4A ...32A ЗАЩИТА ОТ ТОКА КЗ II=10 X IN ШИННОЕ ПРИСОЕДИНЕНИЕ | 236.17 | 15 | 3VA1132-3EE32-0AA0 |  |  | 1 | 1 | 1 |  | LF |  | P360 | 5375 | 1CB
3VA11323EE360AA0 | ВЫКЛЮЧАТЕЛЬ 3VA1 IEC ТИПОРАЗМЕР 160 КЛАСС ОТКЛЮЧАЮЩЕЙ СПОСОБНОСТИ N ICU=25KA @ 415 В 3-ПОЛ., ЗАЩИТА ЛИНИИ TM220, ATFM, IN=32A ЗАЩИТА ОТ ПЕРЕГРУЗКИ IR=22,4A ...32A ЗАЩИТА ОТ ТОКА КЗ II=10 X IN ПРИСОЕДИНЕНИЕ КАБЕЛЕМ | 262.16 | 15 | 3VA1132-3EE36-0AA0 |  |  | 1 | 1 | 1 |  | LF |  | P360 | 5375 | 1CB
3VA11323EE420AA0 | ВЫКЛЮЧАТЕЛЬ 3VA1 IEC ТИПОРАЗМЕР 160 КЛАСС ОТКЛЮЧАЮЩЕЙ СПОСОБНОСТИ N ICU=25KA @ 415 В 4-ПОЛ., ЗАЩИТА ЛИНИИ TM220, ATFM, IN=32A ЗАЩИТА ОТ ПЕРЕГРУЗКИ IR=22,4A ...32A ЗАЩИТА ОТ ТОКА КЗ II=10 X IN БЕЗ ЗАЩИТЫ НЕЙТРАЛИ ШИННОЕ ПРИСОЕДИНЕНИЕ | 307.36 | 15 | 3VA1132-3EE42-0AA0 |  |  | 1 | 1 | 1 |  | LF |  | P360 | 5375 | 1CB
3VA11323EE460AA0 | ВЫКЛЮЧАТЕЛЬ 3VA1 IEC ТИПОРАЗМЕР 160 КЛАСС ОТКЛЮЧАЮЩЕЙ СПОСОБНОСТИ N ICU=25KA @ 415 В 4-ПОЛ., ЗАЩИТА ЛИНИИ TM220, ATFM, IN=32A ЗАЩИТА ОТ ПЕРЕГРУЗКИ IR=22,4A ...32A ЗАЩИТА ОТ ТОКА КЗ II=10 X IN БЕЗ ЗАЩИТЫ НЕЙТРАЛИ ПРИСОЕДИНЕНИЕ КАБЕЛЕМ | 342.39 | 15 | 3VA1132-3EE46-0AA0 |  |  | 1 | 1 | 1 |  | LF |  | P360 | 5375 | 1CB
3VA11323EF320AA0 | ВЫКЛЮЧАТЕЛЬ 3VA1 IEC ТИПОРАЗМЕР 160 КЛАСС ОТКЛЮЧАЮЩЕЙ СПОСОБНОСТИ N ICU=25KA @ 415 В 3-ПОЛ., ЗАЩИТА ЛИНИИ TM240, ATAM, IN=32A ЗАЩИТА ОТ ПЕРЕГРУЗКИ IR=22,4A ...32A ЗАЩИТА ОТ ТОКА КЗ II=5...10 X IN ШИННОЕ ПРИСОЕДИНЕНИЕ | 248.6 | 15 | 3VA1132-3EF32-0AA0 |  |  | 1 | 1 | 1 |  | LF |  | P360 | 5375 | 1CB
3VA11323EF320AB0 | ВЫКЛЮЧАТЕЛЬ 3VA1 IEC ТИПОРАЗМЕР 160 КЛАСС ОТКЛЮЧАЮЩЕЙ СПОСОБНОСТИ N ICU=25KA @ 415 В 3-ПОЛ., ЗАЩИТА ЛИНИИ TM240, ATAM, IN=32A ЗАЩИТА ОТ ПЕРЕГРУЗКИ IR=22,4A ...32A ЗАЩИТА ОТ ТОКА КЗ II=5 X IN ШИННОЕ ПРИСОЕДИНЕНИЕ 2 ДОП. КОНТАКТ. HP | 331.09 | 15 | 3VA1132-3EF32-0AB0 |  |  | 1 | 1 | 1 |  | LF |  | P360 | 5375 | 1CB
3VA11323EF320AC0 | ВЫКЛЮЧАТЕЛЬ 3VA1 IEC ТИПОРАЗМЕР 160 КЛАСС ОТКЛЮЧАЮЩЕЙ СПОСОБНОСТИ N ICU=25KA @ 415 В 3-ПОЛ., ЗАЩИТА ЛИНИИ TM240, ATAM, IN=32A ЗАЩИТА ОТ ПЕРЕГРУЗКИ IR=22,4A ...32A ЗАЩИТА ОТ ТОКА КЗ II=5 X IN ШИННОЕ ПРИСОЕДИНЕНИЕ 2 ДОП. КОНТАКТ. HQ | 303.97 | 15 | 3VA1132-3EF32-0AC0 |  |  | 1 | 1 | 1 |  | LF |  | P360 | 5375 | 1CB
3VA11323EF320AD0 | ВЫКЛЮЧАТЕЛЬ 3VA1 IEC ТИПОРАЗМЕР 160 КЛАСС ОТКЛЮЧАЮЩЕЙ СПОСОБНОСТИ N ICU=25KA @ 415 В 3-ПОЛ., ЗАЩИТА ЛИНИИ TM240, ATAM, IN=32A ЗАЩИТА ОТ ПЕРЕГРУЗКИ IR=22,4A ...32A ЗАЩИТА ОТ ТОКА КЗ II=5 X IN ШИННОЕ ПРИСОЕДИНЕНИЕ 3 ДОП. КОНТАКТ. HQ | 331.09 | 15 | 3VA1132-3EF32-0AD0 |  |  | 1 | 1 | 1 |  | LF |  | P360 | 5375 | 1CB
3VA11323EF320AE0 | ВЫКЛЮЧАТЕЛЬ 3VA1 IEC ТИПОРАЗМЕР 160 КЛАСС ОТКЛЮЧАЮЩЕЙ СПОСОБНОСТИ N ICU=25KA @ 415 В 3-ПОЛ., ЗАЩИТА ЛИНИИ TM240, ATAM, IN=32A ЗАЩИТА ОТ ПЕРЕГРУЗКИ IR=22,4A ...32A ЗАЩИТА ОТ ТОКА КЗ II=5 X IN ШИННОЕ ПРИСОЕДИНЕНИЕ 4 ДОП. КОНТАКТ. HQ | 359.34 | 15 | 3VA1132-3EF32-0AE0 |  |  | 1 | 1 | 1 |  | LF |  | P360 | 5375 | 1CB
3VA11323EF320AF0 | ВЫКЛЮЧАТЕЛЬ 3VA1 IEC ТИПОРАЗМЕР 160 КЛАСС ОТКЛЮЧАЮЩЕЙ СПОСОБНОСТИ N ICU=25KA @ 415 В 3-ПОЛ., ЗАЩИТА ЛИНИИ TM240, ATAM, IN=32A ЗАЩИТА ОТ ПЕРЕГРУЗКИ IR=22,4A ...32A ЗАЩИТА ОТ ТОКА КЗ II=5 X IN ШИННОЕ ПРИСОЕДИНЕНИЕ 1 ДОП. КОНТАКТ. HQ 1 АВАРИЙНЫЙ ДОП. КОНТАКТ HQ | 303.97 | 15 | 3VA1132-3EF32-0AF0 |  |  | 1 | 1 | 1 |  | LF |  | P360 | 5375 | 1CB
3VA11323EF320AG0 | ВЫКЛЮЧАТЕЛЬ 3VA1 IEC ТИПОРАЗМЕР 160 КЛАСС ОТКЛЮЧАЮЩЕЙ СПОСОБНОСТИ N ICU=25KA @ 415 В 3-ПОЛ., ЗАЩИТА ЛИНИИ TM240, ATAM, IN=32A ЗАЩИТА ОТ ПЕРЕГРУЗКИ IR=22,4A ...32A ЗАЩИТА ОТ ТОКА КЗ II=5 X IN ШИННОЕ ПРИСОЕДИНЕНИЕ 1 ДОП. КОНТАКТ. HP 1 АВАРИЙНЫЙ ДОП. КОНТАКТ HP | 331.09 | 15 | 3VA1132-3EF32-0AG0 |  |  | 1 | 1 | 1 |  | LF |  | P360 | 5375 | 1CB
3VA11323EF320AH0 | ВЫКЛЮЧАТЕЛЬ 3VA1 IEC ТИПОРАЗМЕР 160 КЛАСС ОТКЛЮЧАЮЩЕЙ СПОСОБНОСТИ N ICU=25KA @ 415 В 3-ПОЛ., ЗАЩИТА ЛИНИИ TM240, ATAM, IN=32A ЗАЩИТА ОТ ПЕРЕГРУЗКИ IR=22,4A ...32A ЗАЩИТА ОТ ТОКА КЗ II=5 X IN ШИННОЕ ПРИСОЕДИНЕНИЕ 2 ДОП. КОНТАКТ. HQ 1 АВАРИЙНЫЙ ДОП. КОНТАКТ HQ | 331.09 | 15 | 3VA1132-3EF32-0AH0 |  |  | 1 | 1 | 1 |  | LF |  | P360 | 5375 | 1CB
3VA11323EF320BA0 | ВЫКЛЮЧАТЕЛЬ 3VA1 IEC ТИПОРАЗМЕР 160 КЛАСС ОТКЛЮЧАЮЩЕЙ СПОСОБНОСТИ N ICU=25KA @ 415 В 3-ПОЛ., ЗАЩИТА ЛИНИИ TM240, ATAM, IN=32A ЗАЩИТА ОТ ПЕРЕГРУЗКИ IR=22,4A ...32A ЗАЩИТА ОТ ТОКА КЗ II=5 X IN ШИННОЕ ПРИСОЕДИНЕНИЕ РАСЦЕПИТЕЛЬ МИН. НАПРЯЖЕНИЯ (UVR) 24 В ПОСТ.ТОКА | 376.29 | 15 | 3VA1132-3EF32-0BA0 |  |  | 1 | 1 | 1 |  | LF |  | P360 | 5375 | 1CB
3VA11323EF320BC0 | ВЫКЛЮЧАТЕЛЬ 3VA1 IEC ТИПОРАЗМЕР 160 КЛАСС ОТКЛЮЧАЮЩЕЙ СПОСОБНОСТИ N ICU=25KA @ 415 В 3-ПОЛ., ЗАЩИТА ЛИНИИ TM240, ATAM, IN=32A ЗАЩИТА ОТ ПЕРЕГРУЗКИ IR=22,4A ...32A ЗАЩИТА ОТ ТОКА КЗ II=5 X IN ШИННОЕ ПРИСОЕДИНЕНИЕ РАСЦЕПИТЕЛЬ МИН. НАПРЯЖЕНИЯ (UVR) 24 В ПОСТ.ТОКА 2 ДОП. КОНТАКТА HQ | 431.66 | 15 | 3VA1132-3EF32-0BC0 |  |  | 1 | 1 | 1 |  | LF |  | P360 | 5375 | 1CB
3VA11323EF320BH0 | ВЫКЛЮЧАТЕЛЬ 3VA1 IEC ТИПОРАЗМЕР 160 КЛАСС ОТКЛЮЧАЮЩЕЙ СПОСОБНОСТИ N ICU=25KA @ 415 В 3-ПОЛ., ЗАЩИТА ЛИНИИ TM240, ATAM, IN=32A ЗАЩИТА ОТ ПЕРЕГРУЗКИ IR=22,4A ...32A ЗАЩИТА ОТ ТОКА КЗ II=5 X IN ШИННОЕ ПРИСОЕДИНЕНИЕ РАСЦЕПИТЕЛЬ МИН. НАПРЯЖЕНИЯ (UVR) 24 В ПОСТ.ТОКА 2 ДОП. КОНТАКТА HQ 1 АВАРИЙНЫЙ ДОП. КОНТАКТ HQ | 458.78 | 15 | 3VA1132-3EF32-0BH0 |  |  | 1 | 1 | 1 |  | LF |  | P360 | 5375 | 1CB
3VA11323EF320CA0 | ВЫКЛЮЧАТЕЛЬ 3VA1 IEC ТИПОРАЗМЕР 160 КЛАСС ОТКЛЮЧАЮЩЕЙ СПОСОБНОСТИ N ICU=25KA @ 415 В 3-ПОЛ., ЗАЩИТА ЛИНИИ TM240, ATAM, IN=32A ЗАЩИТА ОТ ПЕРЕГРУЗКИ IR=22,4A ...32A ЗАЩИТА ОТ ТОКА КЗ II=5 X IN ШИННОЕ ПРИСОЕДИНЕНИЕ РАСЦЕПИТЕЛЬ МИН. НАПРЯЖЕНИЯ (UVR) 120-127 В ПЕР.ТОКА 50/60 ГЦ | 376.29 | 15 | 3VA1132-3EF32-0CA0 |  |  | 1 | 1 | 1 |  | LF |  | P360 | 5375 | 1CB
3VA11323EF320CC0 | ВЫКЛЮЧАТЕЛЬ 3VA1 IEC ТИПОРАЗМЕР 160 КЛАСС ОТКЛЮЧАЮЩЕЙ СПОСОБНОСТИ N ICU=25KA @ 415 В 3-ПОЛ., ЗАЩИТА ЛИНИИ TM240, ATAM, IN=32A ЗАЩИТА ОТ ПЕРЕГРУЗКИ IR=22,4A ...32A ЗАЩИТА ОТ ТОКА КЗ II=5 X IN ШИННОЕ ПРИСОЕДИНЕНИЕ РАСЦЕПИТЕЛЬ МИН. НАПРЯЖЕНИЯ (UVR) 120-127 В ПЕР.ТОКА 50/60 ГЦ 2 ДОП. КОНТАКТА HQ | 431.66 | 15 | 3VA1132-3EF32-0CC0 |  |  | 1 | 1 | 1 |  | LF |  | P360 | 5375 | 1CB
3VA11323EF320CH0 | ВЫКЛЮЧАТЕЛЬ 3VA1 IEC ТИПОРАЗМЕР 160 КЛАСС ОТКЛЮЧАЮЩЕЙ СПОСОБНОСТИ N ICU=25KA @ 415 В 3-ПОЛ., ЗАЩИТА ЛИНИИ TM240, ATAM, IN=32A ЗАЩИТА ОТ ПЕРЕГРУЗКИ IR=22,4A ...32A ЗАЩИТА ОТ ТОКА КЗ II=5 X IN ШИННОЕ ПРИСОЕДИНЕНИЕ РАСЦЕПИТЕЛЬ МИН. НАПРЯЖЕНИЯ (UVR) 120-127 В ПЕР.ТОКА 50/60 ГЦ 2 ДОП. КОНТАКТА HQ 1 АВАРИЙНЫЙ ДОП. КОНТАКТ HQ | 458.78 | 15 | 3VA1132-3EF32-0CH0 |  |  | 1 | 1 | 1 |  | LF |  | P360 | 5375 | 1CB
3VA11323EF320DA0 | ВЫКЛЮЧАТЕЛЬ 3VA1 IEC ТИПОРАЗМЕР 160 КЛАСС ОТКЛЮЧАЮЩЕЙ СПОСОБНОСТИ N ICU=25KA @ 415 В 3-ПОЛ., ЗАЩИТА ЛИНИИ TM240, ATAM, IN=32A ЗАЩИТА ОТ ПЕРЕГРУЗКИ IR=22,4A ...32A ЗАЩИТА ОТ ТОКА КЗ II=5 X IN ШИННОЕ ПРИСОЕДИНЕНИЕ РАСЦЕПИТЕЛЬ МИН. НАПРЯЖЕНИЯ (UVR) 208-230 В ПЕР.ТОКА 50/60 ГЦ | 376.29 | 15 | 3VA1132-3EF32-0DA0 |  |  | 1 | 1 | 1 |  | LF |  | P360 | 5375 | 1CB
3VA11323EF320DC0 | ВЫКЛЮЧАТЕЛЬ 3VA1 IEC ТИПОРАЗМЕР 160 КЛАСС ОТКЛЮЧАЮЩЕЙ СПОСОБНОСТИ N ICU=25KA @ 415 В 3-ПОЛ., ЗАЩИТА ЛИНИИ TM240, ATAM, IN=32A ЗАЩИТА ОТ ПЕРЕГРУЗКИ IR=22,4A ...32A ЗАЩИТА ОТ ТОКА КЗ II=5 X IN ШИННОЕ ПРИСОЕДИНЕНИЕ РАСЦЕПИТЕЛЬ МИН. НАПРЯЖЕНИЯ (UVR) 208-230 В ПЕР.ТОКА 50/60 ГЦ 2 ДОП. КОНТАКТА HQ | 431.66 | 15 | 3VA1132-3EF32-0DC0 |  |  | 1 | 1 | 1 |  | LF |  | P360 | 5375 | 1CB
3VA11323EF320DH0 | ВЫКЛЮЧАТЕЛЬ 3VA1 IEC ТИПОРАЗМЕР 160 КЛАСС ОТКЛЮЧАЮЩЕЙ СПОСОБНОСТИ N ICU=25KA @ 415 В 3-ПОЛ., ЗАЩИТА ЛИНИИ TM240, ATAM, IN=32A ЗАЩИТА ОТ ПЕРЕГРУЗКИ IR=22,4A ...32A ЗАЩИТА ОТ ТОКА КЗ II=5 X IN ШИННОЕ ПРИСОЕДИНЕНИЕ РАСЦЕПИТЕЛЬ МИН. НАПРЯЖЕНИЯ (UVR) 208-230 В ПЕР.ТОКА 50/60 ГЦ 2 ДОП. КОНТАКТА HQ 1 АВАРИЙНЫЙ ДОП. КОНТАКТ HQ | 458.78 | 15 | 3VA1132-3EF32-0DH0 |  |  | 1 | 1 | 1 |  | LF |  | P360 | 5375 | 1CB
3VA11323EF320HA0 | ВЫКЛЮЧАТЕЛЬ 3VA1 IEC ТИПОРАЗМЕР 160 КЛАСС ОТКЛЮЧАЮЩЕЙ СПОСОБНОСТИ N ICU=25KA @ 415 В 3-ПОЛ., ЗАЩИТА ЛИНИИ TM240, ATAM, IN=32A ЗАЩИТА ОТ ПЕРЕГРУЗКИ IR=22,4A ...32A ЗАЩИТА ОТ ТОКА КЗ II=5 X IN ШИННОЕ ПРИСОЕДИНЕНИЕ НЕЗАВИСИМЫЙ РАСЦЕПИТЕЛЬ (STL) 12-30 В ПОСТ. ТОКА, 24 В ПЕР. ТОКА 50/60 ГЦ | 348.04 | 15 | 3VA1132-3EF32-0HA0 |  |  | 1 | 1 | 1 |  | LF |  | P360 | 5375 | 1CB
3VA11323EF320HC0 | ВЫКЛЮЧАТЕЛЬ 3VA1 IEC ТИПОРАЗМЕР 160 КЛАСС ОТКЛЮЧАЮЩЕЙ СПОСОБНОСТИ N ICU=25KA @ 415 В 3-ПОЛ., ЗАЩИТА ЛИНИИ TM240, ATAM, IN=32A ЗАЩИТА ОТ ПЕРЕГРУЗКИ IR=22,4A ...32A ЗАЩИТА ОТ ТОКА КЗ II=5 X IN ШИННОЕ ПРИСОЕДИНЕНИЕ НЕЗАВИСИМЫЙ РАСЦЕПИТЕЛЬ (STL) 12-30 В ПОСТ. ТОКА, 24 В ПЕР. ТОКА 50/60 ГЦ 2 ДОП. КОНТАКТА HQ | 402.28 | 15 | 3VA1132-3EF32-0HC0 |  |  | 1 | 1 | 1 |  | LF |  | P360 | 5375 | 1CB
3VA11323EF320HH0 | ВЫКЛЮЧАТЕЛЬ 3VA1 IEC ТИПОРАЗМЕР 160 КЛАСС ОТКЛЮЧАЮЩЕЙ СПОСОБНОСТИ N ICU=25KA @ 415 В 3-ПОЛ., ЗАЩИТА ЛИНИИ TM240, ATAM, IN=32A ЗАЩИТА ОТ ПЕРЕГРУЗКИ IR=22,4A ...32A ЗАЩИТА ОТ ТОКА КЗ II=5 X IN ШИННОЕ ПРИСОЕДИНЕНИЕ НЕЗАВИСИМЫЙ РАСЦЕПИТЕЛЬ (STL) 12-30 В ПОСТ. ТОКА, 24 В ПЕР. ТОКА 50/60 ГЦ 2 ДОП. КОНТАКТА HQ 1 АВАРИЙНЫЙ ДОП. КОНТАКТ HQ | 430.53 | 15 | 3VA1132-3EF32-0HH0 |  |  | 1 | 1 | 1 |  | LF |  | P360 | 5375 | 1CB
3VA11323EF320JA0 | ВЫКЛЮЧАТЕЛЬ 3VA1 IEC ТИПОРАЗМЕР 160 КЛАСС ОТКЛЮЧАЮЩЕЙ СПОСОБНОСТИ N ICU=25KA @ 415 В 3-ПОЛ., ЗАЩИТА ЛИНИИ TM240, ATAM, IN=32A ЗАЩИТА ОТ ПЕРЕГРУЗКИ IR=22,4A ...32A ЗАЩИТА ОТ ТОКА КЗ II=5 X IN ШИННОЕ ПРИСОЕДИНЕНИЕ НЕЗАВИСИМЫЙ РАСЦЕПИТЕЛЬ (STL) 110-127 В ПОСТ. ТОКА, ПЕР. ТОКА 50/60 ГЦ | 348.04 | 15 | 3VA1132-3EF32-0JA0 |  |  | 1 | 1 | 1 |  | LF |  | P360 | 5375 | 1CB
3VA11323EF320JC0 | ВЫКЛЮЧАТЕЛЬ 3VA1 IEC ТИПОРАЗМЕР 160 КЛАСС ОТКЛЮЧАЮЩЕЙ СПОСОБНОСТИ N ICU=25KA @ 415 В 3-ПОЛ., ЗАЩИТА ЛИНИИ TM240, ATAM, IN=32A ЗАЩИТА ОТ ПЕРЕГРУЗКИ IR=22,4A ...32A ЗАЩИТА ОТ ТОКА КЗ II=5 X IN ШИННОЕ ПРИСОЕДИНЕНИЕ НЕЗАВИСИМЫЙ РАСЦЕПИТЕЛЬ (STL) 110-127 В ПОСТ. ТОКА, ПЕР. ТОКА 50/60 ГЦ 2 ДОП. КОНТАКТА HQ | 402.28 | 15 | 3VA1132-3EF32-0JC0 |  |  | 1 | 1 | 1 |  | LF |  | P360 | 5375 | 1CB
3VA11323EF320JH0 | ВЫКЛЮЧАТЕЛЬ 3VA1 IEC ТИПОРАЗМЕР 160 КЛАСС ОТКЛЮЧАЮЩЕЙ СПОСОБНОСТИ N ICU=25KA @ 415 В 3-ПОЛ., ЗАЩИТА ЛИНИИ TM240, ATAM, IN=32A ЗАЩИТА ОТ ПЕРЕГРУЗКИ IR=22,4A ...32A ЗАЩИТА ОТ ТОКА КЗ II=5 X IN ШИННОЕ ПРИСОЕДИНЕНИЕ НЕЗАВИСИМЫЙ РАСЦЕПИТЕЛЬ (STL) 110-127 В ПОСТ. ТОКА, ПЕР. ТОКА 50/60 ГЦ 2 ДОП. КОНТАКТА HQ 1 АВАРИЙНЫЙ ДОП. КОНТАКТ HQ | 430.53 | 15 | 3VA1132-3EF32-0JH0 |  |  | 1 | 1 | 1 |  | LF |  | P360 | 5375 | 1CB
3VA11323EF320KA0 | ВЫКЛЮЧАТЕЛЬ 3VA1 IEC ТИПОРАЗМЕР 160 КЛАСС ОТКЛЮЧАЮЩЕЙ СПОСОБНОСТИ N ICU=25KA @ 415 В 3-ПОЛ., ЗАЩИТА ЛИНИИ TM240, ATAM, IN=32A ЗАЩИТА ОТ ПЕРЕГРУЗКИ IR=22,4A ...32A ЗАЩИТА ОТ ТОКА КЗ II=5 X IN ШИННОЕ ПРИСОЕДИНЕНИЕ НЕЗАВИСИМЫЙ РАСЦЕПИТЕЛЬ (STL) 220-250 В ПОСТ. ТОКА, 208-277 В ПЕР. ТОКА | 348.04 | 15 | 3VA1132-3EF32-0KA0 |  |  | 1 | 1 | 1 |  | LF |  | P360 | 5375 | 1CB
3VA11323EF320KC0 | ВЫКЛЮЧАТЕЛЬ 3VA1 IEC ТИПОРАЗМЕР 160 КЛАСС ОТКЛЮЧАЮЩЕЙ СПОСОБНОСТИ N ICU=25KA @ 415 В 3-ПОЛ., ЗАЩИТА ЛИНИИ TM240, ATAM, IN=32A ЗАЩИТА ОТ ПЕРЕГРУЗКИ IR=22,4A ...32A ЗАЩИТА ОТ ТОКА КЗ II=5 X IN ШИННОЕ ПРИСОЕДИНЕНИЕ НЕЗАВИСИМЫЙ РАСЦЕПИТЕЛЬ (STL) 220-250 В ПОСТ. ТОКА, 208-277 В ПЕР. ТОКА 2 ДОП. КОНТАКТА HQ | 402.28 | 15 | 3VA1132-3EF32-0KC0 |  |  | 1 | 1 | 1 |  | LF |  | P360 | 5375 | 1CB
3VA11323EF320KH0 | ВЫКЛЮЧАТЕЛЬ 3VA1 IEC ТИПОРАЗМЕР 160 КЛАСС ОТКЛЮЧАЮЩЕЙ СПОСОБНОСТИ N ICU=25KA @ 415 В 3-ПОЛ., ЗАЩИТА ЛИНИИ TM240, ATAM, IN=32A ЗАЩИТА ОТ ПЕРЕГРУЗКИ IR=22,4A ...32A ЗАЩИТА ОТ ТОКА КЗ II=5 X IN ШИННОЕ ПРИСОЕДИНЕНИЕ НЕЗАВИСИМЫЙ РАСЦЕПИТЕЛЬ (STL) 220-250 В ПОСТ. ТОКА, 208-277 В ПЕР. ТОКА 2 ДОП. КОНТАКТА HQ 1 АВАРИЙНЫЙ ДОП. КОНТАКТ HQ | 430.53 | 15 | 3VA1132-3EF32-0KH0 |  |  | 1 | 1 | 1 |  | LF |  | P360 | 5375 | 1CB
3VA11323EF360AA0 | ВЫКЛЮЧАТЕЛЬ 3VA1 IEC ТИПОРАЗМЕР 160 КЛАСС ОТКЛЮЧАЮЩЕЙ СПОСОБНОСТИ N ICU=25KA @ 415 В 3-ПОЛ., ЗАЩИТА ЛИНИИ TM240, ATAM, IN=32A ЗАЩИТА ОТ ПЕРЕГРУЗКИ IR=22,4A ...32A ЗАЩИТА ОТ ТОКА КЗ II=5...10 X IN ПРИСОЕДИНЕНИЕ КАБЕЛЕМ | 274.59 | 15 | 3VA1132-3EF36-0AA0 |  |  | 1 | 1 | 1 |  | LF |  | P360 | 5375 | 1CB
3VA11323EF360AB0 | ВЫКЛЮЧАТЕЛЬ 3VA1 IEC ТИПОРАЗМЕР 160 КЛАСС ОТКЛЮЧАЮЩЕЙ СПОСОБНОСТИ N ICU=25KA @ 415 В 3-ПОЛ., ЗАЩИТА ЛИНИИ TM240, ATAM, IN=32A ЗАЩИТА ОТ ПЕРЕГРУЗКИ IR=22,4A ...32A ЗАЩИТА ОТ ТОКА КЗ II=5 X IN ПРИСОЕДИНЕНИЕ КАБЕЛЕМ 2 ДОП. КОНТАКТ. HP | 357.08 | 15 | 3VA1132-3EF36-0AB0 |  |  | 1 | 1 | 1 |  | LF |  | P360 | 5375 | 1CB
3VA11323EF360AC0 | ВЫКЛЮЧАТЕЛЬ 3VA1 IEC ТИПОРАЗМЕР 160 КЛАСС ОТКЛЮЧАЮЩЕЙ СПОСОБНОСТИ N ICU=25KA @ 415 В 3-ПОЛ., ЗАЩИТА ЛИНИИ TM240, ATAM, IN=32A ЗАЩИТА ОТ ПЕРЕГРУЗКИ IR=22,4A ...32A ЗАЩИТА ОТ ТОКА КЗ II=5 X IN ПРИСОЕДИНЕНИЕ КАБЕЛЕМ 2 ДОП. КОНТАКТ. HQ | 328.83 | 15 | 3VA1132-3EF36-0AC0 |  |  | 1 | 1 | 1 |  | LF |  | P360 | 5375 | 1CB
3VA11323EF360AD0 | ВЫКЛЮЧАТЕЛЬ 3VA1 IEC ТИПОРАЗМЕР 160 КЛАСС ОТКЛЮЧАЮЩЕЙ СПОСОБНОСТИ N ICU=25KA @ 415 В 3-ПОЛ., ЗАЩИТА ЛИНИИ TM240, ATAM, IN=32A ЗАЩИТА ОТ ПЕРЕГРУЗКИ IR=22,4A ...32A ЗАЩИТА ОТ ТОКА КЗ II=5 X IN ПРИСОЕДИНЕНИЕ КАБЕЛЕМ 3 ДОП. КОНТАКТ. HQ | 357.08 | 15 | 3VA1132-3EF36-0AD0 |  |  | 1 | 1 | 1 |  | LF |  | P360 | 5375 | 1CB
3VA11323EF360AE0 | ВЫКЛЮЧАТЕЛЬ 3VA1 IEC ТИПОРАЗМЕР 160 КЛАСС ОТКЛЮЧАЮЩЕЙ СПОСОБНОСТИ N ICU=25KA @ 415 В 3-ПОЛ., ЗАЩИТА ЛИНИИ TM240, ATAM, IN=32A ЗАЩИТА ОТ ПЕРЕГРУЗКИ IR=22,4A ...32A ЗАЩИТА ОТ ТОКА КЗ II=5 X IN ПРИСОЕДИНЕНИЕ КАБЕЛЕМ 4 ДОП. КОНТАКТ. HQ | 385.33 | 15 | 3VA1132-3EF36-0AE0 |  |  | 1 | 1 | 1 |  | LF |  | P360 | 5375 | 1CB
3VA11323EF360AF0 | ВЫКЛЮЧАТЕЛЬ 3VA1 IEC ТИПОРАЗМЕР 160 КЛАСС ОТКЛЮЧАЮЩЕЙ СПОСОБНОСТИ N ICU=25KA @ 415 В 3-ПОЛ., ЗАЩИТА ЛИНИИ TM240, ATAM, IN=32A ЗАЩИТА ОТ ПЕРЕГРУЗКИ IR=22,4A ...32A ЗАЩИТА ОТ ТОКА КЗ II=5 X IN ПРИСОЕДИНЕНИЕ КАБЕЛЕМ 1 ДОП. КОНТАКТ. HQ 1 АВАРИЙНЫЙ ДОП. КОНТАКТ HQ | 328.83 | 15 | 3VA1132-3EF36-0AF0 |  |  | 1 | 1 | 1 |  | LF |  | P360 | 5375 | 1CB
3VA11323EF360AG0 | ВЫКЛЮЧАТЕЛЬ 3VA1 IEC ТИПОРАЗМЕР 160 КЛАСС ОТКЛЮЧАЮЩЕЙ СПОСОБНОСТИ N ICU=25KA @ 415 В 3-ПОЛ., ЗАЩИТА ЛИНИИ TM240, ATAM, IN=32A ЗАЩИТА ОТ ПЕРЕГРУЗКИ IR=22,4A ...32A ЗАЩИТА ОТ ТОКА КЗ II=5 X IN ПРИСОЕДИНЕНИЕ КАБЕЛЕМ 1 ДОП. КОНТАКТ. HP 1 АВАРИЙНЫЙ ДОП. КОНТАКТ HP | 357.08 | 15 | 3VA1132-3EF36-0AG0 |  |  | 1 | 1 | 1 |  | LF |  | P360 | 5375 | 1CB
3VA11323EF360AH0 | ВЫКЛЮЧАТЕЛЬ 3VA1 IEC ТИПОРАЗМЕР 160 КЛАСС ОТКЛЮЧАЮЩЕЙ СПОСОБНОСТИ N ICU=25KA @ 415 В 3-ПОЛ., ЗАЩИТА ЛИНИИ TM240, ATAM, IN=32A ЗАЩИТА ОТ ПЕРЕГРУЗКИ IR=22,4A ...32A ЗАЩИТА ОТ ТОКА КЗ II=5 X IN ПРИСОЕДИНЕНИЕ КАБЕЛЕМ 2 ДОП. КОНТАКТ. HQ 1 АВАРИЙНЫЙ ДОП. КОНТАКТ HQ | 357.08 | 15 | 3VA1132-3EF36-0AH0 |  |  | 1 | 1 | 1 |  | LF |  | P360 | 5375 | 1CB
3VA11323EF360BA0 | ВЫКЛЮЧАТЕЛЬ 3VA1 IEC ТИПОРАЗМЕР 160 КЛАСС ОТКЛЮЧАЮЩЕЙ СПОСОБНОСТИ N ICU=25KA @ 415 В 3-ПОЛ., ЗАЩИТА ЛИНИИ TM240, ATAM, IN=32A ЗАЩИТА ОТ ПЕРЕГРУЗКИ IR=22,4A ...32A ЗАЩИТА ОТ ТОКА КЗ II=5 X IN ПРИСОЕДИНЕНИЕ КАБЕЛЕМ РАСЦЕПИТЕЛЬ МИН. НАПРЯЖЕНИЯ (UVR) 24 В ПОСТ.ТОКА | 402.28 | 15 | 3VA1132-3EF36-0BA0 |  |  | 1 | 1 | 1 |  | LF |  | P360 | 5375 | 1CB
3VA11323EF360BC0 | ВЫКЛЮЧАТЕЛЬ 3VA1 IEC ТИПОРАЗМЕР 160 КЛАСС ОТКЛЮЧАЮЩЕЙ СПОСОБНОСТИ N ICU=25KA @ 415 В 3-ПОЛ., ЗАЩИТА ЛИНИИ TM240, ATAM, IN=32A ЗАЩИТА ОТ ПЕРЕГРУЗКИ IR=22,4A ...32A ЗАЩИТА ОТ ТОКА КЗ II=5 X IN ПРИСОЕДИНЕНИЕ КАБЕЛЕМ РАСЦЕПИТЕЛЬ МИН. НАПРЯЖЕНИЯ (UVR) 24 В ПОСТ.ТОКА 2 ДОП. КОНТАКТА HQ | 456.52 | 15 | 3VA1132-3EF36-0BC0 |  |  | 1 | 1 | 1 |  | LF |  | P360 | 5375 | 1CB
3VA11323EF360BH0 | ВЫКЛЮЧАТЕЛЬ 3VA1 IEC ТИПОРАЗМЕР 160 КЛАСС ОТКЛЮЧАЮЩЕЙ СПОСОБНОСТИ N ICU=25KA @ 415 В 3-ПОЛ., ЗАЩИТА ЛИНИИ TM240, ATAM, IN=32A ЗАЩИТА ОТ ПЕРЕГРУЗКИ IR=22,4A ...32A ЗАЩИТА ОТ ТОКА КЗ II=5 X IN ПРИСОЕДИНЕНИЕ КАБЕЛЕМ РАСЦЕПИТЕЛЬ МИН. НАПРЯЖЕНИЯ (UVR) 24 В ПОСТ.ТОКА 2 ДОП. КОНТАКТА HQ 1 АВАРИЙНЫЙ ДОП. КОНТАКТ HQ | 484.77 | 15 | 3VA1132-3EF36-0BH0 |  |  | 1 | 1 | 1 |  | LF |  | P360 | 5375 | 1CB
3VA11323EF360CA0 | ВЫКЛЮЧАТЕЛЬ 3VA1 IEC ТИПОРАЗМЕР 160 КЛАСС ОТКЛЮЧАЮЩЕЙ СПОСОБНОСТИ N ICU=25KA @ 415 В 3-ПОЛ., ЗАЩИТА ЛИНИИ TM240, ATAM, IN=32A ЗАЩИТА ОТ ПЕРЕГРУЗКИ IR=22,4A ...32A ЗАЩИТА ОТ ТОКА КЗ II=5 X IN ПРИСОЕДИНЕНИЕ КАБЕЛЕМ РАСЦЕПИТЕЛЬ МИН. НАПРЯЖЕНИЯ (UVR) 120-127 В ПЕР.ТОКА 50/60 ГЦ | 402.28 | 15 | 3VA1132-3EF36-0CA0 |  |  | 1 | 1 | 1 |  | LF |  | P360 | 5375 | 1CB
3VA11323EF360CC0 | ВЫКЛЮЧАТЕЛЬ 3VA1 IEC ТИПОРАЗМЕР 160 КЛАСС ОТКЛЮЧАЮЩЕЙ СПОСОБНОСТИ N ICU=25KA @ 415 В 3-ПОЛ., ЗАЩИТА ЛИНИИ TM240, ATAM, IN=32A ЗАЩИТА ОТ ПЕРЕГРУЗКИ IR=22,4A ...32A ЗАЩИТА ОТ ТОКА КЗ II=5 X IN ПРИСОЕДИНЕНИЕ КАБЕЛЕМ РАСЦЕПИТЕЛЬ МИН. НАПРЯЖЕНИЯ (UVR) 120-127 В ПЕР.ТОКА 50/60 ГЦ 2 ДОП. КОНТАКТА HQ | 456.52 | 15 | 3VA1132-3EF36-0CC0 |  |  | 1 | 1 | 1 |  | LF |  | P360 | 5375 | 1CB
3VA11323EF360CH0 | ВЫКЛЮЧАТЕЛЬ 3VA1 IEC ТИПОРАЗМЕР 160 КЛАСС ОТКЛЮЧАЮЩЕЙ СПОСОБНОСТИ N ICU=25KA @ 415 В 3-ПОЛ., ЗАЩИТА ЛИНИИ TM240, ATAM, IN=32A ЗАЩИТА ОТ ПЕРЕГРУЗКИ IR=22,4A ...32A ЗАЩИТА ОТ ТОКА КЗ II=5 X IN ПРИСОЕДИНЕНИЕ КАБЕЛЕМ РАСЦЕПИТЕЛЬ МИН. НАПРЯЖЕНИЯ (UVR) 120-127 В ПЕР.ТОКА 50/60 ГЦ 2 ДОП. КОНТАКТА HQ 1 АВАРИЙНЫЙ ДОП. КОНТАКТ HQ | 484.77 | 15 | 3VA1132-3EF36-0CH0 |  |  | 1 | 1 | 1 |  | LF |  | P360 | 5375 | 1CB
3VA11323EF360DA0 | ВЫКЛЮЧАТЕЛЬ 3VA1 IEC ТИПОРАЗМЕР 160 КЛАСС ОТКЛЮЧАЮЩЕЙ СПОСОБНОСТИ N ICU=25KA @ 415 В 3-ПОЛ., ЗАЩИТА ЛИНИИ TM240, ATAM, IN=32A ЗАЩИТА ОТ ПЕРЕГРУЗКИ IR=22,4A ...32A ЗАЩИТА ОТ ТОКА КЗ II=5 X IN ПРИСОЕДИНЕНИЕ КАБЕЛЕМ РАСЦЕПИТЕЛЬ МИН. НАПРЯЖЕНИЯ (UVR) 208-230 В ПЕР.ТОКА 50/60 ГЦ | 402.28 | 15 | 3VA1132-3EF36-0DA0 |  |  | 1 | 1 | 1 |  | LF |  | P360 | 5375 | 1CB
3VA11323EF360DC0 | ВЫКЛЮЧАТЕЛЬ 3VA1 IEC ТИПОРАЗМЕР 160 КЛАСС ОТКЛЮЧАЮЩЕЙ СПОСОБНОСТИ N ICU=25KA @ 415 В 3-ПОЛ., ЗАЩИТА ЛИНИИ TM240, ATAM, IN=32A ЗАЩИТА ОТ ПЕРЕГРУЗКИ IR=22,4A ...32A ЗАЩИТА ОТ ТОКА КЗ II=5 X IN ПРИСОЕДИНЕНИЕ КАБЕЛЕМ РАСЦЕПИТЕЛЬ МИН. НАПРЯЖЕНИЯ (UVR) 208-230 В ПЕР.ТОКА 50/60 ГЦ 2 ДОП. КОНТАКТА HQ | 456.52 | 15 | 3VA1132-3EF36-0DC0 |  |  | 1 | 1 | 1 |  | LF |  | P360 | 5375 | 1CB
3VA11323EF360DH0 | ВЫКЛЮЧАТЕЛЬ 3VA1 IEC ТИПОРАЗМЕР 160 КЛАСС ОТКЛЮЧАЮЩЕЙ СПОСОБНОСТИ N ICU=25KA @ 415 В 3-ПОЛ., ЗАЩИТА ЛИНИИ TM240, ATAM, IN=32A ЗАЩИТА ОТ ПЕРЕГРУЗКИ IR=22,4A ...32A ЗАЩИТА ОТ ТОКА КЗ II=5 X IN ПРИСОЕДИНЕНИЕ КАБЕЛЕМ РАСЦЕПИТЕЛЬ МИН. НАПРЯЖЕНИЯ (UVR) 208-230 В ПЕР.ТОКА 50/60 ГЦ 2 ДОП. КОНТАКТА HQ 1 АВАРИЙНЫЙ ДОП. КОНТАКТ HQ | 484.77 | 15 | 3VA1132-3EF36-0DH0 |  |  | 1 | 1 | 1 |  | LF |  | P360 | 5375 | 1CB
3VA11323EF360HA0 | ВЫКЛЮЧАТЕЛЬ 3VA1 IEC ТИПОРАЗМЕР 160 КЛАСС ОТКЛЮЧАЮЩЕЙ СПОСОБНОСТИ N ICU=25KA @ 415 В 3-ПОЛ., ЗАЩИТА ЛИНИИ TM240, ATAM, IN=32A ЗАЩИТА ОТ ПЕРЕГРУЗКИ IR=22,4A ...32A ЗАЩИТА ОТ ТОКА КЗ II=5 X IN ПРИСОЕДИНЕНИЕ КАБЕЛЕМ НЕЗАВИСИМЫЙ РАСЦЕПИТЕЛЬ (STL) 12-30 В ПОСТ. ТОКА, 24 В ПЕР. ТОКА 50/60 ГЦ | 372.9 | 15 | 3VA1132-3EF36-0HA0 |  |  | 1 | 1 | 1 |  | LF |  | P360 | 5375 | 1CB
3VA11323EF360HC0 | ВЫКЛЮЧАТЕЛЬ 3VA1 IEC ТИПОРАЗМЕР 160 КЛАСС ОТКЛЮЧАЮЩЕЙ СПОСОБНОСТИ N ICU=25KA @ 415 В 3-ПОЛ., ЗАЩИТА ЛИНИИ TM240, ATAM, IN=32A ЗАЩИТА ОТ ПЕРЕГРУЗКИ IR=22,4A ...32A ЗАЩИТА ОТ ТОКА КЗ II=5 X IN ПРИСОЕДИНЕНИЕ КАБЕЛЕМ НЕЗАВИСИМЫЙ РАСЦЕПИТЕЛЬ (STL) 12-30 В ПОСТ. ТОКА, 24 В ПЕР. ТОКА 50/60 ГЦ 2 ДОП. КОНТАКТА HQ | 428.27 | 15 | 3VA1132-3EF36-0HC0 |  |  | 1 | 1 | 1 |  | LF |  | P360 | 5375 | 1CB
3VA11323EF360HH0 | ВЫКЛЮЧАТЕЛЬ 3VA1 IEC ТИПОРАЗМЕР 160 КЛАСС ОТКЛЮЧАЮЩЕЙ СПОСОБНОСТИ N ICU=25KA @ 415 В 3-ПОЛ., ЗАЩИТА ЛИНИИ TM240, ATAM, IN=32A ЗАЩИТА ОТ ПЕРЕГРУЗКИ IR=22,4A ...32A ЗАЩИТА ОТ ТОКА КЗ II=5 X IN ПРИСОЕДИНЕНИЕ КАБЕЛЕМ НЕЗАВИСИМЫЙ РАСЦЕПИТЕЛЬ (STL) 12-30 В ПОСТ. ТОКА, 24 В ПЕР. ТОКА 50/60 ГЦ 2 ДОП. КОНТАКТА HQ 1 АВАРИЙНЫЙ ДОП. КОНТАКТ HQ | 455.39 | 15 | 3VA1132-3EF36-0HH0 |  |  | 1 | 1 | 1 |  | LF |  | P360 | 5375 | 1CB
3VA11323EF360JA0 | ВЫКЛЮЧАТЕЛЬ 3VA1 IEC ТИПОРАЗМЕР 160 КЛАСС ОТКЛЮЧАЮЩЕЙ СПОСОБНОСТИ N ICU=25KA @ 415 В 3-ПОЛ., ЗАЩИТА ЛИНИИ TM240, ATAM, IN=32A ЗАЩИТА ОТ ПЕРЕГРУЗКИ IR=22,4A ...32A ЗАЩИТА ОТ ТОКА КЗ II=5 X IN ПРИСОЕДИНЕНИЕ КАБЕЛЕМ НЕЗАВИСИМЫЙ РАСЦЕПИТЕЛЬ (STL) 110-127 В ПОСТ. ТОКА, ПЕР. ТОКА 50/60 ГЦ | 372.9 | 15 | 3VA1132-3EF36-0JA0 |  |  | 1 | 1 | 1 |  | LF |  | P360 | 5375 | 1CB
3VA11323EF360JC0 | ВЫКЛЮЧАТЕЛЬ 3VA1 IEC ТИПОРАЗМЕР 160 КЛАСС ОТКЛЮЧАЮЩЕЙ СПОСОБНОСТИ N ICU=25KA @ 415 В 3-ПОЛ., ЗАЩИТА ЛИНИИ TM240, ATAM, IN=32A ЗАЩИТА ОТ ПЕРЕГРУЗКИ IR=22,4A ...32A ЗАЩИТА ОТ ТОКА КЗ II=5 X IN ПРИСОЕДИНЕНИЕ КАБЕЛЕМ НЕЗАВИСИМЫЙ РАСЦЕПИТЕЛЬ (STL) 110-127 В ПОСТ. ТОКА, ПЕР. ТОКА 50/60 ГЦ 2 ДОП. КОНТАКТА HQ | 428.27 | 15 | 3VA1132-3EF36-0JC0 |  |  | 1 | 1 | 1 |  | LF |  | P360 | 5375 | 1CB
3VA11323EF360JH0 | ВЫКЛЮЧАТЕЛЬ 3VA1 IEC ТИПОРАЗМЕР 160 КЛАСС ОТКЛЮЧАЮЩЕЙ СПОСОБНОСТИ N ICU=25KA @ 415 В 3-ПОЛ., ЗАЩИТА ЛИНИИ TM240, ATAM, IN=32A ЗАЩИТА ОТ ПЕРЕГРУЗКИ IR=22,4A ...32A ЗАЩИТА ОТ ТОКА КЗ II=5 X IN ПРИСОЕДИНЕНИЕ КАБЕЛЕМ НЕЗАВИСИМЫЙ РАСЦЕПИТЕЛЬ (STL) 110-127 В ПОСТ. ТОКА, ПЕР. ТОКА 50/60 ГЦ 2 ДОП. КОНТАКТА HQ 1 АВАРИЙНЫЙ ДОП. КОНТАКТ HQ | 455.39 | 15 | 3VA1132-3EF36-0JH0 |  |  | 1 | 1 | 1 |  | LF |  | P360 | 5375 | 1CB
3VA11323EF360KA0 | ВЫКЛЮЧАТЕЛЬ 3VA1 IEC ТИПОРАЗМЕР 160 КЛАСС ОТКЛЮЧАЮЩЕЙ СПОСОБНОСТИ N ICU=25KA @ 415 В 3-ПОЛ., ЗАЩИТА ЛИНИИ TM240, ATAM, IN=32A ЗАЩИТА ОТ ПЕРЕГРУЗКИ IR=22,4A ...32A ЗАЩИТА ОТ ТОКА КЗ II=5 X IN ПРИСОЕДИНЕНИЕ КАБЕЛЕМ НЕЗАВИСИМЫЙ РАСЦЕПИТЕЛЬ (STL) 220-250 В ПОСТ. ТОКА, 208-277 В ПЕР. ТОКА | 372.9 | 15 | 3VA1132-3EF36-0KA0 |  |  | 1 | 1 | 1 |  | LF |  | P360 | 5375 | 1CB
3VA11323EF360KC0 | ВЫКЛЮЧАТЕЛЬ 3VA1 IEC ТИПОРАЗМЕР 160 КЛАСС ОТКЛЮЧАЮЩЕЙ СПОСОБНОСТИ N ICU=25KA @ 415 В 3-ПОЛ., ЗАЩИТА ЛИНИИ TM240, ATAM, IN=32A ЗАЩИТА ОТ ПЕРЕГРУЗКИ IR=22,4A ...32A ЗАЩИТА ОТ ТОКА КЗ II=5 X IN ПРИСОЕДИНЕНИЕ КАБЕЛЕМ НЕЗАВИСИМЫЙ РАСЦЕПИТЕЛЬ (STL) 220-250 В ПОСТ. ТОКА, 208-277 В ПЕР. ТОКА 2 ДОП. КОНТАКТА HQ | 428.27 | 15 | 3VA1132-3EF36-0KC0 |  |  | 1 | 1 | 1 |  | LF |  | P360 | 5375 | 1CB
3VA11323EF360KH0 | ВЫКЛЮЧАТЕЛЬ 3VA1 IEC ТИПОРАЗМЕР 160 КЛАСС ОТКЛЮЧАЮЩЕЙ СПОСОБНОСТИ N ICU=25KA @ 415 В 3-ПОЛ., ЗАЩИТА ЛИНИИ TM240, ATAM, IN=32A ЗАЩИТА ОТ ПЕРЕГРУЗКИ IR=22,4A ...32A ЗАЩИТА ОТ ТОКА КЗ II=5 X IN ПРИСОЕДИНЕНИЕ КАБЕЛЕМ НЕЗАВИСИМЫЙ РАСЦЕПИТЕЛЬ (STL) 220-250 В ПОСТ. ТОКА, 208-277 В ПЕР. ТОКА 2 ДОП. КОНТАКТА HQ 1 АВАРИЙНЫЙ ДОП. КОНТАКТ HQ | 455.39 | 15 | 3VA1132-3EF36-0KH0 |  |  | 1 | 1 | 1 |  | LF |  | P360 | 5375 | 1CB
3VA11323EF420AA0 | ВЫКЛЮЧАТЕЛЬ 3VA1 IEC ТИПОРАЗМЕР 160 КЛАСС ОТКЛЮЧАЮЩЕЙ СПОСОБНОСТИ N ICU=25KA @ 415 В 4-ПОЛ., ЗАЩИТА ЛИНИИ TM240, ATAM, IN=32A ЗАЩИТА ОТ ПЕРЕГРУЗКИ IR=22,4A ...32A ЗАЩИТА ОТ ТОКА КЗ II=5...10 X IN БЕЗ ЗАЩИТЫ НЕЙТРАЛИ ШИННОЕ ПРИСОЕДИНЕНИЕ | 323.18 | 15 | 3VA1132-3EF42-0AA0 |  |  | 1 | 1 | 1 |  | LF |  | P360 | 5375 | 1CB
3VA11323EF460AA0 | ВЫКЛЮЧАТЕЛЬ 3VA1 IEC ТИПОРАЗМЕР 160 КЛАСС ОТКЛЮЧАЮЩЕЙ СПОСОБНОСТИ N ICU=25KA @ 415 В 4-ПОЛ., ЗАЩИТА ЛИНИИ TM240, ATAM, IN=32A ЗАЩИТА ОТ ПЕРЕГРУЗКИ IR=22,4A ...32A ЗАЩИТА ОТ ТОКА КЗ II=5...10 X IN БЕЗ ЗАЩИТЫ НЕЙТРАЛИ ПРИСОЕДИНЕНИЕ КАБЕЛЕМ | 358.21 | 15 | 3VA1132-3EF46-0AA0 |  |  | 1 | 1 | 1 |  | LF |  | P360 | 5375 | 1CB
3VA11323GD420AA0 | ВЫКЛЮЧАТЕЛЬ 3VA1 IEC ТИПОРАЗМЕР 160 КЛАСС ОТКЛЮЧАЮЩЕЙ СПОСОБНОСТИ N ICU=25KA @ 415 В 4-ПОЛ., ЗАЩИТА ЛИНИИ TM210, FTFM, IN=32A ЗАЩИТА ОТ ПЕРЕГРУЗКИ IR=32A ФИКС. ЗАЩИТА ОТ ТОКА КЗ II=10 X IN ЗАЩИТА НЕЙТРАЛИ 100% ШИННОЕ ПРИСОЕДИНЕНИЕ | 301.71 | 15 | 3VA1132-3GD42-0AA0 |  |  | 1 | 1 | 1 |  | LF |  | P360 | 5375 | 1CB
3VA11323GD460AA0 | ВЫКЛЮЧАТЕЛЬ 3VA1 IEC ТИПОРАЗМЕР 160 КЛАСС ОТКЛЮЧАЮЩЕЙ СПОСОБНОСТИ N ICU=25KA @ 415 В 4-ПОЛ., ЗАЩИТА ЛИНИИ TM210, FTFM, IN=32A ЗАЩИТА ОТ ПЕРЕГРУЗКИ IR=32A ФИКС. ЗАЩИТА ОТ ТОКА КЗ II=10 X IN ЗАЩИТА НЕЙТРАЛИ 100% ПРИСОЕДИНЕНИЕ КАБЕЛЕМ | 334.48 | 15 | 3VA1132-3GD46-0AA0 |  |  | 1 | 1 | 1 |  | LF |  | P360 | 5375 | 1CB
3VA11323GE420AA0 | ВЫКЛЮЧАТЕЛЬ 3VA1 IEC ТИПОРАЗМЕР 160 КЛАСС ОТКЛЮЧАЮЩЕЙ СПОСОБНОСТИ N ICU=25KA @ 415 В 4-ПОЛ., ЗАЩИТА ЛИНИИ TM220, ATFM, IN=32A ЗАЩИТА ОТ ПЕРЕГРУЗКИ IR=22,4A ...32A ЗАЩИТА ОТ ТОКА КЗ II=10 X IN ЗАЩИТА НЕЙТРАЛИ 100% ШИННОЕ ПРИСОЕДИНЕНИЕ | 307.36 | 15 | 3VA1132-3GE42-0AA0 |  |  | 1 | 1 | 1 |  | LF |  | P360 | 5375 | 1CB
3VA11323GE460AA0 | ВЫКЛЮЧАТЕЛЬ 3VA1 IEC ТИПОРАЗМЕР 160 КЛАСС ОТКЛЮЧАЮЩЕЙ СПОСОБНОСТИ N ICU=25KA @ 415 В 4-ПОЛ., ЗАЩИТА ЛИНИИ TM220, ATFM, IN=32A ЗАЩИТА ОТ ПЕРЕГРУЗКИ IR=22,4A ...32A ЗАЩИТА ОТ ТОКА КЗ II=10 X IN ЗАЩИТА НЕЙТРАЛИ 100% ПРИСОЕДИНЕНИЕ КАБЕЛЕМ | 342.39 | 15 | 3VA1132-3GE46-0AA0 |  |  | 1 | 1 | 1 |  | LF |  | P360 | 5375 | 1CB
3VA11323GF420AA0 | ВЫКЛЮЧАТЕЛЬ 3VA1 IEC ТИПОРАЗМЕР 160 КЛАСС ОТКЛЮЧАЮЩЕЙ СПОСОБНОСТИ N ICU=25KA @ 415 В 4-ПОЛ., ЗАЩИТА ЛИНИИ TM240, ATAM, IN=32A ЗАЩИТА ОТ ПЕРЕГРУЗКИ IR=22,4A ...32A ЗАЩИТА ОТ ТОКА КЗ II=5 X IN ЗАЩИТА НЕЙТРАЛИ 100% ШИННОЕ ПРИСОЕДИНЕНИЕ | 323.18 | 15 | 3VA1132-3GF42-0AA0 |  |  | 1 | 1 | 1 |  | LF |  | P360 | 5375 | 1CB
3VA11323GF460AA0 | ВЫКЛЮЧАТЕЛЬ 3VA1 IEC ТИПОРАЗМЕР 160 КЛАСС ОТКЛЮЧАЮЩЕЙ СПОСОБНОСТИ N ICU=25KA @ 415 В 4-ПОЛ., ЗАЩИТА ЛИНИИ TM240, ATAM, IN=32A ЗАЩИТА ОТ ПЕРЕГРУЗКИ IR=22,4A ...32A ЗАЩИТА ОТ ТОКА КЗ II=5...10 X IN ЗАЩИТА НЕЙТРАЛИ 100% ПРИСОЕДИНЕНИЕ КАБЕЛЕМ | 358.21 | 15 | 3VA1132-3GF46-0AA0 |  |  | 1 | 1 | 1 |  | LF |  | P360 | 5375 | 1CB
3VA11324ED120AA0 | ВЫКЛЮЧАТЕЛЬ 3VA1 IEC ТИПОРАЗМЕР 160 КЛАСС ОТКЛЮЧАЮЩЕЙ СПОСОБНОСТИ S ICU=36KA @ 240 В 1-ПОЛ., ЗАЩИТА ЛИНИИ TM210, FTFM, IN=32A ЗАЩИТА ОТ ПЕРЕГРУЗКИ IR=32A ФИКС. ЗАЩИТА ОТ ТОКА КЗ II=10 X IN ШИННОЕ ПРИСОЕДИНЕНИЕ | 125.43 | 15 | 3VA1132-4ED12-0AA0 |  |  | 1 | 1 | 1 |  | LF |  | P360 | 5375 | 1CB
3VA11324ED160AA0 | ВЫКЛЮЧАТЕЛЬ 3VA1 IEC ТИПОРАЗМЕР 160 КЛАСС ОТКЛЮЧАЮЩЕЙ СПОСОБНОСТИ S ICU=36KA @ 240 В 1-ПОЛ., ЗАЩИТА ЛИНИИ TM210, FTFM, IN=32A ЗАЩИТА ОТ ПЕРЕГРУЗКИ IR=32A ФИКС. ЗАЩИТА ОТ ТОКА КЗ II=10 X IN ПРИСОЕДИНЕНИЕ КАБЕЛЕМ | 134.47 | 15 | 3VA1132-4ED16-0AA0 |  |  | 1 | 1 | 1 |  | LF |  | P360 | 5375 | 1CB
3VA11324ED220AA0 | ВЫКЛЮЧАТЕЛЬ 3VA1 IEC ТИПОРАЗМЕР 160 КЛАСС ОТКЛЮЧАЮЩЕЙ СПОСОБНОСТИ S ICU=36KA @ 415 В 2-ПОЛ., ЗАЩИТА ЛИНИИ TM210, FTFM, IN=32A ЗАЩИТА ОТ ПЕРЕГРУЗКИ IR=32A ФИКС. ЗАЩИТА ОТ ТОКА КЗ II=10 X IN ШИННОЕ ПРИСОЕДИНЕНИЕ | 227.13 | 15 | 3VA1132-4ED22-0AA0 |  |  | 1 | 1 | 1 |  | LF |  | P360 | 5375 | 1CB
3VA11324ED260AA0 | ВЫКЛЮЧАТЕЛЬ 3VA1 IEC ТИПОРАЗМЕР 160 КЛАСС ОТКЛЮЧАЮЩЕЙ СПОСОБНОСТИ S ICU=36KA @ 415 В 2-ПОЛ., ЗАЩИТА ЛИНИИ TM210, FTFM, IN=32A ЗАЩИТА ОТ ПЕРЕГРУЗКИ IR=32A ФИКС. ЗАЩИТА ОТ ТОКА КЗ II=10 X IN ПРИСОЕДИНЕНИЕ КАБЕЛЕМ | 242.95 | 15 | 3VA1132-4ED26-0AA0 |  |  | 1 | 1 | 1 |  | LF |  | P360 | 5375 | 1CB
3VA11324ED320AA0 | ВЫКЛЮЧАТЕЛЬ 3VA1 IEC ТИПОРАЗМЕР 160 КЛАСС ОТКЛЮЧАЮЩЕЙ СПОСОБНОСТИ S ICU=36KA @ 415 В 3-ПОЛ., ЗАЩИТА ЛИНИИ TM210, FTFM, IN=32A ЗАЩИТА ОТ ПЕРЕГРУЗКИ IR=32A ФИКС. ЗАЩИТА ОТ ТОКА КЗ II=10 X IN ШИННОЕ ПРИСОЕДИНЕНИЕ | 250.86 | 15 | 3VA1132-4ED32-0AA0 |  |  | 1 | 1 | 1 |  | LF |  | P360 | 5375 | 1CB
3VA11324ED360AA0 | ВЫКЛЮЧАТЕЛЬ 3VA1 IEC ТИПОРАЗМЕР 160 КЛАСС ОТКЛЮЧАЮЩЕЙ СПОСОБНОСТИ S ICU=36KA @ 415 В 3-ПОЛ., ЗАЩИТА ЛИНИИ TM210, FTFM, IN=32A ЗАЩИТА ОТ ПЕРЕГРУЗКИ IR=32A ФИКС. ЗАЩИТА ОТ ТОКА КЗ II=10 X IN ПРИСОЕДИНЕНИЕ КАБЕЛЕМ | 276.85 | 15 | 3VA1132-4ED36-0AA0 |  |  | 1 | 1 | 1 |  | LF |  | P360 | 5375 | 1CB
3VA11324ED420AA0 | ВЫКЛЮЧАТЕЛЬ 3VA1 IEC ТИПОРАЗМЕР 160 КЛАСС ОТКЛЮЧАЮЩЕЙ СПОСОБНОСТИ S ICU=36KA @ 415 В 4-ПОЛ., ЗАЩИТА ЛИНИИ TM210, FTFM, IN=32A ЗАЩИТА ОТ ПЕРЕГРУЗКИ IR=32A ФИКС. ЗАЩИТА ОТ ТОКА КЗ II=10 X IN БЕЗ ЗАЩИТЫ НЕЙТРАЛИ ШИННОЕ ПРИСОЕДИНЕНИЕ | 326.57 | 15 | 3VA1132-4ED42-0AA0 |  |  | 1 | 1 | 1 |  | LF |  | P360 | 5375 | 1CB
3VA11324ED460AA0 | ВЫКЛЮЧАТЕЛЬ 3VA1 IEC ТИПОРАЗМЕР 160 КЛАСС ОТКЛЮЧАЮЩЕЙ СПОСОБНОСТИ S ICU=36KA @ 415 В 4-ПОЛ., ЗАЩИТА ЛИНИИ TM210, FTFM, IN=32A ЗАЩИТА ОТ ПЕРЕГРУЗКИ IR=32A ФИКС. ЗАЩИТА ОТ ТОКА КЗ II=10 X IN БЕЗ ЗАЩИТЫ НЕЙТРАЛИ ПРИСОЕДИНЕНИЕ КАБЕЛЕМ | 361.6 | 15 | 3VA1132-4ED46-0AA0 |  |  | 1 | 1 | 1 |  | LF |  | P360 | 5375 | 1CB
3VA11324EE320AA0 | ВЫКЛЮЧАТЕЛЬ 3VA1 IEC ТИПОРАЗМЕР 160 КЛАСС ОТКЛЮЧАЮЩЕЙ СПОСОБНОСТИ S ICU=36KA @ 415 В 3-ПОЛ., ЗАЩИТА ЛИНИИ TM220, ATFM, IN=32A ЗАЩИТА ОТ ПЕРЕГРУЗКИ IR=22,4A ...32A ЗАЩИТА ОТ ТОКА КЗ II=10 X IN ШИННОЕ ПРИСОЕДИНЕНИЕ | 256.51 | 15 | 3VA1132-4EE32-0AA0 |  |  | 1 | 1 | 1 |  | LF |  | P360 | 5375 | 1CB
3VA11324EE360AA0 | ВЫКЛЮЧАТЕЛЬ 3VA1 IEC ТИПОРАЗМЕР 160 КЛАСС ОТКЛЮЧАЮЩЕЙ СПОСОБНОСТИ S ICU=36KA @ 415 В 3-ПОЛ., ЗАЩИТА ЛИНИИ TM220, ATFM, IN=32A ЗАЩИТА ОТ ПЕРЕГРУЗКИ IR=22,4A ...32A ЗАЩИТА ОТ ТОКА КЗ II=10 X IN ПРИСОЕДИНЕНИЕ КАБЕЛЕМ | 282.5 | 15 | 3VA1132-4EE36-0AA0 |  |  | 1 | 1 | 1 |  | LF |  | P360 | 5375 | 1CB
3VA11324EE420AA0 | ВЫКЛЮЧАТЕЛЬ 3VA1 IEC ТИПОРАЗМЕР 160 КЛАСС ОТКЛЮЧАЮЩЕЙ СПОСОБНОСТИ S ICU=36KA @ 415 В 4-ПОЛ., ЗАЩИТА ЛИНИИ TM220, ATFM, IN=32A ЗАЩИТА ОТ ПЕРЕГРУЗКИ IR=22,4A ...32A ЗАЩИТА ОТ ТОКА КЗ II=10 X IN БЕЗ ЗАЩИТЫ НЕЙТРАЛИ ШИННОЕ ПРИСОЕДИНЕНИЕ | 333.35 | 15 | 3VA1132-4EE42-0AA0 |  |  | 1 | 1 | 1 |  | LF |  | P360 | 5375 | 1CB
3VA11324EE460AA0 | ВЫКЛЮЧАТЕЛЬ 3VA1 IEC ТИПОРАЗМЕР 160 КЛАСС ОТКЛЮЧАЮЩЕЙ СПОСОБНОСТИ S ICU=36KA @ 415 В 4-ПОЛ., ЗАЩИТА ЛИНИИ TM220, ATFM, IN=32A ЗАЩИТА ОТ ПЕРЕГРУЗКИ IR=22,4A ...32A ЗАЩИТА ОТ ТОКА КЗ II=10 X IN БЕЗ ЗАЩИТЫ НЕЙТРАЛИ ПРИСОЕДИНЕНИЕ КАБЕЛЕМ | 368.38 | 15 | 3VA1132-4EE46-0AA0 |  |  | 1 | 1 | 1 |  | LF |  | P360 | 5375 | 1CB
3VA11324EF320AA0 | ВЫКЛЮЧАТЕЛЬ 3VA1 IEC ТИПОРАЗМЕР 160 КЛАСС ОТКЛЮЧАЮЩЕЙ СПОСОБНОСТИ S ICU=36KA @ 415 В 3-ПОЛ., ЗАЩИТА ЛИНИИ TM240, ATAM, IN=32A ЗАЩИТА ОТ ПЕРЕГРУЗКИ IR=22,4A ...32A ЗАЩИТА ОТ ТОКА КЗ II=5...10 X IN ШИННОЕ ПРИСОЕДИНЕНИЕ | 270.07 | 15 | 3VA1132-4EF32-0AA0 |  |  | 1 | 1 | 1 |  | LF |  | P360 | 5375 | 1CB
3VA11324EF320AB0 | ВЫКЛЮЧАТЕЛЬ 3VA1 IEC ТИПОРАЗМЕР 160 КЛАСС ОТКЛЮЧАЮЩЕЙ СПОСОБНОСТИ S ICU=36KA @ 415 В 3-ПОЛ., ЗАЩИТА ЛИНИИ TM240, ATAM, IN=32A ЗАЩИТА ОТ ПЕРЕГРУЗКИ IR=22,4A ...32A ЗАЩИТА ОТ ТОКА КЗ II=5 X IN ШИННОЕ ПРИСОЕДИНЕНИЕ 2 ДОП. КОНТАКТ. HP | 352.56 | 15 | 3VA1132-4EF32-0AB0 |  |  | 1 | 1 | 1 |  | LF |  | P360 | 5375 | 1CB
3VA11324EF320AC0 | ВЫКЛЮЧАТЕЛЬ 3VA1 IEC ТИПОРАЗМЕР 160 КЛАСС ОТКЛЮЧАЮЩЕЙ СПОСОБНОСТИ S ICU=36KA @ 415 В 3-ПОЛ., ЗАЩИТА ЛИНИИ TM240, ATAM, IN=32A ЗАЩИТА ОТ ПЕРЕГРУЗКИ IR=22,4A ...32A ЗАЩИТА ОТ ТОКА КЗ II=5 X IN ШИННОЕ ПРИСОЕДИНЕНИЕ 2 ДОП. КОНТАКТ. HQ | 324.31 | 15 | 3VA1132-4EF32-0AC0 |  |  | 1 | 1 | 1 |  | LF |  | P360 | 5375 | 1CB
3VA11324EF320AD0 | ВЫКЛЮЧАТЕЛЬ 3VA1 IEC ТИПОРАЗМЕР 160 КЛАСС ОТКЛЮЧАЮЩЕЙ СПОСОБНОСТИ S ICU=36KA @ 415 В 3-ПОЛ., ЗАЩИТА ЛИНИИ TM240, ATAM, IN=32A ЗАЩИТА ОТ ПЕРЕГРУЗКИ IR=22,4A ...32A ЗАЩИТА ОТ ТОКА КЗ II=5 X IN ШИННОЕ ПРИСОЕДИНЕНИЕ 3 ДОП. КОНТАКТ. HQ | 352.56 | 15 | 3VA1132-4EF32-0AD0 |  |  | 1 | 1 | 1 |  | LF |  | P360 | 5375 | 1CB
3VA11324EF320AE0 | ВЫКЛЮЧАТЕЛЬ 3VA1 IEC ТИПОРАЗМЕР 160 КЛАСС ОТКЛЮЧАЮЩЕЙ СПОСОБНОСТИ S ICU=36KA @ 415 В 3-ПОЛ., ЗАЩИТА ЛИНИИ TM240, ATAM, IN=32A ЗАЩИТА ОТ ПЕРЕГРУЗКИ IR=22,4A ...32A ЗАЩИТА ОТ ТОКА КЗ II=5 X IN ШИННОЕ ПРИСОЕДИНЕНИЕ 4 ДОП. КОНТАКТ. HQ | 379.68 | 15 | 3VA1132-4EF32-0AE0 |  |  | 1 | 1 | 1 |  | LF |  | P360 | 5375 | 1CB
3VA11324EF320AF0 | ВЫКЛЮЧАТЕЛЬ 3VA1 IEC ТИПОРАЗМЕР 160 КЛАСС ОТКЛЮЧАЮЩЕЙ СПОСОБНОСТИ S ICU=36KA @ 415 В 3-ПОЛ., ЗАЩИТА ЛИНИИ TM240, ATAM, IN=32A ЗАЩИТА ОТ ПЕРЕГРУЗКИ IR=22,4A ...32A ЗАЩИТА ОТ ТОКА КЗ II=5 X IN ШИННОЕ ПРИСОЕДИНЕНИЕ 1 ДОП. КОНТАКТ. HQ 1 АВАРИЙНЫЙ ДОП. КОНТАКТ HQ | 324.31 | 15 | 3VA1132-4EF32-0AF0 |  |  | 1 | 1 | 1 |  | LF |  | P360 | 5375 | 1CB
3VA11324EF320AG0 | ВЫКЛЮЧАТЕЛЬ 3VA1 IEC ТИПОРАЗМЕР 160 КЛАСС ОТКЛЮЧАЮЩЕЙ СПОСОБНОСТИ S ICU=36KA @ 415 В 3-ПОЛ., ЗАЩИТА ЛИНИИ TM240, ATAM, IN=32A ЗАЩИТА ОТ ПЕРЕГРУЗКИ IR=22,4A ...32A ЗАЩИТА ОТ ТОКА КЗ II=5 X IN ШИННОЕ ПРИСОЕДИНЕНИЕ 1 ДОП. КОНТАКТ. HP 1 АВАРИЙНЫЙ ДОП. КОНТАКТ HP | 352.56 | 15 | 3VA1132-4EF32-0AG0 |  |  | 1 | 1 | 1 |  | LF |  | P360 | 5375 | 1CB
3VA11324EF320AH0 | ВЫКЛЮЧАТЕЛЬ 3VA1 IEC ТИПОРАЗМЕР 160 КЛАСС ОТКЛЮЧАЮЩЕЙ СПОСОБНОСТИ S ICU=36KA @ 415 В 3-ПОЛ., ЗАЩИТА ЛИНИИ TM240, ATAM, IN=32A ЗАЩИТА ОТ ПЕРЕГРУЗКИ IR=22,4A ...32A ЗАЩИТА ОТ ТОКА КЗ II=5 X IN ШИННОЕ ПРИСОЕДИНЕНИЕ 2 ДОП. КОНТАКТ. HQ 1 АВАРИЙНЫЙ ДОП. КОНТАКТ HQ | 352.56 | 15 | 3VA1132-4EF32-0AH0 |  |  | 1 | 1 | 1 |  | LF |  | P360 | 5375 | 1CB
3VA11324EF320BA0 | ВЫКЛЮЧАТЕЛЬ 3VA1 IEC ТИПОРАЗМЕР 160 КЛАСС ОТКЛЮЧАЮЩЕЙ СПОСОБНОСТИ S ICU=36KA @ 415 В 3-ПОЛ., ЗАЩИТА ЛИНИИ TM240, ATAM, IN=32A ЗАЩИТА ОТ ПЕРЕГРУЗКИ IR=22,4A ...32A ЗАЩИТА ОТ ТОКА КЗ II=5 X IN ШИННОЕ ПРИСОЕДИНЕНИЕ РАСЦЕПИТЕЛЬ МИН. НАПРЯЖЕНИЯ (UVR) 24 В ПОСТ.ТОКА | 397.76 | 15 | 3VA1132-4EF32-0BA0 |  |  | 1 | 1 | 1 |  | LF |  | P360 | 5375 | 1CB
3VA11324EF320BC0 | ВЫКЛЮЧАТЕЛЬ 3VA1 IEC ТИПОРАЗМЕР 160 КЛАСС ОТКЛЮЧАЮЩЕЙ СПОСОБНОСТИ S ICU=36KA @ 415 В 3-ПОЛ., ЗАЩИТА ЛИНИИ TM240, ATAM, IN=32A ЗАЩИТА ОТ ПЕРЕГРУЗКИ IR=22,4A ...32A ЗАЩИТА ОТ ТОКА КЗ II=5 X IN ШИННОЕ ПРИСОЕДИНЕНИЕ РАСЦЕПИТЕЛЬ МИН. НАПРЯЖЕНИЯ (UVR) 24 В ПОСТ.ТОКА 2 ДОП. КОНТАКТА HQ | 452 | 15 | 3VA1132-4EF32-0BC0 |  |  | 1 | 1 | 1 |  | LF |  | P360 | 5375 | 1CB
3VA11324EF320BH0 | ВЫКЛЮЧАТЕЛЬ 3VA1 IEC ТИПОРАЗМЕР 160 КЛАСС ОТКЛЮЧАЮЩЕЙ СПОСОБНОСТИ S ICU=36KA @ 415 В 3-ПОЛ., ЗАЩИТА ЛИНИИ TM240, ATAM, IN=32A ЗАЩИТА ОТ ПЕРЕГРУЗКИ IR=22,4A ...32A ЗАЩИТА ОТ ТОКА КЗ II=5 X IN ШИННОЕ ПРИСОЕДИНЕНИЕ РАСЦЕПИТЕЛЬ МИН. НАПРЯЖЕНИЯ (UVR) 24 В ПОСТ.ТОКА 2 ДОП. КОНТАКТА HQ 1 АВАРИЙНЫЙ ДОП. КОНТАКТ HQ | 480.25 | 15 | 3VA1132-4EF32-0BH0 |  |  | 1 | 1 | 1 |  | LF |  | P360 | 5375 | 1CB
3VA11324EF320CA0 | ВЫКЛЮЧАТЕЛЬ 3VA1 IEC ТИПОРАЗМЕР 160 КЛАСС ОТКЛЮЧАЮЩЕЙ СПОСОБНОСТИ S ICU=36KA @ 415 В 3-ПОЛ., ЗАЩИТА ЛИНИИ TM240, ATAM, IN=32A ЗАЩИТА ОТ ПЕРЕГРУЗКИ IR=22,4A ...32A ЗАЩИТА ОТ ТОКА КЗ II=5 X IN ШИННОЕ ПРИСОЕДИНЕНИЕ РАСЦЕПИТЕЛЬ МИН. НАПРЯЖЕНИЯ (UVR) 120-127 В ПЕР.ТОКА 50/60 ГЦ | 397.76 | 15 | 3VA1132-4EF32-0CA0 |  |  | 1 | 1 | 1 |  | LF |  | P360 | 5375 | 1CB
3VA11324EF320CC0 | ВЫКЛЮЧАТЕЛЬ 3VA1 IEC ТИПОРАЗМЕР 160 КЛАСС ОТКЛЮЧАЮЩЕЙ СПОСОБНОСТИ S ICU=36KA @ 415 В 3-ПОЛ., ЗАЩИТА ЛИНИИ TM240, ATAM, IN=32A ЗАЩИТА ОТ ПЕРЕГРУЗКИ IR=22,4A ...32A ЗАЩИТА ОТ ТОКА КЗ II=5 X IN ШИННОЕ ПРИСОЕДИНЕНИЕ РАСЦЕПИТЕЛЬ МИН. НАПРЯЖЕНИЯ (UVR) 120-127 В ПЕР.ТОКА 50/60 ГЦ 2 ДОП. КОНТАКТА HQ | 452 | 15 | 3VA1132-4EF32-0CC0 |  |  | 1 | 1 | 1 |  | LF |  | P360 | 5375 | 1CB
3VA11324EF320CH0 | ВЫКЛЮЧАТЕЛЬ 3VA1 IEC ТИПОРАЗМЕР 160 КЛАСС ОТКЛЮЧАЮЩЕЙ СПОСОБНОСТИ S ICU=36KA @ 415 В 3-ПОЛ., ЗАЩИТА ЛИНИИ TM240, ATAM, IN=32A ЗАЩИТА ОТ ПЕРЕГРУЗКИ IR=22,4A ...32A ЗАЩИТА ОТ ТОКА КЗ II=5 X IN ШИННОЕ ПРИСОЕДИНЕНИЕ РАСЦЕПИТЕЛЬ МИН. НАПРЯЖЕНИЯ (UVR) 120-127 В ПЕР.ТОКА 50/60 ГЦ 2 ДОП. КОНТАКТА HQ 1 АВАРИЙНЫЙ ДОП. КОНТАКТ HQ | 480.25 | 15 | 3VA1132-4EF32-0CH0 |  |  | 1 | 1 | 1 |  | LF |  | P360 | 5375 | 1CB
3VA11324EF320DA0 | ВЫКЛЮЧАТЕЛЬ 3VA1 IEC ТИПОРАЗМЕР 160 КЛАСС ОТКЛЮЧАЮЩЕЙ СПОСОБНОСТИ S ICU=36KA @ 415 В 3-ПОЛ., ЗАЩИТА ЛИНИИ TM240, ATAM, IN=32A ЗАЩИТА ОТ ПЕРЕГРУЗКИ IR=22,4A ...32A ЗАЩИТА ОТ ТОКА КЗ II=5 X IN ШИННОЕ ПРИСОЕДИНЕНИЕ РАСЦЕПИТЕЛЬ МИН. НАПРЯЖЕНИЯ (UVR) 208-230 В ПЕР.ТОКА 50/60 ГЦ | 397.76 | 15 | 3VA1132-4EF32-0DA0 |  |  | 1 | 1 | 1 |  | LF |  | P360 | 5375 | 1CB
3VA11324EF320DC0 | ВЫКЛЮЧАТЕЛЬ 3VA1 IEC ТИПОРАЗМЕР 160 КЛАСС ОТКЛЮЧАЮЩЕЙ СПОСОБНОСТИ S ICU=36KA @ 415 В 3-ПОЛ., ЗАЩИТА ЛИНИИ TM240, ATAM, IN=32A ЗАЩИТА ОТ ПЕРЕГРУЗКИ IR=22,4A ...32A ЗАЩИТА ОТ ТОКА КЗ II=5 X IN ШИННОЕ ПРИСОЕДИНЕНИЕ РАСЦЕПИТЕЛЬ МИН. НАПРЯЖЕНИЯ (UVR) 208-230 В ПЕР.ТОКА 50/60 ГЦ 2 ДОП. КОНТАКТА HQ | 452 | 15 | 3VA1132-4EF32-0DC0 |  |  | 1 | 1 | 1 |  | LF |  | P360 | 5375 | 1CB
3VA11324EF320DH0 | ВЫКЛЮЧАТЕЛЬ 3VA1 IEC ТИПОРАЗМЕР 160 КЛАСС ОТКЛЮЧАЮЩЕЙ СПОСОБНОСТИ S ICU=36KA @ 415 В 3-ПОЛ., ЗАЩИТА ЛИНИИ TM240, ATAM, IN=32A ЗАЩИТА ОТ ПЕРЕГРУЗКИ IR=22,4A ...32A ЗАЩИТА ОТ ТОКА КЗ II=5 X IN ШИННОЕ ПРИСОЕДИНЕНИЕ РАСЦЕПИТЕЛЬ МИН. НАПРЯЖЕНИЯ (UVR) 208-230 В ПЕР.ТОКА 50/60 ГЦ 2 ДОП. КОНТАКТА HQ 1 АВАРИЙНЫЙ ДОП. КОНТАКТ HQ | 480.25 | 15 | 3VA1132-4EF32-0DH0 |  |  | 1 | 1 | 1 |  | LF |  | P360 | 5375 | 1CB
3VA11324EF320HA0 | ВЫКЛЮЧАТЕЛЬ 3VA1 IEC ТИПОРАЗМЕР 160 КЛАСС ОТКЛЮЧАЮЩЕЙ СПОСОБНОСТИ S ICU=36KA @ 415 В 3-ПОЛ., ЗАЩИТА ЛИНИИ TM240, ATAM, IN=32A ЗАЩИТА ОТ ПЕРЕГРУЗКИ IR=22,4A ...32A ЗАЩИТА ОТ ТОКА КЗ II=5 X IN ШИННОЕ ПРИСОЕДИНЕНИЕ НЕЗАВИСИМЫЙ РАСЦЕПИТЕЛЬ (STL) 12-30 В ПОСТ. ТОКА, 24 В ПЕР. ТОКА 50/60 ГЦ | 368.38 | 15 | 3VA1132-4EF32-0HA0 |  |  | 1 | 1 | 1 |  | LF |  | P360 | 5375 | 1CB
3VA11324EF320HC0 | ВЫКЛЮЧАТЕЛЬ 3VA1 IEC ТИПОРАЗМЕР 160 КЛАСС ОТКЛЮЧАЮЩЕЙ СПОСОБНОСТИ S ICU=36KA @ 415 В 3-ПОЛ., ЗАЩИТА ЛИНИИ TM240, ATAM, IN=32A ЗАЩИТА ОТ ПЕРЕГРУЗКИ IR=22,4A ...32A ЗАЩИТА ОТ ТОКА КЗ II=5 X IN ШИННОЕ ПРИСОЕДИНЕНИЕ НЕЗАВИСИМЫЙ РАСЦЕПИТЕЛЬ (STL) 12-30 В ПОСТ. ТОКА, 24 В ПЕР. ТОКА 50/60 ГЦ 2 ДОП. КОНТАКТА HQ | 423.75 | 15 | 3VA1132-4EF32-0HC0 |  |  | 1 | 1 | 1 |  | LF |  | P360 | 5375 | 1CB
3VA11324EF320HH0 | ВЫКЛЮЧАТЕЛЬ 3VA1 IEC ТИПОРАЗМЕР 160 КЛАСС ОТКЛЮЧАЮЩЕЙ СПОСОБНОСТИ S ICU=36KA @ 415 В 3-ПОЛ., ЗАЩИТА ЛИНИИ TM240, ATAM, IN=32A ЗАЩИТА ОТ ПЕРЕГРУЗКИ IR=22,4A ...32A ЗАЩИТА ОТ ТОКА КЗ II=5 X IN ШИННОЕ ПРИСОЕДИНЕНИЕ НЕЗАВИСИМЫЙ РАСЦЕПИТЕЛЬ (STL) 12-30 В ПОСТ. ТОКА, 24 В ПЕР. ТОКА 50/60 ГЦ 2 ДОП. КОНТАКТА HQ 1 АВАРИЙНЫЙ ДОП. КОНТАКТ HQ | 450.87 | 15 | 3VA1132-4EF32-0HH0 |  |  | 1 | 1 | 1 |  | LF |  | P360 | 5375 | 1CB
3VA11324EF320JA0 | ВЫКЛЮЧАТЕЛЬ 3VA1 IEC ТИПОРАЗМЕР 160 КЛАСС ОТКЛЮЧАЮЩЕЙ СПОСОБНОСТИ S ICU=36KA @ 415 В 3-ПОЛ., ЗАЩИТА ЛИНИИ TM240, ATAM, IN=32A ЗАЩИТА ОТ ПЕРЕГРУЗКИ IR=22,4A ...32A ЗАЩИТА ОТ ТОКА КЗ II=5 X IN ШИННОЕ ПРИСОЕДИНЕНИЕ НЕЗАВИСИМЫЙ РАСЦЕПИТЕЛЬ (STL) 110-127 В ПОСТ. ТОКА, ПЕР. ТОКА 50/60 ГЦ | 368.38 | 15 | 3VA1132-4EF32-0JA0 |  |  | 1 | 1 | 1 |  | LF |  | P360 | 5375 | 1CB
3VA11324EF320JC0 | ВЫКЛЮЧАТЕЛЬ 3VA1 IEC ТИПОРАЗМЕР 160 КЛАСС ОТКЛЮЧАЮЩЕЙ СПОСОБНОСТИ S ICU=36KA @ 415 В 3-ПОЛ., ЗАЩИТА ЛИНИИ TM240, ATAM, IN=32A ЗАЩИТА ОТ ПЕРЕГРУЗКИ IR=22,4A ...32A ЗАЩИТА ОТ ТОКА КЗ II=5 X IN ШИННОЕ ПРИСОЕДИНЕНИЕ НЕЗАВИСИМЫЙ РАСЦЕПИТЕЛЬ (STL) 110-127 В ПОСТ. ТОКА, ПЕР. ТОКА 50/60 ГЦ 2 ДОП. КОНТАКТА HQ | 423.75 | 15 | 3VA1132-4EF32-0JC0 |  |  | 1 | 1 | 1 |  | LF |  | P360 | 5375 | 1CB
3VA11324EF320JH0 | ВЫКЛЮЧАТЕЛЬ 3VA1 IEC ТИПОРАЗМЕР 160 КЛАСС ОТКЛЮЧАЮЩЕЙ СПОСОБНОСТИ S ICU=36KA @ 415 В 3-ПОЛ., ЗАЩИТА ЛИНИИ TM240, ATAM, IN=32A ЗАЩИТА ОТ ПЕРЕГРУЗКИ IR=22,4A ...32A ЗАЩИТА ОТ ТОКА КЗ II=5 X IN ШИННОЕ ПРИСОЕДИНЕНИЕ НЕЗАВИСИМЫЙ РАСЦЕПИТЕЛЬ (STL) 110-127 В ПОСТ. ТОКА, ПЕР. ТОКА 50/60 ГЦ 2 ДОП. КОНТАКТА HQ 1 АВАРИЙНЫЙ ДОП. КОНТАКТ HQ | 450.87 | 15 | 3VA1132-4EF32-0JH0 |  |  | 1 | 1 | 1 |  | LF |  | P360 | 5375 | 1CB
3VA11324EF320KA0 | ВЫКЛЮЧАТЕЛЬ 3VA1 IEC ТИПОРАЗМЕР 160 КЛАСС ОТКЛЮЧАЮЩЕЙ СПОСОБНОСТИ S ICU=36KA @ 415 В 3-ПОЛ., ЗАЩИТА ЛИНИИ TM240, ATAM, IN=32A ЗАЩИТА ОТ ПЕРЕГРУЗКИ IR=22,4A ...32A ЗАЩИТА ОТ ТОКА КЗ II=5 X IN ШИННОЕ ПРИСОЕДИНЕНИЕ НЕЗАВИСИМЫЙ РАСЦЕПИТЕЛЬ (STL) 220-250 В ПОСТ. ТОКА, 208-277 В ПЕР. ТОКА | 368.38 | 15 | 3VA1132-4EF32-0KA0 |  |  | 1 | 1 | 1 |  | LF |  | P360 | 5375 | 1CB
3VA11324EF320KC0 | ВЫКЛЮЧАТЕЛЬ 3VA1 IEC ТИПОРАЗМЕР 160 КЛАСС ОТКЛЮЧАЮЩЕЙ СПОСОБНОСТИ S ICU=36KA @ 415 В 3-ПОЛ., ЗАЩИТА ЛИНИИ TM240, ATAM, IN=32A ЗАЩИТА ОТ ПЕРЕГРУЗКИ IR=22,4A ...32A ЗАЩИТА ОТ ТОКА КЗ II=5 X IN ШИННОЕ ПРИСОЕДИНЕНИЕ НЕЗАВИСИМЫЙ РАСЦЕПИТЕЛЬ (STL) 220-250 В ПОСТ. ТОКА, 208-277 В ПЕР. ТОКА 2 ДОП. КОНТАКТА HQ | 423.75 | 15 | 3VA1132-4EF32-0KC0 |  |  | 1 | 1 | 1 |  | LF |  | P360 | 5375 | 1CB
3VA11324EF320KH0 | ВЫКЛЮЧАТЕЛЬ 3VA1 IEC ТИПОРАЗМЕР 160 КЛАСС ОТКЛЮЧАЮЩЕЙ СПОСОБНОСТИ S ICU=36KA @ 415 В 3-ПОЛ., ЗАЩИТА ЛИНИИ TM240, ATAM, IN=32A ЗАЩИТА ОТ ПЕРЕГРУЗКИ IR=22,4A ...32A ЗАЩИТА ОТ ТОКА КЗ II=5 X IN ШИННОЕ ПРИСОЕДИНЕНИЕ НЕЗАВИСИМЫЙ РАСЦЕПИТЕЛЬ (STL) 220-250 В ПОСТ. ТОКА, 208-277 В ПЕР. ТОКА 2 ДОП. КОНТАКТА HQ 1 АВАРИЙНЫЙ ДОП. КОНТАКТ HQ | 450.87 | 15 | 3VA1132-4EF32-0KH0 |  |  | 1 | 1 | 1 |  | LF |  | P360 | 5375 | 1CB
3VA11324EF360AA0 | ВЫКЛЮЧАТЕЛЬ 3VA1 IEC ТИПОРАЗМЕР 160 КЛАСС ОТКЛЮЧАЮЩЕЙ СПОСОБНОСТИ S ICU=36KA @ 415 В 3-ПОЛ., ЗАЩИТА ЛИНИИ TM240, ATAM, IN=32A ЗАЩИТА ОТ ПЕРЕГРУЗКИ IR=22,4A ...32A ЗАЩИТА ОТ ТОКА КЗ II=5...10 X IN ПРИСОЕДИНЕНИЕ КАБЕЛЕМ | 296.06 | 15 | 3VA1132-4EF36-0AA0 |  |  | 1 | 1 | 1 |  | LF |  | P360 | 5375 | 1CB
3VA11324EF360AB0 | ВЫКЛЮЧАТЕЛЬ 3VA1 IEC ТИПОРАЗМЕР 160 КЛАСС ОТКЛЮЧАЮЩЕЙ СПОСОБНОСТИ S ICU=36KA @ 415 В 3-ПОЛ., ЗАЩИТА ЛИНИИ TM240, ATAM, IN=32A ЗАЩИТА ОТ ПЕРЕГРУЗКИ IR=22,4A ...32A ЗАЩИТА ОТ ТОКА КЗ II=5 X IN ПРИСОЕДИНЕНИЕ КАБЕЛЕМ 2 ДОП. КОНТАКТ. HP | 378.55 | 15 | 3VA1132-4EF36-0AB0 |  |  | 1 | 1 | 1 |  | LF |  | P360 | 5375 | 1CB
3VA11324EF360AC0 | ВЫКЛЮЧАТЕЛЬ 3VA1 IEC ТИПОРАЗМЕР 160 КЛАСС ОТКЛЮЧАЮЩЕЙ СПОСОБНОСТИ S ICU=36KA @ 415 В 3-ПОЛ., ЗАЩИТА ЛИНИИ TM240, ATAM, IN=32A ЗАЩИТА ОТ ПЕРЕГРУЗКИ IR=22,4A ...32A ЗАЩИТА ОТ ТОКА КЗ II=5 X IN ПРИСОЕДИНЕНИЕ КАБЕЛЕМ 2 ДОП. КОНТАКТ. HQ | 351.43 | 15 | 3VA1132-4EF36-0AC0 |  |  | 1 | 1 | 1 |  | LF |  | P360 | 5375 | 1CB
3VA11324EF360AD0 | ВЫКЛЮЧАТЕЛЬ 3VA1 IEC ТИПОРАЗМЕР 160 КЛАСС ОТКЛЮЧАЮЩЕЙ СПОСОБНОСТИ S ICU=36KA @ 415 В 3-ПОЛ., ЗАЩИТА ЛИНИИ TM240, ATAM, IN=32A ЗАЩИТА ОТ ПЕРЕГРУЗКИ IR=22,4A ...32A ЗАЩИТА ОТ ТОКА КЗ II=5 X IN ПРИСОЕДИНЕНИЕ КАБЕЛЕМ 3 ДОП. КОНТАКТ. HQ | 378.55 | 15 | 3VA1132-4EF36-0AD0 |  |  | 1 | 1 | 1 |  | LF |  | P360 | 5375 | 1CB
3VA11324EF360AE0 | ВЫКЛЮЧАТЕЛЬ 3VA1 IEC ТИПОРАЗМЕР 160 КЛАСС ОТКЛЮЧАЮЩЕЙ СПОСОБНОСТИ S ICU=36KA @ 415 В 3-ПОЛ., ЗАЩИТА ЛИНИИ TM240, ATAM, IN=32A ЗАЩИТА ОТ ПЕРЕГРУЗКИ IR=22,4A ...32A ЗАЩИТА ОТ ТОКА КЗ II=5 X IN ПРИСОЕДИНЕНИЕ КАБЕЛЕМ 4 ДОП. КОНТАКТ. HQ | 406.8 | 15 | 3VA1132-4EF36-0AE0 |  |  | 1 | 1 | 1 |  | LF |  | P360 | 5375 | 1CB
3VA11324EF360AF0 | ВЫКЛЮЧАТЕЛЬ 3VA1 IEC ТИПОРАЗМЕР 160 КЛАСС ОТКЛЮЧАЮЩЕЙ СПОСОБНОСТИ S ICU=36KA @ 415 В 3-ПОЛ., ЗАЩИТА ЛИНИИ TM240, ATAM, IN=32A ЗАЩИТА ОТ ПЕРЕГРУЗКИ IR=22,4A ...32A ЗАЩИТА ОТ ТОКА КЗ II=5 X IN ПРИСОЕДИНЕНИЕ КАБЕЛЕМ 1 ДОП. КОНТАКТ. HQ 1 АВАРИЙНЫЙ ДОП. КОНТАКТ HQ | 351.43 | 15 | 3VA1132-4EF36-0AF0 |  |  | 1 | 1 | 1 |  | LF |  | P360 | 5375 | 1CB
3VA11324EF360AG0 | ВЫКЛЮЧАТЕЛЬ 3VA1 IEC ТИПОРАЗМЕР 160 КЛАСС ОТКЛЮЧАЮЩЕЙ СПОСОБНОСТИ S ICU=36KA @ 415 В 3-ПОЛ., ЗАЩИТА ЛИНИИ TM240, ATAM, IN=32A ЗАЩИТА ОТ ПЕРЕГРУЗКИ IR=22,4A ...32A ЗАЩИТА ОТ ТОКА КЗ II=5 X IN ПРИСОЕДИНЕНИЕ КАБЕЛЕМ 1 ДОП. КОНТАКТ. HP 1 АВАРИЙНЫЙ ДОП. КОНТАКТ HP | 378.55 | 15 | 3VA1132-4EF36-0AG0 |  |  | 1 | 1 | 1 |  | LF |  | P360 | 5375 | 1CB
3VA11324EF360AH0 | ВЫКЛЮЧАТЕЛЬ 3VA1 IEC ТИПОРАЗМЕР 160 КЛАСС ОТКЛЮЧАЮЩЕЙ СПОСОБНОСТИ S ICU=36KA @ 415 В 3-ПОЛ., ЗАЩИТА ЛИНИИ TM240, ATAM, IN=32A ЗАЩИТА ОТ ПЕРЕГРУЗКИ IR=22,4A ...32A ЗАЩИТА ОТ ТОКА КЗ II=5 X IN ПРИСОЕДИНЕНИЕ КАБЕЛЕМ 2 ДОП. КОНТАКТ. HQ 1 АВАРИЙНЫЙ ДОП. КОНТАКТ HQ | 378.55 | 15 | 3VA1132-4EF36-0AH0 |  |  | 1 | 1 | 1 |  | LF |  | P360 | 5375 | 1CB
3VA11324EF360BA0 | ВЫКЛЮЧАТЕЛЬ 3VA1 IEC ТИПОРАЗМЕР 160 КЛАСС ОТКЛЮЧАЮЩЕЙ СПОСОБНОСТИ S ICU=36KA @ 415 В 3-ПОЛ., ЗАЩИТА ЛИНИИ TM240, ATAM, IN=32A ЗАЩИТА ОТ ПЕРЕГРУЗКИ IR=22,4A ...32A ЗАЩИТА ОТ ТОКА КЗ II=5 X IN ПРИСОЕДИНЕНИЕ КАБЕЛЕМ РАСЦЕПИТЕЛЬ МИН. НАПРЯЖЕНИЯ (UVR) 24 В ПОСТ.ТОКА | 424.88 | 15 | 3VA1132-4EF36-0BA0 |  |  | 1 | 1 | 1 |  | LF |  | P360 | 5375 | 1CB
3VA11324EF360BC0 | ВЫКЛЮЧАТЕЛЬ 3VA1 IEC ТИПОРАЗМЕР 160 КЛАСС ОТКЛЮЧАЮЩЕЙ СПОСОБНОСТИ S ICU=36KA @ 415 В 3-ПОЛ., ЗАЩИТА ЛИНИИ TM240, ATAM, IN=32A ЗАЩИТА ОТ ПЕРЕГРУЗКИ IR=22,4A ...32A ЗАЩИТА ОТ ТОКА КЗ II=5 X IN ПРИСОЕДИНЕНИЕ КАБЕЛЕМ РАСЦЕПИТЕЛЬ МИН. НАПРЯЖЕНИЯ (UVR) 24 В ПОСТ.ТОКА 2 ДОП. КОНТАКТА HQ | 479.12 | 15 | 3VA1132-4EF36-0BC0 |  |  | 1 | 1 | 1 |  | LF |  | P360 | 5375 | 1CB
3VA11324EF360BH0 | ВЫКЛЮЧАТЕЛЬ 3VA1 IEC ТИПОРАЗМЕР 160 КЛАСС ОТКЛЮЧАЮЩЕЙ СПОСОБНОСТИ S ICU=36KA @ 415 В 3-ПОЛ., ЗАЩИТА ЛИНИИ TM240, ATAM, IN=32A ЗАЩИТА ОТ ПЕРЕГРУЗКИ IR=22,4A ...32A ЗАЩИТА ОТ ТОКА КЗ II=5 X IN ПРИСОЕДИНЕНИЕ КАБЕЛЕМ РАСЦЕПИТЕЛЬ МИН. НАПРЯЖЕНИЯ (UVR) 24 В ПОСТ.ТОКА 2 ДОП. КОНТАКТА HQ 1 АВАРИЙНЫЙ ДОП. КОНТАКТ HQ | 507.37 | 15 | 3VA1132-4EF36-0BH0 |  |  | 1 | 1 | 1 |  | LF |  | P360 | 5375 | 1CB
3VA11324EF360CA0 | ВЫКЛЮЧАТЕЛЬ 3VA1 IEC ТИПОРАЗМЕР 160 КЛАСС ОТКЛЮЧАЮЩЕЙ СПОСОБНОСТИ S ICU=36KA @ 415 В 3-ПОЛ., ЗАЩИТА ЛИНИИ TM240, ATAM, IN=32A ЗАЩИТА ОТ ПЕРЕГРУЗКИ IR=22,4A ...32A ЗАЩИТА ОТ ТОКА КЗ II=5 X IN ПРИСОЕДИНЕНИЕ КАБЕЛЕМ РАСЦЕПИТЕЛЬ МИН. НАПРЯЖЕНИЯ (UVR) 120-127 В ПЕР.ТОКА 50/60 ГЦ | 424.88 | 15 | 3VA1132-4EF36-0CA0 |  |  | 1 | 1 | 1 |  | LF |  | P360 | 5375 | 1CB
3VA11324EF360CC0 | ВЫКЛЮЧАТЕЛЬ 3VA1 IEC ТИПОРАЗМЕР 160 КЛАСС ОТКЛЮЧАЮЩЕЙ СПОСОБНОСТИ S ICU=36KA @ 415 В 3-ПОЛ., ЗАЩИТА ЛИНИИ TM240, ATAM, IN=32A ЗАЩИТА ОТ ПЕРЕГРУЗКИ IR=22,4A ...32A ЗАЩИТА ОТ ТОКА КЗ II=5 X IN ПРИСОЕДИНЕНИЕ КАБЕЛЕМ РАСЦЕПИТЕЛЬ МИН. НАПРЯЖЕНИЯ (UVR) 120-127 В ПЕР.ТОКА 50/60 ГЦ 2 ДОП. КОНТАКТА HQ | 479.12 | 15 | 3VA1132-4EF36-0CC0 |  |  | 1 | 1 | 1 |  | LF |  | P360 | 5375 | 1CB
3VA11324EF360CH0 | ВЫКЛЮЧАТЕЛЬ 3VA1 IEC ТИПОРАЗМЕР 160 КЛАСС ОТКЛЮЧАЮЩЕЙ СПОСОБНОСТИ S ICU=36KA @ 415 В 3-ПОЛ., ЗАЩИТА ЛИНИИ TM240, ATAM, IN=32A ЗАЩИТА ОТ ПЕРЕГРУЗКИ IR=22,4A ...32A ЗАЩИТА ОТ ТОКА КЗ II=5 X IN ПРИСОЕДИНЕНИЕ КАБЕЛЕМ РАСЦЕПИТЕЛЬ МИН. НАПРЯЖЕНИЯ (UVR) 120-127 В ПЕР.ТОКА 50/60 ГЦ 2 ДОП. КОНТАКТА HQ 1 АВАРИЙНЫЙ ДОП. КОНТАКТ HQ | 507.37 | 15 | 3VA1132-4EF36-0CH0 |  |  | 1 | 1 | 1 |  | LF |  | P360 | 5375 | 1CB
3VA11324EF360DA0 | ВЫКЛЮЧАТЕЛЬ 3VA1 IEC ТИПОРАЗМЕР 160 КЛАСС ОТКЛЮЧАЮЩЕЙ СПОСОБНОСТИ S ICU=36KA @ 415 В 3-ПОЛ., ЗАЩИТА ЛИНИИ TM240, ATAM, IN=32A ЗАЩИТА ОТ ПЕРЕГРУЗКИ IR=22,4A ...32A ЗАЩИТА ОТ ТОКА КЗ II=5 X IN ПРИСОЕДИНЕНИЕ КАБЕЛЕМ РАСЦЕПИТЕЛЬ МИН. НАПРЯЖЕНИЯ (UVR) 208-230 В ПЕР.ТОКА 50/60 ГЦ | 424.88 | 15 | 3VA1132-4EF36-0DA0 |  |  | 1 | 1 | 1 |  | LF |  | P360 | 5375 | 1CB
3VA11324EF360DC0 | ВЫКЛЮЧАТЕЛЬ 3VA1 IEC ТИПОРАЗМЕР 160 КЛАСС ОТКЛЮЧАЮЩЕЙ СПОСОБНОСТИ S ICU=36KA @ 415 В 3-ПОЛ., ЗАЩИТА ЛИНИИ TM240, ATAM, IN=32A ЗАЩИТА ОТ ПЕРЕГРУЗКИ IR=22,4A ...32A ЗАЩИТА ОТ ТОКА КЗ II=5 X IN ПРИСОЕДИНЕНИЕ КАБЕЛЕМ РАСЦЕПИТЕЛЬ МИН. НАПРЯЖЕНИЯ (UVR) 208-230 В ПЕР.ТОКА 50/60 ГЦ 2 ДОП. КОНТАКТА HQ | 479.12 | 15 | 3VA1132-4EF36-0DC0 |  |  | 1 | 1 | 1 |  | LF |  | P360 | 5375 | 1CB
3VA11324EF360DH0 | ВЫКЛЮЧАТЕЛЬ 3VA1 IEC ТИПОРАЗМЕР 160 КЛАСС ОТКЛЮЧАЮЩЕЙ СПОСОБНОСТИ S ICU=36KA @ 415 В 3-ПОЛ., ЗАЩИТА ЛИНИИ TM240, ATAM, IN=32A ЗАЩИТА ОТ ПЕРЕГРУЗКИ IR=22,4A ...32A ЗАЩИТА ОТ ТОКА КЗ II=5 X IN ПРИСОЕДИНЕНИЕ КАБЕЛЕМ РАСЦЕПИТЕЛЬ МИН. НАПРЯЖЕНИЯ (UVR) 208-230 В ПЕР.ТОКА 50/60 ГЦ 2 ДОП. КОНТАКТА HQ 1 АВАРИЙНЫЙ ДОП. КОНТАКТ HQ | 507.37 | 15 | 3VA1132-4EF36-0DH0 |  |  | 1 | 1 | 1 |  | LF |  | P360 | 5375 | 1CB
3VA11324EF360HA0 | ВЫКЛЮЧАТЕЛЬ 3VA1 IEC ТИПОРАЗМЕР 160 КЛАСС ОТКЛЮЧАЮЩЕЙ СПОСОБНОСТИ S ICU=36KA @ 415 В 3-ПОЛ., ЗАЩИТА ЛИНИИ TM240, ATAM, IN=32A ЗАЩИТА ОТ ПЕРЕГРУЗКИ IR=22,4A ...32A ЗАЩИТА ОТ ТОКА КЗ II=5 X IN ПРИСОЕДИНЕНИЕ КАБЕЛЕМ НЕЗАВИСИМЫЙ РАСЦЕПИТЕЛЬ (STL) 12-30 В ПОСТ. ТОКА, 24 В ПЕР. ТОКА 50/60 ГЦ | 395.5 | 15 | 3VA1132-4EF36-0HA0 |  |  | 1 | 1 | 1 |  | LF |  | P360 | 5375 | 1CB
3VA11324EF360HC0 | ВЫКЛЮЧАТЕЛЬ 3VA1 IEC ТИПОРАЗМЕР 160 КЛАСС ОТКЛЮЧАЮЩЕЙ СПОСОБНОСТИ S ICU=36KA @ 415 В 3-ПОЛ., ЗАЩИТА ЛИНИИ TM240, ATAM, IN=32A ЗАЩИТА ОТ ПЕРЕГРУЗКИ IR=22,4A ...32A ЗАЩИТА ОТ ТОКА КЗ II=5 X IN ПРИСОЕДИНЕНИЕ КАБЕЛЕМ НЕЗАВИСИМЫЙ РАСЦЕПИТЕЛЬ (STL) 12-30 В ПОСТ. ТОКА, 24 В ПЕР. ТОКА 50/60 ГЦ 2 ДОП. КОНТАКТА HQ | 449.74 | 15 | 3VA1132-4EF36-0HC0 |  |  | 1 | 1 | 1 |  | LF |  | P360 | 5375 | 1CB
3VA11324EF360HH0 | ВЫКЛЮЧАТЕЛЬ 3VA1 IEC ТИПОРАЗМЕР 160 КЛАСС ОТКЛЮЧАЮЩЕЙ СПОСОБНОСТИ S ICU=36KA @ 415 В 3-ПОЛ., ЗАЩИТА ЛИНИИ TM240, ATAM, IN=32A ЗАЩИТА ОТ ПЕРЕГРУЗКИ IR=22,4A ...32A ЗАЩИТА ОТ ТОКА КЗ II=5 X IN ПРИСОЕДИНЕНИЕ КАБЕЛЕМ НЕЗАВИСИМЫЙ РАСЦЕПИТЕЛЬ (STL) 12-30 В ПОСТ. ТОКА, 24 В ПЕР. ТОКА 50/60 ГЦ 2 ДОП. КОНТАКТА HQ 1 АВАРИЙНЫЙ ДОП. КОНТАКТ HQ | 477.99 | 15 | 3VA1132-4EF36-0HH0 |  |  | 1 | 1 | 1 |  | LF |  | P360 | 5375 | 1CB
3VA11324EF360JA0 | ВЫКЛЮЧАТЕЛЬ 3VA1 IEC ТИПОРАЗМЕР 160 КЛАСС ОТКЛЮЧАЮЩЕЙ СПОСОБНОСТИ S ICU=36KA @ 415 В 3-ПОЛ., ЗАЩИТА ЛИНИИ TM240, ATAM, IN=32A ЗАЩИТА ОТ ПЕРЕГРУЗКИ IR=22,4A ...32A ЗАЩИТА ОТ ТОКА КЗ II=5 X IN ПРИСОЕДИНЕНИЕ КАБЕЛЕМ НЕЗАВИСИМЫЙ РАСЦЕПИТЕЛЬ (STL) 110-127 В ПОСТ. ТОКА, ПЕР. ТОКА 50/60 ГЦ | 395.5 | 15 | 3VA1132-4EF36-0JA0 |  |  | 1 | 1 | 1 |  | LF |  | P360 | 5375 | 1CB
3VA11324EF360JC0 | ВЫКЛЮЧАТЕЛЬ 3VA1 IEC ТИПОРАЗМЕР 160 КЛАСС ОТКЛЮЧАЮЩЕЙ СПОСОБНОСТИ S ICU=36KA @ 415 В 3-ПОЛ., ЗАЩИТА ЛИНИИ TM240, ATAM, IN=32A ЗАЩИТА ОТ ПЕРЕГРУЗКИ IR=22,4A ...32A ЗАЩИТА ОТ ТОКА КЗ II=5 X IN ПРИСОЕДИНЕНИЕ КАБЕЛЕМ НЕЗАВИСИМЫЙ РАСЦЕПИТЕЛЬ (STL) 110-127 В ПОСТ. ТОКА, ПЕР. ТОКА 50/60 ГЦ 2 ДОП. КОНТАКТА HQ | 449.74 | 15 | 3VA1132-4EF36-0JC0 |  |  | 1 | 1 | 1 |  | LF |  | P360 | 5375 | 1CB
3VA11324EF360JH0 | ВЫКЛЮЧАТЕЛЬ 3VA1 IEC ТИПОРАЗМЕР 160 КЛАСС ОТКЛЮЧАЮЩЕЙ СПОСОБНОСТИ S ICU=36KA @ 415 В 3-ПОЛ., ЗАЩИТА ЛИНИИ TM240, ATAM, IN=32A ЗАЩИТА ОТ ПЕРЕГРУЗКИ IR=22,4A ...32A ЗАЩИТА ОТ ТОКА КЗ II=5 X IN ПРИСОЕДИНЕНИЕ КАБЕЛЕМ НЕЗАВИСИМЫЙ РАСЦЕПИТЕЛЬ (STL) 110-127 В ПОСТ. ТОКА, ПЕР. ТОКА 50/60 ГЦ 2 ДОП. КОНТАКТА HQ 1 АВАРИЙНЫЙ ДОП. КОНТАКТ HQ | 477.99 | 15 | 3VA1132-4EF36-0JH0 |  |  | 1 | 1 | 1 |  | LF |  | P360 | 5375 | 1CB
3VA11324EF360KA0 | ВЫКЛЮЧАТЕЛЬ 3VA1 IEC ТИПОРАЗМЕР 160 КЛАСС ОТКЛЮЧАЮЩЕЙ СПОСОБНОСТИ S ICU=36KA @ 415 В 3-ПОЛ., ЗАЩИТА ЛИНИИ TM240, ATAM, IN=32A ЗАЩИТА ОТ ПЕРЕГРУЗКИ IR=22,4A ...32A ЗАЩИТА ОТ ТОКА КЗ II=5 X IN ПРИСОЕДИНЕНИЕ КАБЕЛЕМ НЕЗАВИСИМЫЙ РАСЦЕПИТЕЛЬ (STL) 220-250 В ПОСТ. ТОКА, 208-277 В ПЕР. ТОКА | 395.5 | 15 | 3VA1132-4EF36-0KA0 |  |  | 1 | 1 | 1 |  | LF |  | P360 | 5375 | 1CB
3VA11324EF360KC0 | ВЫКЛЮЧАТЕЛЬ 3VA1 IEC ТИПОРАЗМЕР 160 КЛАСС ОТКЛЮЧАЮЩЕЙ СПОСОБНОСТИ S ICU=36KA @ 415 В 3-ПОЛ., ЗАЩИТА ЛИНИИ TM240, ATAM, IN=32A ЗАЩИТА ОТ ПЕРЕГРУЗКИ IR=22,4A ...32A ЗАЩИТА ОТ ТОКА КЗ II=5 X IN ПРИСОЕДИНЕНИЕ КАБЕЛЕМ НЕЗАВИСИМЫЙ РАСЦЕПИТЕЛЬ (STL) 220-250 В ПОСТ. ТОКА, 208-277 В ПЕР. ТОКА 2 ДОП. КОНТАКТА HQ | 449.74 | 15 | 3VA1132-4EF36-0KC0 |  |  | 1 | 1 | 1 |  | LF |  | P360 | 5375 | 1CB
3VA11324EF360KH0 | ВЫКЛЮЧАТЕЛЬ 3VA1 IEC ТИПОРАЗМЕР 160 КЛАСС ОТКЛЮЧАЮЩЕЙ СПОСОБНОСТИ S ICU=36KA @ 415 В 3-ПОЛ., ЗАЩИТА ЛИНИИ TM240, ATAM, IN=32A ЗАЩИТА ОТ ПЕРЕГРУЗКИ IR=22,4A ...32A ЗАЩИТА ОТ ТОКА КЗ II=5 X IN ПРИСОЕДИНЕНИЕ КАБЕЛЕМ НЕЗАВИСИМЫЙ РАСЦЕПИТЕЛЬ (STL) 220-250 В ПОСТ. ТОКА, 208-277 В ПЕР. ТОКА 2 ДОП. КОНТАКТА HQ 1 АВАРИЙНЫЙ ДОП. КОНТАКТ HQ | 477.99 | 15 | 3VA1132-4EF36-0KH0 |  |  | 1 | 1 | 1 |  | LF |  | P360 | 5375 | 1CB
3VA11324EF420AA0 | ВЫКЛЮЧАТЕЛЬ 3VA1 IEC ТИПОРАЗМЕР 160 КЛАСС ОТКЛЮЧАЮЩЕЙ СПОСОБНОСТИ S ICU=36KA @ 415 В 4-ПОЛ., ЗАЩИТА ЛИНИИ TM240, ATAM, IN=32A ЗАЩИТА ОТ ПЕРЕГРУЗКИ IR=22,4A ...32A ЗАЩИТА ОТ ТОКА КЗ II=5...10 X IN БЕЗ ЗАЩИТЫ НЕЙТРАЛИ ШИННОЕ ПРИСОЕДИНЕНИЕ | 351.43 | 15 | 3VA1132-4EF42-0AA0 |  |  | 1 | 1 | 1 |  | LF |  | P360 | 5375 | 1CB
3VA11324EF460AA0 | ВЫКЛЮЧАТЕЛЬ 3VA1 IEC ТИПОРАЗМЕР 160 КЛАСС ОТКЛЮЧАЮЩЕЙ СПОСОБНОСТИ S ICU=36KA @ 415 В 4-ПОЛ., ЗАЩИТА ЛИНИИ TM240, ATAM, IN=32A ЗАЩИТА ОТ ПЕРЕГРУЗКИ IR=22,4A ...32A ЗАЩИТА ОТ ТОКА КЗ II=5...10 X IN БЕЗ ЗАЩИТЫ НЕЙТРАЛИ ПРИСОЕДИНЕНИЕ КАБЕЛЕМ | 386.46 | 15 | 3VA1132-4EF46-0AA0 |  |  | 1 | 1 | 1 |  | LF |  | P360 | 5375 | 1CB
3VA11324GD420AA0 | ВЫКЛЮЧАТЕЛЬ 3VA1 IEC ТИПОРАЗМЕР 160 КЛАСС ОТКЛЮЧАЮЩЕЙ СПОСОБНОСТИ S ICU=36KA @ 415 В 4-ПОЛ., ЗАЩИТА ЛИНИИ TM210, FTFM, IN=32A ЗАЩИТА ОТ ПЕРЕГРУЗКИ IR=32A ФИКС. ЗАЩИТА ОТ ТОКА КЗ II=10 X IN ЗАЩИТА НЕЙТРАЛИ 100% ШИННОЕ ПРИСОЕДИНЕНИЕ | 326.57 | 15 | 3VA1132-4GD42-0AA0 |  |  | 1 | 1 | 1 |  | LF |  | P360 | 5375 | 1CB
3VA11324GD460AA0 | ВЫКЛЮЧАТЕЛЬ 3VA1 IEC ТИПОРАЗМЕР 160 КЛАСС ОТКЛЮЧАЮЩЕЙ СПОСОБНОСТИ S ICU=36KA @ 415 В 4-ПОЛ., ЗАЩИТА ЛИНИИ TM210, FTFM, IN=32A ЗАЩИТА ОТ ПЕРЕГРУЗКИ IR=32A ФИКС. ЗАЩИТА ОТ ТОКА КЗ II=10 X IN ЗАЩИТА НЕЙТРАЛИ 100% ПРИСОЕДИНЕНИЕ КАБЕЛЕМ | 361.6 | 15 | 3VA1132-4GD46-0AA0 |  |  | 1 | 1 | 1 |  | LF |  | P360 | 5375 | 1CB
3VA11324GE420AA0 | ВЫКЛЮЧАТЕЛЬ 3VA1 IEC ТИПОРАЗМЕР 160 КЛАСС ОТКЛЮЧАЮЩЕЙ СПОСОБНОСТИ S ICU=36KA @ 415 В 4-ПОЛ., ЗАЩИТА ЛИНИИ TM220, ATFM, IN=32A ЗАЩИТА ОТ ПЕРЕГРУЗКИ IR=22,4A ...32A ЗАЩИТА ОТ ТОКА КЗ II=10 X IN ЗАЩИТА НЕЙТРАЛИ 100% ШИННОЕ ПРИСОЕДИНЕНИЕ | 333.35 | 15 | 3VA1132-4GE42-0AA0 |  |  | 1 | 1 | 1 |  | LF |  | P360 | 5375 | 1CB
3VA11324GE460AA0 | ВЫКЛЮЧАТЕЛЬ 3VA1 IEC ТИПОРАЗМЕР 160 КЛАСС ОТКЛЮЧАЮЩЕЙ СПОСОБНОСТИ S ICU=36KA @ 415 В 4-ПОЛ., ЗАЩИТА ЛИНИИ TM220, ATFM, IN=32A ЗАЩИТА ОТ ПЕРЕГРУЗКИ IR=22,4A ...32A ЗАЩИТА ОТ ТОКА КЗ II=10 X IN ЗАЩИТА НЕЙТРАЛИ 100% ПРИСОЕДИНЕНИЕ КАБЕЛЕМ | 368.38 | 15 | 3VA1132-4GE46-0AA0 |  |  | 1 | 1 | 1 |  | LF |  | P360 | 5375 | 1CB
3VA11324GF420AA0 | ВЫКЛЮЧАТЕЛЬ 3VA1 IEC ТИПОРАЗМЕР 160 КЛАСС ОТКЛЮЧАЮЩЕЙ СПОСОБНОСТИ S ICU=36KA @ 415 В 4-ПОЛ., ЗАЩИТА ЛИНИИ TM240, ATAM, IN=32A ЗАЩИТА ОТ ПЕРЕГРУЗКИ IR=22,4A ...32A ЗАЩИТА ОТ ТОКА КЗ II=5 X IN ЗАЩИТА НЕЙТРАЛИ 100% ШИННОЕ ПРИСОЕДИНЕНИЕ | 351.43 | 15 | 3VA1132-4GF42-0AA0 |  |  | 1 | 1 | 1 |  | LF |  | P360 | 5375 | 1CB
3VA11324GF460AA0 | ВЫКЛЮЧАТЕЛЬ 3VA1 IEC ТИПОРАЗМЕР 160 КЛАСС ОТКЛЮЧАЮЩЕЙ СПОСОБНОСТИ S ICU=36KA @ 415 В 4-ПОЛ., ЗАЩИТА ЛИНИИ TM240, ATAM, IN=32A ЗАЩИТА ОТ ПЕРЕГРУЗКИ IR=22,4A ...32A ЗАЩИТА ОТ ТОКА КЗ II=5...10 X IN ЗАЩИТА НЕЙТРАЛИ 100% ПРИСОЕДИНЕНИЕ КАБЕЛЕМ | 386.46 | 15 | 3VA1132-4GF46-0AA0 |  |  | 1 | 1 | 1 |  | LF |  | P360 | 5375 | 1CB
3VA11325ED320AA0 | ВЫКЛЮЧАТЕЛЬ 3VA1 IEC ТИПОРАЗМЕР 160 КЛАСС ОТКЛЮЧАЮЩЕЙ СПОСОБНОСТИ M ICU=55KA @ 415 В 3-ПОЛ., ЗАЩИТА ЛИНИИ TM210, FTFM, IN=32A ЗАЩИТА ОТ ПЕРЕГРУЗКИ IR=32A ФИКС. ЗАЩИТА ОТ ТОКА КЗ II=10 X IN ШИННОЕ ПРИСОЕДИНЕНИЕ | 276.85 | 15 | 3VA1132-5ED32-0AA0 |  |  | 1 | 1 | 1 |  | LF |  | P360 | 5375 | 1CB
3VA11325ED360AA0 | ВЫКЛЮЧАТЕЛЬ 3VA1 IEC ТИПОРАЗМЕР 160 КЛАСС ОТКЛЮЧАЮЩЕЙ СПОСОБНОСТИ M ICU=55KA @ 415 В 3-ПОЛ., ЗАЩИТА ЛИНИИ TM210, FTFM, IN=32A ЗАЩИТА ОТ ПЕРЕГРУЗКИ IR=32A ФИКС. ЗАЩИТА ОТ ТОКА КЗ II=10 X IN ПРИСОЕДИНЕНИЕ КАБЕЛЕМ | 302.84 | 15 | 3VA1132-5ED36-0AA0 |  |  | 1 | 1 | 1 |  | LF |  | P360 | 5375 | 1CB
3VA11325ED420AA0 | ВЫКЛЮЧАТЕЛЬ 3VA1 IEC ТИПОРАЗМЕР 160 КЛАСС ОТКЛЮЧАЮЩЕЙ СПОСОБНОСТИ M ICU=55KA @ 415 В 4-ПОЛ., ЗАЩИТА ЛИНИИ TM210, FTFM, IN=32A ЗАЩИТА ОТ ПЕРЕГРУЗКИ IR=32A ФИКС. ЗАЩИТА ОТ ТОКА КЗ II=10 X IN БЕЗ ЗАЩИТЫ НЕЙТРАЛИ ШИННОЕ ПРИСОЕДИНЕНИЕ | 359.34 | 15 | 3VA1132-5ED42-0AA0 |  |  | 1 | 1 | 1 |  | LF |  | P360 | 5375 | 1CB
3VA11325ED460AA0 | ВЫКЛЮЧАТЕЛЬ 3VA1 IEC ТИПОРАЗМЕР 160 КЛАСС ОТКЛЮЧАЮЩЕЙ СПОСОБНОСТИ M ICU=55KA @ 415 В 4-ПОЛ., ЗАЩИТА ЛИНИИ TM210, FTFM, IN=32A ЗАЩИТА ОТ ПЕРЕГРУЗКИ IR=32A ФИКС. ЗАЩИТА ОТ ТОКА КЗ II=10 X IN БЕЗ ЗАЩИТЫ НЕЙТРАЛИ ПРИСОЕДИНЕНИЕ КАБЕЛЕМ | 394.37 | 15 | 3VA1132-5ED46-0AA0 |  |  | 1 | 1 | 1 |  | LF |  | P360 | 5375 | 1CB
3VA11325EE320AA0 | ВЫКЛЮЧАТЕЛЬ 3VA1 IEC ТИПОРАЗМЕР 160 КЛАСС ОТКЛЮЧАЮЩЕЙ СПОСОБНОСТИ M ICU=55KA @ 415 В 3-ПОЛ., ЗАЩИТА ЛИНИИ TM220, ATFM, IN=32A ЗАЩИТА ОТ ПЕРЕГРУЗКИ IR=22,4A ...32A ЗАЩИТА ОТ ТОКА КЗ II=10 X IN ШИННОЕ ПРИСОЕДИНЕНИЕ | 282.5 | 15 | 3VA1132-5EE32-0AA0 |  |  | 1 | 1 | 1 |  | LF |  | P360 | 5375 | 1CB
3VA11325EE360AA0 | ВЫКЛЮЧАТЕЛЬ 3VA1 IEC ТИПОРАЗМЕР 160 КЛАСС ОТКЛЮЧАЮЩЕЙ СПОСОБНОСТИ M ICU=55KA @ 415 В 3-ПОЛ., ЗАЩИТА ЛИНИИ TM220, ATFM, IN=32A ЗАЩИТА ОТ ПЕРЕГРУЗКИ IR=22,4A ...32A ЗАЩИТА ОТ ТОКА КЗ II=10 X IN ПРИСОЕДИНЕНИЕ КАБЕЛЕМ | 308.49 | 15 | 3VA1132-5EE36-0AA0 |  |  | 1 | 1 | 1 |  | LF |  | P360 | 5375 | 1CB
3VA11325EE420AA0 | ВЫКЛЮЧАТЕЛЬ 3VA1 IEC ТИПОРАЗМЕР 160 КЛАСС ОТКЛЮЧАЮЩЕЙ СПОСОБНОСТИ M ICU=55KA @ 415 В 4-ПОЛ., ЗАЩИТА ЛИНИИ TM220, ATFM, IN=32A ЗАЩИТА ОТ ПЕРЕГРУЗКИ IR=22,4A ...32A ЗАЩИТА ОТ ТОКА КЗ II=10 X IN БЕЗ ЗАЩИТЫ НЕЙТРАЛИ ШИННОЕ ПРИСОЕДИНЕНИЕ | 367.25 | 15 | 3VA1132-5EE42-0AA0 |  |  | 1 | 1 | 1 |  | LF |  | P360 | 5375 | 1CB
3VA11325EE460AA0 | ВЫКЛЮЧАТЕЛЬ 3VA1 IEC ТИПОРАЗМЕР 160 КЛАСС ОТКЛЮЧАЮЩЕЙ СПОСОБНОСТИ M ICU=55KA @ 415 В 4-ПОЛ., ЗАЩИТА ЛИНИИ TM220, ATFM, IN=32A ЗАЩИТА ОТ ПЕРЕГРУЗКИ IR=22,4A ...32A ЗАЩИТА ОТ ТОКА КЗ II=10 X IN БЕЗ ЗАЩИТЫ НЕЙТРАЛИ ПРИСОЕДИНЕНИЕ КАБЕЛЕМ | 401.15 | 15 | 3VA1132-5EE46-0AA0 |  |  | 1 | 1 | 1 |  | LF |  | P360 | 5375 | 1CB
3VA11325EF320AA0 | ВЫКЛЮЧАТЕЛЬ 3VA1 IEC ТИПОРАЗМЕР 160 КЛАСС ОТКЛЮЧАЮЩЕЙ СПОСОБНОСТИ M ICU=55KA @ 415 В 3-ПОЛ., ЗАЩИТА ЛИНИИ TM240, ATAM, IN=32A ЗАЩИТА ОТ ПЕРЕГРУЗКИ IR=22,4A ...32A ЗАЩИТА ОТ ТОКА КЗ II=5...10 X IN ШИННОЕ ПРИСОЕДИНЕНИЕ | 297.19 | 15 | 3VA1132-5EF32-0AA0 |  |  | 1 | 1 | 1 |  | LF |  | P360 | 5375 | 1CB
3VA11325EF320AB0 | ВЫКЛЮЧАТЕЛЬ 3VA1 IEC ТИПОРАЗМЕР 160 КЛАСС ОТКЛЮЧАЮЩЕЙ СПОСОБНОСТИ M ICU=55KA @ 415 В 3-ПОЛ., ЗАЩИТА ЛИНИИ TM240, ATAM, IN=32A ЗАЩИТА ОТ ПЕРЕГРУЗКИ IR=22,4A ...32A ЗАЩИТА ОТ ТОКА КЗ II=5 X IN ШИННОЕ ПРИСОЕДИНЕНИЕ 2 ДОП. КОНТАКТ. HP | 379.68 | 15 | 3VA1132-5EF32-0AB0 |  |  | 1 | 1 | 1 |  | LF |  | P360 | 5375 | 1CB
3VA11325EF320AC0 | ВЫКЛЮЧАТЕЛЬ 3VA1 IEC ТИПОРАЗМЕР 160 КЛАСС ОТКЛЮЧАЮЩЕЙ СПОСОБНОСТИ M ICU=55KA @ 415 В 3-ПОЛ., ЗАЩИТА ЛИНИИ TM240, ATAM, IN=32A ЗАЩИТА ОТ ПЕРЕГРУЗКИ IR=22,4A ...32A ЗАЩИТА ОТ ТОКА КЗ II=5 X IN ШИННОЕ ПРИСОЕДИНЕНИЕ 2 ДОП. КОНТАКТ. HQ | 352.56 | 15 | 3VA1132-5EF32-0AC0 |  |  | 1 | 1 | 1 |  | LF |  | P360 | 5375 | 1CB
3VA11325EF320AD0 | ВЫКЛЮЧАТЕЛЬ 3VA1 IEC ТИПОРАЗМЕР 160 КЛАСС ОТКЛЮЧАЮЩЕЙ СПОСОБНОСТИ M ICU=55KA @ 415 В 3-ПОЛ., ЗАЩИТА ЛИНИИ TM240, ATAM, IN=32A ЗАЩИТА ОТ ПЕРЕГРУЗКИ IR=22,4A ...32A ЗАЩИТА ОТ ТОКА КЗ II=5 X IN ШИННОЕ ПРИСОЕДИНЕНИЕ 3 ДОП. КОНТАКТ. HQ | 379.68 | 15 | 3VA1132-5EF32-0AD0 |  |  | 1 | 1 | 1 |  | LF |  | P360 | 5375 | 1CB
3VA11325EF320AE0 | ВЫКЛЮЧАТЕЛЬ 3VA1 IEC ТИПОРАЗМЕР 160 КЛАСС ОТКЛЮЧАЮЩЕЙ СПОСОБНОСТИ M ICU=55KA @ 415 В 3-ПОЛ., ЗАЩИТА ЛИНИИ TM240, ATAM, IN=32A ЗАЩИТА ОТ ПЕРЕГРУЗКИ IR=22,4A ...32A ЗАЩИТА ОТ ТОКА КЗ II=5 X IN ШИННОЕ ПРИСОЕДИНЕНИЕ 4 ДОП. КОНТАКТ. HQ | 407.93 | 15 | 3VA1132-5EF32-0AE0 |  |  | 1 | 1 | 1 |  | LF |  | P360 | 5375 | 1CB
3VA11325EF320AF0 | ВЫКЛЮЧАТЕЛЬ 3VA1 IEC ТИПОРАЗМЕР 160 КЛАСС ОТКЛЮЧАЮЩЕЙ СПОСОБНОСТИ M ICU=55KA @ 415 В 3-ПОЛ., ЗАЩИТА ЛИНИИ TM240, ATAM, IN=32A ЗАЩИТА ОТ ПЕРЕГРУЗКИ IR=22,4A ...32A ЗАЩИТА ОТ ТОКА КЗ II=5 X IN ШИННОЕ ПРИСОЕДИНЕНИЕ 1 ДОП. КОНТАКТ. HQ 1 АВАРИЙНЫЙ ДОП. КОНТАКТ HQ | 352.56 | 15 | 3VA1132-5EF32-0AF0 |  |  | 1 | 1 | 1 |  | LF |  | P360 | 5375 | 1CB
3VA11325EF320AG0 | ВЫКЛЮЧАТЕЛЬ 3VA1 IEC ТИПОРАЗМЕР 160 КЛАСС ОТКЛЮЧАЮЩЕЙ СПОСОБНОСТИ M ICU=55KA @ 415 В 3-ПОЛ., ЗАЩИТА ЛИНИИ TM240, ATAM, IN=32A ЗАЩИТА ОТ ПЕРЕГРУЗКИ IR=22,4A ...32A ЗАЩИТА ОТ ТОКА КЗ II=5 X IN ШИННОЕ ПРИСОЕДИНЕНИЕ 1 ДОП. КОНТАКТ. HP 1 АВАРИЙНЫЙ ДОП. КОНТАКТ HP | 379.68 | 15 | 3VA1132-5EF32-0AG0 |  |  | 1 | 1 | 1 |  | LF |  | P360 | 5375 | 1CB
3VA11325EF320AH0 | ВЫКЛЮЧАТЕЛЬ 3VA1 IEC ТИПОРАЗМЕР 160 КЛАСС ОТКЛЮЧАЮЩЕЙ СПОСОБНОСТИ M ICU=55KA @ 415 В 3-ПОЛ., ЗАЩИТА ЛИНИИ TM240, ATAM, IN=32A ЗАЩИТА ОТ ПЕРЕГРУЗКИ IR=22,4A ...32A ЗАЩИТА ОТ ТОКА КЗ II=5 X IN ШИННОЕ ПРИСОЕДИНЕНИЕ 2 ДОП. КОНТАКТ. HQ 1 АВАРИЙНЫЙ ДОП. КОНТАКТ HQ | 379.68 | 15 | 3VA1132-5EF32-0AH0 |  |  | 1 | 1 | 1 |  | LF |  | P360 | 5375 | 1CB
3VA11325EF320BA0 | ВЫКЛЮЧАТЕЛЬ 3VA1 IEC ТИПОРАЗМЕР 160 КЛАСС ОТКЛЮЧАЮЩЕЙ СПОСОБНОСТИ M ICU=55KA @ 415 В 3-ПОЛ., ЗАЩИТА ЛИНИИ TM240, ATAM, IN=32A ЗАЩИТА ОТ ПЕРЕГРУЗКИ IR=22,4A ...32A ЗАЩИТА ОТ ТОКА КЗ II=5 X IN ШИННОЕ ПРИСОЕДИНЕНИЕ РАСЦЕПИТЕЛЬ МИН. НАПРЯЖЕНИЯ (UVR) 24 В ПОСТ.ТОКА | 426.01 | 15 | 3VA1132-5EF32-0BA0 |  |  | 1 | 1 | 1 |  | LF |  | P360 | 5375 | 1CB
3VA11325EF320BC0 | ВЫКЛЮЧАТЕЛЬ 3VA1 IEC ТИПОРАЗМЕР 160 КЛАСС ОТКЛЮЧАЮЩЕЙ СПОСОБНОСТИ M ICU=55KA @ 415 В 3-ПОЛ., ЗАЩИТА ЛИНИИ TM240, ATAM, IN=32A ЗАЩИТА ОТ ПЕРЕГРУЗКИ IR=22,4A ...32A ЗАЩИТА ОТ ТОКА КЗ II=5 X IN ШИННОЕ ПРИСОЕДИНЕНИЕ РАСЦЕПИТЕЛЬ МИН. НАПРЯЖЕНИЯ (UVR) 24 В ПОСТ.ТОКА 2 ДОП. КОНТАКТА HQ | 480.25 | 15 | 3VA1132-5EF32-0BC0 |  |  | 1 | 1 | 1 |  | LF |  | P360 | 5375 | 1CB
3VA11325EF320BH0 | ВЫКЛЮЧАТЕЛЬ 3VA1 IEC ТИПОРАЗМЕР 160 КЛАСС ОТКЛЮЧАЮЩЕЙ СПОСОБНОСТИ M ICU=55KA @ 415 В 3-ПОЛ., ЗАЩИТА ЛИНИИ TM240, ATAM, IN=32A ЗАЩИТА ОТ ПЕРЕГРУЗКИ IR=22,4A ...32A ЗАЩИТА ОТ ТОКА КЗ II=5 X IN ШИННОЕ ПРИСОЕДИНЕНИЕ РАСЦЕПИТЕЛЬ МИН. НАПРЯЖЕНИЯ (UVR) 24 В ПОСТ.ТОКА 2 ДОП. КОНТАКТА HQ 1 АВАРИЙНЫЙ ДОП. КОНТАКТ HQ | 508.5 | 15 | 3VA1132-5EF32-0BH0 |  |  | 1 | 1 | 1 |  | LF |  | P360 | 5375 | 1CB
3VA11325EF320CA0 | ВЫКЛЮЧАТЕЛЬ 3VA1 IEC ТИПОРАЗМЕР 160 КЛАСС ОТКЛЮЧАЮЩЕЙ СПОСОБНОСТИ M ICU=55KA @ 415 В 3-ПОЛ., ЗАЩИТА ЛИНИИ TM240, ATAM, IN=32A ЗАЩИТА ОТ ПЕРЕГРУЗКИ IR=22,4A ...32A ЗАЩИТА ОТ ТОКА КЗ II=5 X IN ШИННОЕ ПРИСОЕДИНЕНИЕ РАСЦЕПИТЕЛЬ МИН. НАПРЯЖЕНИЯ (UVR) 120-127 В ПЕР.ТОКА 50/60 ГЦ | 426.01 | 15 | 3VA1132-5EF32-0CA0 |  |  | 1 | 1 | 1 |  | LF |  | P360 | 5375 | 1CB
3VA11325EF320CC0 | ВЫКЛЮЧАТЕЛЬ 3VA1 IEC ТИПОРАЗМЕР 160 КЛАСС ОТКЛЮЧАЮЩЕЙ СПОСОБНОСТИ M ICU=55KA @ 415 В 3-ПОЛ., ЗАЩИТА ЛИНИИ TM240, ATAM, IN=32A ЗАЩИТА ОТ ПЕРЕГРУЗКИ IR=22,4A ...32A ЗАЩИТА ОТ ТОКА КЗ II=5 X IN ШИННОЕ ПРИСОЕДИНЕНИЕ РАСЦЕПИТЕЛЬ МИН. НАПРЯЖЕНИЯ (UVR) 120-127 В ПЕР.ТОКА 50/60 ГЦ 2 ДОП. КОНТАКТА HQ | 480.25 | 15 | 3VA1132-5EF32-0CC0 |  |  | 1 | 1 | 1 |  | LF |  | P360 | 5375 | 1CB
3VA11325EF320CH0 | ВЫКЛЮЧАТЕЛЬ 3VA1 IEC ТИПОРАЗМЕР 160 КЛАСС ОТКЛЮЧАЮЩЕЙ СПОСОБНОСТИ M ICU=55KA @ 415 В 3-ПОЛ., ЗАЩИТА ЛИНИИ TM240, ATAM, IN=32A ЗАЩИТА ОТ ПЕРЕГРУЗКИ IR=22,4A ...32A ЗАЩИТА ОТ ТОКА КЗ II=5 X IN ШИННОЕ ПРИСОЕДИНЕНИЕ РАСЦЕПИТЕЛЬ МИН. НАПРЯЖЕНИЯ (UVR) 120-127 В ПЕР.ТОКА 50/60 ГЦ 2 ДОП. КОНТАКТА HQ 1 АВАРИЙНЫЙ ДОП. КОНТАКТ HQ | 508.5 | 15 | 3VA1132-5EF32-0CH0 |  |  | 1 | 1 | 1 |  | LF |  | P360 | 5375 | 1CB
3VA11325EF320DA0 | ВЫКЛЮЧАТЕЛЬ 3VA1 IEC ТИПОРАЗМЕР 160 КЛАСС ОТКЛЮЧАЮЩЕЙ СПОСОБНОСТИ M ICU=55KA @ 415 В 3-ПОЛ., ЗАЩИТА ЛИНИИ TM240, ATAM, IN=32A ЗАЩИТА ОТ ПЕРЕГРУЗКИ IR=22,4A ...32A ЗАЩИТА ОТ ТОКА КЗ II=5 X IN ШИННОЕ ПРИСОЕДИНЕНИЕ РАСЦЕПИТЕЛЬ МИН. НАПРЯЖЕНИЯ (UVR) 208-230 В ПЕР.ТОКА 50/60 ГЦ | 426.01 | 15 | 3VA1132-5EF32-0DA0 |  |  | 1 | 1 | 1 |  | LF |  | P360 | 5375 | 1CB
3VA11325EF320DC0 | ВЫКЛЮЧАТЕЛЬ 3VA1 IEC ТИПОРАЗМЕР 160 КЛАСС ОТКЛЮЧАЮЩЕЙ СПОСОБНОСТИ M ICU=55KA @ 415 В 3-ПОЛ., ЗАЩИТА ЛИНИИ TM240, ATAM, IN=32A ЗАЩИТА ОТ ПЕРЕГРУЗКИ IR=22,4A ...32A ЗАЩИТА ОТ ТОКА КЗ II=5 X IN ШИННОЕ ПРИСОЕДИНЕНИЕ РАСЦЕПИТЕЛЬ МИН. НАПРЯЖЕНИЯ (UVR) 208-230 В ПЕР.ТОКА 50/60 ГЦ 2 ДОП. КОНТАКТА HQ | 480.25 | 15 | 3VA1132-5EF32-0DC0 |  |  | 1 | 1 | 1 |  | LF |  | P360 | 5375 | 1CB
3VA11325EF320DH0 | ВЫКЛЮЧАТЕЛЬ 3VA1 IEC ТИПОРАЗМЕР 160 КЛАСС ОТКЛЮЧАЮЩЕЙ СПОСОБНОСТИ M ICU=55KA @ 415 В 3-ПОЛ., ЗАЩИТА ЛИНИИ TM240, ATAM, IN=32A ЗАЩИТА ОТ ПЕРЕГРУЗКИ IR=22,4A ...32A ЗАЩИТА ОТ ТОКА КЗ II=5 X IN ШИННОЕ ПРИСОЕДИНЕНИЕ РАСЦЕПИТЕЛЬ МИН. НАПРЯЖЕНИЯ (UVR) 208-230 В ПЕР.ТОКА 50/60 ГЦ 2 ДОП. КОНТАКТА HQ 1 АВАРИЙНЫЙ ДОП. КОНТАКТ HQ | 508.5 | 15 | 3VA1132-5EF32-0DH0 |  |  | 1 | 1 | 1 |  | LF |  | P360 | 5375 | 1CB
3VA11325EF320HA0 | ВЫКЛЮЧАТЕЛЬ 3VA1 IEC ТИПОРАЗМЕР 160 КЛАСС ОТКЛЮЧАЮЩЕЙ СПОСОБНОСТИ M ICU=55KA @ 415 В 3-ПОЛ., ЗАЩИТА ЛИНИИ TM240, ATAM, IN=32A ЗАЩИТА ОТ ПЕРЕГРУЗКИ IR=22,4A ...32A ЗАЩИТА ОТ ТОКА КЗ II=5 X IN ШИННОЕ ПРИСОЕДИНЕНИЕ НЕЗАВИСИМЫЙ РАСЦЕПИТЕЛЬ (STL) 12-30 В ПОСТ. ТОКА, 24 В ПЕР. ТОКА 50/60 ГЦ | 396.63 | 15 | 3VA1132-5EF32-0HA0 |  |  | 1 | 1 | 1 |  | LF |  | P360 | 5375 | 1CB
3VA11325EF320HC0 | ВЫКЛЮЧАТЕЛЬ 3VA1 IEC ТИПОРАЗМЕР 160 КЛАСС ОТКЛЮЧАЮЩЕЙ СПОСОБНОСТИ M ICU=55KA @ 415 В 3-ПОЛ., ЗАЩИТА ЛИНИИ TM240, ATAM, IN=32A ЗАЩИТА ОТ ПЕРЕГРУЗКИ IR=22,4A ...32A ЗАЩИТА ОТ ТОКА КЗ II=5 X IN ШИННОЕ ПРИСОЕДИНЕНИЕ НЕЗАВИСИМЫЙ РАСЦЕПИТЕЛЬ (STL) 12-30 В ПОСТ. ТОКА, 24 В ПЕР. ТОКА 50/60 ГЦ 2 ДОП. КОНТАКТА HQ | 450.87 | 15 | 3VA1132-5EF32-0HC0 |  |  | 1 | 1 | 1 |  | LF |  | P360 | 5375 | 1CB
3VA11325EF320HH0 | ВЫКЛЮЧАТЕЛЬ 3VA1 IEC ТИПОРАЗМЕР 160 КЛАСС ОТКЛЮЧАЮЩЕЙ СПОСОБНОСТИ M ICU=55KA @ 415 В 3-ПОЛ., ЗАЩИТА ЛИНИИ TM240, ATAM, IN=32A ЗАЩИТА ОТ ПЕРЕГРУЗКИ IR=22,4A ...32A ЗАЩИТА ОТ ТОКА КЗ II=5 X IN ШИННОЕ ПРИСОЕДИНЕНИЕ НЕЗАВИСИМЫЙ РАСЦЕПИТЕЛЬ (STL) 12-30 В ПОСТ. ТОКА, 24 В ПЕР. ТОКА 50/60 ГЦ 2 ДОП. КОНТАКТА HQ 1 АВАРИЙНЫЙ ДОП. КОНТАКТ HQ | 479.12 | 15 | 3VA1132-5EF32-0HH0 |  |  | 1 | 1 | 1 |  | LF |  | P360 | 5375 | 1CB
3VA11325EF320JA0 | ВЫКЛЮЧАТЕЛЬ 3VA1 IEC ТИПОРАЗМЕР 160 КЛАСС ОТКЛЮЧАЮЩЕЙ СПОСОБНОСТИ M ICU=55KA @ 415 В 3-ПОЛ., ЗАЩИТА ЛИНИИ TM240, ATAM, IN=32A ЗАЩИТА ОТ ПЕРЕГРУЗКИ IR=22,4A ...32A ЗАЩИТА ОТ ТОКА КЗ II=5 X IN ШИННОЕ ПРИСОЕДИНЕНИЕ НЕЗАВИСИМЫЙ РАСЦЕПИТЕЛЬ (STL) 110-127 В ПОСТ. ТОКА, ПЕР. ТОКА 50/60 ГЦ | 396.63 | 15 | 3VA1132-5EF32-0JA0 |  |  | 1 | 1 | 1 |  | LF |  | P360 | 5375 | 1CB
3VA11325EF320JC0 | ВЫКЛЮЧАТЕЛЬ 3VA1 IEC ТИПОРАЗМЕР 160 КЛАСС ОТКЛЮЧАЮЩЕЙ СПОСОБНОСТИ M ICU=55KA @ 415 В 3-ПОЛ., ЗАЩИТА ЛИНИИ TM240, ATAM, IN=32A ЗАЩИТА ОТ ПЕРЕГРУЗКИ IR=22,4A ...32A ЗАЩИТА ОТ ТОКА КЗ II=5 X IN ШИННОЕ ПРИСОЕДИНЕНИЕ НЕЗАВИСИМЫЙ РАСЦЕПИТЕЛЬ (STL) 110-127 В ПОСТ. ТОКА, ПЕР. ТОКА 50/60 ГЦ 2 ДОП. КОНТАКТА HQ | 450.87 | 15 | 3VA1132-5EF32-0JC0 |  |  | 1 | 1 | 1 |  | LF |  | P360 | 5375 | 1CB
3VA11325EF320JH0 | ВЫКЛЮЧАТЕЛЬ 3VA1 IEC ТИПОРАЗМЕР 160 КЛАСС ОТКЛЮЧАЮЩЕЙ СПОСОБНОСТИ M ICU=55KA @ 415 В 3-ПОЛ., ЗАЩИТА ЛИНИИ TM240, ATAM, IN=32A ЗАЩИТА ОТ ПЕРЕГРУЗКИ IR=22,4A ...32A ЗАЩИТА ОТ ТОКА КЗ II=5 X IN ШИННОЕ ПРИСОЕДИНЕНИЕ НЕЗАВИСИМЫЙ РАСЦЕПИТЕЛЬ (STL) 110-127 В ПОСТ. ТОКА, ПЕР. ТОКА 50/60 ГЦ 2 ДОП. КОНТАКТА HQ 1 АВАРИЙНЫЙ ДОП. КОНТАКТ HQ | 479.12 | 15 | 3VA1132-5EF32-0JH0 |  |  | 1 | 1 | 1 |  | LF |  | P360 | 5375 | 1CB
3VA11325EF320KA0 | ВЫКЛЮЧАТЕЛЬ 3VA1 IEC ТИПОРАЗМЕР 160 КЛАСС ОТКЛЮЧАЮЩЕЙ СПОСОБНОСТИ M ICU=55KA @ 415 В 3-ПОЛ., ЗАЩИТА ЛИНИИ TM240, ATAM, IN=32A ЗАЩИТА ОТ ПЕРЕГРУЗКИ IR=22,4A ...32A ЗАЩИТА ОТ ТОКА КЗ II=5 X IN ШИННОЕ ПРИСОЕДИНЕНИЕ НЕЗАВИСИМЫЙ РАСЦЕПИТЕЛЬ (STL) 220-250 В ПОСТ. ТОКА, 208-277 В ПЕР. ТОКА | 396.63 | 15 | 3VA1132-5EF32-0KA0 |  |  | 1 | 1 | 1 |  | LF |  | P360 | 5375 | 1CB
3VA11325EF320KC0 | ВЫКЛЮЧАТЕЛЬ 3VA1 IEC ТИПОРАЗМЕР 160 КЛАСС ОТКЛЮЧАЮЩЕЙ СПОСОБНОСТИ M ICU=55KA @ 415 В 3-ПОЛ., ЗАЩИТА ЛИНИИ TM240, ATAM, IN=32A ЗАЩИТА ОТ ПЕРЕГРУЗКИ IR=22,4A ...32A ЗАЩИТА ОТ ТОКА КЗ II=5 X IN ШИННОЕ ПРИСОЕДИНЕНИЕ НЕЗАВИСИМЫЙ РАСЦЕПИТЕЛЬ (STL) 220-250 В ПОСТ. ТОКА, 208-277 В ПЕР. ТОКА 2 ДОП. КОНТАКТА HQ | 450.87 | 15 | 3VA1132-5EF32-0KC0 |  |  | 1 | 1 | 1 |  | LF |  | P360 | 5375 | 1CB
3VA11325EF320KH0 | ВЫКЛЮЧАТЕЛЬ 3VA1 IEC ТИПОРАЗМЕР 160 КЛАСС ОТКЛЮЧАЮЩЕЙ СПОСОБНОСТИ M ICU=55KA @ 415 В 3-ПОЛ., ЗАЩИТА ЛИНИИ TM240, ATAM, IN=32A ЗАЩИТА ОТ ПЕРЕГРУЗКИ IR=22,4A ...32A ЗАЩИТА ОТ ТОКА КЗ II=5 X IN ШИННОЕ ПРИСОЕДИНЕНИЕ НЕЗАВИСИМЫЙ РАСЦЕПИТЕЛЬ (STL) 220-250 В ПОСТ. ТОКА, 208-277 В ПЕР. ТОКА 2 ДОП. КОНТАКТА HQ 1 АВАРИЙНЫЙ ДОП. КОНТАКТ HQ | 479.12 | 15 | 3VA1132-5EF32-0KH0 |  |  | 1 | 1 | 1 |  | LF |  | P360 | 5375 | 1CB
3VA11325EF360AA0 | ВЫКЛЮЧАТЕЛЬ 3VA1 IEC ТИПОРАЗМЕР 160 КЛАСС ОТКЛЮЧАЮЩЕЙ СПОСОБНОСТИ M ICU=55KA @ 415 В 3-ПОЛ., ЗАЩИТА ЛИНИИ TM240, ATAM, IN=32A ЗАЩИТА ОТ ПЕРЕГРУЗКИ IR=22,4A ...32A ЗАЩИТА ОТ ТОКА КЗ II=5...10 X IN ПРИСОЕДИНЕНИЕ КАБЕЛЕМ | 323.18 | 15 | 3VA1132-5EF36-0AA0 |  |  | 1 | 1 | 1 |  | LF |  | P360 | 5375 | 1CB
3VA11325EF360AB0 | ВЫКЛЮЧАТЕЛЬ 3VA1 IEC ТИПОРАЗМЕР 160 КЛАСС ОТКЛЮЧАЮЩЕЙ СПОСОБНОСТИ M ICU=55KA @ 415 В 3-ПОЛ., ЗАЩИТА ЛИНИИ TM240, ATAM, IN=32A ЗАЩИТА ОТ ПЕРЕГРУЗКИ IR=22,4A ...32A ЗАЩИТА ОТ ТОКА КЗ II=5 X IN ПРИСОЕДИНЕНИЕ КАБЕЛЕМ 2 ДОП. КОНТАКТ. HP | 405.67 | 15 | 3VA1132-5EF36-0AB0 |  |  | 1 | 1 | 1 |  | LF |  | P360 | 5375 | 1CB
3VA11325EF360AC0 | ВЫКЛЮЧАТЕЛЬ 3VA1 IEC ТИПОРАЗМЕР 160 КЛАСС ОТКЛЮЧАЮЩЕЙ СПОСОБНОСТИ M ICU=55KA @ 415 В 3-ПОЛ., ЗАЩИТА ЛИНИИ TM240, ATAM, IN=32A ЗАЩИТА ОТ ПЕРЕГРУЗКИ IR=22,4A ...32A ЗАЩИТА ОТ ТОКА КЗ II=5 X IN ПРИСОЕДИНЕНИЕ КАБЕЛЕМ 2 ДОП. КОНТАКТ. HQ | 377.42 | 15 | 3VA1132-5EF36-0AC0 |  |  | 1 | 1 | 1 |  | LF |  | P360 | 5375 | 1CB
3VA11325EF360AD0 | ВЫКЛЮЧАТЕЛЬ 3VA1 IEC ТИПОРАЗМЕР 160 КЛАСС ОТКЛЮЧАЮЩЕЙ СПОСОБНОСТИ M ICU=55KA @ 415 В 3-ПОЛ., ЗАЩИТА ЛИНИИ TM240, ATAM, IN=32A ЗАЩИТА ОТ ПЕРЕГРУЗКИ IR=22,4A ...32A ЗАЩИТА ОТ ТОКА КЗ II=5 X IN ПРИСОЕДИНЕНИЕ КАБЕЛЕМ 3 ДОП. КОНТАКТ. HQ | 405.67 | 15 | 3VA1132-5EF36-0AD0 |  |  | 1 | 1 | 1 |  | LF |  | P360 | 5375 | 1CB
3VA11325EF360AE0 | ВЫКЛЮЧАТЕЛЬ 3VA1 IEC ТИПОРАЗМЕР 160 КЛАСС ОТКЛЮЧАЮЩЕЙ СПОСОБНОСТИ M ICU=55KA @ 415 В 3-ПОЛ., ЗАЩИТА ЛИНИИ TM240, ATAM, IN=32A ЗАЩИТА ОТ ПЕРЕГРУЗКИ IR=22,4A ...32A ЗАЩИТА ОТ ТОКА КЗ II=5 X IN ПРИСОЕДИНЕНИЕ КАБЕЛЕМ 4 ДОП. КОНТАКТ. HQ | 433.92 | 15 | 3VA1132-5EF36-0AE0 |  |  | 1 | 1 | 1 |  | LF |  | P360 | 5375 | 1CB
3VA11325EF360AF0 | ВЫКЛЮЧАТЕЛЬ 3VA1 IEC ТИПОРАЗМЕР 160 КЛАСС ОТКЛЮЧАЮЩЕЙ СПОСОБНОСТИ M ICU=55KA @ 415 В 3-ПОЛ., ЗАЩИТА ЛИНИИ TM240, ATAM, IN=32A ЗАЩИТА ОТ ПЕРЕГРУЗКИ IR=22,4A ...32A ЗАЩИТА ОТ ТОКА КЗ II=5 X IN ПРИСОЕДИНЕНИЕ КАБЕЛЕМ 1 ДОП. КОНТАКТ. HQ 1 АВАРИЙНЫЙ ДОП. КОНТАКТ HQ | 377.42 | 15 | 3VA1132-5EF36-0AF0 |  |  | 1 | 1 | 1 |  | LF |  | P360 | 5375 | 1CB
3VA11325EF360AG0 | ВЫКЛЮЧАТЕЛЬ 3VA1 IEC ТИПОРАЗМЕР 160 КЛАСС ОТКЛЮЧАЮЩЕЙ СПОСОБНОСТИ M ICU=55KA @ 415 В 3-ПОЛ., ЗАЩИТА ЛИНИИ TM240, ATAM, IN=32A ЗАЩИТА ОТ ПЕРЕГРУЗКИ IR=22,4A ...32A ЗАЩИТА ОТ ТОКА КЗ II=5 X IN ПРИСОЕДИНЕНИЕ КАБЕЛЕМ 1 ДОП. КОНТАКТ. HP 1 АВАРИЙНЫЙ ДОП. КОНТАКТ HP | 405.67 | 15 | 3VA1132-5EF36-0AG0 |  |  | 1 | 1 | 1 |  | LF |  | P360 | 5375 | 1CB
3VA11325EF360AH0 | ВЫКЛЮЧАТЕЛЬ 3VA1 IEC ТИПОРАЗМЕР 160 КЛАСС ОТКЛЮЧАЮЩЕЙ СПОСОБНОСТИ M ICU=55KA @ 415 В 3-ПОЛ., ЗАЩИТА ЛИНИИ TM240, ATAM, IN=32A ЗАЩИТА ОТ ПЕРЕГРУЗКИ IR=22,4A ...32A ЗАЩИТА ОТ ТОКА КЗ II=5 X IN ПРИСОЕДИНЕНИЕ КАБЕЛЕМ 2 ДОП. КОНТАКТ. HQ 1 АВАРИЙНЫЙ ДОП. КОНТАКТ HQ | 405.67 | 15 | 3VA1132-5EF36-0AH0 |  |  | 1 | 1 | 1 |  | LF |  | P360 | 5375 | 1CB
3VA11325EF360BA0 | ВЫКЛЮЧАТЕЛЬ 3VA1 IEC ТИПОРАЗМЕР 160 КЛАСС ОТКЛЮЧАЮЩЕЙ СПОСОБНОСТИ M ICU=55KA @ 415 В 3-ПОЛ., ЗАЩИТА ЛИНИИ TM240, ATAM, IN=32A ЗАЩИТА ОТ ПЕРЕГРУЗКИ IR=22,4A ...32A ЗАЩИТА ОТ ТОКА КЗ II=5 X IN ПРИСОЕДИНЕНИЕ КАБЕЛЕМ РАСЦЕПИТЕЛЬ МИН. НАПРЯЖЕНИЯ (UVR) 24 В ПОСТ.ТОКА | 450.87 | 15 | 3VA1132-5EF36-0BA0 |  |  | 1 | 1 | 1 |  | LF |  | P360 | 5375 | 1CB
3VA11325EF360BC0 | ВЫКЛЮЧАТЕЛЬ 3VA1 IEC ТИПОРАЗМЕР 160 КЛАСС ОТКЛЮЧАЮЩЕЙ СПОСОБНОСТИ M ICU=55KA @ 415 В 3-ПОЛ., ЗАЩИТА ЛИНИИ TM240, ATAM, IN=32A ЗАЩИТА ОТ ПЕРЕГРУЗКИ IR=22,4A ...32A ЗАЩИТА ОТ ТОКА КЗ II=5 X IN ПРИСОЕДИНЕНИЕ КАБЕЛЕМ РАСЦЕПИТЕЛЬ МИН. НАПРЯЖЕНИЯ (UVR) 24 В ПОСТ.ТОКА 2 ДОП. КОНТАКТА HQ | 506.24 | 15 | 3VA1132-5EF36-0BC0 |  |  | 1 | 1 | 1 |  | LF |  | P360 | 5375 | 1CB
3VA11325EF360BH0 | ВЫКЛЮЧАТЕЛЬ 3VA1 IEC ТИПОРАЗМЕР 160 КЛАСС ОТКЛЮЧАЮЩЕЙ СПОСОБНОСТИ M ICU=55KA @ 415 В 3-ПОЛ., ЗАЩИТА ЛИНИИ TM240, ATAM, IN=32A ЗАЩИТА ОТ ПЕРЕГРУЗКИ IR=22,4A ...32A ЗАЩИТА ОТ ТОКА КЗ II=5 X IN ПРИСОЕДИНЕНИЕ КАБЕЛЕМ РАСЦЕПИТЕЛЬ МИН. НАПРЯЖЕНИЯ (UVR) 24 В ПОСТ.ТОКА 2 ДОП. КОНТАКТА HQ 1 АВАРИЙНЫЙ ДОП. КОНТАКТ HQ | 533.36 | 15 | 3VA1132-5EF36-0BH0 |  |  | 1 | 1 | 1 |  | LF |  | P360 | 5375 | 1CB
3VA11325EF360CA0 | ВЫКЛЮЧАТЕЛЬ 3VA1 IEC ТИПОРАЗМЕР 160 КЛАСС ОТКЛЮЧАЮЩЕЙ СПОСОБНОСТИ M ICU=55KA @ 415 В 3-ПОЛ., ЗАЩИТА ЛИНИИ TM240, ATAM, IN=32A ЗАЩИТА ОТ ПЕРЕГРУЗКИ IR=22,4A ...32A ЗАЩИТА ОТ ТОКА КЗ II=5 X IN ПРИСОЕДИНЕНИЕ КАБЕЛЕМ РАСЦЕПИТЕЛЬ МИН. НАПРЯЖЕНИЯ (UVR) 120-127 В ПЕР.ТОКА 50/60 ГЦ | 450.87 | 15 | 3VA1132-5EF36-0CA0 |  |  | 1 | 1 | 1 |  | LF |  | P360 | 5375 | 1CB
3VA11325EF360CC0 | ВЫКЛЮЧАТЕЛЬ 3VA1 IEC ТИПОРАЗМЕР 160 КЛАСС ОТКЛЮЧАЮЩЕЙ СПОСОБНОСТИ M ICU=55KA @ 415 В 3-ПОЛ., ЗАЩИТА ЛИНИИ TM240, ATAM, IN=32A ЗАЩИТА ОТ ПЕРЕГРУЗКИ IR=22,4A ...32A ЗАЩИТА ОТ ТОКА КЗ II=5 X IN ПРИСОЕДИНЕНИЕ КАБЕЛЕМ РАСЦЕПИТЕЛЬ МИН. НАПРЯЖЕНИЯ (UVR) 120-127 В ПЕР.ТОКА 50/60 ГЦ 2 ДОП. КОНТАКТА HQ | 506.24 | 15 | 3VA1132-5EF36-0CC0 |  |  | 1 | 1 | 1 |  | LF |  | P360 | 5375 | 1CB
3VA11325EF360CH0 | ВЫКЛЮЧАТЕЛЬ 3VA1 IEC ТИПОРАЗМЕР 160 КЛАСС ОТКЛЮЧАЮЩЕЙ СПОСОБНОСТИ M ICU=55KA @ 415 В 3-ПОЛ., ЗАЩИТА ЛИНИИ TM240, ATAM, IN=32A ЗАЩИТА ОТ ПЕРЕГРУЗКИ IR=22,4A ...32A ЗАЩИТА ОТ ТОКА КЗ II=5 X IN ПРИСОЕДИНЕНИЕ КАБЕЛЕМ РАСЦЕПИТЕЛЬ МИН. НАПРЯЖЕНИЯ (UVR) 120-127 В ПЕР.ТОКА 50/60 ГЦ 2 ДОП. КОНТАКТА HQ 1 АВАРИЙНЫЙ ДОП. КОНТАКТ HQ | 533.36 | 15 | 3VA1132-5EF36-0CH0 |  |  | 1 | 1 | 1 |  | LF |  | P360 | 5375 | 1CB
3VA11325EF360DA0 | ВЫКЛЮЧАТЕЛЬ 3VA1 IEC ТИПОРАЗМЕР 160 КЛАСС ОТКЛЮЧАЮЩЕЙ СПОСОБНОСТИ M ICU=55KA @ 415 В 3-ПОЛ., ЗАЩИТА ЛИНИИ TM240, ATAM, IN=32A ЗАЩИТА ОТ ПЕРЕГРУЗКИ IR=22,4A ...32A ЗАЩИТА ОТ ТОКА КЗ II=5 X IN ПРИСОЕДИНЕНИЕ КАБЕЛЕМ РАСЦЕПИТЕЛЬ МИН. НАПРЯЖЕНИЯ (UVR) 208-230 В ПЕР.ТОКА 50/60 ГЦ | 450.87 | 15 | 3VA1132-5EF36-0DA0 |  |  | 1 | 1 | 1 |  | LF |  | P360 | 5375 | 1CB
3VA11325EF360DC0 | ВЫКЛЮЧАТЕЛЬ 3VA1 IEC ТИПОРАЗМЕР 160 КЛАСС ОТКЛЮЧАЮЩЕЙ СПОСОБНОСТИ M ICU=55KA @ 415 В 3-ПОЛ., ЗАЩИТА ЛИНИИ TM240, ATAM, IN=32A ЗАЩИТА ОТ ПЕРЕГРУЗКИ IR=22,4A ...32A ЗАЩИТА ОТ ТОКА КЗ II=5 X IN ПРИСОЕДИНЕНИЕ КАБЕЛЕМ РАСЦЕПИТЕЛЬ МИН. НАПРЯЖЕНИЯ (UVR) 208-230 В ПЕР.ТОКА 50/60 ГЦ 2 ДОП. КОНТАКТА HQ | 506.24 | 15 | 3VA1132-5EF36-0DC0 |  |  | 1 | 1 | 1 |  | LF |  | P360 | 5375 | 1CB
3VA11325EF360DH0 | ВЫКЛЮЧАТЕЛЬ 3VA1 IEC ТИПОРАЗМЕР 160 КЛАСС ОТКЛЮЧАЮЩЕЙ СПОСОБНОСТИ M ICU=55KA @ 415 В 3-ПОЛ., ЗАЩИТА ЛИНИИ TM240, ATAM, IN=32A ЗАЩИТА ОТ ПЕРЕГРУЗКИ IR=22,4A ...32A ЗАЩИТА ОТ ТОКА КЗ II=5 X IN ПРИСОЕДИНЕНИЕ КАБЕЛЕМ РАСЦЕПИТЕЛЬ МИН. НАПРЯЖЕНИЯ (UVR) 208-230 В ПЕР.ТОКА 50/60 ГЦ 2 ДОП. КОНТАКТА HQ 1 АВАРИЙНЫЙ ДОП. КОНТАКТ HQ | 533.36 | 15 | 3VA1132-5EF36-0DH0 |  |  | 1 | 1 | 1 |  | LF |  | P360 | 5375 | 1CB
3VA11325EF360HA0 | ВЫКЛЮЧАТЕЛЬ 3VA1 IEC ТИПОРАЗМЕР 160 КЛАСС ОТКЛЮЧАЮЩЕЙ СПОСОБНОСТИ M ICU=55KA @ 415 В 3-ПОЛ., ЗАЩИТА ЛИНИИ TM240, ATAM, IN=32A ЗАЩИТА ОТ ПЕРЕГРУЗКИ IR=22,4A ...32A ЗАЩИТА ОТ ТОКА КЗ II=5 X IN ПРИСОЕДИНЕНИЕ КАБЕЛЕМ НЕЗАВИСИМЫЙ РАСЦЕПИТЕЛЬ (STL) 12-30 В ПОСТ. ТОКА, 24 В ПЕР. ТОКА 50/60 ГЦ | 422.62 | 15 | 3VA1132-5EF36-0HA0 |  |  | 1 | 1 | 1 |  | LF |  | P360 | 5375 | 1CB
3VA11325EF360HC0 | ВЫКЛЮЧАТЕЛЬ 3VA1 IEC ТИПОРАЗМЕР 160 КЛАСС ОТКЛЮЧАЮЩЕЙ СПОСОБНОСТИ M ICU=55KA @ 415 В 3-ПОЛ., ЗАЩИТА ЛИНИИ TM240, ATAM, IN=32A ЗАЩИТА ОТ ПЕРЕГРУЗКИ IR=22,4A ...32A ЗАЩИТА ОТ ТОКА КЗ II=5 X IN ПРИСОЕДИНЕНИЕ КАБЕЛЕМ НЕЗАВИСИМЫЙ РАСЦЕПИТЕЛЬ (STL) 12-30 В ПОСТ. ТОКА, 24 В ПЕР. ТОКА 50/60 ГЦ 2 ДОП. КОНТАКТА HQ | 476.86 | 15 | 3VA1132-5EF36-0HC0 |  |  | 1 | 1 | 1 |  | LF |  | P360 | 5375 | 1CB
3VA11325EF360HH0 | ВЫКЛЮЧАТЕЛЬ 3VA1 IEC ТИПОРАЗМЕР 160 КЛАСС ОТКЛЮЧАЮЩЕЙ СПОСОБНОСТИ M ICU=55KA @ 415 В 3-ПОЛ., ЗАЩИТА ЛИНИИ TM240, ATAM, IN=32A ЗАЩИТА ОТ ПЕРЕГРУЗКИ IR=22,4A ...32A ЗАЩИТА ОТ ТОКА КЗ II=5 X IN ПРИСОЕДИНЕНИЕ КАБЕЛЕМ НЕЗАВИСИМЫЙ РАСЦЕПИТЕЛЬ (STL) 12-30 В ПОСТ. ТОКА, 24 В ПЕР. ТОКА 50/60 ГЦ 2 ДОП. КОНТАКТА HQ 1 АВАРИЙНЫЙ ДОП. КОНТАКТ HQ | 505.11 | 15 | 3VA1132-5EF36-0HH0 |  |  | 1 | 1 | 1 |  | LF |  | P360 | 5375 | 1CB
3VA11325EF360JA0 | ВЫКЛЮЧАТЕЛЬ 3VA1 IEC ТИПОРАЗМЕР 160 КЛАСС ОТКЛЮЧАЮЩЕЙ СПОСОБНОСТИ M ICU=55KA @ 415 В 3-ПОЛ., ЗАЩИТА ЛИНИИ TM240, ATAM, IN=32A ЗАЩИТА ОТ ПЕРЕГРУЗКИ IR=22,4A ...32A ЗАЩИТА ОТ ТОКА КЗ II=5 X IN ПРИСОЕДИНЕНИЕ КАБЕЛЕМ НЕЗАВИСИМЫЙ РАСЦЕПИТЕЛЬ (STL) 110-127 В ПОСТ. ТОКА, ПЕР. ТОКА 50/60 ГЦ | 422.62 | 15 | 3VA1132-5EF36-0JA0 |  |  | 1 | 1 | 1 |  | LF |  | P360 | 5375 | 1CB
3VA11325EF360JC0 | ВЫКЛЮЧАТЕЛЬ 3VA1 IEC ТИПОРАЗМЕР 160 КЛАСС ОТКЛЮЧАЮЩЕЙ СПОСОБНОСТИ M ICU=55KA @ 415 В 3-ПОЛ., ЗАЩИТА ЛИНИИ TM240, ATAM, IN=32A ЗАЩИТА ОТ ПЕРЕГРУЗКИ IR=22,4A ...32A ЗАЩИТА ОТ ТОКА КЗ II=5 X IN ПРИСОЕДИНЕНИЕ КАБЕЛЕМ НЕЗАВИСИМЫЙ РАСЦЕПИТЕЛЬ (STL) 110-127 В ПОСТ. ТОКА, ПЕР. ТОКА 50/60 ГЦ 2 ДОП. КОНТАКТА HQ | 476.86 | 15 | 3VA1132-5EF36-0JC0 |  |  | 1 | 1 | 1 |  | LF |  | P360 | 5375 | 1CB
3VA11325EF360JH0 | ВЫКЛЮЧАТЕЛЬ 3VA1 IEC ТИПОРАЗМЕР 160 КЛАСС ОТКЛЮЧАЮЩЕЙ СПОСОБНОСТИ M ICU=55KA @ 415 В 3-ПОЛ., ЗАЩИТА ЛИНИИ TM240, ATAM, IN=32A ЗАЩИТА ОТ ПЕРЕГРУЗКИ IR=22,4A ...32A ЗАЩИТА ОТ ТОКА КЗ II=5 X IN ПРИСОЕДИНЕНИЕ КАБЕЛЕМ НЕЗАВИСИМЫЙ РАСЦЕПИТЕЛЬ (STL) 110-127 В ПОСТ. ТОКА, ПЕР. ТОКА 50/60 ГЦ 2 ДОП. КОНТАКТА HQ 1 АВАРИЙНЫЙ ДОП. КОНТАКТ HQ | 505.11 | 15 | 3VA1132-5EF36-0JH0 |  |  | 1 | 1 | 1 |  | LF |  | P360 | 5375 | 1CB
3VA11325EF360KA0 | ВЫКЛЮЧАТЕЛЬ 3VA1 IEC ТИПОРАЗМЕР 160 КЛАСС ОТКЛЮЧАЮЩЕЙ СПОСОБНОСТИ M ICU=55KA @ 415 В 3-ПОЛ., ЗАЩИТА ЛИНИИ TM240, ATAM, IN=32A ЗАЩИТА ОТ ПЕРЕГРУЗКИ IR=22,4A ...32A ЗАЩИТА ОТ ТОКА КЗ II=5 X IN ПРИСОЕДИНЕНИЕ КАБЕЛЕМ НЕЗАВИСИМЫЙ РАСЦЕПИТЕЛЬ (STL) 220-250 В ПОСТ. ТОКА, 208-277 В ПЕР. ТОКА | 422.62 | 15 | 3VA1132-5EF36-0KA0 |  |  | 1 | 1 | 1 |  | LF |  | P360 | 5375 | 1CB
3VA11325EF360KC0 | ВЫКЛЮЧАТЕЛЬ 3VA1 IEC ТИПОРАЗМЕР 160 КЛАСС ОТКЛЮЧАЮЩЕЙ СПОСОБНОСТИ M ICU=55KA @ 415 В 3-ПОЛ., ЗАЩИТА ЛИНИИ TM240, ATAM, IN=32A ЗАЩИТА ОТ ПЕРЕГРУЗКИ IR=22,4A ...32A ЗАЩИТА ОТ ТОКА КЗ II=5 X IN ПРИСОЕДИНЕНИЕ КАБЕЛЕМ НЕЗАВИСИМЫЙ РАСЦЕПИТЕЛЬ (STL) 220-250 В ПОСТ. ТОКА, 208-277 В ПЕР. ТОКА 2 ДОП. КОНТАКТА HQ | 476.86 | 15 | 3VA1132-5EF36-0KC0 |  |  | 1 | 1 | 1 |  | LF |  | P360 | 5375 | 1CB
3VA11325EF360KH0 | ВЫКЛЮЧАТЕЛЬ 3VA1 IEC ТИПОРАЗМЕР 160 КЛАСС ОТКЛЮЧАЮЩЕЙ СПОСОБНОСТИ M ICU=55KA @ 415 В 3-ПОЛ., ЗАЩИТА ЛИНИИ TM240, ATAM, IN=32A ЗАЩИТА ОТ ПЕРЕГРУЗКИ IR=22,4A ...32A ЗАЩИТА ОТ ТОКА КЗ II=5 X IN ПРИСОЕДИНЕНИЕ КАБЕЛЕМ НЕЗАВИСИМЫЙ РАСЦЕПИТЕЛЬ (STL) 220-250 В ПОСТ. ТОКА, 208-277 В ПЕР. ТОКА 2 ДОП. КОНТАКТА HQ 1 АВАРИЙНЫЙ ДОП. КОНТАКТ HQ | 505.11 | 15 | 3VA1132-5EF36-0KH0 |  |  | 1 | 1 | 1 |  | LF |  | P360 | 5375 | 1CB
3VA11325EF420AA0 | ВЫКЛЮЧАТЕЛЬ 3VA1 IEC ТИПОРАЗМЕР 160 КЛАСС ОТКЛЮЧАЮЩЕЙ СПОСОБНОСТИ M ICU=55KA @ 415 В 4-ПОЛ., ЗАЩИТА ЛИНИИ TM240, ATAM, IN=32A ЗАЩИТА ОТ ПЕРЕГРУЗКИ IR=22,4A ...32A ЗАЩИТА ОТ ТОКА КЗ II=5...10 X IN БЕЗ ЗАЩИТЫ НЕЙТРАЛИ ШИННОЕ ПРИСОЕДИНЕНИЕ | 386.46 | 15 | 3VA1132-5EF42-0AA0 |  |  | 1 | 1 | 1 |  | LF |  | P360 | 5375 | 1CB
3VA11325EF460AA0 | ВЫКЛЮЧАТЕЛЬ 3VA1 IEC ТИПОРАЗМЕР 160 КЛАСС ОТКЛЮЧАЮЩЕЙ СПОСОБНОСТИ M ICU=55KA @ 415 В 4-ПОЛ., ЗАЩИТА ЛИНИИ TM240, ATAM, IN=32A ЗАЩИТА ОТ ПЕРЕГРУЗКИ IR=22,4A ...32A ЗАЩИТА ОТ ТОКА КЗ II=5...10 X IN БЕЗ ЗАЩИТЫ НЕЙТРАЛИ ПРИСОЕДИНЕНИЕ КАБЕЛЕМ | 421.49 | 15 | 3VA1132-5EF46-0AA0 |  |  | 1 | 1 | 1 |  | LF |  | P360 | 5375 | 1CB
3VA11325GD420AA0 | ВЫКЛЮЧАТЕЛЬ 3VA1 IEC ТИПОРАЗМЕР 160 КЛАСС ОТКЛЮЧАЮЩЕЙ СПОСОБНОСТИ M ICU=55KA @ 415 В 4-ПОЛ., ЗАЩИТА ЛИНИИ TM210, FTFM, IN=32A ЗАЩИТА ОТ ПЕРЕГРУЗКИ IR=32A ФИКС. ЗАЩИТА ОТ ТОКА КЗ II=10 X IN ЗАЩИТА НЕЙТРАЛИ 100% ШИННОЕ ПРИСОЕДИНЕНИЕ | 359.34 | 15 | 3VA1132-5GD42-0AA0 |  |  | 1 | 1 | 1 |  | LF |  | P360 | 5375 | 1CB
3VA11325GD460AA0 | ВЫКЛЮЧАТЕЛЬ 3VA1 IEC ТИПОРАЗМЕР 160 КЛАСС ОТКЛЮЧАЮЩЕЙ СПОСОБНОСТИ M ICU=55KA @ 415 В 4-ПОЛ., ЗАЩИТА ЛИНИИ TM210, FTFM, IN=32A ЗАЩИТА ОТ ПЕРЕГРУЗКИ IR=32A ФИКС. ЗАЩИТА ОТ ТОКА КЗ II=10 X IN ЗАЩИТА НЕЙТРАЛИ 100% ПРИСОЕДИНЕНИЕ КАБЕЛЕМ | 394.37 | 15 | 3VA1132-5GD46-0AA0 |  |  | 1 | 1 | 1 |  | LF |  | P360 | 5375 | 1CB
3VA11325GE420AA0 | ВЫКЛЮЧАТЕЛЬ 3VA1 IEC ТИПОРАЗМЕР 160 КЛАСС ОТКЛЮЧАЮЩЕЙ СПОСОБНОСТИ M ICU=55KA @ 415 В 4-ПОЛ., ЗАЩИТА ЛИНИИ TM220, ATFM, IN=32A ЗАЩИТА ОТ ПЕРЕГРУЗКИ IR=22,4A ...32A ЗАЩИТА ОТ ТОКА КЗ II=10 X IN ЗАЩИТА НЕЙТРАЛИ 100% ШИННОЕ ПРИСОЕДИНЕНИЕ | 367.25 | 15 | 3VA1132-5GE42-0AA0 |  |  | 1 | 1 | 1 |  | LF |  | P360 | 5375 | 1CB
3VA11325GE460AA0 | ВЫКЛЮЧАТЕЛЬ 3VA1 IEC ТИПОРАЗМЕР 160 КЛАСС ОТКЛЮЧАЮЩЕЙ СПОСОБНОСТИ M ICU=55KA @ 415 В 4-ПОЛ., ЗАЩИТА ЛИНИИ TM220, ATFM, IN=32A ЗАЩИТА ОТ ПЕРЕГРУЗКИ IR=22,4A ...32A ЗАЩИТА ОТ ТОКА КЗ II=10 X IN ЗАЩИТА НЕЙТРАЛИ 100% ПРИСОЕДИНЕНИЕ КАБЕЛЕМ | 401.15 | 15 | 3VA1132-5GE46-0AA0 |  |  | 1 | 1 | 1 |  | LF |  | P360 | 5375 | 1CB
3VA11325GF420AA0 | ВЫКЛЮЧАТЕЛЬ 3VA1 IEC ТИПОРАЗМЕР 160 КЛАСС ОТКЛЮЧАЮЩЕЙ СПОСОБНОСТИ M ICU=55KA @ 415 В 4-ПОЛ., ЗАЩИТА ЛИНИИ TM240, ATAM, IN=32A ЗАЩИТА ОТ ПЕРЕГРУЗКИ IR=22,4A ...32A ЗАЩИТА ОТ ТОКА КЗ II=5 X IN ЗАЩИТА НЕЙТРАЛИ 100% ШИННОЕ ПРИСОЕДИНЕНИЕ | 386.46 | 15 | 3VA1132-5GF42-0AA0 |  |  | 1 | 1 | 1 |  | LF |  | P360 | 5375 | 1CB
3VA11325GF460AA0 | ВЫКЛЮЧАТЕЛЬ 3VA1 IEC ТИПОРАЗМЕР 160 КЛАСС ОТКЛЮЧАЮЩЕЙ СПОСОБНОСТИ M ICU=55KA @ 415 В 4-ПОЛ., ЗАЩИТА ЛИНИИ TM240, ATAM, IN=32A ЗАЩИТА ОТ ПЕРЕГРУЗКИ IR=22,4A ...32A ЗАЩИТА ОТ ТОКА КЗ II=5...10 X IN ЗАЩИТА НЕЙТРАЛИ 100% ПРИСОЕДИНЕНИЕ КАБЕЛЕМ | 421.49 | 15 | 3VA1132-5GF46-0AA0 |  |  | 1 | 1 | 1 |  | LF |  | P360 | 5375 | 1CB
3VA11325MH320AA0 | ВЫКЛЮЧАТЕЛЬ 3VA1 IEC ТИПОРАЗМЕР 160 КЛАСС ОТКЛЮЧАЮЩЕЙ СПОСОБНОСТИ M ICU=55KA @ 415 В 3-ПОЛ.,ЗАЩИТА ЭЛЕКТРОДВИГАТЕЛЯ TM120M, AM, IN=32A БЕЗ ЗАЩИТЫ ОТ ПЕРЕГРУЗКИ ЗАЩИТА ОТ ТОКА КЗ II=5...15 X IN ШИННОЕ ПРИСОЕДИНЕНИЕ | 297.19 | 15 | 3VA1132-5MH32-0AA0 |  |  | 1 | 1 | 1 |  | LF |  | P360 | 5375 | 1CB
3VA11325MH360AA0 | ВЫКЛЮЧАТЕЛЬ 3VA1 IEC ТИПОРАЗМЕР 160 КЛАСС ОТКЛЮЧАЮЩЕЙ СПОСОБНОСТИ M ICU=55KA @ 415 В 3-ПОЛ.,ЗАЩИТА ЭЛЕКТРОДВИГАТЕЛЯ TM120M, AM, IN=32A БЕЗ ЗАЩИТЫ ОТ ПЕРЕГРУЗКИ ЗАЩИТА ОТ ТОКА КЗ II=5...15 X IN ПРИСОЕДИНЕНИЕ КАБЕЛЕМ | 323.18 | 15 | 3VA1132-5MH36-0AA0 |  |  | 1 | 1 | 1 |  | LF |  | P360 | 5375 | 1CB
3VA11326ED320AA0 | ВЫКЛЮЧАТЕЛЬ 3VA1 IEC ТИПОРАЗМЕР 160 КЛАСС ОТКЛЮЧАЮЩЕЙ СПОСОБНОСТИ H ICU=70KA @ 415 В 3-ПОЛ., ЗАЩИТА ЛИНИИ TM210, FTFM, IN=32A ЗАЩИТА ОТ ПЕРЕГРУЗКИ IR=32A ФИКС. ЗАЩИТА ОТ ТОКА КЗ II=10 X IN ШИННОЕ ПРИСОЕДИНЕНИЕ | 301.71 | 15 | 3VA1132-6ED32-0AA0 |  |  | 1 | 1 | 1 |  | LF |  | P360 | 5375 | 1CB
3VA11326ED360AA0 | ВЫКЛЮЧАТЕЛЬ 3VA1 IEC ТИПОРАЗМЕР 160 КЛАСС ОТКЛЮЧАЮЩЕЙ СПОСОБНОСТИ H ICU=70KA @ 415 В 3-ПОЛ., ЗАЩИТА ЛИНИИ TM210, FTFM, IN=32A ЗАЩИТА ОТ ПЕРЕГРУЗКИ IR=32A ФИКС. ЗАЩИТА ОТ ТОКА КЗ II=10 X IN ПРИСОЕДИНЕНИЕ КАБЕЛЕМ | 327.7 | 15 | 3VA1132-6ED36-0AA0 |  |  | 1 | 1 | 1 |  | LF |  | P360 | 5375 | 1CB
3VA11326ED420AA0 | ВЫКЛЮЧАТЕЛЬ 3VA1 IEC ТИПОРАЗМЕР 160 КЛАСС ОТКЛЮЧАЮЩЕЙ СПОСОБНОСТИ H ICU=70KA @ 415 В 4-ПОЛ., ЗАЩИТА ЛИНИИ TM210, FTFM, IN=32A ЗАЩИТА ОТ ПЕРЕГРУЗКИ IR=32A ФИКС. ЗАЩИТА ОТ ТОКА КЗ II=10 X IN БЕЗ ЗАЩИТЫ НЕЙТРАЛИ ШИННОЕ ПРИСОЕДИНЕНИЕ | 392.11 | 15 | 3VA1132-6ED42-0AA0 |  |  | 1 | 1 | 1 |  | LF |  | P360 | 5375 | 1CB
3VA11326ED460AA0 | ВЫКЛЮЧАТЕЛЬ 3VA1 IEC ТИПОРАЗМЕР 160 КЛАСС ОТКЛЮЧАЮЩЕЙ СПОСОБНОСТИ H ICU=70KA @ 415 В 4-ПОЛ., ЗАЩИТА ЛИНИИ TM210, FTFM, IN=32A ЗАЩИТА ОТ ПЕРЕГРУЗКИ IR=32A ФИКС. ЗАЩИТА ОТ ТОКА КЗ II=10 X IN БЕЗ ЗАЩИТЫ НЕЙТРАЛИ ПРИСОЕДИНЕНИЕ КАБЕЛЕМ | 427.14 | 15 | 3VA1132-6ED46-0AA0 |  |  | 1 | 1 | 1 |  | LF |  | P360 | 5375 | 1CB
3VA11326EE320AA0 | ВЫКЛЮЧАТЕЛЬ 3VA1 IEC ТИПОРАЗМЕР 160 КЛАСС ОТКЛЮЧАЮЩЕЙ СПОСОБНОСТИ H ICU=70KA @ 415 В 3-ПОЛ., ЗАЩИТА ЛИНИИ TM220, ATFM, IN=32A ЗАЩИТА ОТ ПЕРЕГРУЗКИ IR=22,4A ...32A ЗАЩИТА ОТ ТОКА КЗ II=10 X IN ШИННОЕ ПРИСОЕДИНЕНИЕ | 308.49 | 15 | 3VA1132-6EE32-0AA0 |  |  | 1 | 1 | 1 |  | LF |  | P360 | 5375 | 1CB
3VA11326EE360AA0 | ВЫКЛЮЧАТЕЛЬ 3VA1 IEC ТИПОРАЗМЕР 160 КЛАСС ОТКЛЮЧАЮЩЕЙ СПОСОБНОСТИ H ICU=70KA @ 415 В 3-ПОЛ., ЗАЩИТА ЛИНИИ TM220, ATFM, IN=32A ЗАЩИТА ОТ ПЕРЕГРУЗКИ IR=22,4A ...32A ЗАЩИТА ОТ ТОКА КЗ II=10 X IN ПРИСОЕДИНЕНИЕ КАБЕЛЕМ | 333.35 | 15 | 3VA1132-6EE36-0AA0 |  |  | 1 | 1 | 1 |  | LF |  | P360 | 5375 | 1CB
3VA11326EE420AA0 | ВЫКЛЮЧАТЕЛЬ 3VA1 IEC ТИПОРАЗМЕР 160 КЛАСС ОТКЛЮЧАЮЩЕЙ СПОСОБНОСТИ H ICU=70KA @ 415 В 4-ПОЛ., ЗАЩИТА ЛИНИИ TM220, ATFM, IN=32A ЗАЩИТА ОТ ПЕРЕГРУЗКИ IR=22,4A ...32A ЗАЩИТА ОТ ТОКА КЗ II=10 X IN БЕЗ ЗАЩИТЫ НЕЙТРАЛИ ШИННОЕ ПРИСОЕДИНЕНИЕ | 401.15 | 15 | 3VA1132-6EE42-0AA0 |  |  | 1 | 1 | 1 |  | LF |  | P360 | 5375 | 1CB
3VA11326EE460AA0 | ВЫКЛЮЧАТЕЛЬ 3VA1 IEC ТИПОРАЗМЕР 160 КЛАСС ОТКЛЮЧАЮЩЕЙ СПОСОБНОСТИ H ICU=70KA @ 415 В 4-ПОЛ., ЗАЩИТА ЛИНИИ TM220, ATFM, IN=32A ЗАЩИТА ОТ ПЕРЕГРУЗКИ IR=22,4A ...32A ЗАЩИТА ОТ ТОКА КЗ II=10 X IN БЕЗ ЗАЩИТЫ НЕЙТРАЛИ ПРИСОЕДИНЕНИЕ КАБЕЛЕМ | 435.05 | 15 | 3VA1132-6EE46-0AA0 |  |  | 1 | 1 | 1 |  | LF |  | P360 | 5375 | 1CB
3VA11326EF320AA0 | ВЫКЛЮЧАТЕЛЬ 3VA1 IEC ТИПОРАЗМЕР 160 КЛАСС ОТКЛЮЧАЮЩЕЙ СПОСОБНОСТИ H ICU=70KA @ 415 В 3-ПОЛ., ЗАЩИТА ЛИНИИ TM240, ATAM, IN=32A ЗАЩИТА ОТ ПЕРЕГРУЗКИ IR=22,4A ...32A ЗАЩИТА ОТ ТОКА КЗ II=5...10 X IN ШИННОЕ ПРИСОЕДИНЕНИЕ | 324.31 | 15 | 3VA1132-6EF32-0AA0 |  |  | 1 | 1 | 1 |  | LF |  | P360 | 5375 | 1CB
3VA11326EF320AB0 | ВЫКЛЮЧАТЕЛЬ 3VA1 IEC ТИПОРАЗМЕР 160 КЛАСС ОТКЛЮЧАЮЩЕЙ СПОСОБНОСТИ H ICU=70KA @ 415 В 3-ПОЛ., ЗАЩИТА ЛИНИИ TM240, ATAM, IN=32A ЗАЩИТА ОТ ПЕРЕГРУЗКИ IR=22,4A ...32A ЗАЩИТА ОТ ТОКА КЗ II=5 X IN ШИННОЕ ПРИСОЕДИНЕНИЕ 2 ДОП. КОНТАКТ. HP | 406.8 | 15 | 3VA1132-6EF32-0AB0 |  |  | 1 | 1 | 1 |  | LF |  | P360 | 5375 | 1CB
3VA11326EF320AC0 | ВЫКЛЮЧАТЕЛЬ 3VA1 IEC ТИПОРАЗМЕР 160 КЛАСС ОТКЛЮЧАЮЩЕЙ СПОСОБНОСТИ H ICU=70KA @ 415 В 3-ПОЛ., ЗАЩИТА ЛИНИИ TM240, ATAM, IN=32A ЗАЩИТА ОТ ПЕРЕГРУЗКИ IR=22,4A ...32A ЗАЩИТА ОТ ТОКА КЗ II=5 X IN ШИННОЕ ПРИСОЕДИНЕНИЕ 2 ДОП. КОНТАКТ. HQ | 378.55 | 15 | 3VA1132-6EF32-0AC0 |  |  | 1 | 1 | 1 |  | LF |  | P360 | 5375 | 1CB
3VA11326EF320AD0 | ВЫКЛЮЧАТЕЛЬ 3VA1 IEC ТИПОРАЗМЕР 160 КЛАСС ОТКЛЮЧАЮЩЕЙ СПОСОБНОСТИ H ICU=70KA @ 415 В 3-ПОЛ., ЗАЩИТА ЛИНИИ TM240, ATAM, IN=32A ЗАЩИТА ОТ ПЕРЕГРУЗКИ IR=22,4A ...32A ЗАЩИТА ОТ ТОКА КЗ II=5 X IN ШИННОЕ ПРИСОЕДИНЕНИЕ 3 ДОП. КОНТАКТ. HQ | 406.8 | 15 | 3VA1132-6EF32-0AD0 |  |  | 1 | 1 | 1 |  | LF |  | P360 | 5375 | 1CB
3VA11326EF320AE0 | ВЫКЛЮЧАТЕЛЬ 3VA1 IEC ТИПОРАЗМЕР 160 КЛАСС ОТКЛЮЧАЮЩЕЙ СПОСОБНОСТИ H ICU=70KA @ 415 В 3-ПОЛ., ЗАЩИТА ЛИНИИ TM240, ATAM, IN=32A ЗАЩИТА ОТ ПЕРЕГРУЗКИ IR=22,4A ...32A ЗАЩИТА ОТ ТОКА КЗ II=5 X IN ШИННОЕ ПРИСОЕДИНЕНИЕ 4 ДОП. КОНТАКТ. HQ | 435.05 | 15 | 3VA1132-6EF32-0AE0 |  |  | 1 | 1 | 1 |  | LF |  | P360 | 5375 | 1CB
3VA11326EF320AF0 | ВЫКЛЮЧАТЕЛЬ 3VA1 IEC ТИПОРАЗМЕР 160 КЛАСС ОТКЛЮЧАЮЩЕЙ СПОСОБНОСТИ H ICU=70KA @ 415 В 3-ПОЛ., ЗАЩИТА ЛИНИИ TM240, ATAM, IN=32A ЗАЩИТА ОТ ПЕРЕГРУЗКИ IR=22,4A ...32A ЗАЩИТА ОТ ТОКА КЗ II=5 X IN ШИННОЕ ПРИСОЕДИНЕНИЕ 1 ДОП. КОНТАКТ. HQ 1 АВАРИЙНЫЙ ДОП. КОНТАКТ HQ | 378.55 | 15 | 3VA1132-6EF32-0AF0 |  |  | 1 | 1 | 1 |  | LF |  | P360 | 5375 | 1CB
3VA11326EF320AG0 | ВЫКЛЮЧАТЕЛЬ 3VA1 IEC ТИПОРАЗМЕР 160 КЛАСС ОТКЛЮЧАЮЩЕЙ СПОСОБНОСТИ H ICU=70KA @ 415 В 3-ПОЛ., ЗАЩИТА ЛИНИИ TM240, ATAM, IN=32A ЗАЩИТА ОТ ПЕРЕГРУЗКИ IR=22,4A ...32A ЗАЩИТА ОТ ТОКА КЗ II=5 X IN ШИННОЕ ПРИСОЕДИНЕНИЕ 1 ДОП. КОНТАКТ. HP 1 АВАРИЙНЫЙ ДОП. КОНТАКТ HP | 406.8 | 15 | 3VA1132-6EF32-0AG0 |  |  | 1 | 1 | 1 |  | LF |  | P360 | 5375 | 1CB
3VA11326EF320AH0 | ВЫКЛЮЧАТЕЛЬ 3VA1 IEC ТИПОРАЗМЕР 160 КЛАСС ОТКЛЮЧАЮЩЕЙ СПОСОБНОСТИ H ICU=70KA @ 415 В 3-ПОЛ., ЗАЩИТА ЛИНИИ TM240, ATAM, IN=32A ЗАЩИТА ОТ ПЕРЕГРУЗКИ IR=22,4A ...32A ЗАЩИТА ОТ ТОКА КЗ II=5 X IN ШИННОЕ ПРИСОЕДИНЕНИЕ 2 ДОП. КОНТАКТ. HQ 1 АВАРИЙНЫЙ ДОП. КОНТАКТ HQ | 406.8 | 15 | 3VA1132-6EF32-0AH0 |  |  | 1 | 1 | 1 |  | LF |  | P360 | 5375 | 1CB
3VA11326EF320BA0 | ВЫКЛЮЧАТЕЛЬ 3VA1 IEC ТИПОРАЗМЕР 160 КЛАСС ОТКЛЮЧАЮЩЕЙ СПОСОБНОСТИ H ICU=70KA @ 415 В 3-ПОЛ., ЗАЩИТА ЛИНИИ TM240, ATAM, IN=32A ЗАЩИТА ОТ ПЕРЕГРУЗКИ IR=22,4A ...32A ЗАЩИТА ОТ ТОКА КЗ II=5 X IN ШИННОЕ ПРИСОЕДИНЕНИЕ РАСЦЕПИТЕЛЬ МИН. НАПРЯЖЕНИЯ (UVR) 24 В ПОСТ.ТОКА | 452 | 15 | 3VA1132-6EF32-0BA0 |  |  | 1 | 1 | 1 |  | LF |  | P360 | 5375 | 1CB
3VA11326EF320BC0 | ВЫКЛЮЧАТЕЛЬ 3VA1 IEC ТИПОРАЗМЕР 160 КЛАСС ОТКЛЮЧАЮЩЕЙ СПОСОБНОСТИ H ICU=70KA @ 415 В 3-ПОЛ., ЗАЩИТА ЛИНИИ TM240, ATAM, IN=32A ЗАЩИТА ОТ ПЕРЕГРУЗКИ IR=22,4A ...32A ЗАЩИТА ОТ ТОКА КЗ II=5 X IN ШИННОЕ ПРИСОЕДИНЕНИЕ РАСЦЕПИТЕЛЬ МИН. НАПРЯЖЕНИЯ (UVR) 24 В ПОСТ.ТОКА 2 ДОП. КОНТАКТА HQ | 507.37 | 15 | 3VA1132-6EF32-0BC0 |  |  | 1 | 1 | 1 |  | LF |  | P360 | 5375 | 1CB
3VA11326EF320BH0 | ВЫКЛЮЧАТЕЛЬ 3VA1 IEC ТИПОРАЗМЕР 160 КЛАСС ОТКЛЮЧАЮЩЕЙ СПОСОБНОСТИ H ICU=70KA @ 415 В 3-ПОЛ., ЗАЩИТА ЛИНИИ TM240, ATAM, IN=32A ЗАЩИТА ОТ ПЕРЕГРУЗКИ IR=22,4A ...32A ЗАЩИТА ОТ ТОКА КЗ II=5 X IN ШИННОЕ ПРИСОЕДИНЕНИЕ РАСЦЕПИТЕЛЬ МИН. НАПРЯЖЕНИЯ (UVR) 24 В ПОСТ.ТОКА 2 ДОП. КОНТАКТА HQ 1 АВАРИЙНЫЙ ДОП. КОНТАКТ HQ | 534.49 | 15 | 3VA1132-6EF32-0BH0 |  |  | 1 | 1 | 1 |  | LF |  | P360 | 5375 | 1CB
3VA11326EF320CA0 | ВЫКЛЮЧАТЕЛЬ 3VA1 IEC ТИПОРАЗМЕР 160 КЛАСС ОТКЛЮЧАЮЩЕЙ СПОСОБНОСТИ H ICU=70KA @ 415 В 3-ПОЛ., ЗАЩИТА ЛИНИИ TM240, ATAM, IN=32A ЗАЩИТА ОТ ПЕРЕГРУЗКИ IR=22,4A ...32A ЗАЩИТА ОТ ТОКА КЗ II=5 X IN ШИННОЕ ПРИСОЕДИНЕНИЕ РАСЦЕПИТЕЛЬ МИН. НАПРЯЖЕНИЯ (UVR) 120-127 В ПЕР.ТОКА 50/60 ГЦ | 452 | 15 | 3VA1132-6EF32-0CA0 |  |  | 1 | 1 | 1 |  | LF |  | P360 | 5375 | 1CB
3VA11326EF320CC0 | ВЫКЛЮЧАТЕЛЬ 3VA1 IEC ТИПОРАЗМЕР 160 КЛАСС ОТКЛЮЧАЮЩЕЙ СПОСОБНОСТИ H ICU=70KA @ 415 В 3-ПОЛ., ЗАЩИТА ЛИНИИ TM240, ATAM, IN=32A ЗАЩИТА ОТ ПЕРЕГРУЗКИ IR=22,4A ...32A ЗАЩИТА ОТ ТОКА КЗ II=5 X IN ШИННОЕ ПРИСОЕДИНЕНИЕ РАСЦЕПИТЕЛЬ МИН. НАПРЯЖЕНИЯ (UVR) 120-127 В ПЕР.ТОКА 50/60 ГЦ 2 ДОП. КОНТАКТА HQ | 507.37 | 15 | 3VA1132-6EF32-0CC0 |  |  | 1 | 1 | 1 |  | LF |  | P360 | 5375 | 1CB
3VA11326EF320CH0 | ВЫКЛЮЧАТЕЛЬ 3VA1 IEC ТИПОРАЗМЕР 160 КЛАСС ОТКЛЮЧАЮЩЕЙ СПОСОБНОСТИ H ICU=70KA @ 415 В 3-ПОЛ., ЗАЩИТА ЛИНИИ TM240, ATAM, IN=32A ЗАЩИТА ОТ ПЕРЕГРУЗКИ IR=22,4A ...32A ЗАЩИТА ОТ ТОКА КЗ II=5 X IN ШИННОЕ ПРИСОЕДИНЕНИЕ РАСЦЕПИТЕЛЬ МИН. НАПРЯЖЕНИЯ (UVR) 120-127 В ПЕР.ТОКА 50/60 ГЦ 2 ДОП. КОНТАКТА HQ 1 АВАРИЙНЫЙ ДОП. КОНТАКТ HQ | 534.49 | 15 | 3VA1132-6EF32-0CH0 |  |  | 1 | 1 | 1 |  | LF |  | P360 | 5375 | 1CB
3VA11326EF320DA0 | ВЫКЛЮЧАТЕЛЬ 3VA1 IEC ТИПОРАЗМЕР 160 КЛАСС ОТКЛЮЧАЮЩЕЙ СПОСОБНОСТИ H ICU=70KA @ 415 В 3-ПОЛ., ЗАЩИТА ЛИНИИ TM240, ATAM, IN=32A ЗАЩИТА ОТ ПЕРЕГРУЗКИ IR=22,4A ...32A ЗАЩИТА ОТ ТОКА КЗ II=5 X IN ШИННОЕ ПРИСОЕДИНЕНИЕ РАСЦЕПИТЕЛЬ МИН. НАПРЯЖЕНИЯ (UVR) 208-230 В ПЕР.ТОКА 50/60 ГЦ | 452 | 15 | 3VA1132-6EF32-0DA0 |  |  | 1 | 1 | 1 |  | LF |  | P360 | 5375 | 1CB
3VA11326EF320DC0 | ВЫКЛЮЧАТЕЛЬ 3VA1 IEC ТИПОРАЗМЕР 160 КЛАСС ОТКЛЮЧАЮЩЕЙ СПОСОБНОСТИ H ICU=70KA @ 415 В 3-ПОЛ., ЗАЩИТА ЛИНИИ TM240, ATAM, IN=32A ЗАЩИТА ОТ ПЕРЕГРУЗКИ IR=22,4A ...32A ЗАЩИТА ОТ ТОКА КЗ II=5 X IN ШИННОЕ ПРИСОЕДИНЕНИЕ РАСЦЕПИТЕЛЬ МИН. НАПРЯЖЕНИЯ (UVR) 208-230 В ПЕР.ТОКА 50/60 ГЦ 2 ДОП. КОНТАКТА HQ | 507.37 | 15 | 3VA1132-6EF32-0DC0 |  |  | 1 | 1 | 1 |  | LF |  | P360 | 5375 | 1CB
3VA11326EF320DH0 | ВЫКЛЮЧАТЕЛЬ 3VA1 IEC ТИПОРАЗМЕР 160 КЛАСС ОТКЛЮЧАЮЩЕЙ СПОСОБНОСТИ H ICU=70KA @ 415 В 3-ПОЛ., ЗАЩИТА ЛИНИИ TM240, ATAM, IN=32A ЗАЩИТА ОТ ПЕРЕГРУЗКИ IR=22,4A ...32A ЗАЩИТА ОТ ТОКА КЗ II=5 X IN ШИННОЕ ПРИСОЕДИНЕНИЕ РАСЦЕПИТЕЛЬ МИН. НАПРЯЖЕНИЯ (UVR) 208-230 В ПЕР.ТОКА 50/60 ГЦ 2 ДОП. КОНТАКТА HQ 1 АВАРИЙНЫЙ ДОП. КОНТАКТ HQ | 534.49 | 15 | 3VA1132-6EF32-0DH0 |  |  | 1 | 1 | 1 |  | LF |  | P360 | 5375 | 1CB
3VA11326EF320HA0 | ВЫКЛЮЧАТЕЛЬ 3VA1 IEC ТИПОРАЗМЕР 160 КЛАСС ОТКЛЮЧАЮЩЕЙ СПОСОБНОСТИ H ICU=70KA @ 415 В 3-ПОЛ., ЗАЩИТА ЛИНИИ TM240, ATAM, IN=32A ЗАЩИТА ОТ ПЕРЕГРУЗКИ IR=22,4A ...32A ЗАЩИТА ОТ ТОКА КЗ II=5 X IN ШИННОЕ ПРИСОЕДИНЕНИЕ НЕЗАВИСИМЫЙ РАСЦЕПИТЕЛЬ (STL) 12-30 В ПОСТ. ТОКА, 24 В ПЕР. ТОКА 50/60 ГЦ | 423.75 | 15 | 3VA1132-6EF32-0HA0 |  |  | 1 | 1 | 1 |  | LF |  | P360 | 5375 | 1CB
3VA11326EF320HC0 | ВЫКЛЮЧАТЕЛЬ 3VA1 IEC ТИПОРАЗМЕР 160 КЛАСС ОТКЛЮЧАЮЩЕЙ СПОСОБНОСТИ H ICU=70KA @ 415 В 3-ПОЛ., ЗАЩИТА ЛИНИИ TM240, ATAM, IN=32A ЗАЩИТА ОТ ПЕРЕГРУЗКИ IR=22,4A ...32A ЗАЩИТА ОТ ТОКА КЗ II=5 X IN ШИННОЕ ПРИСОЕДИНЕНИЕ НЕЗАВИСИМЫЙ РАСЦЕПИТЕЛЬ (STL) 12-30 В ПОСТ. ТОКА, 24 В ПЕР. ТОКА 50/60 ГЦ 2 ДОП. КОНТАКТА HQ | 477.99 | 15 | 3VA1132-6EF32-0HC0 |  |  | 1 | 1 | 1 |  | LF |  | P360 | 5375 | 1CB
3VA11326EF320HH0 | ВЫКЛЮЧАТЕЛЬ 3VA1 IEC ТИПОРАЗМЕР 160 КЛАСС ОТКЛЮЧАЮЩЕЙ СПОСОБНОСТИ H ICU=70KA @ 415 В 3-ПОЛ., ЗАЩИТА ЛИНИИ TM240, ATAM, IN=32A ЗАЩИТА ОТ ПЕРЕГРУЗКИ IR=22,4A ...32A ЗАЩИТА ОТ ТОКА КЗ II=5 X IN ШИННОЕ ПРИСОЕДИНЕНИЕ НЕЗАВИСИМЫЙ РАСЦЕПИТЕЛЬ (STL) 12-30 В ПОСТ. ТОКА, 24 В ПЕР. ТОКА 50/60 ГЦ 2 ДОП. КОНТАКТА HQ 1 АВАРИЙНЫЙ ДОП. КОНТАКТ HQ | 506.24 | 15 | 3VA1132-6EF32-0HH0 |  |  | 1 | 1 | 1 |  | LF |  | P360 | 5375 | 1CB
3VA11326EF320JA0 | ВЫКЛЮЧАТЕЛЬ 3VA1 IEC ТИПОРАЗМЕР 160 КЛАСС ОТКЛЮЧАЮЩЕЙ СПОСОБНОСТИ H ICU=70KA @ 415 В 3-ПОЛ., ЗАЩИТА ЛИНИИ TM240, ATAM, IN=32A ЗАЩИТА ОТ ПЕРЕГРУЗКИ IR=22,4A ...32A ЗАЩИТА ОТ ТОКА КЗ II=5 X IN ШИННОЕ ПРИСОЕДИНЕНИЕ НЕЗАВИСИМЫЙ РАСЦЕПИТЕЛЬ (STL) 110-127 В ПОСТ. ТОКА, ПЕР. ТОКА 50/60 ГЦ | 423.75 | 15 | 3VA1132-6EF32-0JA0 |  |  | 1 | 1 | 1 |  | LF |  | P360 | 5375 | 1CB
3VA11326EF320JC0 | ВЫКЛЮЧАТЕЛЬ 3VA1 IEC ТИПОРАЗМЕР 160 КЛАСС ОТКЛЮЧАЮЩЕЙ СПОСОБНОСТИ H ICU=70KA @ 415 В 3-ПОЛ., ЗАЩИТА ЛИНИИ TM240, ATAM, IN=32A ЗАЩИТА ОТ ПЕРЕГРУЗКИ IR=22,4A ...32A ЗАЩИТА ОТ ТОКА КЗ II=5 X IN ШИННОЕ ПРИСОЕДИНЕНИЕ НЕЗАВИСИМЫЙ РАСЦЕПИТЕЛЬ (STL) 110-127 В ПОСТ. ТОКА, ПЕР. ТОКА 50/60 ГЦ 2 ДОП. КОНТАКТА HQ | 477.99 | 15 | 3VA1132-6EF32-0JC0 |  |  | 1 | 1 | 1 |  | LF |  | P360 | 5375 | 1CB
3VA11326EF320JH0 | ВЫКЛЮЧАТЕЛЬ 3VA1 IEC ТИПОРАЗМЕР 160 КЛАСС ОТКЛЮЧАЮЩЕЙ СПОСОБНОСТИ H ICU=70KA @ 415 В 3-ПОЛ., ЗАЩИТА ЛИНИИ TM240, ATAM, IN=32A ЗАЩИТА ОТ ПЕРЕГРУЗКИ IR=22,4A ...32A ЗАЩИТА ОТ ТОКА КЗ II=5 X IN ШИННОЕ ПРИСОЕДИНЕНИЕ НЕЗАВИСИМЫЙ РАСЦЕПИТЕЛЬ (STL) 110-127 В ПОСТ. ТОКА, ПЕР. ТОКА 50/60 ГЦ 2 ДОП. КОНТАКТА HQ 1 АВАРИЙНЫЙ ДОП. КОНТАКТ HQ | 506.24 | 15 | 3VA1132-6EF32-0JH0 |  |  | 1 | 1 | 1 |  | LF |  | P360 | 5375 | 1CB
3VA11326EF320KA0 | ВЫКЛЮЧАТЕЛЬ 3VA1 IEC ТИПОРАЗМЕР 160 КЛАСС ОТКЛЮЧАЮЩЕЙ СПОСОБНОСТИ H ICU=70KA @ 415 В 3-ПОЛ., ЗАЩИТА ЛИНИИ TM240, ATAM, IN=32A ЗАЩИТА ОТ ПЕРЕГРУЗКИ IR=22,4A ...32A ЗАЩИТА ОТ ТОКА КЗ II=5 X IN ШИННОЕ ПРИСОЕДИНЕНИЕ НЕЗАВИСИМЫЙ РАСЦЕПИТЕЛЬ (STL) 220-250 В ПОСТ. ТОКА, 208-277 В ПЕР. ТОКА | 423.75 | 15 | 3VA1132-6EF32-0KA0 |  |  | 1 | 1 | 1 |  | LF |  | P360 | 5375 | 1CB
3VA11326EF320KC0 | ВЫКЛЮЧАТЕЛЬ 3VA1 IEC ТИПОРАЗМЕР 160 КЛАСС ОТКЛЮЧАЮЩЕЙ СПОСОБНОСТИ H ICU=70KA @ 415 В 3-ПОЛ., ЗАЩИТА ЛИНИИ TM240, ATAM, IN=32A ЗАЩИТА ОТ ПЕРЕГРУЗКИ IR=22,4A ...32A ЗАЩИТА ОТ ТОКА КЗ II=5 X IN ШИННОЕ ПРИСОЕДИНЕНИЕ НЕЗАВИСИМЫЙ РАСЦЕПИТЕЛЬ (STL) 220-250 В ПОСТ. ТОКА, 208-277 В ПЕР. ТОКА 2 ДОП. КОНТАКТА HQ | 477.99 | 15 | 3VA1132-6EF32-0KC0 |  |  | 1 | 1 | 1 |  | LF |  | P360 | 5375 | 1CB
3VA11326EF320KH0 | ВЫКЛЮЧАТЕЛЬ 3VA1 IEC ТИПОРАЗМЕР 160 КЛАСС ОТКЛЮЧАЮЩЕЙ СПОСОБНОСТИ H ICU=70KA @ 415 В 3-ПОЛ., ЗАЩИТА ЛИНИИ TM240, ATAM, IN=32A ЗАЩИТА ОТ ПЕРЕГРУЗКИ IR=22,4A ...32A ЗАЩИТА ОТ ТОКА КЗ II=5 X IN ШИННОЕ ПРИСОЕДИНЕНИЕ НЕЗАВИСИМЫЙ РАСЦЕПИТЕЛЬ (STL) 220-250 В ПОСТ. ТОКА, 208-277 В ПЕР. ТОКА 2 ДОП. КОНТАКТА HQ 1 АВАРИЙНЫЙ ДОП. КОНТАКТ HQ | 506.24 | 15 | 3VA1132-6EF32-0KH0 |  |  | 1 | 1 | 1 |  | LF |  | P360 | 5375 | 1CB
3VA11326EF360AA0 | ВЫКЛЮЧАТЕЛЬ 3VA1 IEC ТИПОРАЗМЕР 160 КЛАСС ОТКЛЮЧАЮЩЕЙ СПОСОБНОСТИ H ICU=70KA @ 415 В 3-ПОЛ., ЗАЩИТА ЛИНИИ TM240, ATAM, IN=32A ЗАЩИТА ОТ ПЕРЕГРУЗКИ IR=22,4A ...32A ЗАЩИТА ОТ ТОКА КЗ II=5...10 X IN ПРИСОЕДИНЕНИЕ КАБЕЛЕМ | 350.3 | 15 | 3VA1132-6EF36-0AA0 |  |  | 1 | 1 | 1 |  | LF |  | P360 | 5375 | 1CB
3VA11326EF360AB0 | ВЫКЛЮЧАТЕЛЬ 3VA1 IEC ТИПОРАЗМЕР 160 КЛАСС ОТКЛЮЧАЮЩЕЙ СПОСОБНОСТИ H ICU=70KA @ 415 В 3-ПОЛ., ЗАЩИТА ЛИНИИ TM240, ATAM, IN=32A ЗАЩИТА ОТ ПЕРЕГРУЗКИ IR=22,4A ...32A ЗАЩИТА ОТ ТОКА КЗ II=5 X IN ПРИСОЕДИНЕНИЕ КАБЕЛЕМ 2 ДОП. КОНТАКТ. HP | 432.79 | 15 | 3VA1132-6EF36-0AB0 |  |  | 1 | 1 | 1 |  | LF |  | P360 | 5375 | 1CB
3VA11326EF360AC0 | ВЫКЛЮЧАТЕЛЬ 3VA1 IEC ТИПОРАЗМЕР 160 КЛАСС ОТКЛЮЧАЮЩЕЙ СПОСОБНОСТИ H ICU=70KA @ 415 В 3-ПОЛ., ЗАЩИТА ЛИНИИ TM240, ATAM, IN=32A ЗАЩИТА ОТ ПЕРЕГРУЗКИ IR=22,4A ...32A ЗАЩИТА ОТ ТОКА КЗ II=5 X IN ПРИСОЕДИНЕНИЕ КАБЕЛЕМ 2 ДОП. КОНТАКТ. HQ | 404.54 | 15 | 3VA1132-6EF36-0AC0 |  |  | 1 | 1 | 1 |  | LF |  | P360 | 5375 | 1CB
3VA11326EF360AD0 | ВЫКЛЮЧАТЕЛЬ 3VA1 IEC ТИПОРАЗМЕР 160 КЛАСС ОТКЛЮЧАЮЩЕЙ СПОСОБНОСТИ H ICU=70KA @ 415 В 3-ПОЛ., ЗАЩИТА ЛИНИИ TM240, ATAM, IN=32A ЗАЩИТА ОТ ПЕРЕГРУЗКИ IR=22,4A ...32A ЗАЩИТА ОТ ТОКА КЗ II=5 X IN ПРИСОЕДИНЕНИЕ КАБЕЛЕМ 3 ДОП. КОНТАКТ. HQ | 432.79 | 15 | 3VA1132-6EF36-0AD0 |  |  | 1 | 1 | 1 |  | LF |  | P360 | 5375 | 1CB
3VA11326EF360AE0 | ВЫКЛЮЧАТЕЛЬ 3VA1 IEC ТИПОРАЗМЕР 160 КЛАСС ОТКЛЮЧАЮЩЕЙ СПОСОБНОСТИ H ICU=70KA @ 415 В 3-ПОЛ., ЗАЩИТА ЛИНИИ TM240, ATAM, IN=32A ЗАЩИТА ОТ ПЕРЕГРУЗКИ IR=22,4A ...32A ЗАЩИТА ОТ ТОКА КЗ II=5 X IN ПРИСОЕДИНЕНИЕ КАБЕЛЕМ 4 ДОП. КОНТАКТ. HQ | 459.91 | 15 | 3VA1132-6EF36-0AE0 |  |  | 1 | 1 | 1 |  | LF |  | P360 | 5375 | 1CB
3VA11326EF360AF0 | ВЫКЛЮЧАТЕЛЬ 3VA1 IEC ТИПОРАЗМЕР 160 КЛАСС ОТКЛЮЧАЮЩЕЙ СПОСОБНОСТИ H ICU=70KA @ 415 В 3-ПОЛ., ЗАЩИТА ЛИНИИ TM240, ATAM, IN=32A ЗАЩИТА ОТ ПЕРЕГРУЗКИ IR=22,4A ...32A ЗАЩИТА ОТ ТОКА КЗ II=5 X IN ПРИСОЕДИНЕНИЕ КАБЕЛЕМ 1 ДОП. КОНТАКТ. HQ 1 АВАРИЙНЫЙ ДОП. КОНТАКТ HQ | 404.54 | 15 | 3VA1132-6EF36-0AF0 |  |  | 1 | 1 | 1 |  | LF |  | P360 | 5375 | 1CB
3VA11326EF360AG0 | ВЫКЛЮЧАТЕЛЬ 3VA1 IEC ТИПОРАЗМЕР 160 КЛАСС ОТКЛЮЧАЮЩЕЙ СПОСОБНОСТИ H ICU=70KA @ 415 В 3-ПОЛ., ЗАЩИТА ЛИНИИ TM240, ATAM, IN=32A ЗАЩИТА ОТ ПЕРЕГРУЗКИ IR=22,4A ...32A ЗАЩИТА ОТ ТОКА КЗ II=5 X IN ПРИСОЕДИНЕНИЕ КАБЕЛЕМ 1 ДОП. КОНТАКТ. HP 1 АВАРИЙНЫЙ ДОП. КОНТАКТ HP | 432.79 | 15 | 3VA1132-6EF36-0AG0 |  |  | 1 | 1 | 1 |  | LF |  | P360 | 5375 | 1CB
3VA11326EF360AH0 | ВЫКЛЮЧАТЕЛЬ 3VA1 IEC ТИПОРАЗМЕР 160 КЛАСС ОТКЛЮЧАЮЩЕЙ СПОСОБНОСТИ H ICU=70KA @ 415 В 3-ПОЛ., ЗАЩИТА ЛИНИИ TM240, ATAM, IN=32A ЗАЩИТА ОТ ПЕРЕГРУЗКИ IR=22,4A ...32A ЗАЩИТА ОТ ТОКА КЗ II=5 X IN ПРИСОЕДИНЕНИЕ КАБЕЛЕМ 2 ДОП. КОНТАКТ. HQ 1 АВАРИЙНЫЙ ДОП. КОНТАКТ HQ | 432.79 | 15 | 3VA1132-6EF36-0AH0 |  |  | 1 | 1 | 1 |  | LF |  | P360 | 5375 | 1CB
3VA11326EF360BA0 | ВЫКЛЮЧАТЕЛЬ 3VA1 IEC ТИПОРАЗМЕР 160 КЛАСС ОТКЛЮЧАЮЩЕЙ СПОСОБНОСТИ H ICU=70KA @ 415 В 3-ПОЛ., ЗАЩИТА ЛИНИИ TM240, ATAM, IN=32A ЗАЩИТА ОТ ПЕРЕГРУЗКИ IR=22,4A ...32A ЗАЩИТА ОТ ТОКА КЗ II=5 X IN ПРИСОЕДИНЕНИЕ КАБЕЛЕМ РАСЦЕПИТЕЛЬ МИН. НАПРЯЖЕНИЯ (UVR) 24 В ПОСТ.ТОКА | 477.99 | 15 | 3VA1132-6EF36-0BA0 |  |  | 1 | 1 | 1 |  | LF |  | P360 | 5375 | 1CB
3VA11326EF360BC0 | ВЫКЛЮЧАТЕЛЬ 3VA1 IEC ТИПОРАЗМЕР 160 КЛАСС ОТКЛЮЧАЮЩЕЙ СПОСОБНОСТИ H ICU=70KA @ 415 В 3-ПОЛ., ЗАЩИТА ЛИНИИ TM240, ATAM, IN=32A ЗАЩИТА ОТ ПЕРЕГРУЗКИ IR=22,4A ...32A ЗАЩИТА ОТ ТОКА КЗ II=5 X IN ПРИСОЕДИНЕНИЕ КАБЕЛЕМ РАСЦЕПИТЕЛЬ МИН. НАПРЯЖЕНИЯ (UVR) 24 В ПОСТ.ТОКА 2 ДОП. КОНТАКТА HQ | 532.23 | 15 | 3VA1132-6EF36-0BC0 |  |  | 1 | 1 | 1 |  | LF |  | P360 | 5375 | 1CB
3VA11326EF360BH0 | ВЫКЛЮЧАТЕЛЬ 3VA1 IEC ТИПОРАЗМЕР 160 КЛАСС ОТКЛЮЧАЮЩЕЙ СПОСОБНОСТИ H ICU=70KA @ 415 В 3-ПОЛ., ЗАЩИТА ЛИНИИ TM240, ATAM, IN=32A ЗАЩИТА ОТ ПЕРЕГРУЗКИ IR=22,4A ...32A ЗАЩИТА ОТ ТОКА КЗ II=5 X IN ПРИСОЕДИНЕНИЕ КАБЕЛЕМ РАСЦЕПИТЕЛЬ МИН. НАПРЯЖЕНИЯ (UVR) 24 В ПОСТ.ТОКА 2 ДОП. КОНТАКТА HQ 1 АВАРИЙНЫЙ ДОП. КОНТАКТ HQ | 560.48 | 15 | 3VA1132-6EF36-0BH0 |  |  | 1 | 1 | 1 |  | LF |  | P360 | 5375 | 1CB
3VA11326EF360CA0 | ВЫКЛЮЧАТЕЛЬ 3VA1 IEC ТИПОРАЗМЕР 160 КЛАСС ОТКЛЮЧАЮЩЕЙ СПОСОБНОСТИ H ICU=70KA @ 415 В 3-ПОЛ., ЗАЩИТА ЛИНИИ TM240, ATAM, IN=32A ЗАЩИТА ОТ ПЕРЕГРУЗКИ IR=22,4A ...32A ЗАЩИТА ОТ ТОКА КЗ II=5 X IN ПРИСОЕДИНЕНИЕ КАБЕЛЕМ РАСЦЕПИТЕЛЬ МИН. НАПРЯЖЕНИЯ (UVR) 120-127 В ПЕР.ТОКА 50/60 ГЦ | 477.99 | 15 | 3VA1132-6EF36-0CA0 |  |  | 1 | 1 | 1 |  | LF |  | P360 | 5375 | 1CB
3VA11326EF360CC0 | ВЫКЛЮЧАТЕЛЬ 3VA1 IEC ТИПОРАЗМЕР 160 КЛАСС ОТКЛЮЧАЮЩЕЙ СПОСОБНОСТИ H ICU=70KA @ 415 В 3-ПОЛ., ЗАЩИТА ЛИНИИ TM240, ATAM, IN=32A ЗАЩИТА ОТ ПЕРЕГРУЗКИ IR=22,4A ...32A ЗАЩИТА ОТ ТОКА КЗ II=5 X IN ПРИСОЕДИНЕНИЕ КАБЕЛЕМ РАСЦЕПИТЕЛЬ МИН. НАПРЯЖЕНИЯ (UVR) 120-127 В ПЕР.ТОКА 50/60 ГЦ 2 ДОП. КОНТАКТА HQ | 532.23 | 15 | 3VA1132-6EF36-0CC0 |  |  | 1 | 1 | 1 |  | LF |  | P360 | 5375 | 1CB
3VA11326EF360CH0 | ВЫКЛЮЧАТЕЛЬ 3VA1 IEC ТИПОРАЗМЕР 160 КЛАСС ОТКЛЮЧАЮЩЕЙ СПОСОБНОСТИ H ICU=70KA @ 415 В 3-ПОЛ., ЗАЩИТА ЛИНИИ TM240, ATAM, IN=32A ЗАЩИТА ОТ ПЕРЕГРУЗКИ IR=22,4A ...32A ЗАЩИТА ОТ ТОКА КЗ II=5 X IN ПРИСОЕДИНЕНИЕ КАБЕЛЕМ РАСЦЕПИТЕЛЬ МИН. НАПРЯЖЕНИЯ (UVR) 120-127 В ПЕР.ТОКА 50/60 ГЦ 2 ДОП. КОНТАКТА HQ 1 АВАРИЙНЫЙ ДОП. КОНТАКТ HQ | 560.48 | 15 | 3VA1132-6EF36-0CH0 |  |  | 1 | 1 | 1 |  | LF |  | P360 | 5375 | 1CB
3VA11326EF360DA0 | ВЫКЛЮЧАТЕЛЬ 3VA1 IEC ТИПОРАЗМЕР 160 КЛАСС ОТКЛЮЧАЮЩЕЙ СПОСОБНОСТИ H ICU=70KA @ 415 В 3-ПОЛ., ЗАЩИТА ЛИНИИ TM240, ATAM, IN=32A ЗАЩИТА ОТ ПЕРЕГРУЗКИ IR=22,4A ...32A ЗАЩИТА ОТ ТОКА КЗ II=5 X IN ПРИСОЕДИНЕНИЕ КАБЕЛЕМ РАСЦЕПИТЕЛЬ МИН. НАПРЯЖЕНИЯ (UVR) 208-230 В ПЕР.ТОКА 50/60 ГЦ | 477.99 | 15 | 3VA1132-6EF36-0DA0 |  |  | 1 | 1 | 1 |  | LF |  | P360 | 5375 | 1CB
3VA11326EF360DC0 | ВЫКЛЮЧАТЕЛЬ 3VA1 IEC ТИПОРАЗМЕР 160 КЛАСС ОТКЛЮЧАЮЩЕЙ СПОСОБНОСТИ H ICU=70KA @ 415 В 3-ПОЛ., ЗАЩИТА ЛИНИИ TM240, ATAM, IN=32A ЗАЩИТА ОТ ПЕРЕГРУЗКИ IR=22,4A ...32A ЗАЩИТА ОТ ТОКА КЗ II=5 X IN ПРИСОЕДИНЕНИЕ КАБЕЛЕМ РАСЦЕПИТЕЛЬ МИН. НАПРЯЖЕНИЯ (UVR) 208-230 В ПЕР.ТОКА 50/60 ГЦ 2 ДОП. КОНТАКТА HQ | 532.23 | 15 | 3VA1132-6EF36-0DC0 |  |  | 1 | 1 | 1 |  | LF |  | P360 | 5375 | 1CB
3VA11326EF360DH0 | ВЫКЛЮЧАТЕЛЬ 3VA1 IEC ТИПОРАЗМЕР 160 КЛАСС ОТКЛЮЧАЮЩЕЙ СПОСОБНОСТИ H ICU=70KA @ 415 В 3-ПОЛ., ЗАЩИТА ЛИНИИ TM240, ATAM, IN=32A ЗАЩИТА ОТ ПЕРЕГРУЗКИ IR=22,4A ...32A ЗАЩИТА ОТ ТОКА КЗ II=5 X IN ПРИСОЕДИНЕНИЕ КАБЕЛЕМ РАСЦЕПИТЕЛЬ МИН. НАПРЯЖЕНИЯ (UVR) 208-230 В ПЕР.ТОКА 50/60 ГЦ 2 ДОП. КОНТАКТА HQ 1 АВАРИЙНЫЙ ДОП. КОНТАКТ HQ | 560.48 | 15 | 3VA1132-6EF36-0DH0 |  |  | 1 | 1 | 1 |  | LF |  | P360 | 5375 | 1CB
3VA11326EF360HA0 | ВЫКЛЮЧАТЕЛЬ 3VA1 IEC ТИПОРАЗМЕР 160 КЛАСС ОТКЛЮЧАЮЩЕЙ СПОСОБНОСТИ H ICU=70KA @ 415 В 3-ПОЛ., ЗАЩИТА ЛИНИИ TM240, ATAM, IN=32A ЗАЩИТА ОТ ПЕРЕГРУЗКИ IR=22,4A ...32A ЗАЩИТА ОТ ТОКА КЗ II=5 X IN ПРИСОЕДИНЕНИЕ КАБЕЛЕМ НЕЗАВИСИМЫЙ РАСЦЕПИТЕЛЬ (STL) 12-30 В ПОСТ. ТОКА, 24 В ПЕР. ТОКА 50/60 ГЦ | 448.61 | 15 | 3VA1132-6EF36-0HA0 |  |  | 1 | 1 | 1 |  | LF |  | P360 | 5375 | 1CB
3VA11326EF360HC0 | ВЫКЛЮЧАТЕЛЬ 3VA1 IEC ТИПОРАЗМЕР 160 КЛАСС ОТКЛЮЧАЮЩЕЙ СПОСОБНОСТИ H ICU=70KA @ 415 В 3-ПОЛ., ЗАЩИТА ЛИНИИ TM240, ATAM, IN=32A ЗАЩИТА ОТ ПЕРЕГРУЗКИ IR=22,4A ...32A ЗАЩИТА ОТ ТОКА КЗ II=5 X IN ПРИСОЕДИНЕНИЕ КАБЕЛЕМ НЕЗАВИСИМЫЙ РАСЦЕПИТЕЛЬ (STL) 12-30 В ПОСТ. ТОКА, 24 В ПЕР. ТОКА 50/60 ГЦ 2 ДОП. КОНТАКТА HQ | 503.98 | 15 | 3VA1132-6EF36-0HC0 |  |  | 1 | 1 | 1 |  | LF |  | P360 | 5375 | 1CB
3VA11326EF360HH0 | ВЫКЛЮЧАТЕЛЬ 3VA1 IEC ТИПОРАЗМЕР 160 КЛАСС ОТКЛЮЧАЮЩЕЙ СПОСОБНОСТИ H ICU=70KA @ 415 В 3-ПОЛ., ЗАЩИТА ЛИНИИ TM240, ATAM, IN=32A ЗАЩИТА ОТ ПЕРЕГРУЗКИ IR=22,4A ...32A ЗАЩИТА ОТ ТОКА КЗ II=5 X IN ПРИСОЕДИНЕНИЕ КАБЕЛЕМ НЕЗАВИСИМЫЙ РАСЦЕПИТЕЛЬ (STL) 12-30 В ПОСТ. ТОКА, 24 В ПЕР. ТОКА 50/60 ГЦ 2 ДОП. КОНТАКТА HQ 1 АВАРИЙНЫЙ ДОП. КОНТАКТ HQ | 531.1 | 15 | 3VA1132-6EF36-0HH0 |  |  | 1 | 1 | 1 |  | LF |  | P360 | 5375 | 1CB
3VA11326EF360JA0 | ВЫКЛЮЧАТЕЛЬ 3VA1 IEC ТИПОРАЗМЕР 160 КЛАСС ОТКЛЮЧАЮЩЕЙ СПОСОБНОСТИ H ICU=70KA @ 415 В 3-ПОЛ., ЗАЩИТА ЛИНИИ TM240, ATAM, IN=32A ЗАЩИТА ОТ ПЕРЕГРУЗКИ IR=22,4A ...32A ЗАЩИТА ОТ ТОКА КЗ II=5 X IN ПРИСОЕДИНЕНИЕ КАБЕЛЕМ НЕЗАВИСИМЫЙ РАСЦЕПИТЕЛЬ (STL) 110-127 В ПОСТ. ТОКА, ПЕР. ТОКА 50/60 ГЦ | 448.61 | 15 | 3VA1132-6EF36-0JA0 |  |  | 1 | 1 | 1 |  | LF |  | P360 | 5375 | 1CB
3VA11326EF360JC0 | ВЫКЛЮЧАТЕЛЬ 3VA1 IEC ТИПОРАЗМЕР 160 КЛАСС ОТКЛЮЧАЮЩЕЙ СПОСОБНОСТИ H ICU=70KA @ 415 В 3-ПОЛ., ЗАЩИТА ЛИНИИ TM240, ATAM, IN=32A ЗАЩИТА ОТ ПЕРЕГРУЗКИ IR=22,4A ...32A ЗАЩИТА ОТ ТОКА КЗ II=5 X IN ПРИСОЕДИНЕНИЕ КАБЕЛЕМ НЕЗАВИСИМЫЙ РАСЦЕПИТЕЛЬ (STL) 110-127 В ПОСТ. ТОКА, ПЕР. ТОКА 50/60 ГЦ 2 ДОП. КОНТАКТА HQ | 503.98 | 15 | 3VA1132-6EF36-0JC0 |  |  | 1 | 1 | 1 |  | LF |  | P360 | 5375 | 1CB
3VA11326EF360JH0 | ВЫКЛЮЧАТЕЛЬ 3VA1 IEC ТИПОРАЗМЕР 160 КЛАСС ОТКЛЮЧАЮЩЕЙ СПОСОБНОСТИ H ICU=70KA @ 415 В 3-ПОЛ., ЗАЩИТА ЛИНИИ TM240, ATAM, IN=32A ЗАЩИТА ОТ ПЕРЕГРУЗКИ IR=22,4A ...32A ЗАЩИТА ОТ ТОКА КЗ II=5 X IN ПРИСОЕДИНЕНИЕ КАБЕЛЕМ НЕЗАВИСИМЫЙ РАСЦЕПИТЕЛЬ (STL) 110-127 В ПОСТ. ТОКА, ПЕР. ТОКА 50/60 ГЦ 2 ДОП. КОНТАКТА HQ 1 АВАРИЙНЫЙ ДОП. КОНТАКТ HQ | 531.1 | 15 | 3VA1132-6EF36-0JH0 |  |  | 1 | 1 | 1 |  | LF |  | P360 | 5375 | 1CB
3VA11326EF360KA0 | ВЫКЛЮЧАТЕЛЬ 3VA1 IEC ТИПОРАЗМЕР 160 КЛАСС ОТКЛЮЧАЮЩЕЙ СПОСОБНОСТИ H ICU=70KA @ 415 В 3-ПОЛ., ЗАЩИТА ЛИНИИ TM240, ATAM, IN=32A ЗАЩИТА ОТ ПЕРЕГРУЗКИ IR=22,4A ...32A ЗАЩИТА ОТ ТОКА КЗ II=5 X IN ПРИСОЕДИНЕНИЕ КАБЕЛЕМ НЕЗАВИСИМЫЙ РАСЦЕПИТЕЛЬ (STL) 220-250 В ПОСТ. ТОКА, 208-277 В ПЕР. ТОКА | 448.61 | 15 | 3VA1132-6EF36-0KA0 |  |  | 1 | 1 | 1 |  | LF |  | P360 | 5375 | 1CB
3VA11326EF360KC0 | ВЫКЛЮЧАТЕЛЬ 3VA1 IEC ТИПОРАЗМЕР 160 КЛАСС ОТКЛЮЧАЮЩЕЙ СПОСОБНОСТИ H ICU=70KA @ 415 В 3-ПОЛ., ЗАЩИТА ЛИНИИ TM240, ATAM, IN=32A ЗАЩИТА ОТ ПЕРЕГРУЗКИ IR=22,4A ...32A ЗАЩИТА ОТ ТОКА КЗ II=5 X IN ПРИСОЕДИНЕНИЕ КАБЕЛЕМ НЕЗАВИСИМЫЙ РАСЦЕПИТЕЛЬ (STL) 220-250 В ПОСТ. ТОКА, 208-277 В ПЕР. ТОКА 2 ДОП. КОНТАКТА HQ | 503.98 | 15 | 3VA1132-6EF36-0KC0 |  |  | 1 | 1 | 1 |  | LF |  | P360 | 5375 | 1CB
3VA11326EF360KH0 | ВЫКЛЮЧАТЕЛЬ 3VA1 IEC ТИПОРАЗМЕР 160 КЛАСС ОТКЛЮЧАЮЩЕЙ СПОСОБНОСТИ H ICU=70KA @ 415 В 3-ПОЛ., ЗАЩИТА ЛИНИИ TM240, ATAM, IN=32A ЗАЩИТА ОТ ПЕРЕГРУЗКИ IR=22,4A ...32A ЗАЩИТА ОТ ТОКА КЗ II=5 X IN ПРИСОЕДИНЕНИЕ КАБЕЛЕМ НЕЗАВИСИМЫЙ РАСЦЕПИТЕЛЬ (STL) 220-250 В ПОСТ. ТОКА, 208-277 В ПЕР. ТОКА 2 ДОП. КОНТАКТА HQ 1 АВАРИЙНЫЙ ДОП. КОНТАКТ HQ | 531.1 | 15 | 3VA1132-6EF36-0KH0 |  |  | 1 | 1 | 1 |  | LF |  | P360 | 5375 | 1CB
3VA11326EF420AA0 | ВЫКЛЮЧАТЕЛЬ 3VA1 IEC ТИПОРАЗМЕР 160 КЛАСС ОТКЛЮЧАЮЩЕЙ СПОСОБНОСТИ H ICU=70KA @ 415 В 4-ПОЛ., ЗАЩИТА ЛИНИИ TM240, ATAM, IN=32A ЗАЩИТА ОТ ПЕРЕГРУЗКИ IR=22,4A ...32A ЗАЩИТА ОТ ТОКА КЗ II=5...10 X IN БЕЗ ЗАЩИТЫ НЕЙТРАЛИ ШИННОЕ ПРИСОЕДИНЕНИЕ | 422.62 | 15 | 3VA1132-6EF42-0AA0 |  |  | 1 | 1 | 1 |  | LF |  | P360 | 5375 | 1CB
3VA11326EF460AA0 | ВЫКЛЮЧАТЕЛЬ 3VA1 IEC ТИПОРАЗМЕР 160 КЛАСС ОТКЛЮЧАЮЩЕЙ СПОСОБНОСТИ H ICU=70KA @ 415 В 4-ПОЛ., ЗАЩИТА ЛИНИИ TM240, ATAM, IN=32A ЗАЩИТА ОТ ПЕРЕГРУЗКИ IR=22,4A ...32A ЗАЩИТА ОТ ТОКА КЗ II=5...10 X IN БЕЗ ЗАЩИТЫ НЕЙТРАЛИ ПРИСОЕДИНЕНИЕ КАБЕЛЕМ | 455.39 | 15 | 3VA1132-6EF46-0AA0 |  |  | 1 | 1 | 1 |  | LF |  | P360 | 5375 | 1CB
3VA11326GD420AA0 | ВЫКЛЮЧАТЕЛЬ 3VA1 IEC ТИПОРАЗМЕР 160 КЛАСС ОТКЛЮЧАЮЩЕЙ СПОСОБНОСТИ H ICU=70KA @ 415 В 4-ПОЛ., ЗАЩИТА ЛИНИИ TM210, FTFM, IN=32A ЗАЩИТА ОТ ПЕРЕГРУЗКИ IR=32A ФИКС. ЗАЩИТА ОТ ТОКА КЗ II=10 X IN ЗАЩИТА НЕЙТРАЛИ 100% ШИННОЕ ПРИСОЕДИНЕНИЕ | 392.11 | 15 | 3VA1132-6GD42-0AA0 |  |  | 1 | 1 | 1 |  | LF |  | P360 | 5375 | 1CB
3VA11326GD460AA0 | ВЫКЛЮЧАТЕЛЬ 3VA1 IEC ТИПОРАЗМЕР 160 КЛАСС ОТКЛЮЧАЮЩЕЙ СПОСОБНОСТИ H ICU=70KA @ 415 В 4-ПОЛ., ЗАЩИТА ЛИНИИ TM210, FTFM, IN=32A ЗАЩИТА ОТ ПЕРЕГРУЗКИ IR=32A ФИКС. ЗАЩИТА ОТ ТОКА КЗ II=10 X IN ЗАЩИТА НЕЙТРАЛИ 100% ПРИСОЕДИНЕНИЕ КАБЕЛЕМ | 427.14 | 15 | 3VA1132-6GD46-0AA0 |  |  | 1 | 1 | 1 |  | LF |  | P360 | 5375 | 1CB
3VA11326GE420AA0 | ВЫКЛЮЧАТЕЛЬ 3VA1 IEC ТИПОРАЗМЕР 160 КЛАСС ОТКЛЮЧАЮЩЕЙ СПОСОБНОСТИ H ICU=70KA @ 415 В 4-ПОЛ., ЗАЩИТА ЛИНИИ TM220, ATFM, IN=32A ЗАЩИТА ОТ ПЕРЕГРУЗКИ IR=22,4A ...32A ЗАЩИТА ОТ ТОКА КЗ II=10 X IN ЗАЩИТА НЕЙТРАЛИ 100% ШИННОЕ ПРИСОЕДИНЕНИЕ | 401.15 | 15 | 3VA1132-6GE42-0AA0 |  |  | 1 | 1 | 1 |  | LF |  | P360 | 5375 | 1CB
3VA11326GE460AA0 | ВЫКЛЮЧАТЕЛЬ 3VA1 IEC ТИПОРАЗМЕР 160 КЛАСС ОТКЛЮЧАЮЩЕЙ СПОСОБНОСТИ H ICU=70KA @ 415 В 4-ПОЛ., ЗАЩИТА ЛИНИИ TM220, ATFM, IN=32A ЗАЩИТА ОТ ПЕРЕГРУЗКИ IR=22,4A ...32A ЗАЩИТА ОТ ТОКА КЗ II=10 X IN ЗАЩИТА НЕЙТРАЛИ 100% ПРИСОЕДИНЕНИЕ КАБЕЛЕМ | 435.05 | 15 | 3VA1132-6GE46-0AA0 |  |  | 1 | 1 | 1 |  | LF |  | P360 | 5375 | 1CB
3VA11326GF420AA0 | ВЫКЛЮЧАТЕЛЬ 3VA1 IEC ТИПОРАЗМЕР 160 КЛАСС ОТКЛЮЧАЮЩЕЙ СПОСОБНОСТИ H ICU=70KA @ 415 В 4-ПОЛ., ЗАЩИТА ЛИНИИ TM240, ATAM, IN=32A ЗАЩИТА ОТ ПЕРЕГРУЗКИ IR=22,4A ...32A ЗАЩИТА ОТ ТОКА КЗ II=5 X IN ЗАЩИТА НЕЙТРАЛИ 100% ШИННОЕ ПРИСОЕДИНЕНИЕ | 422.62 | 15 | 3VA1132-6GF42-0AA0 |  |  | 1 | 1 | 1 |  | LF |  | P360 | 5375 | 1CB
3VA11326GF460AA0 | ВЫКЛЮЧАТЕЛЬ 3VA1 IEC ТИПОРАЗМЕР 160 КЛАСС ОТКЛЮЧАЮЩЕЙ СПОСОБНОСТИ H ICU=70KA @ 415 В 4-ПОЛ., ЗАЩИТА ЛИНИИ TM240, ATAM, IN=32A ЗАЩИТА ОТ ПЕРЕГРУЗКИ IR=22,4A ...32A ЗАЩИТА ОТ ТОКА КЗ II=5...10 X IN ЗАЩИТА НЕЙТРАЛИ 100% ПРИСОЕДИНЕНИЕ КАБЕЛЕМ | 455.39 | 15 | 3VA1132-6GF46-0AA0 |  |  | 1 | 1 | 1 |  | LF |  | P360 | 5375 | 1CB
3VA11326MH320AA0 | ВЫКЛЮЧАТЕЛЬ 3VA1 IEC ТИПОРАЗМЕР 160 КЛАСС ОТКЛЮЧАЮЩЕЙ СПОСОБНОСТИ H ICU=70KA @ 415 В 3-ПОЛ.,ЗАЩИТА ЭЛЕКТРОДВИГАТЕЛЯ TM120M, AM, IN=32A БЕЗ ЗАЩИТЫ ОТ ПЕРЕГРУЗКИ ЗАЩИТА ОТ ТОКА КЗ II=5...15 X IN ШИННОЕ ПРИСОЕДИНЕНИЕ | 324.31 | 15 | 3VA1132-6MH32-0AA0 |  |  | 1 | 1 | 1 |  | LF |  | P360 | 5375 | 1CB
3VA11326MH360AA0 | ВЫКЛЮЧАТЕЛЬ 3VA1 IEC ТИПОРАЗМЕР 160 КЛАСС ОТКЛЮЧАЮЩЕЙ СПОСОБНОСТИ H ICU=70KA @ 415 В 3-ПОЛ.,ЗАЩИТА ЭЛЕКТРОДВИГАТЕЛЯ TM120M, AM, IN=32A БЕЗ ЗАЩИТЫ ОТ ПЕРЕГРУЗКИ ЗАЩИТА ОТ ТОКА КЗ II=5...15 X IN ПРИСОЕДИНЕНИЕ КАБЕЛЕМ | 350.3 | 15 | 3VA1132-6MH36-0AA0 |  |  | 1 | 1 | 1 |  | LF |  | P360 | 5375 | 1CB
3VA11403ED120AA0 | ВЫКЛЮЧАТЕЛЬ 3VA1 IEC ТИПОРАЗМЕР 160 КЛАСС ОТКЛЮЧАЮЩЕЙ СПОСОБНОСТИ N ICU=25KA @ 240 В 1-ПОЛ., ЗАЩИТА ЛИНИИ TM210, FTFM, IN=40A ЗАЩИТА ОТ ПЕРЕГРУЗКИ IR=40A ФИКС. ЗАЩИТА ОТ ТОКА КЗ II=10 X IN ШИННОЕ ПРИСОЕДИНЕНИЕ | 115.26 | 15 | 3VA1140-3ED12-0AA0 |  |  | 1 | 1 | 1 |  | LF |  | P360 | 5375 | 1CB
3VA11403ED160AA0 | ВЫКЛЮЧАТЕЛЬ 3VA1 IEC ТИПОРАЗМЕР 160 КЛАСС ОТКЛЮЧАЮЩЕЙ СПОСОБНОСТИ N ICU=25KA @ 240 В 1-ПОЛ., ЗАЩИТА ЛИНИИ TM210, FTFM, IN=40A ЗАЩИТА ОТ ПЕРЕГРУЗКИ IR=40A ФИКС. ЗАЩИТА ОТ ТОКА КЗ II=10 X IN ПРИСОЕДИНЕНИЕ КАБЕЛЕМ | 124.3 | 15 | 3VA1140-3ED16-0AA0 |  |  | 1 | 1 | 1 |  | LF |  | P360 | 5375 | 1CB
3VA11403ED220AA0 | ВЫКЛЮЧАТЕЛЬ 3VA1 IEC ТИПОРАЗМЕР 160 КЛАСС ОТКЛЮЧАЮЩЕЙ СПОСОБНОСТИ N ICU=25KA @ 415 В 2-ПОЛ., ЗАЩИТА ЛИНИИ TM210, FTFM, IN=40A ЗАЩИТА ОТ ПЕРЕГРУЗКИ IR=40A ФИКС. ЗАЩИТА ОТ ТОКА КЗ II=10 X IN ШИННОЕ ПРИСОЕДИНЕНИЕ | 207.92 | 15 | 3VA1140-3ED22-0AA0 |  |  | 1 | 1 | 1 |  | LF |  | P360 | 5375 | 1CB
3VA11403ED260AA0 | ВЫКЛЮЧАТЕЛЬ 3VA1 IEC ТИПОРАЗМЕР 160 КЛАСС ОТКЛЮЧАЮЩЕЙ СПОСОБНОСТИ N ICU=25KA @ 415 В 2-ПОЛ., ЗАЩИТА ЛИНИИ TM210, FTFM, IN=40A ЗАЩИТА ОТ ПЕРЕГРУЗКИ IR=40A ФИКС. ЗАЩИТА ОТ ТОКА КЗ II=10 X IN ПРИСОЕДИНЕНИЕ КАБЕЛЕМ | 226 | 15 | 3VA1140-3ED26-0AA0 |  |  | 1 | 1 | 1 |  | LF |  | P360 | 5375 | 1CB
3VA11403ED320AA0 | ВЫКЛЮЧАТЕЛЬ 3VA1 IEC ТИПОРАЗМЕР 160 КЛАСС ОТКЛЮЧАЮЩЕЙ СПОСОБНОСТИ N ICU=25KA @ 415 В 3-ПОЛ., ЗАЩИТА ЛИНИИ TM210, FTFM, IN=40A ЗАЩИТА ОТ ПЕРЕГРУЗКИ IR=40A ФИКС. ЗАЩИТА ОТ ТОКА КЗ II=10 X IN ШИННОЕ ПРИСОЕДИНЕНИЕ | 231.65 | 15 | 3VA1140-3ED32-0AA0 |  |  | 1 | 1 | 1 |  | LF |  | P360 | 5375 | 1CB
3VA11403ED360AA0 | ВЫКЛЮЧАТЕЛЬ 3VA1 IEC ТИПОРАЗМЕР 160 КЛАСС ОТКЛЮЧАЮЩЕЙ СПОСОБНОСТИ N ICU=25KA @ 415 В 3-ПОЛ., ЗАЩИТА ЛИНИИ TM210, FTFM, IN=40A ЗАЩИТА ОТ ПЕРЕГРУЗКИ IR=40A ФИКС. ЗАЩИТА ОТ ТОКА КЗ II=10 X IN ПРИСОЕДИНЕНИЕ КАБЕЛЕМ | 256.51 | 15 | 3VA1140-3ED36-0AA0 |  |  | 1 | 1 | 1 |  | LF |  | P360 | 5375 | 1CB
3VA11403ED420AA0 | ВЫКЛЮЧАТЕЛЬ 3VA1 IEC ТИПОРАЗМЕР 160 КЛАСС ОТКЛЮЧАЮЩЕЙ СПОСОБНОСТИ N ICU=25KA @ 415 В 4-ПОЛ., ЗАЩИТА ЛИНИИ TM210, FTFM, IN=40A ЗАЩИТА ОТ ПЕРЕГРУЗКИ IR=40A ФИКС. ЗАЩИТА ОТ ТОКА КЗ II=10 X IN БЕЗ ЗАЩИТЫ НЕЙТРАЛИ ШИННОЕ ПРИСОЕДИНЕНИЕ | 301.71 | 15 | 3VA1140-3ED42-0AA0 |  |  | 1 | 1 | 1 |  | LF |  | P360 | 5375 | 1CB
3VA11403ED460AA0 | ВЫКЛЮЧАТЕЛЬ 3VA1 IEC ТИПОРАЗМЕР 160 КЛАСС ОТКЛЮЧАЮЩЕЙ СПОСОБНОСТИ N ICU=25KA @ 415 В 4-ПОЛ., ЗАЩИТА ЛИНИИ TM210, FTFM, IN=40A ЗАЩИТА ОТ ПЕРЕГРУЗКИ IR=40A ФИКС. ЗАЩИТА ОТ ТОКА КЗ II=10 X IN БЕЗ ЗАЩИТЫ НЕЙТРАЛИ ПРИСОЕДИНЕНИЕ КАБЕЛЕМ | 334.48 | 15 | 3VA1140-3ED46-0AA0 |  |  | 1 | 1 | 1 |  | LF |  | P360 | 5375 | 1CB
3VA11403EE320AA0 | ВЫКЛЮЧАТЕЛЬ 3VA1 IEC ТИПОРАЗМЕР 160 КЛАСС ОТКЛЮЧАЮЩЕЙ СПОСОБНОСТИ N ICU=25KA @ 415 В 3-ПОЛ., ЗАЩИТА ЛИНИИ TM220, ATFM, IN=40A ЗАЩИТА ОТ ПЕРЕГРУЗКИ IR=28A ...40A ЗАЩИТА ОТ ТОКА КЗ II=10 X IN ШИННОЕ ПРИСОЕДИНЕНИЕ | 236.17 | 15 | 3VA1140-3EE32-0AA0 |  |  | 1 | 1 | 1 |  | LF |  | P360 | 5375 | 1CB
3VA11403EE360AA0 | ВЫКЛЮЧАТЕЛЬ 3VA1 IEC ТИПОРАЗМЕР 160 КЛАСС ОТКЛЮЧАЮЩЕЙ СПОСОБНОСТИ N ICU=25KA @ 415 В 3-ПОЛ., ЗАЩИТА ЛИНИИ TM220, ATFM, IN=40A ЗАЩИТА ОТ ПЕРЕГРУЗКИ IR=28A ...40A ЗАЩИТА ОТ ТОКА КЗ II=10 X IN ПРИСОЕДИНЕНИЕ КАБЕЛЕМ | 262.16 | 15 | 3VA1140-3EE36-0AA0 |  |  | 1 | 1 | 1 |  | LF |  | P360 | 5375 | 1CB
3VA11403EE420AA0 | ВЫКЛЮЧАТЕЛЬ 3VA1 IEC ТИПОРАЗМЕР 160 КЛАСС ОТКЛЮЧАЮЩЕЙ СПОСОБНОСТИ N ICU=25KA @ 415 В 4-ПОЛ., ЗАЩИТА ЛИНИИ TM220, ATFM, IN=40A ЗАЩИТА ОТ ПЕРЕГРУЗКИ IR=28A ...40A ЗАЩИТА ОТ ТОКА КЗ II=10 X IN БЕЗ ЗАЩИТЫ НЕЙТРАЛИ ШИННОЕ ПРИСОЕДИНЕНИЕ | 307.36 | 15 | 3VA1140-3EE42-0AA0 |  |  | 1 | 1 | 1 |  | LF |  | P360 | 5375 | 1CB
3VA11403EE460AA0 | ВЫКЛЮЧАТЕЛЬ 3VA1 IEC ТИПОРАЗМЕР 160 КЛАСС ОТКЛЮЧАЮЩЕЙ СПОСОБНОСТИ N ICU=25KA @ 415 В 4-ПОЛ., ЗАЩИТА ЛИНИИ TM220, ATFM, IN=40A ЗАЩИТА ОТ ПЕРЕГРУЗКИ IR=28A ...40A ЗАЩИТА ОТ ТОКА КЗ II=10 X IN БЕЗ ЗАЩИТЫ НЕЙТРАЛИ ПРИСОЕДИНЕНИЕ КАБЕЛЕМ | 342.39 | 15 | 3VA1140-3EE46-0AA0 |  |  | 1 | 1 | 1 |  | LF |  | P360 | 5375 | 1CB
3VA11403EF320AA0 | ВЫКЛЮЧАТЕЛЬ 3VA1 IEC ТИПОРАЗМЕР 160 КЛАСС ОТКЛЮЧАЮЩЕЙ СПОСОБНОСТИ N ICU=25KA @ 415 В 3-ПОЛ., ЗАЩИТА ЛИНИИ TM240, ATAM, IN=40A ЗАЩИТА ОТ ПЕРЕГРУЗКИ IR=28A ...40A ЗАЩИТА ОТ ТОКА КЗ II=5...10 X IN ШИННОЕ ПРИСОЕДИНЕНИЕ | 248.6 | 15 | 3VA1140-3EF32-0AA0 |  |  | 1 | 1 | 1 |  | LF |  | P360 | 5375 | 1CB
3VA11403EF320AB0 | ВЫКЛЮЧАТЕЛЬ 3VA1 IEC ТИПОРАЗМЕР 160 КЛАСС ОТКЛЮЧАЮЩЕЙ СПОСОБНОСТИ N ICU=25KA @ 415 В 3-ПОЛ., ЗАЩИТА ЛИНИИ TM240, ATAM, IN=40A ЗАЩИТА ОТ ПЕРЕГРУЗКИ IR=28A ...40A ЗАЩИТА ОТ ТОКА КЗ II=5 X IN ШИННОЕ ПРИСОЕДИНЕНИЕ 2 ДОП. КОНТАКТ. HP | 331.09 | 15 | 3VA1140-3EF32-0AB0 |  |  | 1 | 1 | 1 |  | LF |  | P360 | 5375 | 1CB
3VA11403EF320AC0 | ВЫКЛЮЧАТЕЛЬ 3VA1 IEC ТИПОРАЗМЕР 160 КЛАСС ОТКЛЮЧАЮЩЕЙ СПОСОБНОСТИ N ICU=25KA @ 415 В 3-ПОЛ., ЗАЩИТА ЛИНИИ TM240, ATAM, IN=40A ЗАЩИТА ОТ ПЕРЕГРУЗКИ IR=28A ...40A ЗАЩИТА ОТ ТОКА КЗ II=5 X IN ШИННОЕ ПРИСОЕДИНЕНИЕ 2 ДОП. КОНТАКТ. HQ | 303.97 | 15 | 3VA1140-3EF32-0AC0 |  |  | 1 | 1 | 1 |  | LF |  | P360 | 5375 | 1CB
3VA11403EF320AD0 | ВЫКЛЮЧАТЕЛЬ 3VA1 IEC ТИПОРАЗМЕР 160 КЛАСС ОТКЛЮЧАЮЩЕЙ СПОСОБНОСТИ N ICU=25KA @ 415 В 3-ПОЛ., ЗАЩИТА ЛИНИИ TM240, ATAM, IN=40A ЗАЩИТА ОТ ПЕРЕГРУЗКИ IR=28A ...40A ЗАЩИТА ОТ ТОКА КЗ II=5 X IN ШИННОЕ ПРИСОЕДИНЕНИЕ 3 ДОП. КОНТАКТ. HQ | 331.09 | 15 | 3VA1140-3EF32-0AD0 |  |  | 1 | 1 | 1 |  | LF |  | P360 | 5375 | 1CB
3VA11403EF320AE0 | ВЫКЛЮЧАТЕЛЬ 3VA1 IEC ТИПОРАЗМЕР 160 КЛАСС ОТКЛЮЧАЮЩЕЙ СПОСОБНОСТИ N ICU=25KA @ 415 В 3-ПОЛ., ЗАЩИТА ЛИНИИ TM240, ATAM, IN=40A ЗАЩИТА ОТ ПЕРЕГРУЗКИ IR=28A ...40A ЗАЩИТА ОТ ТОКА КЗ II=5 X IN ШИННОЕ ПРИСОЕДИНЕНИЕ 4 ДОП. КОНТАКТ. HQ | 359.34 | 15 | 3VA1140-3EF32-0AE0 |  |  | 1 | 1 | 1 |  | LF |  | P360 | 5375 | 1CB
3VA11403EF320AF0 | ВЫКЛЮЧАТЕЛЬ 3VA1 IEC ТИПОРАЗМЕР 160 КЛАСС ОТКЛЮЧАЮЩЕЙ СПОСОБНОСТИ N ICU=25KA @ 415 В 3-ПОЛ., ЗАЩИТА ЛИНИИ TM240, ATAM, IN=40A ЗАЩИТА ОТ ПЕРЕГРУЗКИ IR=28A ...40A ЗАЩИТА ОТ ТОКА КЗ II=5 X IN ШИННОЕ ПРИСОЕДИНЕНИЕ 1 ДОП. КОНТАКТ. HQ 1 АВАРИЙНЫЙ ДОП. КОНТАКТ HQ | 303.97 | 15 | 3VA1140-3EF32-0AF0 |  |  | 1 | 1 | 1 |  | LF |  | P360 | 5375 | 1CB
3VA11403EF320AG0 | ВЫКЛЮЧАТЕЛЬ 3VA1 IEC ТИПОРАЗМЕР 160 КЛАСС ОТКЛЮЧАЮЩЕЙ СПОСОБНОСТИ N ICU=25KA @ 415 В 3-ПОЛ., ЗАЩИТА ЛИНИИ TM240, ATAM, IN=40A ЗАЩИТА ОТ ПЕРЕГРУЗКИ IR=28A ...40A ЗАЩИТА ОТ ТОКА КЗ II=5 X IN ШИННОЕ ПРИСОЕДИНЕНИЕ 1 ДОП. КОНТАКТ. HP 1 АВАРИЙНЫЙ ДОП. КОНТАКТ HP | 331.09 | 15 | 3VA1140-3EF32-0AG0 |  |  | 1 | 1 | 1 |  | LF |  | P360 | 5375 | 1CB
3VA11403EF320AH0 | ВЫКЛЮЧАТЕЛЬ 3VA1 IEC ТИПОРАЗМЕР 160 КЛАСС ОТКЛЮЧАЮЩЕЙ СПОСОБНОСТИ N ICU=25KA @ 415 В 3-ПОЛ., ЗАЩИТА ЛИНИИ TM240, ATAM, IN=40A ЗАЩИТА ОТ ПЕРЕГРУЗКИ IR=28A ...40A ЗАЩИТА ОТ ТОКА КЗ II=5 X IN ШИННОЕ ПРИСОЕДИНЕНИЕ 2 ДОП. КОНТАКТ. HQ 1 АВАРИЙНЫЙ ДОП. КОНТАКТ HQ | 331.09 | 15 | 3VA1140-3EF32-0AH0 |  |  | 1 | 1 | 1 |  | LF |  | P360 | 5375 | 1CB
3VA11403EF320BA0 | ВЫКЛЮЧАТЕЛЬ 3VA1 IEC ТИПОРАЗМЕР 160 КЛАСС ОТКЛЮЧАЮЩЕЙ СПОСОБНОСТИ N ICU=25KA @ 415 В 3-ПОЛ., ЗАЩИТА ЛИНИИ TM240, ATAM, IN=40A ЗАЩИТА ОТ ПЕРЕГРУЗКИ IR=28A ...40A ЗАЩИТА ОТ ТОКА КЗ II=5 X IN ШИННОЕ ПРИСОЕДИНЕНИЕ РАСЦЕПИТЕЛЬ МИН. НАПРЯЖЕНИЯ (UVR) 24 В ПОСТ.ТОКА | 376.29 | 15 | 3VA1140-3EF32-0BA0 |  |  | 1 | 1 | 1 |  | LF |  | P360 | 5375 | 1CB
3VA11403EF320BC0 | ВЫКЛЮЧАТЕЛЬ 3VA1 IEC ТИПОРАЗМЕР 160 КЛАСС ОТКЛЮЧАЮЩЕЙ СПОСОБНОСТИ N ICU=25KA @ 415 В 3-ПОЛ., ЗАЩИТА ЛИНИИ TM240, ATAM, IN=40A ЗАЩИТА ОТ ПЕРЕГРУЗКИ IR=28A ...40A ЗАЩИТА ОТ ТОКА КЗ II=5 X IN ШИННОЕ ПРИСОЕДИНЕНИЕ РАСЦЕПИТЕЛЬ МИН. НАПРЯЖЕНИЯ (UVR) 24 В ПОСТ.ТОКА 2 ДОП. КОНТАКТА HQ | 431.66 | 15 | 3VA1140-3EF32-0BC0 |  |  | 1 | 1 | 1 |  | LF |  | P360 | 5375 | 1CB
3VA11403EF320BH0 | ВЫКЛЮЧАТЕЛЬ 3VA1 IEC ТИПОРАЗМЕР 160 КЛАСС ОТКЛЮЧАЮЩЕЙ СПОСОБНОСТИ N ICU=25KA @ 415 В 3-ПОЛ., ЗАЩИТА ЛИНИИ TM240, ATAM, IN=40A ЗАЩИТА ОТ ПЕРЕГРУЗКИ IR=28A ...40A ЗАЩИТА ОТ ТОКА КЗ II=5 X IN ШИННОЕ ПРИСОЕДИНЕНИЕ РАСЦЕПИТЕЛЬ МИН. НАПРЯЖЕНИЯ (UVR) 24 В ПОСТ.ТОКА 2 ДОП. КОНТАКТА HQ 1 АВАРИЙНЫЙ ДОП. КОНТАКТ HQ | 458.78 | 15 | 3VA1140-3EF32-0BH0 |  |  | 1 | 1 | 1 |  | LF |  | P360 | 5375 | 1CB
3VA11403EF320CA0 | ВЫКЛЮЧАТЕЛЬ 3VA1 IEC ТИПОРАЗМЕР 160 КЛАСС ОТКЛЮЧАЮЩЕЙ СПОСОБНОСТИ N ICU=25KA @ 415 В 3-ПОЛ., ЗАЩИТА ЛИНИИ TM240, ATAM, IN=40A ЗАЩИТА ОТ ПЕРЕГРУЗКИ IR=28A ...40A ЗАЩИТА ОТ ТОКА КЗ II=5 X IN ШИННОЕ ПРИСОЕДИНЕНИЕ РАСЦЕПИТЕЛЬ МИН. НАПРЯЖЕНИЯ (UVR) 120-127 В ПЕР.ТОКА 50/60 ГЦ | 376.29 | 15 | 3VA1140-3EF32-0CA0 |  |  | 1 | 1 | 1 |  | LF |  | P360 | 5375 | 1CB
3VA11403EF320CC0 | ВЫКЛЮЧАТЕЛЬ 3VA1 IEC ТИПОРАЗМЕР 160 КЛАСС ОТКЛЮЧАЮЩЕЙ СПОСОБНОСТИ N ICU=25KA @ 415 В 3-ПОЛ., ЗАЩИТА ЛИНИИ TM240, ATAM, IN=40A ЗАЩИТА ОТ ПЕРЕГРУЗКИ IR=28A ...40A ЗАЩИТА ОТ ТОКА КЗ II=5 X IN ШИННОЕ ПРИСОЕДИНЕНИЕ РАСЦЕПИТЕЛЬ МИН. НАПРЯЖЕНИЯ (UVR) 120-127 В ПЕР.ТОКА 50/60 ГЦ 2 ДОП. КОНТАКТА HQ | 431.66 | 15 | 3VA1140-3EF32-0CC0 |  |  | 1 | 1 | 1 |  | LF |  | P360 | 5375 | 1CB
3VA11403EF320CH0 | ВЫКЛЮЧАТЕЛЬ 3VA1 IEC ТИПОРАЗМЕР 160 КЛАСС ОТКЛЮЧАЮЩЕЙ СПОСОБНОСТИ N ICU=25KA @ 415 В 3-ПОЛ., ЗАЩИТА ЛИНИИ TM240, ATAM, IN=40A ЗАЩИТА ОТ ПЕРЕГРУЗКИ IR=28A ...40A ЗАЩИТА ОТ ТОКА КЗ II=5 X IN ШИННОЕ ПРИСОЕДИНЕНИЕ РАСЦЕПИТЕЛЬ МИН. НАПРЯЖЕНИЯ (UVR) 120-127 В ПЕР.ТОКА 50/60 ГЦ 2 ДОП. КОНТАКТА HQ 1 АВАРИЙНЫЙ ДОП. КОНТАКТ HQ | 458.78 | 15 | 3VA1140-3EF32-0CH0 |  |  | 1 | 1 | 1 |  | LF |  | P360 | 5375 | 1CB
3VA11403EF320DA0 | ВЫКЛЮЧАТЕЛЬ 3VA1 IEC ТИПОРАЗМЕР 160 КЛАСС ОТКЛЮЧАЮЩЕЙ СПОСОБНОСТИ N ICU=25KA @ 415 В 3-ПОЛ., ЗАЩИТА ЛИНИИ TM240, ATAM, IN=40A ЗАЩИТА ОТ ПЕРЕГРУЗКИ IR=28A ...40A ЗАЩИТА ОТ ТОКА КЗ II=5 X IN ШИННОЕ ПРИСОЕДИНЕНИЕ РАСЦЕПИТЕЛЬ МИН. НАПРЯЖЕНИЯ (UVR) 208-230 В ПЕР.ТОКА 50/60 ГЦ | 376.29 | 15 | 3VA1140-3EF32-0DA0 |  |  | 1 | 1 | 1 |  | LF |  | P360 | 5375 | 1CB
3VA11403EF320DC0 | ВЫКЛЮЧАТЕЛЬ 3VA1 IEC ТИПОРАЗМЕР 160 КЛАСС ОТКЛЮЧАЮЩЕЙ СПОСОБНОСТИ N ICU=25KA @ 415 В 3-ПОЛ., ЗАЩИТА ЛИНИИ TM240, ATAM, IN=40A ЗАЩИТА ОТ ПЕРЕГРУЗКИ IR=28A ...40A ЗАЩИТА ОТ ТОКА КЗ II=5 X IN ШИННОЕ ПРИСОЕДИНЕНИЕ РАСЦЕПИТЕЛЬ МИН. НАПРЯЖЕНИЯ (UVR) 208-230 В ПЕР.ТОКА 50/60 ГЦ 2 ДОП. КОНТАКТА HQ | 431.66 | 15 | 3VA1140-3EF32-0DC0 |  |  | 1 | 1 | 1 |  | LF |  | P360 | 5375 | 1CB
3VA11403EF320DH0 | ВЫКЛЮЧАТЕЛЬ 3VA1 IEC ТИПОРАЗМЕР 160 КЛАСС ОТКЛЮЧАЮЩЕЙ СПОСОБНОСТИ N ICU=25KA @ 415 В 3-ПОЛ., ЗАЩИТА ЛИНИИ TM240, ATAM, IN=40A ЗАЩИТА ОТ ПЕРЕГРУЗКИ IR=28A ...40A ЗАЩИТА ОТ ТОКА КЗ II=5 X IN ШИННОЕ ПРИСОЕДИНЕНИЕ РАСЦЕПИТЕЛЬ МИН. НАПРЯЖЕНИЯ (UVR) 208-230 В ПЕР.ТОКА 50/60 ГЦ 2 ДОП. КОНТАКТА HQ 1 АВАРИЙНЫЙ ДОП. КОНТАКТ HQ | 458.78 | 15 | 3VA1140-3EF32-0DH0 |  |  | 1 | 1 | 1 |  | LF |  | P360 | 5375 | 1CB
3VA11403EF320HA0 | ВЫКЛЮЧАТЕЛЬ 3VA1 IEC ТИПОРАЗМЕР 160 КЛАСС ОТКЛЮЧАЮЩЕЙ СПОСОБНОСТИ N ICU=25KA @ 415 В 3-ПОЛ., ЗАЩИТА ЛИНИИ TM240, ATAM, IN=40A ЗАЩИТА ОТ ПЕРЕГРУЗКИ IR=28A ...40A ЗАЩИТА ОТ ТОКА КЗ II=5 X IN ШИННОЕ ПРИСОЕДИНЕНИЕ НЕЗАВИСИМЫЙ РАСЦЕПИТЕЛЬ (STL) 12-30 В ПОСТ. ТОКА, 24 В ПЕР. ТОКА 50/60 ГЦ | 348.04 | 15 | 3VA1140-3EF32-0HA0 |  |  | 1 | 1 | 1 |  | LF |  | P360 | 5375 | 1CB
3VA11403EF320HC0 | ВЫКЛЮЧАТЕЛЬ 3VA1 IEC ТИПОРАЗМЕР 160 КЛАСС ОТКЛЮЧАЮЩЕЙ СПОСОБНОСТИ N ICU=25KA @ 415 В 3-ПОЛ., ЗАЩИТА ЛИНИИ TM240, ATAM, IN=40A ЗАЩИТА ОТ ПЕРЕГРУЗКИ IR=28A ...40A ЗАЩИТА ОТ ТОКА КЗ II=5 X IN ШИННОЕ ПРИСОЕДИНЕНИЕ НЕЗАВИСИМЫЙ РАСЦЕПИТЕЛЬ (STL) 12-30 В ПОСТ. ТОКА, 24 В ПЕР. ТОКА 50/60 ГЦ 2 ДОП. КОНТАКТА HQ | 402.28 | 15 | 3VA1140-3EF32-0HC0 |  |  | 1 | 1 | 1 |  | LF |  | P360 | 5375 | 1CB
3VA11403EF320HH0 | ВЫКЛЮЧАТЕЛЬ 3VA1 IEC ТИПОРАЗМЕР 160 КЛАСС ОТКЛЮЧАЮЩЕЙ СПОСОБНОСТИ N ICU=25KA @ 415 В 3-ПОЛ., ЗАЩИТА ЛИНИИ TM240, ATAM, IN=40A ЗАЩИТА ОТ ПЕРЕГРУЗКИ IR=28A ...40A ЗАЩИТА ОТ ТОКА КЗ II=5 X IN ШИННОЕ ПРИСОЕДИНЕНИЕ НЕЗАВИСИМЫЙ РАСЦЕПИТЕЛЬ (STL) 12-30 В ПОСТ. ТОКА, 24 В ПЕР. ТОКА 50/60 ГЦ 2 ДОП. КОНТАКТА HQ 1 АВАРИЙНЫЙ ДОП. КОНТАКТ HQ | 430.53 | 15 | 3VA1140-3EF32-0HH0 |  |  | 1 | 1 | 1 |  | LF |  | P360 | 5375 | 1CB
3VA11403EF320JA0 | ВЫКЛЮЧАТЕЛЬ 3VA1 IEC ТИПОРАЗМЕР 160 КЛАСС ОТКЛЮЧАЮЩЕЙ СПОСОБНОСТИ N ICU=25KA @ 415 В 3-ПОЛ., ЗАЩИТА ЛИНИИ TM240, ATAM, IN=40A ЗАЩИТА ОТ ПЕРЕГРУЗКИ IR=28A ...40A ЗАЩИТА ОТ ТОКА КЗ II=5 X IN ШИННОЕ ПРИСОЕДИНЕНИЕ НЕЗАВИСИМЫЙ РАСЦЕПИТЕЛЬ (STL) 110-127 В ПОСТ. ТОКА, ПЕР. ТОКА 50/60 ГЦ | 348.04 | 15 | 3VA1140-3EF32-0JA0 |  |  | 1 | 1 | 1 |  | LF |  | P360 | 5375 | 1CB
3VA11403EF320JC0 | ВЫКЛЮЧАТЕЛЬ 3VA1 IEC ТИПОРАЗМЕР 160 КЛАСС ОТКЛЮЧАЮЩЕЙ СПОСОБНОСТИ N ICU=25KA @ 415 В 3-ПОЛ., ЗАЩИТА ЛИНИИ TM240, ATAM, IN=40A ЗАЩИТА ОТ ПЕРЕГРУЗКИ IR=28A ...40A ЗАЩИТА ОТ ТОКА КЗ II=5 X IN ШИННОЕ ПРИСОЕДИНЕНИЕ НЕЗАВИСИМЫЙ РАСЦЕПИТЕЛЬ (STL) 110-127 В ПОСТ. ТОКА, ПЕР. ТОКА 50/60 ГЦ 2 ДОП. КОНТАКТА HQ | 402.28 | 15 | 3VA1140-3EF32-0JC0 |  |  | 1 | 1 | 1 |  | LF |  | P360 | 5375 | 1CB
3VA11403EF320JH0 | ВЫКЛЮЧАТЕЛЬ 3VA1 IEC ТИПОРАЗМЕР 160 КЛАСС ОТКЛЮЧАЮЩЕЙ СПОСОБНОСТИ N ICU=25KA @ 415 В 3-ПОЛ., ЗАЩИТА ЛИНИИ TM240, ATAM, IN=40A ЗАЩИТА ОТ ПЕРЕГРУЗКИ IR=28A ...40A ЗАЩИТА ОТ ТОКА КЗ II=5 X IN ШИННОЕ ПРИСОЕДИНЕНИЕ НЕЗАВИСИМЫЙ РАСЦЕПИТЕЛЬ (STL) 110-127 В ПОСТ. ТОКА, ПЕР. ТОКА 50/60 ГЦ 2 ДОП. КОНТАКТА HQ 1 АВАРИЙНЫЙ ДОП. КОНТАКТ HQ | 430.53 | 15 | 3VA1140-3EF32-0JH0 |  |  | 1 | 1 | 1 |  | LF |  | P360 | 5375 | 1CB
3VA11403EF320KA0 | ВЫКЛЮЧАТЕЛЬ 3VA1 IEC ТИПОРАЗМЕР 160 КЛАСС ОТКЛЮЧАЮЩЕЙ СПОСОБНОСТИ N ICU=25KA @ 415 В 3-ПОЛ., ЗАЩИТА ЛИНИИ TM240, ATAM, IN=40A ЗАЩИТА ОТ ПЕРЕГРУЗКИ IR=28A ...40A ЗАЩИТА ОТ ТОКА КЗ II=5 X IN ШИННОЕ ПРИСОЕДИНЕНИЕ НЕЗАВИСИМЫЙ РАСЦЕПИТЕЛЬ (STL) 220-250 В ПОСТ. ТОКА, 208-277 В ПЕР. ТОКА | 348.04 | 15 | 3VA1140-3EF32-0KA0 |  |  | 1 | 1 | 1 |  | LF |  | P360 | 5375 | 1CB
3VA11403EF320KC0 | ВЫКЛЮЧАТЕЛЬ 3VA1 IEC ТИПОРАЗМЕР 160 КЛАСС ОТКЛЮЧАЮЩЕЙ СПОСОБНОСТИ N ICU=25KA @ 415 В 3-ПОЛ., ЗАЩИТА ЛИНИИ TM240, ATAM, IN=40A ЗАЩИТА ОТ ПЕРЕГРУЗКИ IR=28A ...40A ЗАЩИТА ОТ ТОКА КЗ II=5 X IN ШИННОЕ ПРИСОЕДИНЕНИЕ НЕЗАВИСИМЫЙ РАСЦЕПИТЕЛЬ (STL) 220-250 В ПОСТ. ТОКА, 208-277 В ПЕР. ТОКА 2 ДОП. КОНТАКТА HQ | 402.28 | 15 | 3VA1140-3EF32-0KC0 |  |  | 1 | 1 | 1 |  | LF |  | P360 | 5375 | 1CB
3VA11403EF320KH0 | ВЫКЛЮЧАТЕЛЬ 3VA1 IEC ТИПОРАЗМЕР 160 КЛАСС ОТКЛЮЧАЮЩЕЙ СПОСОБНОСТИ N ICU=25KA @ 415 В 3-ПОЛ., ЗАЩИТА ЛИНИИ TM240, ATAM, IN=40A ЗАЩИТА ОТ ПЕРЕГРУЗКИ IR=28A ...40A ЗАЩИТА ОТ ТОКА КЗ II=5 X IN ШИННОЕ ПРИСОЕДИНЕНИЕ НЕЗАВИСИМЫЙ РАСЦЕПИТЕЛЬ (STL) 220-250 В ПОСТ. ТОКА, 208-277 В ПЕР. ТОКА 2 ДОП. КОНТАКТА HQ 1 АВАРИЙНЫЙ ДОП. КОНТАКТ HQ | 430.53 | 15 | 3VA1140-3EF32-0KH0 |  |  | 1 | 1 | 1 |  | LF |  | P360 | 5375 | 1CB
3VA11403EF360AA0 | ВЫКЛЮЧАТЕЛЬ 3VA1 IEC ТИПОРАЗМЕР 160 КЛАСС ОТКЛЮЧАЮЩЕЙ СПОСОБНОСТИ N ICU=25KA @ 415 В 3-ПОЛ., ЗАЩИТА ЛИНИИ TM240, ATAM, IN=40A ЗАЩИТА ОТ ПЕРЕГРУЗКИ IR=28A ...40A ЗАЩИТА ОТ ТОКА КЗ II=5...10 X IN ПРИСОЕДИНЕНИЕ КАБЕЛЕМ | 274.59 | 15 | 3VA1140-3EF36-0AA0 |  |  | 1 | 1 | 1 |  | LF |  | P360 | 5375 | 1CB
3VA11403EF360AB0 | ВЫКЛЮЧАТЕЛЬ 3VA1 IEC ТИПОРАЗМЕР 160 КЛАСС ОТКЛЮЧАЮЩЕЙ СПОСОБНОСТИ N ICU=25KA @ 415 В 3-ПОЛ., ЗАЩИТА ЛИНИИ TM240, ATAM, IN=40A ЗАЩИТА ОТ ПЕРЕГРУЗКИ IR=28A ...40A ЗАЩИТА ОТ ТОКА КЗ II=5 X IN ПРИСОЕДИНЕНИЕ КАБЕЛЕМ 2 ДОП. КОНТАКТ. HP | 357.08 | 15 | 3VA1140-3EF36-0AB0 |  |  | 1 | 1 | 1 |  | LF |  | P360 | 5375 | 1CB
3VA11403EF360AC0 | ВЫКЛЮЧАТЕЛЬ 3VA1 IEC ТИПОРАЗМЕР 160 КЛАСС ОТКЛЮЧАЮЩЕЙ СПОСОБНОСТИ N ICU=25KA @ 415 В 3-ПОЛ., ЗАЩИТА ЛИНИИ TM240, ATAM, IN=40A ЗАЩИТА ОТ ПЕРЕГРУЗКИ IR=28A ...40A ЗАЩИТА ОТ ТОКА КЗ II=5 X IN ПРИСОЕДИНЕНИЕ КАБЕЛЕМ 2 ДОП. КОНТАКТ. HQ | 328.83 | 15 | 3VA1140-3EF36-0AC0 |  |  | 1 | 1 | 1 |  | LF |  | P360 | 5375 | 1CB
3VA11403EF360AD0 | ВЫКЛЮЧАТЕЛЬ 3VA1 IEC ТИПОРАЗМЕР 160 КЛАСС ОТКЛЮЧАЮЩЕЙ СПОСОБНОСТИ N ICU=25KA @ 415 В 3-ПОЛ., ЗАЩИТА ЛИНИИ TM240, ATAM, IN=40A ЗАЩИТА ОТ ПЕРЕГРУЗКИ IR=28A ...40A ЗАЩИТА ОТ ТОКА КЗ II=5 X IN ПРИСОЕДИНЕНИЕ КАБЕЛЕМ 3 ДОП. КОНТАКТ. HQ | 357.08 | 15 | 3VA1140-3EF36-0AD0 |  |  | 1 | 1 | 1 |  | LF |  | P360 | 5375 | 1CB
3VA11403EF360AE0 | ВЫКЛЮЧАТЕЛЬ 3VA1 IEC ТИПОРАЗМЕР 160 КЛАСС ОТКЛЮЧАЮЩЕЙ СПОСОБНОСТИ N ICU=25KA @ 415 В 3-ПОЛ., ЗАЩИТА ЛИНИИ TM240, ATAM, IN=40A ЗАЩИТА ОТ ПЕРЕГРУЗКИ IR=28A ...40A ЗАЩИТА ОТ ТОКА КЗ II=5 X IN ПРИСОЕДИНЕНИЕ КАБЕЛЕМ 4 ДОП. КОНТАКТ. HQ | 385.33 | 15 | 3VA1140-3EF36-0AE0 |  |  | 1 | 1 | 1 |  | LF |  | P360 | 5375 | 1CB
3VA11403EF360AF0 | ВЫКЛЮЧАТЕЛЬ 3VA1 IEC ТИПОРАЗМЕР 160 КЛАСС ОТКЛЮЧАЮЩЕЙ СПОСОБНОСТИ N ICU=25KA @ 415 В 3-ПОЛ., ЗАЩИТА ЛИНИИ TM240, ATAM, IN=40A ЗАЩИТА ОТ ПЕРЕГРУЗКИ IR=28A ...40A ЗАЩИТА ОТ ТОКА КЗ II=5 X IN ПРИСОЕДИНЕНИЕ КАБЕЛЕМ 1 ДОП. КОНТАКТ. HQ 1 АВАРИЙНЫЙ ДОП. КОНТАКТ HQ | 328.83 | 15 | 3VA1140-3EF36-0AF0 |  |  | 1 | 1 | 1 |  | LF |  | P360 | 5375 | 1CB
3VA11403EF360AG0 | ВЫКЛЮЧАТЕЛЬ 3VA1 IEC ТИПОРАЗМЕР 160 КЛАСС ОТКЛЮЧАЮЩЕЙ СПОСОБНОСТИ N ICU=25KA @ 415 В 3-ПОЛ., ЗАЩИТА ЛИНИИ TM240, ATAM, IN=40A ЗАЩИТА ОТ ПЕРЕГРУЗКИ IR=28A ...40A ЗАЩИТА ОТ ТОКА КЗ II=5 X IN ПРИСОЕДИНЕНИЕ КАБЕЛЕМ 1 ДОП. КОНТАКТ. HP 1 АВАРИЙНЫЙ ДОП. КОНТАКТ HP | 357.08 | 15 | 3VA1140-3EF36-0AG0 |  |  | 1 | 1 | 1 |  | LF |  | P360 | 5375 | 1CB
3VA11403EF360AH0 | ВЫКЛЮЧАТЕЛЬ 3VA1 IEC ТИПОРАЗМЕР 160 КЛАСС ОТКЛЮЧАЮЩЕЙ СПОСОБНОСТИ N ICU=25KA @ 415 В 3-ПОЛ., ЗАЩИТА ЛИНИИ TM240, ATAM, IN=40A ЗАЩИТА ОТ ПЕРЕГРУЗКИ IR=28A ...40A ЗАЩИТА ОТ ТОКА КЗ II=5 X IN ПРИСОЕДИНЕНИЕ КАБЕЛЕМ 2 ДОП. КОНТАКТ. HQ 1 АВАРИЙНЫЙ ДОП. КОНТАКТ HQ | 357.08 | 15 | 3VA1140-3EF36-0AH0 |  |  | 1 | 1 | 1 |  | LF |  | P360 | 5375 | 1CB
3VA11403EF360BA0 | ВЫКЛЮЧАТЕЛЬ 3VA1 IEC ТИПОРАЗМЕР 160 КЛАСС ОТКЛЮЧАЮЩЕЙ СПОСОБНОСТИ N ICU=25KA @ 415 В 3-ПОЛ., ЗАЩИТА ЛИНИИ TM240, ATAM, IN=40A ЗАЩИТА ОТ ПЕРЕГРУЗКИ IR=28A ...40A ЗАЩИТА ОТ ТОКА КЗ II=5 X IN ПРИСОЕДИНЕНИЕ КАБЕЛЕМ РАСЦЕПИТЕЛЬ МИН. НАПРЯЖЕНИЯ (UVR) 24 В ПОСТ.ТОКА | 402.28 | 15 | 3VA1140-3EF36-0BA0 |  |  | 1 | 1 | 1 |  | LF |  | P360 | 5375 | 1CB
3VA11403EF360BC0 | ВЫКЛЮЧАТЕЛЬ 3VA1 IEC ТИПОРАЗМЕР 160 КЛАСС ОТКЛЮЧАЮЩЕЙ СПОСОБНОСТИ N ICU=25KA @ 415 В 3-ПОЛ., ЗАЩИТА ЛИНИИ TM240, ATAM, IN=40A ЗАЩИТА ОТ ПЕРЕГРУЗКИ IR=28A ...40A ЗАЩИТА ОТ ТОКА КЗ II=5 X IN ПРИСОЕДИНЕНИЕ КАБЕЛЕМ РАСЦЕПИТЕЛЬ МИН. НАПРЯЖЕНИЯ (UVR) 24 В ПОСТ.ТОКА 2 ДОП. КОНТАКТА HQ | 456.52 | 15 | 3VA1140-3EF36-0BC0 |  |  | 1 | 1 | 1 |  | LF |  | P360 | 5375 | 1CB
3VA11403EF360BH0 | ВЫКЛЮЧАТЕЛЬ 3VA1 IEC ТИПОРАЗМЕР 160 КЛАСС ОТКЛЮЧАЮЩЕЙ СПОСОБНОСТИ N ICU=25KA @ 415 В 3-ПОЛ., ЗАЩИТА ЛИНИИ TM240, ATAM, IN=40A ЗАЩИТА ОТ ПЕРЕГРУЗКИ IR=28A ...40A ЗАЩИТА ОТ ТОКА КЗ II=5 X IN ПРИСОЕДИНЕНИЕ КАБЕЛЕМ РАСЦЕПИТЕЛЬ МИН. НАПРЯЖЕНИЯ (UVR) 24 В ПОСТ.ТОКА 2 ДОП. КОНТАКТА HQ 1 АВАРИЙНЫЙ ДОП. КОНТАКТ HQ | 484.77 | 15 | 3VA1140-3EF36-0BH0 |  |  | 1 | 1 | 1 |  | LF |  | P360 | 5375 | 1CB
3VA11403EF360CA0 | ВЫКЛЮЧАТЕЛЬ 3VA1 IEC ТИПОРАЗМЕР 160 КЛАСС ОТКЛЮЧАЮЩЕЙ СПОСОБНОСТИ N ICU=25KA @ 415 В 3-ПОЛ., ЗАЩИТА ЛИНИИ TM240, ATAM, IN=40A ЗАЩИТА ОТ ПЕРЕГРУЗКИ IR=28A ...40A ЗАЩИТА ОТ ТОКА КЗ II=5 X IN ПРИСОЕДИНЕНИЕ КАБЕЛЕМ РАСЦЕПИТЕЛЬ МИН. НАПРЯЖЕНИЯ (UVR) 120-127 В ПЕР.ТОКА 50/60 ГЦ | 402.28 | 15 | 3VA1140-3EF36-0CA0 |  |  | 1 | 1 | 1 |  | LF |  | P360 | 5375 | 1CB
3VA11403EF360CC0 | ВЫКЛЮЧАТЕЛЬ 3VA1 IEC ТИПОРАЗМЕР 160 КЛАСС ОТКЛЮЧАЮЩЕЙ СПОСОБНОСТИ N ICU=25KA @ 415 В 3-ПОЛ., ЗАЩИТА ЛИНИИ TM240, ATAM, IN=40A ЗАЩИТА ОТ ПЕРЕГРУЗКИ IR=28A ...40A ЗАЩИТА ОТ ТОКА КЗ II=5 X IN ПРИСОЕДИНЕНИЕ КАБЕЛЕМ РАСЦЕПИТЕЛЬ МИН. НАПРЯЖЕНИЯ (UVR) 120-127 В ПЕР.ТОКА 50/60 ГЦ 2 ДОП. КОНТАКТА HQ | 456.52 | 15 | 3VA1140-3EF36-0CC0 |  |  | 1 | 1 | 1 |  | LF |  | P360 | 5375 | 1CB
3VA11403EF360CH0 | ВЫКЛЮЧАТЕЛЬ 3VA1 IEC ТИПОРАЗМЕР 160 КЛАСС ОТКЛЮЧАЮЩЕЙ СПОСОБНОСТИ N ICU=25KA @ 415 В 3-ПОЛ., ЗАЩИТА ЛИНИИ TM240, ATAM, IN=40A ЗАЩИТА ОТ ПЕРЕГРУЗКИ IR=28A ...40A ЗАЩИТА ОТ ТОКА КЗ II=5 X IN ПРИСОЕДИНЕНИЕ КАБЕЛЕМ РАСЦЕПИТЕЛЬ МИН. НАПРЯЖЕНИЯ (UVR) 120-127 В ПЕР.ТОКА 50/60 ГЦ 2 ДОП. КОНТАКТА HQ 1 АВАРИЙНЫЙ ДОП. КОНТАКТ HQ | 484.77 | 15 | 3VA1140-3EF36-0CH0 |  |  | 1 | 1 | 1 |  | LF |  | P360 | 5375 | 1CB
3VA11403EF360DA0 | ВЫКЛЮЧАТЕЛЬ 3VA1 IEC ТИПОРАЗМЕР 160 КЛАСС ОТКЛЮЧАЮЩЕЙ СПОСОБНОСТИ N ICU=25KA @ 415 В 3-ПОЛ., ЗАЩИТА ЛИНИИ TM240, ATAM, IN=40A ЗАЩИТА ОТ ПЕРЕГРУЗКИ IR=28A ...40A ЗАЩИТА ОТ ТОКА КЗ II=5 X IN ПРИСОЕДИНЕНИЕ КАБЕЛЕМ РАСЦЕПИТЕЛЬ МИН. НАПРЯЖЕНИЯ (UVR) 208-230 В ПЕР.ТОКА 50/60 ГЦ | 402.28 | 15 | 3VA1140-3EF36-0DA0 |  |  | 1 | 1 | 1 |  | LF |  | P360 | 5375 | 1CB
3VA11403EF360DC0 | ВЫКЛЮЧАТЕЛЬ 3VA1 IEC ТИПОРАЗМЕР 160 КЛАСС ОТКЛЮЧАЮЩЕЙ СПОСОБНОСТИ N ICU=25KA @ 415 В 3-ПОЛ., ЗАЩИТА ЛИНИИ TM240, ATAM, IN=40A ЗАЩИТА ОТ ПЕРЕГРУЗКИ IR=28A ...40A ЗАЩИТА ОТ ТОКА КЗ II=5 X IN ПРИСОЕДИНЕНИЕ КАБЕЛЕМ РАСЦЕПИТЕЛЬ МИН. НАПРЯЖЕНИЯ (UVR) 208-230 В ПЕР.ТОКА 50/60 ГЦ 2 ДОП. КОНТАКТА HQ | 456.52 | 15 | 3VA1140-3EF36-0DC0 |  |  | 1 | 1 | 1 |  | LF |  | P360 | 5375 | 1CB
3VA11403EF360DH0 | ВЫКЛЮЧАТЕЛЬ 3VA1 IEC ТИПОРАЗМЕР 160 КЛАСС ОТКЛЮЧАЮЩЕЙ СПОСОБНОСТИ N ICU=25KA @ 415 В 3-ПОЛ., ЗАЩИТА ЛИНИИ TM240, ATAM, IN=40A ЗАЩИТА ОТ ПЕРЕГРУЗКИ IR=28A ...40A ЗАЩИТА ОТ ТОКА КЗ II=5 X IN ПРИСОЕДИНЕНИЕ КАБЕЛЕМ РАСЦЕПИТЕЛЬ МИН. НАПРЯЖЕНИЯ (UVR) 208-230 В ПЕР.ТОКА 50/60 ГЦ 2 ДОП. КОНТАКТА HQ 1 АВАРИЙНЫЙ ДОП. КОНТАКТ HQ | 484.77 | 15 | 3VA1140-3EF36-0DH0 |  |  | 1 | 1 | 1 |  | LF |  | P360 | 5375 | 1CB
3VA11403EF360HA0 | ВЫКЛЮЧАТЕЛЬ 3VA1 IEC ТИПОРАЗМЕР 160 КЛАСС ОТКЛЮЧАЮЩЕЙ СПОСОБНОСТИ N ICU=25KA @ 415 В 3-ПОЛ., ЗАЩИТА ЛИНИИ TM240, ATAM, IN=40A ЗАЩИТА ОТ ПЕРЕГРУЗКИ IR=28A ...40A ЗАЩИТА ОТ ТОКА КЗ II=5 X IN ПРИСОЕДИНЕНИЕ КАБЕЛЕМ НЕЗАВИСИМЫЙ РАСЦЕПИТЕЛЬ (STL) 12-30 В ПОСТ. ТОКА, 24 В ПЕР. ТОКА 50/60 ГЦ | 372.9 | 15 | 3VA1140-3EF36-0HA0 |  |  | 1 | 1 | 1 |  | LF |  | P360 | 5375 | 1CB
3VA11403EF360HC0 | ВЫКЛЮЧАТЕЛЬ 3VA1 IEC ТИПОРАЗМЕР 160 КЛАСС ОТКЛЮЧАЮЩЕЙ СПОСОБНОСТИ N ICU=25KA @ 415 В 3-ПОЛ., ЗАЩИТА ЛИНИИ TM240, ATAM, IN=40A ЗАЩИТА ОТ ПЕРЕГРУЗКИ IR=28A ...40A ЗАЩИТА ОТ ТОКА КЗ II=5 X IN ПРИСОЕДИНЕНИЕ КАБЕЛЕМ НЕЗАВИСИМЫЙ РАСЦЕПИТЕЛЬ (STL) 12-30 В ПОСТ. ТОКА, 24 В ПЕР. ТОКА 50/60 ГЦ 2 ДОП. КОНТАКТА HQ | 428.27 | 15 | 3VA1140-3EF36-0HC0 |  |  | 1 | 1 | 1 |  | LF |  | P360 | 5375 | 1CB
3VA11403EF360HH0 | ВЫКЛЮЧАТЕЛЬ 3VA1 IEC ТИПОРАЗМЕР 160 КЛАСС ОТКЛЮЧАЮЩЕЙ СПОСОБНОСТИ N ICU=25KA @ 415 В 3-ПОЛ., ЗАЩИТА ЛИНИИ TM240, ATAM, IN=40A ЗАЩИТА ОТ ПЕРЕГРУЗКИ IR=28A ...40A ЗАЩИТА ОТ ТОКА КЗ II=5 X IN ПРИСОЕДИНЕНИЕ КАБЕЛЕМ НЕЗАВИСИМЫЙ РАСЦЕПИТЕЛЬ (STL) 12-30 В ПОСТ. ТОКА, 24 В ПЕР. ТОКА 50/60 ГЦ 2 ДОП. КОНТАКТА HQ 1 АВАРИЙНЫЙ ДОП. КОНТАКТ HQ | 455.39 | 15 | 3VA1140-3EF36-0HH0 |  |  | 1 | 1 | 1 |  | LF |  | P360 | 5375 | 1CB
3VA11403EF360JA0 | ВЫКЛЮЧАТЕЛЬ 3VA1 IEC ТИПОРАЗМЕР 160 КЛАСС ОТКЛЮЧАЮЩЕЙ СПОСОБНОСТИ N ICU=25KA @ 415 В 3-ПОЛ., ЗАЩИТА ЛИНИИ TM240, ATAM, IN=40A ЗАЩИТА ОТ ПЕРЕГРУЗКИ IR=28A ...40A ЗАЩИТА ОТ ТОКА КЗ II=5 X IN ПРИСОЕДИНЕНИЕ КАБЕЛЕМ НЕЗАВИСИМЫЙ РАСЦЕПИТЕЛЬ (STL) 110-127 В ПОСТ. ТОКА, ПЕР. ТОКА 50/60 ГЦ | 372.9 | 15 | 3VA1140-3EF36-0JA0 |  |  | 1 | 1 | 1 |  | LF |  | P360 | 5375 | 1CB
3VA11403EF360JC0 | ВЫКЛЮЧАТЕЛЬ 3VA1 IEC ТИПОРАЗМЕР 160 КЛАСС ОТКЛЮЧАЮЩЕЙ СПОСОБНОСТИ N ICU=25KA @ 415 В 3-ПОЛ., ЗАЩИТА ЛИНИИ TM240, ATAM, IN=40A ЗАЩИТА ОТ ПЕРЕГРУЗКИ IR=28A ...40A ЗАЩИТА ОТ ТОКА КЗ II=5 X IN ПРИСОЕДИНЕНИЕ КАБЕЛЕМ НЕЗАВИСИМЫЙ РАСЦЕПИТЕЛЬ (STL) 110-127 В ПОСТ. ТОКА, ПЕР. ТОКА 50/60 ГЦ 2 ДОП. КОНТАКТА HQ | 428.27 | 15 | 3VA1140-3EF36-0JC0 |  |  | 1 | 1 | 1 |  | LF |  | P360 | 5375 | 1CB
3VA11403EF360JH0 | ВЫКЛЮЧАТЕЛЬ 3VA1 IEC ТИПОРАЗМЕР 160 КЛАСС ОТКЛЮЧАЮЩЕЙ СПОСОБНОСТИ N ICU=25KA @ 415 В 3-ПОЛ., ЗАЩИТА ЛИНИИ TM240, ATAM, IN=40A ЗАЩИТА ОТ ПЕРЕГРУЗКИ IR=28A ...40A ЗАЩИТА ОТ ТОКА КЗ II=5 X IN ПРИСОЕДИНЕНИЕ КАБЕЛЕМ НЕЗАВИСИМЫЙ РАСЦЕПИТЕЛЬ (STL) 110-127 В ПОСТ. ТОКА, ПЕР. ТОКА 50/60 ГЦ 2 ДОП. КОНТАКТА HQ 1 АВАРИЙНЫЙ ДОП. КОНТАКТ HQ | 455.39 | 15 | 3VA1140-3EF36-0JH0 |  |  | 1 | 1 | 1 |  | LF |  | P360 | 5375 | 1CB
3VA11403EF360KA0 | ВЫКЛЮЧАТЕЛЬ 3VA1 IEC ТИПОРАЗМЕР 160 КЛАСС ОТКЛЮЧАЮЩЕЙ СПОСОБНОСТИ N ICU=25KA @ 415 В 3-ПОЛ., ЗАЩИТА ЛИНИИ TM240, ATAM, IN=40A ЗАЩИТА ОТ ПЕРЕГРУЗКИ IR=28A ...40A ЗАЩИТА ОТ ТОКА КЗ II=5 X IN ПРИСОЕДИНЕНИЕ КАБЕЛЕМ НЕЗАВИСИМЫЙ РАСЦЕПИТЕЛЬ (STL) 220-250 В ПОСТ. ТОКА, 208-277 В ПЕР. ТОКА | 372.9 | 15 | 3VA1140-3EF36-0KA0 |  |  | 1 | 1 | 1 |  | LF |  | P360 | 5375 | 1CB
3VA11403EF360KC0 | ВЫКЛЮЧАТЕЛЬ 3VA1 IEC ТИПОРАЗМЕР 160 КЛАСС ОТКЛЮЧАЮЩЕЙ СПОСОБНОСТИ N ICU=25KA @ 415 В 3-ПОЛ., ЗАЩИТА ЛИНИИ TM240, ATAM, IN=40A ЗАЩИТА ОТ ПЕРЕГРУЗКИ IR=28A ...40A ЗАЩИТА ОТ ТОКА КЗ II=5 X IN ПРИСОЕДИНЕНИЕ КАБЕЛЕМ НЕЗАВИСИМЫЙ РАСЦЕПИТЕЛЬ (STL) 220-250 В ПОСТ. ТОКА, 208-277 В ПЕР. ТОКА 2 ДОП. КОНТАКТА HQ | 428.27 | 15 | 3VA1140-3EF36-0KC0 |  |  | 1 | 1 | 1 |  | LF |  | P360 | 5375 | 1CB
3VA11403EF360KH0 | ВЫКЛЮЧАТЕЛЬ 3VA1 IEC ТИПОРАЗМЕР 160 КЛАСС ОТКЛЮЧАЮЩЕЙ СПОСОБНОСТИ N ICU=25KA @ 415 В 3-ПОЛ., ЗАЩИТА ЛИНИИ TM240, ATAM, IN=40A ЗАЩИТА ОТ ПЕРЕГРУЗКИ IR=28A ...40A ЗАЩИТА ОТ ТОКА КЗ II=5 X IN ПРИСОЕДИНЕНИЕ КАБЕЛЕМ НЕЗАВИСИМЫЙ РАСЦЕПИТЕЛЬ (STL) 220-250 В ПОСТ. ТОКА, 208-277 В ПЕР. ТОКА 2 ДОП. КОНТАКТА HQ 1 АВАРИЙНЫЙ ДОП. КОНТАКТ HQ | 455.39 | 15 | 3VA1140-3EF36-0KH0 |  |  | 1 | 1 | 1 |  | LF |  | P360 | 5375 | 1CB
3VA11403EF420AA0 | ВЫКЛЮЧАТЕЛЬ 3VA1 IEC ТИПОРАЗМЕР 160 КЛАСС ОТКЛЮЧАЮЩЕЙ СПОСОБНОСТИ N ICU=25KA @ 415 В 4-ПОЛ., ЗАЩИТА ЛИНИИ TM240, ATAM, IN=40A ЗАЩИТА ОТ ПЕРЕГРУЗКИ IR=28A ...40A ЗАЩИТА ОТ ТОКА КЗ II=5...10 X IN БЕЗ ЗАЩИТЫ НЕЙТРАЛИ ШИННОЕ ПРИСОЕДИНЕНИЕ | 323.18 | 15 | 3VA1140-3EF42-0AA0 |  |  | 1 | 1 | 1 |  | LF |  | P360 | 5375 | 1CB
3VA11403EF460AA0 | ВЫКЛЮЧАТЕЛЬ 3VA1 IEC ТИПОРАЗМЕР 160 КЛАСС ОТКЛЮЧАЮЩЕЙ СПОСОБНОСТИ N ICU=25KA @ 415 В 4-ПОЛ., ЗАЩИТА ЛИНИИ TM240, ATAM, IN=40A ЗАЩИТА ОТ ПЕРЕГРУЗКИ IR=28A ...40A ЗАЩИТА ОТ ТОКА КЗ II=5...10 X IN БЕЗ ЗАЩИТЫ НЕЙТРАЛИ ПРИСОЕДИНЕНИЕ КАБЕЛЕМ | 358.21 | 15 | 3VA1140-3EF46-0AA0 |  |  | 1 | 1 | 1 |  | LF |  | P360 | 5375 | 1CB
3VA11403GD420AA0 | ВЫКЛЮЧАТЕЛЬ 3VA1 IEC ТИПОРАЗМЕР 160 КЛАСС ОТКЛЮЧАЮЩЕЙ СПОСОБНОСТИ N ICU=25KA @ 415 В 4-ПОЛ., ЗАЩИТА ЛИНИИ TM210, FTFM, IN=40A ЗАЩИТА ОТ ПЕРЕГРУЗКИ IR=40A ФИКС. ЗАЩИТА ОТ ТОКА КЗ II=10 X IN ЗАЩИТА НЕЙТРАЛИ 100% ШИННОЕ ПРИСОЕДИНЕНИЕ | 301.71 | 15 | 3VA1140-3GD42-0AA0 |  |  | 1 | 1 | 1 |  | LF |  | P360 | 5375 | 1CB
3VA11403GD460AA0 | ВЫКЛЮЧАТЕЛЬ 3VA1 IEC ТИПОРАЗМЕР 160 КЛАСС ОТКЛЮЧАЮЩЕЙ СПОСОБНОСТИ N ICU=25KA @ 415 В 4-ПОЛ., ЗАЩИТА ЛИНИИ TM210, FTFM, IN=40A ЗАЩИТА ОТ ПЕРЕГРУЗКИ IR=40A ФИКС. ЗАЩИТА ОТ ТОКА КЗ II=10 X IN ЗАЩИТА НЕЙТРАЛИ 100% ПРИСОЕДИНЕНИЕ КАБЕЛЕМ | 334.48 | 15 | 3VA1140-3GD46-0AA0 |  |  | 1 | 1 | 1 |  | LF |  | P360 | 5375 | 1CB
3VA11403GE420AA0 | ВЫКЛЮЧАТЕЛЬ 3VA1 IEC ТИПОРАЗМЕР 160 КЛАСС ОТКЛЮЧАЮЩЕЙ СПОСОБНОСТИ N ICU=25KA @ 415 В 4-ПОЛ., ЗАЩИТА ЛИНИИ TM220, ATFM, IN=40A ЗАЩИТА ОТ ПЕРЕГРУЗКИ IR=28A ...40A ЗАЩИТА ОТ ТОКА КЗ II=10 X IN ЗАЩИТА НЕЙТРАЛИ 100% ШИННОЕ ПРИСОЕДИНЕНИЕ | 307.36 | 15 | 3VA1140-3GE42-0AA0 |  |  | 1 | 1 | 1 |  | LF |  | P360 | 5375 | 1CB
3VA11403GE460AA0 | ВЫКЛЮЧАТЕЛЬ 3VA1 IEC ТИПОРАЗМЕР 160 КЛАСС ОТКЛЮЧАЮЩЕЙ СПОСОБНОСТИ N ICU=25KA @ 415 В 4-ПОЛ., ЗАЩИТА ЛИНИИ TM220, ATFM, IN=40A ЗАЩИТА ОТ ПЕРЕГРУЗКИ IR=28A ...40A ЗАЩИТА ОТ ТОКА КЗ II=10 X IN ЗАЩИТА НЕЙТРАЛИ 100% ПРИСОЕДИНЕНИЕ КАБЕЛЕМ | 342.39 | 15 | 3VA1140-3GE46-0AA0 |  |  | 1 | 1 | 1 |  | LF |  | P360 | 5375 | 1CB
3VA11403GF420AA0 | ВЫКЛЮЧАТЕЛЬ 3VA1 IEC ТИПОРАЗМЕР 160 КЛАСС ОТКЛЮЧАЮЩЕЙ СПОСОБНОСТИ N ICU=25KA @ 415 В 4-ПОЛ., ЗАЩИТА ЛИНИИ TM240, ATAM, IN=40A ЗАЩИТА ОТ ПЕРЕГРУЗКИ IR=28A ...40A ЗАЩИТА ОТ ТОКА КЗ II=5 X IN ЗАЩИТА НЕЙТРАЛИ 100% ШИННОЕ ПРИСОЕДИНЕНИЕ | 323.18 | 15 | 3VA1140-3GF42-0AA0 |  |  | 1 | 1 | 1 |  | LF |  | P360 | 5375 | 1CB
3VA11403GF460AA0 | ВЫКЛЮЧАТЕЛЬ 3VA1 IEC ТИПОРАЗМЕР 160 КЛАСС ОТКЛЮЧАЮЩЕЙ СПОСОБНОСТИ N ICU=25KA @ 415 В 4-ПОЛ., ЗАЩИТА ЛИНИИ TM240, ATAM, IN=40A ЗАЩИТА ОТ ПЕРЕГРУЗКИ IR=28A ...40A ЗАЩИТА ОТ ТОКА КЗ II=5...10 X IN ЗАЩИТА НЕЙТРАЛИ 100% ПРИСОЕДИНЕНИЕ КАБЕЛЕМ | 358.21 | 15 | 3VA1140-3GF46-0AA0 |  |  | 1 | 1 | 1 |  | LF |  | P360 | 5375 | 1CB
3VA11404ED120AA0 | ВЫКЛЮЧАТЕЛЬ 3VA1 IEC ТИПОРАЗМЕР 160 КЛАСС ОТКЛЮЧАЮЩЕЙ СПОСОБНОСТИ S ICU=36KA @ 240 В 1-ПОЛ., ЗАЩИТА ЛИНИИ TM210, FTFM, IN=40A ЗАЩИТА ОТ ПЕРЕГРУЗКИ IR=40A ФИКС. ЗАЩИТА ОТ ТОКА КЗ II=10 X IN ШИННОЕ ПРИСОЕДИНЕНИЕ | 125.43 | 15 | 3VA1140-4ED12-0AA0 |  |  | 1 | 1 | 1 |  | LF |  | P360 | 5375 | 1CB
3VA11404ED160AA0 | ВЫКЛЮЧАТЕЛЬ 3VA1 IEC ТИПОРАЗМЕР 160 КЛАСС ОТКЛЮЧАЮЩЕЙ СПОСОБНОСТИ S ICU=36KA @ 240 В 1-ПОЛ., ЗАЩИТА ЛИНИИ TM210, FTFM, IN=40A ЗАЩИТА ОТ ПЕРЕГРУЗКИ IR=40A ФИКС. ЗАЩИТА ОТ ТОКА КЗ II=10 X IN ПРИСОЕДИНЕНИЕ КАБЕЛЕМ | 134.47 | 15 | 3VA1140-4ED16-0AA0 |  |  | 1 | 1 | 1 |  | LF |  | P360 | 5375 | 1CB
3VA11404ED220AA0 | ВЫКЛЮЧАТЕЛЬ 3VA1 IEC ТИПОРАЗМЕР 160 КЛАСС ОТКЛЮЧАЮЩЕЙ СПОСОБНОСТИ S ICU=36KA @ 415 В 2-ПОЛ., ЗАЩИТА ЛИНИИ TM210, FTFM, IN=40A ЗАЩИТА ОТ ПЕРЕГРУЗКИ IR=40A ФИКС. ЗАЩИТА ОТ ТОКА КЗ II=10 X IN ШИННОЕ ПРИСОЕДИНЕНИЕ | 227.13 | 15 | 3VA1140-4ED22-0AA0 |  |  | 1 | 1 | 1 |  | LF |  | P360 | 5375 | 1CB
3VA11404ED260AA0 | ВЫКЛЮЧАТЕЛЬ 3VA1 IEC ТИПОРАЗМЕР 160 КЛАСС ОТКЛЮЧАЮЩЕЙ СПОСОБНОСТИ S ICU=36KA @ 415 В 2-ПОЛ., ЗАЩИТА ЛИНИИ TM210, FTFM, IN=40A ЗАЩИТА ОТ ПЕРЕГРУЗКИ IR=40A ФИКС. ЗАЩИТА ОТ ТОКА КЗ II=10 X IN ПРИСОЕДИНЕНИЕ КАБЕЛЕМ | 242.95 | 15 | 3VA1140-4ED26-0AA0 |  |  | 1 | 1 | 1 |  | LF |  | P360 | 5375 | 1CB
3VA11404ED320AA0 | ВЫКЛЮЧАТЕЛЬ 3VA1 IEC ТИПОРАЗМЕР 160 КЛАСС ОТКЛЮЧАЮЩЕЙ СПОСОБНОСТИ S ICU=36KA @ 415 В 3-ПОЛ., ЗАЩИТА ЛИНИИ TM210, FTFM, IN=40A ЗАЩИТА ОТ ПЕРЕГРУЗКИ IR=40A ФИКС. ЗАЩИТА ОТ ТОКА КЗ II=10 X IN ШИННОЕ ПРИСОЕДИНЕНИЕ | 250.86 | 15 | 3VA1140-4ED32-0AA0 |  |  | 1 | 1 | 1 |  | LF |  | P360 | 5375 | 1CB
3VA11404ED360AA0 | ВЫКЛЮЧАТЕЛЬ 3VA1 IEC ТИПОРАЗМЕР 160 КЛАСС ОТКЛЮЧАЮЩЕЙ СПОСОБНОСТИ S ICU=36KA @ 415 В 3-ПОЛ., ЗАЩИТА ЛИНИИ TM210, FTFM, IN=40A ЗАЩИТА ОТ ПЕРЕГРУЗКИ IR=40A ФИКС. ЗАЩИТА ОТ ТОКА КЗ II=10 X IN ПРИСОЕДИНЕНИЕ КАБЕЛЕМ | 276.85 | 15 | 3VA1140-4ED36-0AA0 |  |  | 1 | 1 | 1 |  | LF |  | P360 | 5375 | 1CB
3VA11404ED420AA0 | ВЫКЛЮЧАТЕЛЬ 3VA1 IEC ТИПОРАЗМЕР 160 КЛАСС ОТКЛЮЧАЮЩЕЙ СПОСОБНОСТИ S ICU=36KA @ 415 В 4-ПОЛ., ЗАЩИТА ЛИНИИ TM210, FTFM, IN=40A ЗАЩИТА ОТ ПЕРЕГРУЗКИ IR=40A ФИКС. ЗАЩИТА ОТ ТОКА КЗ II=10 X IN БЕЗ ЗАЩИТЫ НЕЙТРАЛИ ШИННОЕ ПРИСОЕДИНЕНИЕ | 326.57 | 15 | 3VA1140-4ED42-0AA0 |  |  | 1 | 1 | 1 |  | LF |  | P360 | 5375 | 1CB
3VA11404ED460AA0 | ВЫКЛЮЧАТЕЛЬ 3VA1 IEC ТИПОРАЗМЕР 160 КЛАСС ОТКЛЮЧАЮЩЕЙ СПОСОБНОСТИ S ICU=36KA @ 415 В 4-ПОЛ., ЗАЩИТА ЛИНИИ TM210, FTFM, IN=40A ЗАЩИТА ОТ ПЕРЕГРУЗКИ IR=40A ФИКС. ЗАЩИТА ОТ ТОКА КЗ II=10 X IN БЕЗ ЗАЩИТЫ НЕЙТРАЛИ ПРИСОЕДИНЕНИЕ КАБЕЛЕМ | 361.6 | 15 | 3VA1140-4ED46-0AA0 |  |  | 1 | 1 | 1 |  | LF |  | P360 | 5375 | 1CB
3VA11404EE320AA0 | ВЫКЛЮЧАТЕЛЬ 3VA1 IEC ТИПОРАЗМЕР 160 КЛАСС ОТКЛЮЧАЮЩЕЙ СПОСОБНОСТИ S ICU=36KA @ 415 В 3-ПОЛ., ЗАЩИТА ЛИНИИ TM220, ATFM, IN=40A ЗАЩИТА ОТ ПЕРЕГРУЗКИ IR=28A ...40A ЗАЩИТА ОТ ТОКА КЗ II=10 X IN ШИННОЕ ПРИСОЕДИНЕНИЕ | 256.51 | 15 | 3VA1140-4EE32-0AA0 |  |  | 1 | 1 | 1 |  | LF |  | P360 | 5375 | 1CB
3VA11404EE360AA0 | ВЫКЛЮЧАТЕЛЬ 3VA1 IEC ТИПОРАЗМЕР 160 КЛАСС ОТКЛЮЧАЮЩЕЙ СПОСОБНОСТИ S ICU=36KA @ 415 В 3-ПОЛ., ЗАЩИТА ЛИНИИ TM220, ATFM, IN=40A ЗАЩИТА ОТ ПЕРЕГРУЗКИ IR=28A ...40A ЗАЩИТА ОТ ТОКА КЗ II=10 X IN ПРИСОЕДИНЕНИЕ КАБЕЛЕМ | 282.5 | 15 | 3VA1140-4EE36-0AA0 |  |  | 1 | 1 | 1 |  | LF |  | P360 | 5375 | 1CB
3VA11404EE420AA0 | ВЫКЛЮЧАТЕЛЬ 3VA1 IEC ТИПОРАЗМЕР 160 КЛАСС ОТКЛЮЧАЮЩЕЙ СПОСОБНОСТИ S ICU=36KA @ 415 В 4-ПОЛ., ЗАЩИТА ЛИНИИ TM220, ATFM, IN=40A ЗАЩИТА ОТ ПЕРЕГРУЗКИ IR=28A ...40A ЗАЩИТА ОТ ТОКА КЗ II=10 X IN БЕЗ ЗАЩИТЫ НЕЙТРАЛИ ШИННОЕ ПРИСОЕДИНЕНИЕ | 333.35 | 15 | 3VA1140-4EE42-0AA0 |  |  | 1 | 1 | 1 |  | LF |  | P360 | 5375 | 1CB
3VA11404EE460AA0 | ВЫКЛЮЧАТЕЛЬ 3VA1 IEC ТИПОРАЗМЕР 160 КЛАСС ОТКЛЮЧАЮЩЕЙ СПОСОБНОСТИ S ICU=36KA @ 415 В 4-ПОЛ., ЗАЩИТА ЛИНИИ TM220, ATFM, IN=40A ЗАЩИТА ОТ ПЕРЕГРУЗКИ IR=28A ...40A ЗАЩИТА ОТ ТОКА КЗ II=10 X IN БЕЗ ЗАЩИТЫ НЕЙТРАЛИ ПРИСОЕДИНЕНИЕ КАБЕЛЕМ | 368.38 | 15 | 3VA1140-4EE46-0AA0 |  |  | 1 | 1 | 1 |  | LF |  | P360 | 5375 | 1CB
3VA11404EF320AA0 | ВЫКЛЮЧАТЕЛЬ 3VA1 IEC ТИПОРАЗМЕР 160 КЛАСС ОТКЛЮЧАЮЩЕЙ СПОСОБНОСТИ S ICU=36KA @ 415 В 3-ПОЛ., ЗАЩИТА ЛИНИИ TM240, ATAM, IN=40A ЗАЩИТА ОТ ПЕРЕГРУЗКИ IR=28A ...40A ЗАЩИТА ОТ ТОКА КЗ II=5...10 X IN ШИННОЕ ПРИСОЕДИНЕНИЕ | 270.07 | 15 | 3VA1140-4EF32-0AA0 |  |  | 1 | 1 | 1 |  | LF |  | P360 | 5375 | 1CB
3VA11404EF320AB0 | ВЫКЛЮЧАТЕЛЬ 3VA1 IEC ТИПОРАЗМЕР 160 КЛАСС ОТКЛЮЧАЮЩЕЙ СПОСОБНОСТИ S ICU=36KA @ 415 В 3-ПОЛ., ЗАЩИТА ЛИНИИ TM240, ATAM, IN=40A ЗАЩИТА ОТ ПЕРЕГРУЗКИ IR=28A ...40A ЗАЩИТА ОТ ТОКА КЗ II=5 X IN ШИННОЕ ПРИСОЕДИНЕНИЕ 2 ДОП. КОНТАКТ. HP | 352.56 | 15 | 3VA1140-4EF32-0AB0 |  |  | 1 | 1 | 1 |  | LF |  | P360 | 5375 | 1CB
3VA11404EF320AC0 | ВЫКЛЮЧАТЕЛЬ 3VA1 IEC ТИПОРАЗМЕР 160 КЛАСС ОТКЛЮЧАЮЩЕЙ СПОСОБНОСТИ S ICU=36KA @ 415 В 3-ПОЛ., ЗАЩИТА ЛИНИИ TM240, ATAM, IN=40A ЗАЩИТА ОТ ПЕРЕГРУЗКИ IR=28A ...40A ЗАЩИТА ОТ ТОКА КЗ II=5 X IN ШИННОЕ ПРИСОЕДИНЕНИЕ 2 ДОП. КОНТАКТ. HQ | 324.31 | 15 | 3VA1140-4EF32-0AC0 |  |  | 1 | 1 | 1 |  | LF |  | P360 | 5375 | 1CB
3VA11404EF320AD0 | ВЫКЛЮЧАТЕЛЬ 3VA1 IEC ТИПОРАЗМЕР 160 КЛАСС ОТКЛЮЧАЮЩЕЙ СПОСОБНОСТИ S ICU=36KA @ 415 В 3-ПОЛ., ЗАЩИТА ЛИНИИ TM240, ATAM, IN=40A ЗАЩИТА ОТ ПЕРЕГРУЗКИ IR=28A ...40A ЗАЩИТА ОТ ТОКА КЗ II=5 X IN ШИННОЕ ПРИСОЕДИНЕНИЕ 3 ДОП. КОНТАКТ. HQ | 352.56 | 15 | 3VA1140-4EF32-0AD0 |  |  | 1 | 1 | 1 |  | LF |  | P360 | 5375 | 1CB
3VA11404EF320AE0 | ВЫКЛЮЧАТЕЛЬ 3VA1 IEC ТИПОРАЗМЕР 160 КЛАСС ОТКЛЮЧАЮЩЕЙ СПОСОБНОСТИ S ICU=36KA @ 415 В 3-ПОЛ., ЗАЩИТА ЛИНИИ TM240, ATAM, IN=40A ЗАЩИТА ОТ ПЕРЕГРУЗКИ IR=28A ...40A ЗАЩИТА ОТ ТОКА КЗ II=5 X IN ШИННОЕ ПРИСОЕДИНЕНИЕ 4 ДОП. КОНТАКТ. HQ | 379.68 | 15 | 3VA1140-4EF32-0AE0 |  |  | 1 | 1 | 1 |  | LF |  | P360 | 5375 | 1CB
3VA11404EF320AF0 | ВЫКЛЮЧАТЕЛЬ 3VA1 IEC ТИПОРАЗМЕР 160 КЛАСС ОТКЛЮЧАЮЩЕЙ СПОСОБНОСТИ S ICU=36KA @ 415 В 3-ПОЛ., ЗАЩИТА ЛИНИИ TM240, ATAM, IN=40A ЗАЩИТА ОТ ПЕРЕГРУЗКИ IR=28A ...40A ЗАЩИТА ОТ ТОКА КЗ II=5 X IN ШИННОЕ ПРИСОЕДИНЕНИЕ 1 ДОП. КОНТАКТ. HQ 1 АВАРИЙНЫЙ ДОП. КОНТАКТ HQ | 324.31 | 15 | 3VA1140-4EF32-0AF0 |  |  | 1 | 1 | 1 |  | LF |  | P360 | 5375 | 1CB
3VA11404EF320AG0 | ВЫКЛЮЧАТЕЛЬ 3VA1 IEC ТИПОРАЗМЕР 160 КЛАСС ОТКЛЮЧАЮЩЕЙ СПОСОБНОСТИ S ICU=36KA @ 415 В 3-ПОЛ., ЗАЩИТА ЛИНИИ TM240, ATAM, IN=40A ЗАЩИТА ОТ ПЕРЕГРУЗКИ IR=28A ...40A ЗАЩИТА ОТ ТОКА КЗ II=5 X IN ШИННОЕ ПРИСОЕДИНЕНИЕ 1 ДОП. КОНТАКТ. HP 1 АВАРИЙНЫЙ ДОП. КОНТАКТ HP | 352.56 | 15 | 3VA1140-4EF32-0AG0 |  |  | 1 | 1 | 1 |  | LF |  | P360 | 5375 | 1CB
3VA11404EF320AH0 | ВЫКЛЮЧАТЕЛЬ 3VA1 IEC ТИПОРАЗМЕР 160 КЛАСС ОТКЛЮЧАЮЩЕЙ СПОСОБНОСТИ S ICU=36KA @ 415 В 3-ПОЛ., ЗАЩИТА ЛИНИИ TM240, ATAM, IN=40A ЗАЩИТА ОТ ПЕРЕГРУЗКИ IR=28A ...40A ЗАЩИТА ОТ ТОКА КЗ II=5 X IN ШИННОЕ ПРИСОЕДИНЕНИЕ 2 ДОП. КОНТАКТ. HQ 1 АВАРИЙНЫЙ ДОП. КОНТАКТ HQ | 352.56 | 15 | 3VA1140-4EF32-0AH0 |  |  | 1 | 1 | 1 |  | LF |  | P360 | 5375 | 1CB
3VA11404EF320BA0 | ВЫКЛЮЧАТЕЛЬ 3VA1 IEC ТИПОРАЗМЕР 160 КЛАСС ОТКЛЮЧАЮЩЕЙ СПОСОБНОСТИ S ICU=36KA @ 415 В 3-ПОЛ., ЗАЩИТА ЛИНИИ TM240, ATAM, IN=40A ЗАЩИТА ОТ ПЕРЕГРУЗКИ IR=28A ...40A ЗАЩИТА ОТ ТОКА КЗ II=5 X IN ШИННОЕ ПРИСОЕДИНЕНИЕ РАСЦЕПИТЕЛЬ МИН. НАПРЯЖЕНИЯ (UVR) 24 В ПОСТ.ТОКА | 397.76 | 15 | 3VA1140-4EF32-0BA0 |  |  | 1 | 1 | 1 |  | LF |  | P360 | 5375 | 1CB
3VA11404EF320BC0 | ВЫКЛЮЧАТЕЛЬ 3VA1 IEC ТИПОРАЗМЕР 160 КЛАСС ОТКЛЮЧАЮЩЕЙ СПОСОБНОСТИ S ICU=36KA @ 415 В 3-ПОЛ., ЗАЩИТА ЛИНИИ TM240, ATAM, IN=40A ЗАЩИТА ОТ ПЕРЕГРУЗКИ IR=28A ...40A ЗАЩИТА ОТ ТОКА КЗ II=5 X IN ШИННОЕ ПРИСОЕДИНЕНИЕ РАСЦЕПИТЕЛЬ МИН. НАПРЯЖЕНИЯ (UVR) 24 В ПОСТ.ТОКА 2 ДОП. КОНТАКТА HQ | 452 | 15 | 3VA1140-4EF32-0BC0 |  |  | 1 | 1 | 1 |  | LF |  | P360 | 5375 | 1CB
3VA11404EF320BH0 | ВЫКЛЮЧАТЕЛЬ 3VA1 IEC ТИПОРАЗМЕР 160 КЛАСС ОТКЛЮЧАЮЩЕЙ СПОСОБНОСТИ S ICU=36KA @ 415 В 3-ПОЛ., ЗАЩИТА ЛИНИИ TM240, ATAM, IN=40A ЗАЩИТА ОТ ПЕРЕГРУЗКИ IR=28A ...40A ЗАЩИТА ОТ ТОКА КЗ II=5 X IN ШИННОЕ ПРИСОЕДИНЕНИЕ РАСЦЕПИТЕЛЬ МИН. НАПРЯЖЕНИЯ (UVR) 24 В ПОСТ.ТОКА 2 ДОП. КОНТАКТА HQ 1 АВАРИЙНЫЙ ДОП. КОНТАКТ HQ | 480.25 | 15 | 3VA1140-4EF32-0BH0 |  |  | 1 | 1 | 1 |  | LF |  | P360 | 5375 | 1CB
3VA11404EF320CA0 | ВЫКЛЮЧАТЕЛЬ 3VA1 IEC ТИПОРАЗМЕР 160 КЛАСС ОТКЛЮЧАЮЩЕЙ СПОСОБНОСТИ S ICU=36KA @ 415 В 3-ПОЛ., ЗАЩИТА ЛИНИИ TM240, ATAM, IN=40A ЗАЩИТА ОТ ПЕРЕГРУЗКИ IR=28A ...40A ЗАЩИТА ОТ ТОКА КЗ II=5 X IN ШИННОЕ ПРИСОЕДИНЕНИЕ РАСЦЕПИТЕЛЬ МИН. НАПРЯЖЕНИЯ (UVR) 120-127 В ПЕР.ТОКА 50/60 ГЦ | 397.76 | 15 | 3VA1140-4EF32-0CA0 |  |  | 1 | 1 | 1 |  | LF |  | P360 | 5375 | 1CB
3VA11404EF320CC0 | ВЫКЛЮЧАТЕЛЬ 3VA1 IEC ТИПОРАЗМЕР 160 КЛАСС ОТКЛЮЧАЮЩЕЙ СПОСОБНОСТИ S ICU=36KA @ 415 В 3-ПОЛ., ЗАЩИТА ЛИНИИ TM240, ATAM, IN=40A ЗАЩИТА ОТ ПЕРЕГРУЗКИ IR=28A ...40A ЗАЩИТА ОТ ТОКА КЗ II=5 X IN ШИННОЕ ПРИСОЕДИНЕНИЕ РАСЦЕПИТЕЛЬ МИН. НАПРЯЖЕНИЯ (UVR) 120-127 В ПЕР.ТОКА 50/60 ГЦ 2 ДОП. КОНТАКТА HQ | 452 | 15 | 3VA1140-4EF32-0CC0 |  |  | 1 | 1 | 1 |  | LF |  | P360 | 5375 | 1CB
3VA11404EF320CH0 | ВЫКЛЮЧАТЕЛЬ 3VA1 IEC ТИПОРАЗМЕР 160 КЛАСС ОТКЛЮЧАЮЩЕЙ СПОСОБНОСТИ S ICU=36KA @ 415 В 3-ПОЛ., ЗАЩИТА ЛИНИИ TM240, ATAM, IN=40A ЗАЩИТА ОТ ПЕРЕГРУЗКИ IR=28A ...40A ЗАЩИТА ОТ ТОКА КЗ II=5 X IN ШИННОЕ ПРИСОЕДИНЕНИЕ РАСЦЕПИТЕЛЬ МИН. НАПРЯЖЕНИЯ (UVR) 120-127 В ПЕР.ТОКА 50/60 ГЦ 2 ДОП. КОНТАКТА HQ 1 АВАРИЙНЫЙ ДОП. КОНТАКТ HQ | 480.25 | 15 | 3VA1140-4EF32-0CH0 |  |  | 1 | 1 | 1 |  | LF |  | P360 | 5375 | 1CB
3VA11404EF320DA0 | ВЫКЛЮЧАТЕЛЬ 3VA1 IEC ТИПОРАЗМЕР 160 КЛАСС ОТКЛЮЧАЮЩЕЙ СПОСОБНОСТИ S ICU=36KA @ 415 В 3-ПОЛ., ЗАЩИТА ЛИНИИ TM240, ATAM, IN=40A ЗАЩИТА ОТ ПЕРЕГРУЗКИ IR=28A ...40A ЗАЩИТА ОТ ТОКА КЗ II=5 X IN ШИННОЕ ПРИСОЕДИНЕНИЕ РАСЦЕПИТЕЛЬ МИН. НАПРЯЖЕНИЯ (UVR) 208-230 В ПЕР.ТОКА 50/60 ГЦ | 397.76 | 15 | 3VA1140-4EF32-0DA0 |  |  | 1 | 1 | 1 |  | LF |  | P360 | 5375 | 1CB
3VA11404EF320DC0 | ВЫКЛЮЧАТЕЛЬ 3VA1 IEC ТИПОРАЗМЕР 160 КЛАСС ОТКЛЮЧАЮЩЕЙ СПОСОБНОСТИ S ICU=36KA @ 415 В 3-ПОЛ., ЗАЩИТА ЛИНИИ TM240, ATAM, IN=40A ЗАЩИТА ОТ ПЕРЕГРУЗКИ IR=28A ...40A ЗАЩИТА ОТ ТОКА КЗ II=5 X IN ШИННОЕ ПРИСОЕДИНЕНИЕ РАСЦЕПИТЕЛЬ МИН. НАПРЯЖЕНИЯ (UVR) 208-230 В ПЕР.ТОКА 50/60 ГЦ 2 ДОП. КОНТАКТА HQ | 452 | 15 | 3VA1140-4EF32-0DC0 |  |  | 1 | 1 | 1 |  | LF |  | P360 | 5375 | 1CB
3VA11404EF320DH0 | ВЫКЛЮЧАТЕЛЬ 3VA1 IEC ТИПОРАЗМЕР 160 КЛАСС ОТКЛЮЧАЮЩЕЙ СПОСОБНОСТИ S ICU=36KA @ 415 В 3-ПОЛ., ЗАЩИТА ЛИНИИ TM240, ATAM, IN=40A ЗАЩИТА ОТ ПЕРЕГРУЗКИ IR=28A ...40A ЗАЩИТА ОТ ТОКА КЗ II=5 X IN ШИННОЕ ПРИСОЕДИНЕНИЕ РАСЦЕПИТЕЛЬ МИН. НАПРЯЖЕНИЯ (UVR) 208-230 В ПЕР.ТОКА 50/60 ГЦ 2 ДОП. КОНТАКТА HQ 1 АВАРИЙНЫЙ ДОП. КОНТАКТ HQ | 480.25 | 15 | 3VA1140-4EF32-0DH0 |  |  | 1 | 1 | 1 |  | LF |  | P360 | 5375 | 1CB
3VA11404EF320HA0 | ВЫКЛЮЧАТЕЛЬ 3VA1 IEC ТИПОРАЗМЕР 160 КЛАСС ОТКЛЮЧАЮЩЕЙ СПОСОБНОСТИ S ICU=36KA @ 415 В 3-ПОЛ., ЗАЩИТА ЛИНИИ TM240, ATAM, IN=40A ЗАЩИТА ОТ ПЕРЕГРУЗКИ IR=28A ...40A ЗАЩИТА ОТ ТОКА КЗ II=5 X IN ШИННОЕ ПРИСОЕДИНЕНИЕ НЕЗАВИСИМЫЙ РАСЦЕПИТЕЛЬ (STL) 12-30 В ПОСТ. ТОКА, 24 В ПЕР. ТОКА 50/60 ГЦ | 368.38 | 15 | 3VA1140-4EF32-0HA0 |  |  | 1 | 1 | 1 |  | LF |  | P360 | 5375 | 1CB
3VA11404EF320HC0 | ВЫКЛЮЧАТЕЛЬ 3VA1 IEC ТИПОРАЗМЕР 160 КЛАСС ОТКЛЮЧАЮЩЕЙ СПОСОБНОСТИ S ICU=36KA @ 415 В 3-ПОЛ., ЗАЩИТА ЛИНИИ TM240, ATAM, IN=40A ЗАЩИТА ОТ ПЕРЕГРУЗКИ IR=28A ...40A ЗАЩИТА ОТ ТОКА КЗ II=5 X IN ШИННОЕ ПРИСОЕДИНЕНИЕ НЕЗАВИСИМЫЙ РАСЦЕПИТЕЛЬ (STL) 12-30 В ПОСТ. ТОКА, 24 В ПЕР. ТОКА 50/60 ГЦ 2 ДОП. КОНТАКТА HQ | 423.75 | 15 | 3VA1140-4EF32-0HC0 |  |  | 1 | 1 | 1 |  | LF |  | P360 | 5375 | 1CB
3VA11404EF320HH0 | ВЫКЛЮЧАТЕЛЬ 3VA1 IEC ТИПОРАЗМЕР 160 КЛАСС ОТКЛЮЧАЮЩЕЙ СПОСОБНОСТИ S ICU=36KA @ 415 В 3-ПОЛ., ЗАЩИТА ЛИНИИ TM240, ATAM, IN=40A ЗАЩИТА ОТ ПЕРЕГРУЗКИ IR=28A ...40A ЗАЩИТА ОТ ТОКА КЗ II=5 X IN ШИННОЕ ПРИСОЕДИНЕНИЕ НЕЗАВИСИМЫЙ РАСЦЕПИТЕЛЬ (STL) 12-30 В ПОСТ. ТОКА, 24 В ПЕР. ТОКА 50/60 ГЦ 2 ДОП. КОНТАКТА HQ 1 АВАРИЙНЫЙ ДОП. КОНТАКТ HQ | 450.87 | 15 | 3VA1140-4EF32-0HH0 |  |  | 1 | 1 | 1 |  | LF |  | P360 | 5375 | 1CB
3VA11404EF320JA0 | ВЫКЛЮЧАТЕЛЬ 3VA1 IEC ТИПОРАЗМЕР 160 КЛАСС ОТКЛЮЧАЮЩЕЙ СПОСОБНОСТИ S ICU=36KA @ 415 В 3-ПОЛ., ЗАЩИТА ЛИНИИ TM240, ATAM, IN=40A ЗАЩИТА ОТ ПЕРЕГРУЗКИ IR=28A ...40A ЗАЩИТА ОТ ТОКА КЗ II=5 X IN ШИННОЕ ПРИСОЕДИНЕНИЕ НЕЗАВИСИМЫЙ РАСЦЕПИТЕЛЬ (STL) 110-127 В ПОСТ. ТОКА, ПЕР. ТОКА 50/60 ГЦ | 368.38 | 15 | 3VA1140-4EF32-0JA0 |  |  | 1 | 1 | 1 |  | LF |  | P360 | 5375 | 1CB
3VA11404EF320JC0 | ВЫКЛЮЧАТЕЛЬ 3VA1 IEC ТИПОРАЗМЕР 160 КЛАСС ОТКЛЮЧАЮЩЕЙ СПОСОБНОСТИ S ICU=36KA @ 415 В 3-ПОЛ., ЗАЩИТА ЛИНИИ TM240, ATAM, IN=40A ЗАЩИТА ОТ ПЕРЕГРУЗКИ IR=28A ...40A ЗАЩИТА ОТ ТОКА КЗ II=5 X IN ШИННОЕ ПРИСОЕДИНЕНИЕ НЕЗАВИСИМЫЙ РАСЦЕПИТЕЛЬ (STL) 110-127 В ПОСТ. ТОКА, ПЕР. ТОКА 50/60 ГЦ 2 ДОП. КОНТАКТА HQ | 423.75 | 15 | 3VA1140-4EF32-0JC0 |  |  | 1 | 1 | 1 |  | LF |  | P360 | 5375 | 1CB
3VA11404EF320JH0 | ВЫКЛЮЧАТЕЛЬ 3VA1 IEC ТИПОРАЗМЕР 160 КЛАСС ОТКЛЮЧАЮЩЕЙ СПОСОБНОСТИ S ICU=36KA @ 415 В 3-ПОЛ., ЗАЩИТА ЛИНИИ TM240, ATAM, IN=40A ЗАЩИТА ОТ ПЕРЕГРУЗКИ IR=28A ...40A ЗАЩИТА ОТ ТОКА КЗ II=5 X IN ШИННОЕ ПРИСОЕДИНЕНИЕ НЕЗАВИСИМЫЙ РАСЦЕПИТЕЛЬ (STL) 110-127 В ПОСТ. ТОКА, ПЕР. ТОКА 50/60 ГЦ 2 ДОП. КОНТАКТА HQ 1 АВАРИЙНЫЙ ДОП. КОНТАКТ HQ | 450.87 | 15 | 3VA1140-4EF32-0JH0 |  |  | 1 | 1 | 1 |  | LF |  | P360 | 5375 | 1CB
3VA11404EF320KA0 | ВЫКЛЮЧАТЕЛЬ 3VA1 IEC ТИПОРАЗМЕР 160 КЛАСС ОТКЛЮЧАЮЩЕЙ СПОСОБНОСТИ S ICU=36KA @ 415 В 3-ПОЛ., ЗАЩИТА ЛИНИИ TM240, ATAM, IN=40A ЗАЩИТА ОТ ПЕРЕГРУЗКИ IR=28A ...40A ЗАЩИТА ОТ ТОКА КЗ II=5 X IN ШИННОЕ ПРИСОЕДИНЕНИЕ НЕЗАВИСИМЫЙ РАСЦЕПИТЕЛЬ (STL) 220-250 В ПОСТ. ТОКА, 208-277 В ПЕР. ТОКА | 368.38 | 15 | 3VA1140-4EF32-0KA0 |  |  | 1 | 1 | 1 |  | LF |  | P360 | 5375 | 1CB
3VA11404EF320KC0 | ВЫКЛЮЧАТЕЛЬ 3VA1 IEC ТИПОРАЗМЕР 160 КЛАСС ОТКЛЮЧАЮЩЕЙ СПОСОБНОСТИ S ICU=36KA @ 415 В 3-ПОЛ., ЗАЩИТА ЛИНИИ TM240, ATAM, IN=40A ЗАЩИТА ОТ ПЕРЕГРУЗКИ IR=28A ...40A ЗАЩИТА ОТ ТОКА КЗ II=5 X IN ШИННОЕ ПРИСОЕДИНЕНИЕ НЕЗАВИСИМЫЙ РАСЦЕПИТЕЛЬ (STL) 220-250 В ПОСТ. ТОКА, 208-277 В ПЕР. ТОКА 2 ДОП. КОНТАКТА HQ | 423.75 | 15 | 3VA1140-4EF32-0KC0 |  |  | 1 | 1 | 1 |  | LF |  | P360 | 5375 | 1CB
3VA11404EF320KH0 | ВЫКЛЮЧАТЕЛЬ 3VA1 IEC ТИПОРАЗМЕР 160 КЛАСС ОТКЛЮЧАЮЩЕЙ СПОСОБНОСТИ S ICU=36KA @ 415 В 3-ПОЛ., ЗАЩИТА ЛИНИИ TM240, ATAM, IN=40A ЗАЩИТА ОТ ПЕРЕГРУЗКИ IR=28A ...40A ЗАЩИТА ОТ ТОКА КЗ II=5 X IN ШИННОЕ ПРИСОЕДИНЕНИЕ НЕЗАВИСИМЫЙ РАСЦЕПИТЕЛЬ (STL) 220-250 В ПОСТ. ТОКА, 208-277 В ПЕР. ТОКА 2 ДОП. КОНТАКТА HQ 1 АВАРИЙНЫЙ ДОП. КОНТАКТ HQ | 450.87 | 15 | 3VA1140-4EF32-0KH0 |  |  | 1 | 1 | 1 |  | LF |  | P360 | 5375 | 1CB
3VA11404EF360AA0 | ВЫКЛЮЧАТЕЛЬ 3VA1 IEC ТИПОРАЗМЕР 160 КЛАСС ОТКЛЮЧАЮЩЕЙ СПОСОБНОСТИ S ICU=36KA @ 415 В 3-ПОЛ., ЗАЩИТА ЛИНИИ TM240, ATAM, IN=40A ЗАЩИТА ОТ ПЕРЕГРУЗКИ IR=28A ...40A ЗАЩИТА ОТ ТОКА КЗ II=5...10 X IN ПРИСОЕДИНЕНИЕ КАБЕЛЕМ | 296.06 | 15 | 3VA1140-4EF36-0AA0 |  |  | 1 | 1 | 1 |  | LF |  | P360 | 5375 | 1CB
3VA11404EF360AB0 | ВЫКЛЮЧАТЕЛЬ 3VA1 IEC ТИПОРАЗМЕР 160 КЛАСС ОТКЛЮЧАЮЩЕЙ СПОСОБНОСТИ S ICU=36KA @ 415 В 3-ПОЛ., ЗАЩИТА ЛИНИИ TM240, ATAM, IN=40A ЗАЩИТА ОТ ПЕРЕГРУЗКИ IR=28A ...40A ЗАЩИТА ОТ ТОКА КЗ II=5 X IN ПРИСОЕДИНЕНИЕ КАБЕЛЕМ 2 ДОП. КОНТАКТ. HP | 378.55 | 15 | 3VA1140-4EF36-0AB0 |  |  | 1 | 1 | 1 |  | LF |  | P360 | 5375 | 1CB
3VA11404EF360AC0 | ВЫКЛЮЧАТЕЛЬ 3VA1 IEC ТИПОРАЗМЕР 160 КЛАСС ОТКЛЮЧАЮЩЕЙ СПОСОБНОСТИ S ICU=36KA @ 415 В 3-ПОЛ., ЗАЩИТА ЛИНИИ TM240, ATAM, IN=40A ЗАЩИТА ОТ ПЕРЕГРУЗКИ IR=28A ...40A ЗАЩИТА ОТ ТОКА КЗ II=5 X IN ПРИСОЕДИНЕНИЕ КАБЕЛЕМ 2 ДОП. КОНТАКТ. HQ | 351.43 | 15 | 3VA1140-4EF36-0AC0 |  |  | 1 | 1 | 1 |  | LF |  | P360 | 5375 | 1CB
3VA11404EF360AD0 | ВЫКЛЮЧАТЕЛЬ 3VA1 IEC ТИПОРАЗМЕР 160 КЛАСС ОТКЛЮЧАЮЩЕЙ СПОСОБНОСТИ S ICU=36KA @ 415 В 3-ПОЛ., ЗАЩИТА ЛИНИИ TM240, ATAM, IN=40A ЗАЩИТА ОТ ПЕРЕГРУЗКИ IR=28A ...40A ЗАЩИТА ОТ ТОКА КЗ II=5 X IN ПРИСОЕДИНЕНИЕ КАБЕЛЕМ 3 ДОП. КОНТАКТ. HQ | 378.55 | 15 | 3VA1140-4EF36-0AD0 |  |  | 1 | 1 | 1 |  | LF |  | P360 | 5375 | 1CB
3VA11404EF360AE0 | ВЫКЛЮЧАТЕЛЬ 3VA1 IEC ТИПОРАЗМЕР 160 КЛАСС ОТКЛЮЧАЮЩЕЙ СПОСОБНОСТИ S ICU=36KA @ 415 В 3-ПОЛ., ЗАЩИТА ЛИНИИ TM240, ATAM, IN=40A ЗАЩИТА ОТ ПЕРЕГРУЗКИ IR=28A ...40A ЗАЩИТА ОТ ТОКА КЗ II=5 X IN ПРИСОЕДИНЕНИЕ КАБЕЛЕМ 4 ДОП. КОНТАКТ. HQ | 406.8 | 15 | 3VA1140-4EF36-0AE0 |  |  | 1 | 1 | 1 |  | LF |  | P360 | 5375 | 1CB
3VA11404EF360AF0 | ВЫКЛЮЧАТЕЛЬ 3VA1 IEC ТИПОРАЗМЕР 160 КЛАСС ОТКЛЮЧАЮЩЕЙ СПОСОБНОСТИ S ICU=36KA @ 415 В 3-ПОЛ., ЗАЩИТА ЛИНИИ TM240, ATAM, IN=40A ЗАЩИТА ОТ ПЕРЕГРУЗКИ IR=28A ...40A ЗАЩИТА ОТ ТОКА КЗ II=5 X IN ПРИСОЕДИНЕНИЕ КАБЕЛЕМ 1 ДОП. КОНТАКТ. HQ 1 АВАРИЙНЫЙ ДОП. КОНТАКТ HQ | 351.43 | 15 | 3VA1140-4EF36-0AF0 |  |  | 1 | 1 | 1 |  | LF |  | P360 | 5375 | 1CB
3VA11404EF360AG0 | ВЫКЛЮЧАТЕЛЬ 3VA1 IEC ТИПОРАЗМЕР 160 КЛАСС ОТКЛЮЧАЮЩЕЙ СПОСОБНОСТИ S ICU=36KA @ 415 В 3-ПОЛ., ЗАЩИТА ЛИНИИ TM240, ATAM, IN=40A ЗАЩИТА ОТ ПЕРЕГРУЗКИ IR=28A ...40A ЗАЩИТА ОТ ТОКА КЗ II=5 X IN ПРИСОЕДИНЕНИЕ КАБЕЛЕМ 1 ДОП. КОНТАКТ. HP 1 АВАРИЙНЫЙ ДОП. КОНТАКТ HP | 378.55 | 15 | 3VA1140-4EF36-0AG0 |  |  | 1 | 1 | 1 |  | LF |  | P360 | 5375 | 1CB
3VA11404EF360AH0 | ВЫКЛЮЧАТЕЛЬ 3VA1 IEC ТИПОРАЗМЕР 160 КЛАСС ОТКЛЮЧАЮЩЕЙ СПОСОБНОСТИ S ICU=36KA @ 415 В 3-ПОЛ., ЗАЩИТА ЛИНИИ TM240, ATAM, IN=40A ЗАЩИТА ОТ ПЕРЕГРУЗКИ IR=28A ...40A ЗАЩИТА ОТ ТОКА КЗ II=5 X IN ПРИСОЕДИНЕНИЕ КАБЕЛЕМ 2 ДОП. КОНТАКТ. HQ 1 АВАРИЙНЫЙ ДОП. КОНТАКТ HQ | 378.55 | 15 | 3VA1140-4EF36-0AH0 |  |  | 1 | 1 | 1 |  | LF |  | P360 | 5375 | 1CB
3VA11404EF360BA0 | ВЫКЛЮЧАТЕЛЬ 3VA1 IEC ТИПОРАЗМЕР 160 КЛАСС ОТКЛЮЧАЮЩЕЙ СПОСОБНОСТИ S ICU=36KA @ 415 В 3-ПОЛ., ЗАЩИТА ЛИНИИ TM240, ATAM, IN=40A ЗАЩИТА ОТ ПЕРЕГРУЗКИ IR=28A ...40A ЗАЩИТА ОТ ТОКА КЗ II=5 X IN ПРИСОЕДИНЕНИЕ КАБЕЛЕМ РАСЦЕПИТЕЛЬ МИН. НАПРЯЖЕНИЯ (UVR) 24 В ПОСТ.ТОКА | 424.88 | 15 | 3VA1140-4EF36-0BA0 |  |  | 1 | 1 | 1 |  | LF |  | P360 | 5375 | 1CB
3VA11404EF360BC0 | ВЫКЛЮЧАТЕЛЬ 3VA1 IEC ТИПОРАЗМЕР 160 КЛАСС ОТКЛЮЧАЮЩЕЙ СПОСОБНОСТИ S ICU=36KA @ 415 В 3-ПОЛ., ЗАЩИТА ЛИНИИ TM240, ATAM, IN=40A ЗАЩИТА ОТ ПЕРЕГРУЗКИ IR=28A ...40A ЗАЩИТА ОТ ТОКА КЗ II=5 X IN ПРИСОЕДИНЕНИЕ КАБЕЛЕМ РАСЦЕПИТЕЛЬ МИН. НАПРЯЖЕНИЯ (UVR) 24 В ПОСТ.ТОКА 2 ДОП. КОНТАКТА HQ | 479.12 | 15 | 3VA1140-4EF36-0BC0 |  |  | 1 | 1 | 1 |  | LF |  | P360 | 5375 | 1CB
3VA11404EF360BH0 | ВЫКЛЮЧАТЕЛЬ 3VA1 IEC ТИПОРАЗМЕР 160 КЛАСС ОТКЛЮЧАЮЩЕЙ СПОСОБНОСТИ S ICU=36KA @ 415 В 3-ПОЛ., ЗАЩИТА ЛИНИИ TM240, ATAM, IN=40A ЗАЩИТА ОТ ПЕРЕГРУЗКИ IR=28A ...40A ЗАЩИТА ОТ ТОКА КЗ II=5 X IN ПРИСОЕДИНЕНИЕ КАБЕЛЕМ РАСЦЕПИТЕЛЬ МИН. НАПРЯЖЕНИЯ (UVR) 24 В ПОСТ.ТОКА 2 ДОП. КОНТАКТА HQ 1 АВАРИЙНЫЙ ДОП. КОНТАКТ HQ | 507.37 | 15 | 3VA1140-4EF36-0BH0 |  |  | 1 | 1 | 1 |  | LF |  | P360 | 5375 | 1CB
3VA11404EF360CA0 | ВЫКЛЮЧАТЕЛЬ 3VA1 IEC ТИПОРАЗМЕР 160 КЛАСС ОТКЛЮЧАЮЩЕЙ СПОСОБНОСТИ S ICU=36KA @ 415 В 3-ПОЛ., ЗАЩИТА ЛИНИИ TM240, ATAM, IN=40A ЗАЩИТА ОТ ПЕРЕГРУЗКИ IR=28A ...40A ЗАЩИТА ОТ ТОКА КЗ II=5 X IN ПРИСОЕДИНЕНИЕ КАБЕЛЕМ РАСЦЕПИТЕЛЬ МИН. НАПРЯЖЕНИЯ (UVR) 120-127 В ПЕР.ТОКА 50/60 ГЦ | 424.88 | 15 | 3VA1140-4EF36-0CA0 |  |  | 1 | 1 | 1 |  | LF |  | P360 | 5375 | 1CB
3VA11404EF360CC0 | ВЫКЛЮЧАТЕЛЬ 3VA1 IEC ТИПОРАЗМЕР 160 КЛАСС ОТКЛЮЧАЮЩЕЙ СПОСОБНОСТИ S ICU=36KA @ 415 В 3-ПОЛ., ЗАЩИТА ЛИНИИ TM240, ATAM, IN=40A ЗАЩИТА ОТ ПЕРЕГРУЗКИ IR=28A ...40A ЗАЩИТА ОТ ТОКА КЗ II=5 X IN ПРИСОЕДИНЕНИЕ КАБЕЛЕМ РАСЦЕПИТЕЛЬ МИН. НАПРЯЖЕНИЯ (UVR) 120-127 В ПЕР.ТОКА 50/60 ГЦ 2 ДОП. КОНТАКТА HQ | 479.12 | 15 | 3VA1140-4EF36-0CC0 |  |  | 1 | 1 | 1 |  | LF |  | P360 | 5375 | 1CB
3VA11404EF360CH0 | ВЫКЛЮЧАТЕЛЬ 3VA1 IEC ТИПОРАЗМЕР 160 КЛАСС ОТКЛЮЧАЮЩЕЙ СПОСОБНОСТИ S ICU=36KA @ 415 В 3-ПОЛ., ЗАЩИТА ЛИНИИ TM240, ATAM, IN=40A ЗАЩИТА ОТ ПЕРЕГРУЗКИ IR=28A ...40A ЗАЩИТА ОТ ТОКА КЗ II=5 X IN ПРИСОЕДИНЕНИЕ КАБЕЛЕМ РАСЦЕПИТЕЛЬ МИН. НАПРЯЖЕНИЯ (UVR) 120-127 В ПЕР.ТОКА 50/60 ГЦ 2 ДОП. КОНТАКТА HQ 1 АВАРИЙНЫЙ ДОП. КОНТАКТ HQ | 507.37 | 15 | 3VA1140-4EF36-0CH0 |  |  | 1 | 1 | 1 |  | LF |  | P360 | 5375 | 1CB
3VA11404EF360DA0 | ВЫКЛЮЧАТЕЛЬ 3VA1 IEC ТИПОРАЗМЕР 160 КЛАСС ОТКЛЮЧАЮЩЕЙ СПОСОБНОСТИ S ICU=36KA @ 415 В 3-ПОЛ., ЗАЩИТА ЛИНИИ TM240, ATAM, IN=40A ЗАЩИТА ОТ ПЕРЕГРУЗКИ IR=28A ...40A ЗАЩИТА ОТ ТОКА КЗ II=5 X IN ПРИСОЕДИНЕНИЕ КАБЕЛЕМ РАСЦЕПИТЕЛЬ МИН. НАПРЯЖЕНИЯ (UVR) 208-230 В ПЕР.ТОКА 50/60 ГЦ | 424.88 | 15 | 3VA1140-4EF36-0DA0 |  |  | 1 | 1 | 1 |  | LF |  | P360 | 5375 | 1CB
3VA11404EF360DC0 | ВЫКЛЮЧАТЕЛЬ 3VA1 IEC ТИПОРАЗМЕР 160 КЛАСС ОТКЛЮЧАЮЩЕЙ СПОСОБНОСТИ S ICU=36KA @ 415 В 3-ПОЛ., ЗАЩИТА ЛИНИИ TM240, ATAM, IN=40A ЗАЩИТА ОТ ПЕРЕГРУЗКИ IR=28A ...40A ЗАЩИТА ОТ ТОКА КЗ II=5 X IN ПРИСОЕДИНЕНИЕ КАБЕЛЕМ РАСЦЕПИТЕЛЬ МИН. НАПРЯЖЕНИЯ (UVR) 208-230 В ПЕР.ТОКА 50/60 ГЦ 2 ДОП. КОНТАКТА HQ | 479.12 | 15 | 3VA1140-4EF36-0DC0 |  |  | 1 | 1 | 1 |  | LF |  | P360 | 5375 | 1CB
3VA11404EF360DH0 | ВЫКЛЮЧАТЕЛЬ 3VA1 IEC ТИПОРАЗМЕР 160 КЛАСС ОТКЛЮЧАЮЩЕЙ СПОСОБНОСТИ S ICU=36KA @ 415 В 3-ПОЛ., ЗАЩИТА ЛИНИИ TM240, ATAM, IN=40A ЗАЩИТА ОТ ПЕРЕГРУЗКИ IR=28A ...40A ЗАЩИТА ОТ ТОКА КЗ II=5 X IN ПРИСОЕДИНЕНИЕ КАБЕЛЕМ РАСЦЕПИТЕЛЬ МИН. НАПРЯЖЕНИЯ (UVR) 208-230 В ПЕР.ТОКА 50/60 ГЦ 2 ДОП. КОНТАКТА HQ 1 АВАРИЙНЫЙ ДОП. КОНТАКТ HQ | 507.37 | 15 | 3VA1140-4EF36-0DH0 |  |  | 1 | 1 | 1 |  | LF |  | P360 | 5375 | 1CB
3VA11404EF360HA0 | ВЫКЛЮЧАТЕЛЬ 3VA1 IEC ТИПОРАЗМЕР 160 КЛАСС ОТКЛЮЧАЮЩЕЙ СПОСОБНОСТИ S ICU=36KA @ 415 В 3-ПОЛ., ЗАЩИТА ЛИНИИ TM240, ATAM, IN=40A ЗАЩИТА ОТ ПЕРЕГРУЗКИ IR=28A ...40A ЗАЩИТА ОТ ТОКА КЗ II=5 X IN ПРИСОЕДИНЕНИЕ КАБЕЛЕМ НЕЗАВИСИМЫЙ РАСЦЕПИТЕЛЬ (STL) 12-30 В ПОСТ. ТОКА, 24 В ПЕР. ТОКА 50/60 ГЦ | 395.5 | 15 | 3VA1140-4EF36-0HA0 |  |  | 1 | 1 | 1 |  | LF |  | P360 | 5375 | 1CB
3VA11404EF360HC0 | ВЫКЛЮЧАТЕЛЬ 3VA1 IEC ТИПОРАЗМЕР 160 КЛАСС ОТКЛЮЧАЮЩЕЙ СПОСОБНОСТИ S ICU=36KA @ 415 В 3-ПОЛ., ЗАЩИТА ЛИНИИ TM240, ATAM, IN=40A ЗАЩИТА ОТ ПЕРЕГРУЗКИ IR=28A ...40A ЗАЩИТА ОТ ТОКА КЗ II=5 X IN ПРИСОЕДИНЕНИЕ КАБЕЛЕМ НЕЗАВИСИМЫЙ РАСЦЕПИТЕЛЬ (STL) 12-30 В ПОСТ. ТОКА, 24 В ПЕР. ТОКА 50/60 ГЦ 2 ДОП. КОНТАКТА HQ | 449.74 | 15 | 3VA1140-4EF36-0HC0 |  |  | 1 | 1 | 1 |  | LF |  | P360 | 5375 | 1CB
3VA11404EF360HH0 | ВЫКЛЮЧАТЕЛЬ 3VA1 IEC ТИПОРАЗМЕР 160 КЛАСС ОТКЛЮЧАЮЩЕЙ СПОСОБНОСТИ S ICU=36KA @ 415 В 3-ПОЛ., ЗАЩИТА ЛИНИИ TM240, ATAM, IN=40A ЗАЩИТА ОТ ПЕРЕГРУЗКИ IR=28A ...40A ЗАЩИТА ОТ ТОКА КЗ II=5 X IN ПРИСОЕДИНЕНИЕ КАБЕЛЕМ НЕЗАВИСИМЫЙ РАСЦЕПИТЕЛЬ (STL) 12-30 В ПОСТ. ТОКА, 24 В ПЕР. ТОКА 50/60 ГЦ 2 ДОП. КОНТАКТА HQ 1 АВАРИЙНЫЙ ДОП. КОНТАКТ HQ | 477.99 | 15 | 3VA1140-4EF36-0HH0 |  |  | 1 | 1 | 1 |  | LF |  | P360 | 5375 | 1CB
3VA11404EF360JA0 | ВЫКЛЮЧАТЕЛЬ 3VA1 IEC ТИПОРАЗМЕР 160 КЛАСС ОТКЛЮЧАЮЩЕЙ СПОСОБНОСТИ S ICU=36KA @ 415 В 3-ПОЛ., ЗАЩИТА ЛИНИИ TM240, ATAM, IN=40A ЗАЩИТА ОТ ПЕРЕГРУЗКИ IR=28A ...40A ЗАЩИТА ОТ ТОКА КЗ II=5 X IN ПРИСОЕДИНЕНИЕ КАБЕЛЕМ НЕЗАВИСИМЫЙ РАСЦЕПИТЕЛЬ (STL) 110-127 В ПОСТ. ТОКА, ПЕР. ТОКА 50/60 ГЦ | 395.5 | 15 | 3VA1140-4EF36-0JA0 |  |  | 1 | 1 | 1 |  | LF |  | P360 | 5375 | 1CB
3VA11404EF360JC0 | ВЫКЛЮЧАТЕЛЬ 3VA1 IEC ТИПОРАЗМЕР 160 КЛАСС ОТКЛЮЧАЮЩЕЙ СПОСОБНОСТИ S ICU=36KA @ 415 В 3-ПОЛ., ЗАЩИТА ЛИНИИ TM240, ATAM, IN=40A ЗАЩИТА ОТ ПЕРЕГРУЗКИ IR=28A ...40A ЗАЩИТА ОТ ТОКА КЗ II=5 X IN ПРИСОЕДИНЕНИЕ КАБЕЛЕМ НЕЗАВИСИМЫЙ РАСЦЕПИТЕЛЬ (STL) 110-127 В ПОСТ. ТОКА, ПЕР. ТОКА 50/60 ГЦ 2 ДОП. КОНТАКТА HQ | 449.74 | 15 | 3VA1140-4EF36-0JC0 |  |  | 1 | 1 | 1 |  | LF |  | P360 | 5375 | 1CB
3VA11404EF360JH0 | ВЫКЛЮЧАТЕЛЬ 3VA1 IEC ТИПОРАЗМЕР 160 КЛАСС ОТКЛЮЧАЮЩЕЙ СПОСОБНОСТИ S ICU=36KA @ 415 В 3-ПОЛ., ЗАЩИТА ЛИНИИ TM240, ATAM, IN=40A ЗАЩИТА ОТ ПЕРЕГРУЗКИ IR=28A ...40A ЗАЩИТА ОТ ТОКА КЗ II=5 X IN ПРИСОЕДИНЕНИЕ КАБЕЛЕМ НЕЗАВИСИМЫЙ РАСЦЕПИТЕЛЬ (STL) 110-127 В ПОСТ. ТОКА, ПЕР. ТОКА 50/60 ГЦ 2 ДОП. КОНТАКТА HQ 1 АВАРИЙНЫЙ ДОП. КОНТАКТ HQ | 477.99 | 15 | 3VA1140-4EF36-0JH0 |  |  | 1 | 1 | 1 |  | LF |  | P360 | 5375 | 1CB
3VA11404EF360KA0 | ВЫКЛЮЧАТЕЛЬ 3VA1 IEC ТИПОРАЗМЕР 160 КЛАСС ОТКЛЮЧАЮЩЕЙ СПОСОБНОСТИ S ICU=36KA @ 415 В 3-ПОЛ., ЗАЩИТА ЛИНИИ TM240, ATAM, IN=40A ЗАЩИТА ОТ ПЕРЕГРУЗКИ IR=28A ...40A ЗАЩИТА ОТ ТОКА КЗ II=5 X IN ПРИСОЕДИНЕНИЕ КАБЕЛЕМ НЕЗАВИСИМЫЙ РАСЦЕПИТЕЛЬ (STL) 220-250 В ПОСТ. ТОКА, 208-277 В ПЕР. ТОКА | 395.5 | 15 | 3VA1140-4EF36-0KA0 |  |  | 1 | 1 | 1 |  | LF |  | P360 | 5375 | 1CB
3VA11404EF360KC0 | ВЫКЛЮЧАТЕЛЬ 3VA1 IEC ТИПОРАЗМЕР 160 КЛАСС ОТКЛЮЧАЮЩЕЙ СПОСОБНОСТИ S ICU=36KA @ 415 В 3-ПОЛ., ЗАЩИТА ЛИНИИ TM240, ATAM, IN=40A ЗАЩИТА ОТ ПЕРЕГРУЗКИ IR=28A ...40A ЗАЩИТА ОТ ТОКА КЗ II=5 X IN ПРИСОЕДИНЕНИЕ КАБЕЛЕМ НЕЗАВИСИМЫЙ РАСЦЕПИТЕЛЬ (STL) 220-250 В ПОСТ. ТОКА, 208-277 В ПЕР. ТОКА 2 ДОП. КОНТАКТА HQ | 449.74 | 15 | 3VA1140-4EF36-0KC0 |  |  | 1 | 1 | 1 |  | LF |  | P360 | 5375 | 1CB
3VA11404EF360KH0 | ВЫКЛЮЧАТЕЛЬ 3VA1 IEC ТИПОРАЗМЕР 160 КЛАСС ОТКЛЮЧАЮЩЕЙ СПОСОБНОСТИ S ICU=36KA @ 415 В 3-ПОЛ., ЗАЩИТА ЛИНИИ TM240, ATAM, IN=40A ЗАЩИТА ОТ ПЕРЕГРУЗКИ IR=28A ...40A ЗАЩИТА ОТ ТОКА КЗ II=5 X IN ПРИСОЕДИНЕНИЕ КАБЕЛЕМ НЕЗАВИСИМЫЙ РАСЦЕПИТЕЛЬ (STL) 220-250 В ПОСТ. ТОКА, 208-277 В ПЕР. ТОКА 2 ДОП. КОНТАКТА HQ 1 АВАРИЙНЫЙ ДОП. КОНТАКТ HQ | 477.99 | 15 | 3VA1140-4EF36-0KH0 |  |  | 1 | 1 | 1 |  | LF |  | P360 | 5375 | 1CB
3VA11404EF420AA0 | ВЫКЛЮЧАТЕЛЬ 3VA1 IEC ТИПОРАЗМЕР 160 КЛАСС ОТКЛЮЧАЮЩЕЙ СПОСОБНОСТИ S ICU=36KA @ 415 В 4-ПОЛ., ЗАЩИТА ЛИНИИ TM240, ATAM, IN=40A ЗАЩИТА ОТ ПЕРЕГРУЗКИ IR=28A ...40A ЗАЩИТА ОТ ТОКА КЗ II=5...10 X IN БЕЗ ЗАЩИТЫ НЕЙТРАЛИ ШИННОЕ ПРИСОЕДИНЕНИЕ | 351.43 | 15 | 3VA1140-4EF42-0AA0 |  |  | 1 | 1 | 1 |  | LF |  | P360 | 5375 | 1CB
3VA11404EF460AA0 | ВЫКЛЮЧАТЕЛЬ 3VA1 IEC ТИПОРАЗМЕР 160 КЛАСС ОТКЛЮЧАЮЩЕЙ СПОСОБНОСТИ S ICU=36KA @ 415 В 4-ПОЛ., ЗАЩИТА ЛИНИИ TM240, ATAM, IN=40A ЗАЩИТА ОТ ПЕРЕГРУЗКИ IR=28A ...40A ЗАЩИТА ОТ ТОКА КЗ II=5...10 X IN БЕЗ ЗАЩИТЫ НЕЙТРАЛИ ПРИСОЕДИНЕНИЕ КАБЕЛЕМ | 386.46 | 15 | 3VA1140-4EF46-0AA0 |  |  | 1 | 1 | 1 |  | LF |  | P360 | 5375 | 1CB
3VA11404GD420AA0 | ВЫКЛЮЧАТЕЛЬ 3VA1 IEC ТИПОРАЗМЕР 160 КЛАСС ОТКЛЮЧАЮЩЕЙ СПОСОБНОСТИ S ICU=36KA @ 415 В 4-ПОЛ., ЗАЩИТА ЛИНИИ TM210, FTFM, IN=40A ЗАЩИТА ОТ ПЕРЕГРУЗКИ IR=40A ФИКС. ЗАЩИТА ОТ ТОКА КЗ II=10 X IN ЗАЩИТА НЕЙТРАЛИ 100% ШИННОЕ ПРИСОЕДИНЕНИЕ | 326.57 | 15 | 3VA1140-4GD42-0AA0 |  |  | 1 | 1 | 1 |  | LF |  | P360 | 5375 | 1CB
3VA11404GD460AA0 | ВЫКЛЮЧАТЕЛЬ 3VA1 IEC ТИПОРАЗМЕР 160 КЛАСС ОТКЛЮЧАЮЩЕЙ СПОСОБНОСТИ S ICU=36KA @ 415 В 4-ПОЛ., ЗАЩИТА ЛИНИИ TM210, FTFM, IN=40A ЗАЩИТА ОТ ПЕРЕГРУЗКИ IR=40A ФИКС. ЗАЩИТА ОТ ТОКА КЗ II=10 X IN ЗАЩИТА НЕЙТРАЛИ 100% ПРИСОЕДИНЕНИЕ КАБЕЛЕМ | 361.6 | 15 | 3VA1140-4GD46-0AA0 |  |  | 1 | 1 | 1 |  | LF |  | P360 | 5375 | 1CB
3VA11404GE420AA0 | ВЫКЛЮЧАТЕЛЬ 3VA1 IEC ТИПОРАЗМЕР 160 КЛАСС ОТКЛЮЧАЮЩЕЙ СПОСОБНОСТИ S ICU=36KA @ 415 В 4-ПОЛ., ЗАЩИТА ЛИНИИ TM220, ATFM, IN=40A ЗАЩИТА ОТ ПЕРЕГРУЗКИ IR=28A ...40A ЗАЩИТА ОТ ТОКА КЗ II=10 X IN ЗАЩИТА НЕЙТРАЛИ 100% ШИННОЕ ПРИСОЕДИНЕНИЕ | 333.35 | 15 | 3VA1140-4GE42-0AA0 |  |  | 1 | 1 | 1 |  | LF |  | P360 | 5375 | 1CB
3VA11404GE460AA0 | ВЫКЛЮЧАТЕЛЬ 3VA1 IEC ТИПОРАЗМЕР 160 КЛАСС ОТКЛЮЧАЮЩЕЙ СПОСОБНОСТИ S ICU=36KA @ 415 В 4-ПОЛ., ЗАЩИТА ЛИНИИ TM220, ATFM, IN=40A ЗАЩИТА ОТ ПЕРЕГРУЗКИ IR=28A ...40A ЗАЩИТА ОТ ТОКА КЗ II=10 X IN ЗАЩИТА НЕЙТРАЛИ 100% ПРИСОЕДИНЕНИЕ КАБЕЛЕМ | 368.38 | 15 | 3VA1140-4GE46-0AA0 |  |  | 1 | 1 | 1 |  | LF |  | P360 | 5375 | 1CB
3VA11404GF420AA0 | ВЫКЛЮЧАТЕЛЬ 3VA1 IEC ТИПОРАЗМЕР 160 КЛАСС ОТКЛЮЧАЮЩЕЙ СПОСОБНОСТИ S ICU=36KA @ 415 В 4-ПОЛ., ЗАЩИТА ЛИНИИ TM240, ATAM, IN=40A ЗАЩИТА ОТ ПЕРЕГРУЗКИ IR=28A ...40A ЗАЩИТА ОТ ТОКА КЗ II=5 X IN ЗАЩИТА НЕЙТРАЛИ 100% ШИННОЕ ПРИСОЕДИНЕНИЕ | 351.43 | 15 | 3VA1140-4GF42-0AA0 |  |  | 1 | 1 | 1 |  | LF |  | P360 | 5375 | 1CB
3VA11404GF460AA0 | ВЫКЛЮЧАТЕЛЬ 3VA1 IEC ТИПОРАЗМЕР 160 КЛАСС ОТКЛЮЧАЮЩЕЙ СПОСОБНОСТИ S ICU=36KA @ 415 В 4-ПОЛ., ЗАЩИТА ЛИНИИ TM240, ATAM, IN=40A ЗАЩИТА ОТ ПЕРЕГРУЗКИ IR=28A ...40A ЗАЩИТА ОТ ТОКА КЗ II=5...10 X IN ЗАЩИТА НЕЙТРАЛИ 100% ПРИСОЕДИНЕНИЕ КАБЕЛЕМ | 386.46 | 15 | 3VA1140-4GF46-0AA0 |  |  | 1 | 1 | 1 |  | LF |  | P360 | 5375 | 1CB
3VA11405ED320AA0 | ВЫКЛЮЧАТЕЛЬ 3VA1 IEC ТИПОРАЗМЕР 160 КЛАСС ОТКЛЮЧАЮЩЕЙ СПОСОБНОСТИ M ICU=55KA @ 415 В 3-ПОЛ., ЗАЩИТА ЛИНИИ TM210, FTFM, IN=40A ЗАЩИТА ОТ ПЕРЕГРУЗКИ IR=40A ФИКС. ЗАЩИТА ОТ ТОКА КЗ II=10 X IN ШИННОЕ ПРИСОЕДИНЕНИЕ | 276.85 | 15 | 3VA1140-5ED32-0AA0 |  |  | 1 | 1 | 1 |  | LF |  | P360 | 5375 | 1CB
3VA11405ED360AA0 | ВЫКЛЮЧАТЕЛЬ 3VA1 IEC ТИПОРАЗМЕР 160 КЛАСС ОТКЛЮЧАЮЩЕЙ СПОСОБНОСТИ M ICU=55KA @ 415 В 3-ПОЛ., ЗАЩИТА ЛИНИИ TM210, FTFM, IN=40A ЗАЩИТА ОТ ПЕРЕГРУЗКИ IR=40A ФИКС. ЗАЩИТА ОТ ТОКА КЗ II=10 X IN ПРИСОЕДИНЕНИЕ КАБЕЛЕМ | 302.84 | 15 | 3VA1140-5ED36-0AA0 |  |  | 1 | 1 | 1 |  | LF |  | P360 | 5375 | 1CB
3VA11405ED420AA0 | ВЫКЛЮЧАТЕЛЬ 3VA1 IEC ТИПОРАЗМЕР 160 КЛАСС ОТКЛЮЧАЮЩЕЙ СПОСОБНОСТИ M ICU=55KA @ 415 В 4-ПОЛ., ЗАЩИТА ЛИНИИ TM210, FTFM, IN=40A ЗАЩИТА ОТ ПЕРЕГРУЗКИ IR=40A ФИКС. ЗАЩИТА ОТ ТОКА КЗ II=10 X IN БЕЗ ЗАЩИТЫ НЕЙТРАЛИ ШИННОЕ ПРИСОЕДИНЕНИЕ | 359.34 | 15 | 3VA1140-5ED42-0AA0 |  |  | 1 | 1 | 1 |  | LF |  | P360 | 5375 | 1CB
3VA11405ED460AA0 | ВЫКЛЮЧАТЕЛЬ 3VA1 IEC ТИПОРАЗМЕР 160 КЛАСС ОТКЛЮЧАЮЩЕЙ СПОСОБНОСТИ M ICU=55KA @ 415 В 4-ПОЛ., ЗАЩИТА ЛИНИИ TM210, FTFM, IN=40A ЗАЩИТА ОТ ПЕРЕГРУЗКИ IR=40A ФИКС. ЗАЩИТА ОТ ТОКА КЗ II=10 X IN БЕЗ ЗАЩИТЫ НЕЙТРАЛИ ПРИСОЕДИНЕНИЕ КАБЕЛЕМ | 394.37 | 15 | 3VA1140-5ED46-0AA0 |  |  | 1 | 1 | 1 |  | LF |  | P360 | 5375 | 1CB
3VA11405EE320AA0 | ВЫКЛЮЧАТЕЛЬ 3VA1 IEC ТИПОРАЗМЕР 160 КЛАСС ОТКЛЮЧАЮЩЕЙ СПОСОБНОСТИ M ICU=55KA @ 415 В 3-ПОЛ., ЗАЩИТА ЛИНИИ TM220, ATFM, IN=40A ЗАЩИТА ОТ ПЕРЕГРУЗКИ IR=28A ...40A ЗАЩИТА ОТ ТОКА КЗ II=10 X IN ШИННОЕ ПРИСОЕДИНЕНИЕ | 282.5 | 15 | 3VA1140-5EE32-0AA0 |  |  | 1 | 1 | 1 |  | LF |  | P360 | 5375 | 1CB
3VA11405EE360AA0 | ВЫКЛЮЧАТЕЛЬ 3VA1 IEC ТИПОРАЗМЕР 160 КЛАСС ОТКЛЮЧАЮЩЕЙ СПОСОБНОСТИ M ICU=55KA @ 415 В 3-ПОЛ., ЗАЩИТА ЛИНИИ TM220, ATFM, IN=40A ЗАЩИТА ОТ ПЕРЕГРУЗКИ IR=28A ...40A ЗАЩИТА ОТ ТОКА КЗ II=10 X IN ПРИСОЕДИНЕНИЕ КАБЕЛЕМ | 308.49 | 15 | 3VA1140-5EE36-0AA0 |  |  | 1 | 1 | 1 |  | LF |  | P360 | 5375 | 1CB
3VA11405EE420AA0 | ВЫКЛЮЧАТЕЛЬ 3VA1 IEC ТИПОРАЗМЕР 160 КЛАСС ОТКЛЮЧАЮЩЕЙ СПОСОБНОСТИ M ICU=55KA @ 415 В 4-ПОЛ., ЗАЩИТА ЛИНИИ TM220, ATFM, IN=40A ЗАЩИТА ОТ ПЕРЕГРУЗКИ IR=28A ...40A ЗАЩИТА ОТ ТОКА КЗ II=10 X IN БЕЗ ЗАЩИТЫ НЕЙТРАЛИ ШИННОЕ ПРИСОЕДИНЕНИЕ | 367.25 | 15 | 3VA1140-5EE42-0AA0 |  |  | 1 | 1 | 1 |  | LF |  | P360 | 5375 | 1CB
3VA11405EE460AA0 | ВЫКЛЮЧАТЕЛЬ 3VA1 IEC ТИПОРАЗМЕР 160 КЛАСС ОТКЛЮЧАЮЩЕЙ СПОСОБНОСТИ M ICU=55KA @ 415 В 4-ПОЛ., ЗАЩИТА ЛИНИИ TM220, ATFM, IN=40A ЗАЩИТА ОТ ПЕРЕГРУЗКИ IR=28A ...40A ЗАЩИТА ОТ ТОКА КЗ II=10 X IN БЕЗ ЗАЩИТЫ НЕЙТРАЛИ ПРИСОЕДИНЕНИЕ КАБЕЛЕМ | 401.15 | 15 | 3VA1140-5EE46-0AA0 |  |  | 1 | 1 | 1 |  | LF |  | P360 | 5375 | 1CB
3VA11405EF320AA0 | ВЫКЛЮЧАТЕЛЬ 3VA1 IEC ТИПОРАЗМЕР 160 КЛАСС ОТКЛЮЧАЮЩЕЙ СПОСОБНОСТИ M ICU=55KA @ 415 В 3-ПОЛ., ЗАЩИТА ЛИНИИ TM240, ATAM, IN=40A ЗАЩИТА ОТ ПЕРЕГРУЗКИ IR=28A ...40A ЗАЩИТА ОТ ТОКА КЗ II=5...10 X IN ШИННОЕ ПРИСОЕДИНЕНИЕ | 297.19 | 15 | 3VA1140-5EF32-0AA0 |  |  | 1 | 1 | 1 |  | LF |  | P360 | 5375 | 1CB
3VA11405EF320AB0 | ВЫКЛЮЧАТЕЛЬ 3VA1 IEC ТИПОРАЗМЕР 160 КЛАСС ОТКЛЮЧАЮЩЕЙ СПОСОБНОСТИ M ICU=55KA @ 415 В 3-ПОЛ., ЗАЩИТА ЛИНИИ TM240, ATAM, IN=40A ЗАЩИТА ОТ ПЕРЕГРУЗКИ IR=28A ...40A ЗАЩИТА ОТ ТОКА КЗ II=5 X IN ШИННОЕ ПРИСОЕДИНЕНИЕ 2 ДОП. КОНТАКТ. HP | 379.68 | 15 | 3VA1140-5EF32-0AB0 |  |  | 1 | 1 | 1 |  | LF |  | P360 | 5375 | 1CB
3VA11405EF320AC0 | ВЫКЛЮЧАТЕЛЬ 3VA1 IEC ТИПОРАЗМЕР 160 КЛАСС ОТКЛЮЧАЮЩЕЙ СПОСОБНОСТИ M ICU=55KA @ 415 В 3-ПОЛ., ЗАЩИТА ЛИНИИ TM240, ATAM, IN=40A ЗАЩИТА ОТ ПЕРЕГРУЗКИ IR=28A ...40A ЗАЩИТА ОТ ТОКА КЗ II=5 X IN ШИННОЕ ПРИСОЕДИНЕНИЕ 2 ДОП. КОНТАКТ. HQ | 352.56 | 15 | 3VA1140-5EF32-0AC0 |  |  | 1 | 1 | 1 |  | LF |  | P360 | 5375 | 1CB
3VA11405EF320AD0 | ВЫКЛЮЧАТЕЛЬ 3VA1 IEC ТИПОРАЗМЕР 160 КЛАСС ОТКЛЮЧАЮЩЕЙ СПОСОБНОСТИ M ICU=55KA @ 415 В 3-ПОЛ., ЗАЩИТА ЛИНИИ TM240, ATAM, IN=40A ЗАЩИТА ОТ ПЕРЕГРУЗКИ IR=28A ...40A ЗАЩИТА ОТ ТОКА КЗ II=5 X IN ШИННОЕ ПРИСОЕДИНЕНИЕ 3 ДОП. КОНТАКТ. HQ | 379.68 | 15 | 3VA1140-5EF32-0AD0 |  |  | 1 | 1 | 1 |  | LF |  | P360 | 5375 | 1CB
3VA11405EF320AE0 | ВЫКЛЮЧАТЕЛЬ 3VA1 IEC ТИПОРАЗМЕР 160 КЛАСС ОТКЛЮЧАЮЩЕЙ СПОСОБНОСТИ M ICU=55KA @ 415 В 3-ПОЛ., ЗАЩИТА ЛИНИИ TM240, ATAM, IN=40A ЗАЩИТА ОТ ПЕРЕГРУЗКИ IR=28A ...40A ЗАЩИТА ОТ ТОКА КЗ II=5 X IN ШИННОЕ ПРИСОЕДИНЕНИЕ 4 ДОП. КОНТАКТ. HQ | 407.93 | 15 | 3VA1140-5EF32-0AE0 |  |  | 1 | 1 | 1 |  | LF |  | P360 | 5375 | 1CB
3VA11405EF320AF0 | ВЫКЛЮЧАТЕЛЬ 3VA1 IEC ТИПОРАЗМЕР 160 КЛАСС ОТКЛЮЧАЮЩЕЙ СПОСОБНОСТИ M ICU=55KA @ 415 В 3-ПОЛ., ЗАЩИТА ЛИНИИ TM240, ATAM, IN=40A ЗАЩИТА ОТ ПЕРЕГРУЗКИ IR=28A ...40A ЗАЩИТА ОТ ТОКА КЗ II=5 X IN ШИННОЕ ПРИСОЕДИНЕНИЕ 1 ДОП. КОНТАКТ. HQ 1 АВАРИЙНЫЙ ДОП. КОНТАКТ HQ | 352.56 | 15 | 3VA1140-5EF32-0AF0 |  |  | 1 | 1 | 1 |  | LF |  | P360 | 5375 | 1CB
3VA11405EF320AG0 | ВЫКЛЮЧАТЕЛЬ 3VA1 IEC ТИПОРАЗМЕР 160 КЛАСС ОТКЛЮЧАЮЩЕЙ СПОСОБНОСТИ M ICU=55KA @ 415 В 3-ПОЛ., ЗАЩИТА ЛИНИИ TM240, ATAM, IN=40A ЗАЩИТА ОТ ПЕРЕГРУЗКИ IR=28A ...40A ЗАЩИТА ОТ ТОКА КЗ II=5 X IN ШИННОЕ ПРИСОЕДИНЕНИЕ 1 ДОП. КОНТАКТ. HP 1 АВАРИЙНЫЙ ДОП. КОНТАКТ HP | 379.68 | 15 | 3VA1140-5EF32-0AG0 |  |  | 1 | 1 | 1 |  | LF |  | P360 | 5375 | 1CB
3VA11405EF320AH0 | ВЫКЛЮЧАТЕЛЬ 3VA1 IEC ТИПОРАЗМЕР 160 КЛАСС ОТКЛЮЧАЮЩЕЙ СПОСОБНОСТИ M ICU=55KA @ 415 В 3-ПОЛ., ЗАЩИТА ЛИНИИ TM240, ATAM, IN=40A ЗАЩИТА ОТ ПЕРЕГРУЗКИ IR=28A ...40A ЗАЩИТА ОТ ТОКА КЗ II=5 X IN ШИННОЕ ПРИСОЕДИНЕНИЕ 2 ДОП. КОНТАКТ. HQ 1 АВАРИЙНЫЙ ДОП. КОНТАКТ HQ | 379.68 | 15 | 3VA1140-5EF32-0AH0 |  |  | 1 | 1 | 1 |  | LF |  | P360 | 5375 | 1CB
3VA11405EF320BA0 | ВЫКЛЮЧАТЕЛЬ 3VA1 IEC ТИПОРАЗМЕР 160 КЛАСС ОТКЛЮЧАЮЩЕЙ СПОСОБНОСТИ M ICU=55KA @ 415 В 3-ПОЛ., ЗАЩИТА ЛИНИИ TM240, ATAM, IN=40A ЗАЩИТА ОТ ПЕРЕГРУЗКИ IR=28A ...40A ЗАЩИТА ОТ ТОКА КЗ II=5 X IN ШИННОЕ ПРИСОЕДИНЕНИЕ РАСЦЕПИТЕЛЬ МИН. НАПРЯЖЕНИЯ (UVR) 24 В ПОСТ.ТОКА | 426.01 | 15 | 3VA1140-5EF32-0BA0 |  |  | 1 | 1 | 1 |  | LF |  | P360 | 5375 | 1CB
3VA11405EF320BC0 | ВЫКЛЮЧАТЕЛЬ 3VA1 IEC ТИПОРАЗМЕР 160 КЛАСС ОТКЛЮЧАЮЩЕЙ СПОСОБНОСТИ M ICU=55KA @ 415 В 3-ПОЛ., ЗАЩИТА ЛИНИИ TM240, ATAM, IN=40A ЗАЩИТА ОТ ПЕРЕГРУЗКИ IR=28A ...40A ЗАЩИТА ОТ ТОКА КЗ II=5 X IN ШИННОЕ ПРИСОЕДИНЕНИЕ РАСЦЕПИТЕЛЬ МИН. НАПРЯЖЕНИЯ (UVR) 24 В ПОСТ.ТОКА 2 ДОП. КОНТАКТА HQ | 480.25 | 15 | 3VA1140-5EF32-0BC0 |  |  | 1 | 1 | 1 |  | LF |  | P360 | 5375 | 1CB
3VA11405EF320BH0 | ВЫКЛЮЧАТЕЛЬ 3VA1 IEC ТИПОРАЗМЕР 160 КЛАСС ОТКЛЮЧАЮЩЕЙ СПОСОБНОСТИ M ICU=55KA @ 415 В 3-ПОЛ., ЗАЩИТА ЛИНИИ TM240, ATAM, IN=40A ЗАЩИТА ОТ ПЕРЕГРУЗКИ IR=28A ...40A ЗАЩИТА ОТ ТОКА КЗ II=5 X IN ШИННОЕ ПРИСОЕДИНЕНИЕ РАСЦЕПИТЕЛЬ МИН. НАПРЯЖЕНИЯ (UVR) 24 В ПОСТ.ТОКА 2 ДОП. КОНТАКТА HQ 1 АВАРИЙНЫЙ ДОП. КОНТАКТ HQ | 508.5 | 15 | 3VA1140-5EF32-0BH0 |  |  | 1 | 1 | 1 |  | LF |  | P360 | 5375 | 1CB
3VA11405EF320CA0 | ВЫКЛЮЧАТЕЛЬ 3VA1 IEC ТИПОРАЗМЕР 160 КЛАСС ОТКЛЮЧАЮЩЕЙ СПОСОБНОСТИ M ICU=55KA @ 415 В 3-ПОЛ., ЗАЩИТА ЛИНИИ TM240, ATAM, IN=40A ЗАЩИТА ОТ ПЕРЕГРУЗКИ IR=28A ...40A ЗАЩИТА ОТ ТОКА КЗ II=5 X IN ШИННОЕ ПРИСОЕДИНЕНИЕ РАСЦЕПИТЕЛЬ МИН. НАПРЯЖЕНИЯ (UVR) 120-127 В ПЕР.ТОКА 50/60 ГЦ | 426.01 | 15 | 3VA1140-5EF32-0CA0 |  |  | 1 | 1 | 1 |  | LF |  | P360 | 5375 | 1CB
3VA11405EF320CC0 | ВЫКЛЮЧАТЕЛЬ 3VA1 IEC ТИПОРАЗМЕР 160 КЛАСС ОТКЛЮЧАЮЩЕЙ СПОСОБНОСТИ M ICU=55KA @ 415 В 3-ПОЛ., ЗАЩИТА ЛИНИИ TM240, ATAM, IN=40A ЗАЩИТА ОТ ПЕРЕГРУЗКИ IR=28A ...40A ЗАЩИТА ОТ ТОКА КЗ II=5 X IN ШИННОЕ ПРИСОЕДИНЕНИЕ РАСЦЕПИТЕЛЬ МИН. НАПРЯЖЕНИЯ (UVR) 120-127 В ПЕР.ТОКА 50/60 ГЦ 2 ДОП. КОНТАКТА HQ | 480.25 | 15 | 3VA1140-5EF32-0CC0 |  |  | 1 | 1 | 1 |  | LF |  | P360 | 5375 | 1CB
3VA11405EF320CH0 | ВЫКЛЮЧАТЕЛЬ 3VA1 IEC ТИПОРАЗМЕР 160 КЛАСС ОТКЛЮЧАЮЩЕЙ СПОСОБНОСТИ M ICU=55KA @ 415 В 3-ПОЛ., ЗАЩИТА ЛИНИИ TM240, ATAM, IN=40A ЗАЩИТА ОТ ПЕРЕГРУЗКИ IR=28A ...40A ЗАЩИТА ОТ ТОКА КЗ II=5 X IN ШИННОЕ ПРИСОЕДИНЕНИЕ РАСЦЕПИТЕЛЬ МИН. НАПРЯЖЕНИЯ (UVR) 120-127 В ПЕР.ТОКА 50/60 ГЦ 2 ДОП. КОНТАКТА HQ 1 АВАРИЙНЫЙ ДОП. КОНТАКТ HQ | 508.5 | 15 | 3VA1140-5EF32-0CH0 |  |  | 1 | 1 | 1 |  | LF |  | P360 | 5375 | 1CB
3VA11405EF320DA0 | ВЫКЛЮЧАТЕЛЬ 3VA1 IEC ТИПОРАЗМЕР 160 КЛАСС ОТКЛЮЧАЮЩЕЙ СПОСОБНОСТИ M ICU=55KA @ 415 В 3-ПОЛ., ЗАЩИТА ЛИНИИ TM240, ATAM, IN=40A ЗАЩИТА ОТ ПЕРЕГРУЗКИ IR=28A ...40A ЗАЩИТА ОТ ТОКА КЗ II=5 X IN ШИННОЕ ПРИСОЕДИНЕНИЕ РАСЦЕПИТЕЛЬ МИН. НАПРЯЖЕНИЯ (UVR) 208-230 В ПЕР.ТОКА 50/60 ГЦ | 426.01 | 15 | 3VA1140-5EF32-0DA0 |  |  | 1 | 1 | 1 |  | LF |  | P360 | 5375 | 1CB
3VA11405EF320DC0 | ВЫКЛЮЧАТЕЛЬ 3VA1 IEC ТИПОРАЗМЕР 160 КЛАСС ОТКЛЮЧАЮЩЕЙ СПОСОБНОСТИ M ICU=55KA @ 415 В 3-ПОЛ., ЗАЩИТА ЛИНИИ TM240, ATAM, IN=40A ЗАЩИТА ОТ ПЕРЕГРУЗКИ IR=28A ...40A ЗАЩИТА ОТ ТОКА КЗ II=5 X IN ШИННОЕ ПРИСОЕДИНЕНИЕ РАСЦЕПИТЕЛЬ МИН. НАПРЯЖЕНИЯ (UVR) 208-230 В ПЕР.ТОКА 50/60 ГЦ 2 ДОП. КОНТАКТА HQ | 480.25 | 15 | 3VA1140-5EF32-0DC0 |  |  | 1 | 1 | 1 |  | LF |  | P360 | 5375 | 1CB
3VA11405EF320DH0 | ВЫКЛЮЧАТЕЛЬ 3VA1 IEC ТИПОРАЗМЕР 160 КЛАСС ОТКЛЮЧАЮЩЕЙ СПОСОБНОСТИ M ICU=55KA @ 415 В 3-ПОЛ., ЗАЩИТА ЛИНИИ TM240, ATAM, IN=40A ЗАЩИТА ОТ ПЕРЕГРУЗКИ IR=28A ...40A ЗАЩИТА ОТ ТОКА КЗ II=5 X IN ШИННОЕ ПРИСОЕДИНЕНИЕ РАСЦЕПИТЕЛЬ МИН. НАПРЯЖЕНИЯ (UVR) 208-230 В ПЕР.ТОКА 50/60 ГЦ 2 ДОП. КОНТАКТА HQ 1 АВАРИЙНЫЙ ДОП. КОНТАКТ HQ | 508.5 | 15 | 3VA1140-5EF32-0DH0 |  |  | 1 | 1 | 1 |  | LF |  | P360 | 5375 | 1CB
3VA11405EF320HA0 | ВЫКЛЮЧАТЕЛЬ 3VA1 IEC ТИПОРАЗМЕР 160 КЛАСС ОТКЛЮЧАЮЩЕЙ СПОСОБНОСТИ M ICU=55KA @ 415 В 3-ПОЛ., ЗАЩИТА ЛИНИИ TM240, ATAM, IN=40A ЗАЩИТА ОТ ПЕРЕГРУЗКИ IR=28A ...40A ЗАЩИТА ОТ ТОКА КЗ II=5 X IN ШИННОЕ ПРИСОЕДИНЕНИЕ НЕЗАВИСИМЫЙ РАСЦЕПИТЕЛЬ (STL) 12-30 В ПОСТ. ТОКА, 24 В ПЕР. ТОКА 50/60 ГЦ | 396.63 | 15 | 3VA1140-5EF32-0HA0 |  |  | 1 | 1 | 1 |  | LF |  | P360 | 5375 | 1CB
3VA11405EF320HC0 | ВЫКЛЮЧАТЕЛЬ 3VA1 IEC ТИПОРАЗМЕР 160 КЛАСС ОТКЛЮЧАЮЩЕЙ СПОСОБНОСТИ M ICU=55KA @ 415 В 3-ПОЛ., ЗАЩИТА ЛИНИИ TM240, ATAM, IN=40A ЗАЩИТА ОТ ПЕРЕГРУЗКИ IR=28A ...40A ЗАЩИТА ОТ ТОКА КЗ II=5 X IN ШИННОЕ ПРИСОЕДИНЕНИЕ НЕЗАВИСИМЫЙ РАСЦЕПИТЕЛЬ (STL) 12-30 В ПОСТ. ТОКА, 24 В ПЕР. ТОКА 50/60 ГЦ 2 ДОП. КОНТАКТА HQ | 450.87 | 15 | 3VA1140-5EF32-0HC0 |  |  | 1 | 1 | 1 |  | LF |  | P360 | 5375 | 1CB
3VA11405EF320HH0 | ВЫКЛЮЧАТЕЛЬ 3VA1 IEC ТИПОРАЗМЕР 160 КЛАСС ОТКЛЮЧАЮЩЕЙ СПОСОБНОСТИ M ICU=55KA @ 415 В 3-ПОЛ., ЗАЩИТА ЛИНИИ TM240, ATAM, IN=40A ЗАЩИТА ОТ ПЕРЕГРУЗКИ IR=28A ...40A ЗАЩИТА ОТ ТОКА КЗ II=5 X IN ШИННОЕ ПРИСОЕДИНЕНИЕ НЕЗАВИСИМЫЙ РАСЦЕПИТЕЛЬ (STL) 12-30 В ПОСТ. ТОКА, 24 В ПЕР. ТОКА 50/60 ГЦ 2 ДОП. КОНТАКТА HQ 1 АВАРИЙНЫЙ ДОП. КОНТАКТ HQ | 479.12 | 15 | 3VA1140-5EF32-0HH0 |  |  | 1 | 1 | 1 |  | LF |  | P360 | 5375 | 1CB
3VA11405EF320JA0 | ВЫКЛЮЧАТЕЛЬ 3VA1 IEC ТИПОРАЗМЕР 160 КЛАСС ОТКЛЮЧАЮЩЕЙ СПОСОБНОСТИ M ICU=55KA @ 415 В 3-ПОЛ., ЗАЩИТА ЛИНИИ TM240, ATAM, IN=40A ЗАЩИТА ОТ ПЕРЕГРУЗКИ IR=28A ...40A ЗАЩИТА ОТ ТОКА КЗ II=5 X IN ШИННОЕ ПРИСОЕДИНЕНИЕ НЕЗАВИСИМЫЙ РАСЦЕПИТЕЛЬ (STL) 110-127 В ПОСТ. ТОКА, ПЕР. ТОКА 50/60 ГЦ | 396.63 | 15 | 3VA1140-5EF32-0JA0 |  |  | 1 | 1 | 1 |  | LF |  | P360 | 5375 | 1CB
3VA11405EF320JC0 | ВЫКЛЮЧАТЕЛЬ 3VA1 IEC ТИПОРАЗМЕР 160 КЛАСС ОТКЛЮЧАЮЩЕЙ СПОСОБНОСТИ M ICU=55KA @ 415 В 3-ПОЛ., ЗАЩИТА ЛИНИИ TM240, ATAM, IN=40A ЗАЩИТА ОТ ПЕРЕГРУЗКИ IR=28A ...40A ЗАЩИТА ОТ ТОКА КЗ II=5 X IN ШИННОЕ ПРИСОЕДИНЕНИЕ НЕЗАВИСИМЫЙ РАСЦЕПИТЕЛЬ (STL) 110-127 В ПОСТ. ТОКА, ПЕР. ТОКА 50/60 ГЦ 2 ДОП. КОНТАКТА HQ | 450.87 | 15 | 3VA1140-5EF32-0JC0 |  |  | 1 | 1 | 1 |  | LF |  | P360 | 5375 | 1CB
3VA11405EF320JH0 | ВЫКЛЮЧАТЕЛЬ 3VA1 IEC ТИПОРАЗМЕР 160 КЛАСС ОТКЛЮЧАЮЩЕЙ СПОСОБНОСТИ M ICU=55KA @ 415 В 3-ПОЛ., ЗАЩИТА ЛИНИИ TM240, ATAM, IN=40A ЗАЩИТА ОТ ПЕРЕГРУЗКИ IR=28A ...40A ЗАЩИТА ОТ ТОКА КЗ II=5 X IN ШИННОЕ ПРИСОЕДИНЕНИЕ НЕЗАВИСИМЫЙ РАСЦЕПИТЕЛЬ (STL) 110-127 В ПОСТ. ТОКА, ПЕР. ТОКА 50/60 ГЦ 2 ДОП. КОНТАКТА HQ 1 АВАРИЙНЫЙ ДОП. КОНТАКТ HQ | 479.12 | 15 | 3VA1140-5EF32-0JH0 |  |  | 1 | 1 | 1 |  | LF |  | P360 | 5375 | 1CB
3VA11405EF320KA0 | ВЫКЛЮЧАТЕЛЬ 3VA1 IEC ТИПОРАЗМЕР 160 КЛАСС ОТКЛЮЧАЮЩЕЙ СПОСОБНОСТИ M ICU=55KA @ 415 В 3-ПОЛ., ЗАЩИТА ЛИНИИ TM240, ATAM, IN=40A ЗАЩИТА ОТ ПЕРЕГРУЗКИ IR=28A ...40A ЗАЩИТА ОТ ТОКА КЗ II=5 X IN ШИННОЕ ПРИСОЕДИНЕНИЕ НЕЗАВИСИМЫЙ РАСЦЕПИТЕЛЬ (STL) 220-250 В ПОСТ. ТОКА, 208-277 В ПЕР. ТОКА | 396.63 | 15 | 3VA1140-5EF32-0KA0 |  |  | 1 | 1 | 1 |  | LF |  | P360 | 5375 | 1CB
3VA11405EF320KC0 | ВЫКЛЮЧАТЕЛЬ 3VA1 IEC ТИПОРАЗМЕР 160 КЛАСС ОТКЛЮЧАЮЩЕЙ СПОСОБНОСТИ M ICU=55KA @ 415 В 3-ПОЛ., ЗАЩИТА ЛИНИИ TM240, ATAM, IN=40A ЗАЩИТА ОТ ПЕРЕГРУЗКИ IR=28A ...40A ЗАЩИТА ОТ ТОКА КЗ II=5 X IN ШИННОЕ ПРИСОЕДИНЕНИЕ НЕЗАВИСИМЫЙ РАСЦЕПИТЕЛЬ (STL) 220-250 В ПОСТ. ТОКА, 208-277 В ПЕР. ТОКА 2 ДОП. КОНТАКТА HQ | 450.87 | 15 | 3VA1140-5EF32-0KC0 |  |  | 1 | 1 | 1 |  | LF |  | P360 | 5375 | 1CB
3VA11405EF320KH0 | ВЫКЛЮЧАТЕЛЬ 3VA1 IEC ТИПОРАЗМЕР 160 КЛАСС ОТКЛЮЧАЮЩЕЙ СПОСОБНОСТИ M ICU=55KA @ 415 В 3-ПОЛ., ЗАЩИТА ЛИНИИ TM240, ATAM, IN=40A ЗАЩИТА ОТ ПЕРЕГРУЗКИ IR=28A ...40A ЗАЩИТА ОТ ТОКА КЗ II=5 X IN ШИННОЕ ПРИСОЕДИНЕНИЕ НЕЗАВИСИМЫЙ РАСЦЕПИТЕЛЬ (STL) 220-250 В ПОСТ. ТОКА, 208-277 В ПЕР. ТОКА 2 ДОП. КОНТАКТА HQ 1 АВАРИЙНЫЙ ДОП. КОНТАКТ HQ | 479.12 | 15 | 3VA1140-5EF32-0KH0 |  |  | 1 | 1 | 1 |  | LF |  | P360 | 5375 | 1CB
3VA11405EF360AA0 | ВЫКЛЮЧАТЕЛЬ 3VA1 IEC ТИПОРАЗМЕР 160 КЛАСС ОТКЛЮЧАЮЩЕЙ СПОСОБНОСТИ M ICU=55KA @ 415 В 3-ПОЛ., ЗАЩИТА ЛИНИИ TM240, ATAM, IN=40A ЗАЩИТА ОТ ПЕРЕГРУЗКИ IR=28A ...40A ЗАЩИТА ОТ ТОКА КЗ II=5...10 X IN ПРИСОЕДИНЕНИЕ КАБЕЛЕМ | 323.18 | 15 | 3VA1140-5EF36-0AA0 |  |  | 1 | 1 | 1 |  | LF |  | P360 | 5375 | 1CB
3VA11405EF360AB0 | ВЫКЛЮЧАТЕЛЬ 3VA1 IEC ТИПОРАЗМЕР 160 КЛАСС ОТКЛЮЧАЮЩЕЙ СПОСОБНОСТИ M ICU=55KA @ 415 В 3-ПОЛ., ЗАЩИТА ЛИНИИ TM240, ATAM, IN=40A ЗАЩИТА ОТ ПЕРЕГРУЗКИ IR=28A ...40A ЗАЩИТА ОТ ТОКА КЗ II=5 X IN ПРИСОЕДИНЕНИЕ КАБЕЛЕМ 2 ДОП. КОНТАКТ. HP | 405.67 | 15 | 3VA1140-5EF36-0AB0 |  |  | 1 | 1 | 1 |  | LF |  | P360 | 5375 | 1CB
3VA11405EF360AC0 | ВЫКЛЮЧАТЕЛЬ 3VA1 IEC ТИПОРАЗМЕР 160 КЛАСС ОТКЛЮЧАЮЩЕЙ СПОСОБНОСТИ M ICU=55KA @ 415 В 3-ПОЛ., ЗАЩИТА ЛИНИИ TM240, ATAM, IN=40A ЗАЩИТА ОТ ПЕРЕГРУЗКИ IR=28A ...40A ЗАЩИТА ОТ ТОКА КЗ II=5 X IN ПРИСОЕДИНЕНИЕ КАБЕЛЕМ 2 ДОП. КОНТАКТ. HQ | 377.42 | 15 | 3VA1140-5EF36-0AC0 |  |  | 1 | 1 | 1 |  | LF |  | P360 | 5375 | 1CB
3VA11405EF360AD0 | ВЫКЛЮЧАТЕЛЬ 3VA1 IEC ТИПОРАЗМЕР 160 КЛАСС ОТКЛЮЧАЮЩЕЙ СПОСОБНОСТИ M ICU=55KA @ 415 В 3-ПОЛ., ЗАЩИТА ЛИНИИ TM240, ATAM, IN=40A ЗАЩИТА ОТ ПЕРЕГРУЗКИ IR=28A ...40A ЗАЩИТА ОТ ТОКА КЗ II=5 X IN ПРИСОЕДИНЕНИЕ КАБЕЛЕМ 3 ДОП. КОНТАКТ. HQ | 405.67 | 15 | 3VA1140-5EF36-0AD0 |  |  | 1 | 1 | 1 |  | LF |  | P360 | 5375 | 1CB
3VA11405EF360AE0 | ВЫКЛЮЧАТЕЛЬ 3VA1 IEC ТИПОРАЗМЕР 160 КЛАСС ОТКЛЮЧАЮЩЕЙ СПОСОБНОСТИ M ICU=55KA @ 415 В 3-ПОЛ., ЗАЩИТА ЛИНИИ TM240, ATAM, IN=40A ЗАЩИТА ОТ ПЕРЕГРУЗКИ IR=28A ...40A ЗАЩИТА ОТ ТОКА КЗ II=5 X IN ПРИСОЕДИНЕНИЕ КАБЕЛЕМ 4 ДОП. КОНТАКТ. HQ | 433.92 | 15 | 3VA1140-5EF36-0AE0 |  |  | 1 | 1 | 1 |  | LF |  | P360 | 5375 | 1CB
3VA11405EF360AF0 | ВЫКЛЮЧАТЕЛЬ 3VA1 IEC ТИПОРАЗМЕР 160 КЛАСС ОТКЛЮЧАЮЩЕЙ СПОСОБНОСТИ M ICU=55KA @ 415 В 3-ПОЛ., ЗАЩИТА ЛИНИИ TM240, ATAM, IN=40A ЗАЩИТА ОТ ПЕРЕГРУЗКИ IR=28A ...40A ЗАЩИТА ОТ ТОКА КЗ II=5 X IN ПРИСОЕДИНЕНИЕ КАБЕЛЕМ 1 ДОП. КОНТАКТ. HQ 1 АВАРИЙНЫЙ ДОП. КОНТАКТ HQ | 377.42 | 15 | 3VA1140-5EF36-0AF0 |  |  | 1 | 1 | 1 |  | LF |  | P360 | 5375 | 1CB
3VA11405EF360AG0 | ВЫКЛЮЧАТЕЛЬ 3VA1 IEC ТИПОРАЗМЕР 160 КЛАСС ОТКЛЮЧАЮЩЕЙ СПОСОБНОСТИ M ICU=55KA @ 415 В 3-ПОЛ., ЗАЩИТА ЛИНИИ TM240, ATAM, IN=40A ЗАЩИТА ОТ ПЕРЕГРУЗКИ IR=28A ...40A ЗАЩИТА ОТ ТОКА КЗ II=5 X IN ПРИСОЕДИНЕНИЕ КАБЕЛЕМ 1 ДОП. КОНТАКТ. HP 1 АВАРИЙНЫЙ ДОП. КОНТАКТ HP | 405.67 | 15 | 3VA1140-5EF36-0AG0 |  |  | 1 | 1 | 1 |  | LF |  | P360 | 5375 | 1CB
3VA11405EF360AH0 | ВЫКЛЮЧАТЕЛЬ 3VA1 IEC ТИПОРАЗМЕР 160 КЛАСС ОТКЛЮЧАЮЩЕЙ СПОСОБНОСТИ M ICU=55KA @ 415 В 3-ПОЛ., ЗАЩИТА ЛИНИИ TM240, ATAM, IN=40A ЗАЩИТА ОТ ПЕРЕГРУЗКИ IR=28A ...40A ЗАЩИТА ОТ ТОКА КЗ II=5 X IN ПРИСОЕДИНЕНИЕ КАБЕЛЕМ 2 ДОП. КОНТАКТ. HQ 1 АВАРИЙНЫЙ ДОП. КОНТАКТ HQ | 405.67 | 15 | 3VA1140-5EF36-0AH0 |  |  | 1 | 1 | 1 |  | LF |  | P360 | 5375 | 1CB
3VA11405EF360BA0 | ВЫКЛЮЧАТЕЛЬ 3VA1 IEC ТИПОРАЗМЕР 160 КЛАСС ОТКЛЮЧАЮЩЕЙ СПОСОБНОСТИ M ICU=55KA @ 415 В 3-ПОЛ., ЗАЩИТА ЛИНИИ TM240, ATAM, IN=40A ЗАЩИТА ОТ ПЕРЕГРУЗКИ IR=28A ...40A ЗАЩИТА ОТ ТОКА КЗ II=5 X IN ПРИСОЕДИНЕНИЕ КАБЕЛЕМ РАСЦЕПИТЕЛЬ МИН. НАПРЯЖЕНИЯ (UVR) 24 В ПОСТ.ТОКА | 450.87 | 15 | 3VA1140-5EF36-0BA0 |  |  | 1 | 1 | 1 |  | LF |  | P360 | 5375 | 1CB
3VA11405EF360BC0 | ВЫКЛЮЧАТЕЛЬ 3VA1 IEC ТИПОРАЗМЕР 160 КЛАСС ОТКЛЮЧАЮЩЕЙ СПОСОБНОСТИ M ICU=55KA @ 415 В 3-ПОЛ., ЗАЩИТА ЛИНИИ TM240, ATAM, IN=40A ЗАЩИТА ОТ ПЕРЕГРУЗКИ IR=28A ...40A ЗАЩИТА ОТ ТОКА КЗ II=5 X IN ПРИСОЕДИНЕНИЕ КАБЕЛЕМ РАСЦЕПИТЕЛЬ МИН. НАПРЯЖЕНИЯ (UVR) 24 В ПОСТ.ТОКА 2 ДОП. КОНТАКТА HQ | 506.24 | 15 | 3VA1140-5EF36-0BC0 |  |  | 1 | 1 | 1 |  | LF |  | P360 | 5375 | 1CB
3VA11405EF360BH0 | ВЫКЛЮЧАТЕЛЬ 3VA1 IEC ТИПОРАЗМЕР 160 КЛАСС ОТКЛЮЧАЮЩЕЙ СПОСОБНОСТИ M ICU=55KA @ 415 В 3-ПОЛ., ЗАЩИТА ЛИНИИ TM240, ATAM, IN=40A ЗАЩИТА ОТ ПЕРЕГРУЗКИ IR=28A ...40A ЗАЩИТА ОТ ТОКА КЗ II=5 X IN ПРИСОЕДИНЕНИЕ КАБЕЛЕМ РАСЦЕПИТЕЛЬ МИН. НАПРЯЖЕНИЯ (UVR) 24 В ПОСТ.ТОКА 2 ДОП. КОНТАКТА HQ 1 АВАРИЙНЫЙ ДОП. КОНТАКТ HQ | 533.36 | 15 | 3VA1140-5EF36-0BH0 |  |  | 1 | 1 | 1 |  | LF |  | P360 | 5375 | 1CB
3VA11405EF360CA0 | ВЫКЛЮЧАТЕЛЬ 3VA1 IEC ТИПОРАЗМЕР 160 КЛАСС ОТКЛЮЧАЮЩЕЙ СПОСОБНОСТИ M ICU=55KA @ 415 В 3-ПОЛ., ЗАЩИТА ЛИНИИ TM240, ATAM, IN=40A ЗАЩИТА ОТ ПЕРЕГРУЗКИ IR=28A ...40A ЗАЩИТА ОТ ТОКА КЗ II=5 X IN ПРИСОЕДИНЕНИЕ КАБЕЛЕМ РАСЦЕПИТЕЛЬ МИН. НАПРЯЖЕНИЯ (UVR) 120-127 В ПЕР.ТОКА 50/60 ГЦ | 450.87 | 15 | 3VA1140-5EF36-0CA0 |  |  | 1 | 1 | 1 |  | LF |  | P360 | 5375 | 1CB
3VA11405EF360CC0 | ВЫКЛЮЧАТЕЛЬ 3VA1 IEC ТИПОРАЗМЕР 160 КЛАСС ОТКЛЮЧАЮЩЕЙ СПОСОБНОСТИ M ICU=55KA @ 415 В 3-ПОЛ., ЗАЩИТА ЛИНИИ TM240, ATAM, IN=40A ЗАЩИТА ОТ ПЕРЕГРУЗКИ IR=28A ...40A ЗАЩИТА ОТ ТОКА КЗ II=5 X IN ПРИСОЕДИНЕНИЕ КАБЕЛЕМ РАСЦЕПИТЕЛЬ МИН. НАПРЯЖЕНИЯ (UVR) 120-127 В ПЕР.ТОКА 50/60 ГЦ 2 ДОП. КОНТАКТА HQ | 506.24 | 15 | 3VA1140-5EF36-0CC0 |  |  | 1 | 1 | 1 |  | LF |  | P360 | 5375 | 1CB
3VA11405EF360CH0 | ВЫКЛЮЧАТЕЛЬ 3VA1 IEC ТИПОРАЗМЕР 160 КЛАСС ОТКЛЮЧАЮЩЕЙ СПОСОБНОСТИ M ICU=55KA @ 415 В 3-ПОЛ., ЗАЩИТА ЛИНИИ TM240, ATAM, IN=40A ЗАЩИТА ОТ ПЕРЕГРУЗКИ IR=28A ...40A ЗАЩИТА ОТ ТОКА КЗ II=5 X IN ПРИСОЕДИНЕНИЕ КАБЕЛЕМ РАСЦЕПИТЕЛЬ МИН. НАПРЯЖЕНИЯ (UVR) 120-127 В ПЕР.ТОКА 50/60 ГЦ 2 ДОП. КОНТАКТА HQ 1 АВАРИЙНЫЙ ДОП. КОНТАКТ HQ | 533.36 | 15 | 3VA1140-5EF36-0CH0 |  |  | 1 | 1 | 1 |  | LF |  | P360 | 5375 | 1CB
3VA11405EF360DA0 | ВЫКЛЮЧАТЕЛЬ 3VA1 IEC ТИПОРАЗМЕР 160 КЛАСС ОТКЛЮЧАЮЩЕЙ СПОСОБНОСТИ M ICU=55KA @ 415 В 3-ПОЛ., ЗАЩИТА ЛИНИИ TM240, ATAM, IN=40A ЗАЩИТА ОТ ПЕРЕГРУЗКИ IR=28A ...40A ЗАЩИТА ОТ ТОКА КЗ II=5 X IN ПРИСОЕДИНЕНИЕ КАБЕЛЕМ РАСЦЕПИТЕЛЬ МИН. НАПРЯЖЕНИЯ (UVR) 208-230 В ПЕР.ТОКА 50/60 ГЦ | 450.87 | 15 | 3VA1140-5EF36-0DA0 |  |  | 1 | 1 | 1 |  | LF |  | P360 | 5375 | 1CB
3VA11405EF360DC0 | ВЫКЛЮЧАТЕЛЬ 3VA1 IEC ТИПОРАЗМЕР 160 КЛАСС ОТКЛЮЧАЮЩЕЙ СПОСОБНОСТИ M ICU=55KA @ 415 В 3-ПОЛ., ЗАЩИТА ЛИНИИ TM240, ATAM, IN=40A ЗАЩИТА ОТ ПЕРЕГРУЗКИ IR=28A ...40A ЗАЩИТА ОТ ТОКА КЗ II=5 X IN ПРИСОЕДИНЕНИЕ КАБЕЛЕМ РАСЦЕПИТЕЛЬ МИН. НАПРЯЖЕНИЯ (UVR) 208-230 В ПЕР.ТОКА 50/60 ГЦ 2 ДОП. КОНТАКТА HQ | 506.24 | 15 | 3VA1140-5EF36-0DC0 |  |  | 1 | 1 | 1 |  | LF |  | P360 | 5375 | 1CB
3VA11405EF360DH0 | ВЫКЛЮЧАТЕЛЬ 3VA1 IEC ТИПОРАЗМЕР 160 КЛАСС ОТКЛЮЧАЮЩЕЙ СПОСОБНОСТИ M ICU=55KA @ 415 В 3-ПОЛ., ЗАЩИТА ЛИНИИ TM240, ATAM, IN=40A ЗАЩИТА ОТ ПЕРЕГРУЗКИ IR=28A ...40A ЗАЩИТА ОТ ТОКА КЗ II=5 X IN ПРИСОЕДИНЕНИЕ КАБЕЛЕМ РАСЦЕПИТЕЛЬ МИН. НАПРЯЖЕНИЯ (UVR) 208-230 В ПЕР.ТОКА 50/60 ГЦ 2 ДОП. КОНТАКТА HQ 1 АВАРИЙНЫЙ ДОП. КОНТАКТ HQ | 533.36 | 15 | 3VA1140-5EF36-0DH0 |  |  | 1 | 1 | 1 |  | LF |  | P360 | 5375 | 1CB
3VA11405EF360HA0 | ВЫКЛЮЧАТЕЛЬ 3VA1 IEC ТИПОРАЗМЕР 160 КЛАСС ОТКЛЮЧАЮЩЕЙ СПОСОБНОСТИ M ICU=55KA @ 415 В 3-ПОЛ., ЗАЩИТА ЛИНИИ TM240, ATAM, IN=40A ЗАЩИТА ОТ ПЕРЕГРУЗКИ IR=28A ...40A ЗАЩИТА ОТ ТОКА КЗ II=5 X IN ПРИСОЕДИНЕНИЕ КАБЕЛЕМ НЕЗАВИСИМЫЙ РАСЦЕПИТЕЛЬ (STL) 12-30 В ПОСТ. ТОКА, 24 В ПЕР. ТОКА 50/60 ГЦ | 422.62 | 15 | 3VA1140-5EF36-0HA0 |  |  | 1 | 1 | 1 |  | LF |  | P360 | 5375 | 1CB
3VA11405EF360HC0 | ВЫКЛЮЧАТЕЛЬ 3VA1 IEC ТИПОРАЗМЕР 160 КЛАСС ОТКЛЮЧАЮЩЕЙ СПОСОБНОСТИ M ICU=55KA @ 415 В 3-ПОЛ., ЗАЩИТА ЛИНИИ TM240, ATAM, IN=40A ЗАЩИТА ОТ ПЕРЕГРУЗКИ IR=28A ...40A ЗАЩИТА ОТ ТОКА КЗ II=5 X IN ПРИСОЕДИНЕНИЕ КАБЕЛЕМ НЕЗАВИСИМЫЙ РАСЦЕПИТЕЛЬ (STL) 12-30 В ПОСТ. ТОКА, 24 В ПЕР. ТОКА 50/60 ГЦ 2 ДОП. КОНТАКТА HQ | 476.86 | 15 | 3VA1140-5EF36-0HC0 |  |  | 1 | 1 | 1 |  | LF |  | P360 | 5375 | 1CB
3VA11405EF360HH0 | ВЫКЛЮЧАТЕЛЬ 3VA1 IEC ТИПОРАЗМЕР 160 КЛАСС ОТКЛЮЧАЮЩЕЙ СПОСОБНОСТИ M ICU=55KA @ 415 В 3-ПОЛ., ЗАЩИТА ЛИНИИ TM240, ATAM, IN=40A ЗАЩИТА ОТ ПЕРЕГРУЗКИ IR=28A ...40A ЗАЩИТА ОТ ТОКА КЗ II=5 X IN ПРИСОЕДИНЕНИЕ КАБЕЛЕМ НЕЗАВИСИМЫЙ РАСЦЕПИТЕЛЬ (STL) 12-30 В ПОСТ. ТОКА, 24 В ПЕР. ТОКА 50/60 ГЦ 2 ДОП. КОНТАКТА HQ 1 АВАРИЙНЫЙ ДОП. КОНТАКТ HQ | 505.11 | 15 | 3VA1140-5EF36-0HH0 |  |  | 1 | 1 | 1 |  | LF |  | P360 | 5375 | 1CB
3VA11405EF360JA0 | ВЫКЛЮЧАТЕЛЬ 3VA1 IEC ТИПОРАЗМЕР 160 КЛАСС ОТКЛЮЧАЮЩЕЙ СПОСОБНОСТИ M ICU=55KA @ 415 В 3-ПОЛ., ЗАЩИТА ЛИНИИ TM240, ATAM, IN=40A ЗАЩИТА ОТ ПЕРЕГРУЗКИ IR=28A ...40A ЗАЩИТА ОТ ТОКА КЗ II=5 X IN ПРИСОЕДИНЕНИЕ КАБЕЛЕМ НЕЗАВИСИМЫЙ РАСЦЕПИТЕЛЬ (STL) 110-127 В ПОСТ. ТОКА, ПЕР. ТОКА 50/60 ГЦ | 422.62 | 15 | 3VA1140-5EF36-0JA0 |  |  | 1 | 1 | 1 |  | LF |  | P360 | 5375 | 1CB
3VA11405EF360JC0 | ВЫКЛЮЧАТЕЛЬ 3VA1 IEC ТИПОРАЗМЕР 160 КЛАСС ОТКЛЮЧАЮЩЕЙ СПОСОБНОСТИ M ICU=55KA @ 415 В 3-ПОЛ., ЗАЩИТА ЛИНИИ TM240, ATAM, IN=40A ЗАЩИТА ОТ ПЕРЕГРУЗКИ IR=28A ...40A ЗАЩИТА ОТ ТОКА КЗ II=5 X IN ПРИСОЕДИНЕНИЕ КАБЕЛЕМ НЕЗАВИСИМЫЙ РАСЦЕПИТЕЛЬ (STL) 110-127 В ПОСТ. ТОКА, ПЕР. ТОКА 50/60 ГЦ 2 ДОП. КОНТАКТА HQ | 476.86 | 15 | 3VA1140-5EF36-0JC0 |  |  | 1 | 1 | 1 |  | LF |  | P360 | 5375 | 1CB
3VA11405EF360JH0 | ВЫКЛЮЧАТЕЛЬ 3VA1 IEC ТИПОРАЗМЕР 160 КЛАСС ОТКЛЮЧАЮЩЕЙ СПОСОБНОСТИ M ICU=55KA @ 415 В 3-ПОЛ., ЗАЩИТА ЛИНИИ TM240, ATAM, IN=40A ЗАЩИТА ОТ ПЕРЕГРУЗКИ IR=28A ...40A ЗАЩИТА ОТ ТОКА КЗ II=5 X IN ПРИСОЕДИНЕНИЕ КАБЕЛЕМ НЕЗАВИСИМЫЙ РАСЦЕПИТЕЛЬ (STL) 110-127 В ПОСТ. ТОКА, ПЕР. ТОКА 50/60 ГЦ 2 ДОП. КОНТАКТА HQ 1 АВАРИЙНЫЙ ДОП. КОНТАКТ HQ | 505.11 | 15 | 3VA1140-5EF36-0JH0 |  |  | 1 | 1 | 1 |  | LF |  | P360 | 5375 | 1CB
3VA11405EF360KA0 | ВЫКЛЮЧАТЕЛЬ 3VA1 IEC ТИПОРАЗМЕР 160 КЛАСС ОТКЛЮЧАЮЩЕЙ СПОСОБНОСТИ M ICU=55KA @ 415 В 3-ПОЛ., ЗАЩИТА ЛИНИИ TM240, ATAM, IN=40A ЗАЩИТА ОТ ПЕРЕГРУЗКИ IR=28A ...40A ЗАЩИТА ОТ ТОКА КЗ II=5 X IN ПРИСОЕДИНЕНИЕ КАБЕЛЕМ НЕЗАВИСИМЫЙ РАСЦЕПИТЕЛЬ (STL) 220-250 В ПОСТ. ТОКА, 208-277 В ПЕР. ТОКА | 422.62 | 15 | 3VA1140-5EF36-0KA0 |  |  | 1 | 1 | 1 |  | LF |  | P360 | 5375 | 1CB
3VA11405EF360KC0 | ВЫКЛЮЧАТЕЛЬ 3VA1 IEC ТИПОРАЗМЕР 160 КЛАСС ОТКЛЮЧАЮЩЕЙ СПОСОБНОСТИ M ICU=55KA @ 415 В 3-ПОЛ., ЗАЩИТА ЛИНИИ TM240, ATAM, IN=40A ЗАЩИТА ОТ ПЕРЕГРУЗКИ IR=28A ...40A ЗАЩИТА ОТ ТОКА КЗ II=5 X IN ПРИСОЕДИНЕНИЕ КАБЕЛЕМ НЕЗАВИСИМЫЙ РАСЦЕПИТЕЛЬ (STL) 220-250 В ПОСТ. ТОКА, 208-277 В ПЕР. ТОКА 2 ДОП. КОНТАКТА HQ | 476.86 | 15 | 3VA1140-5EF36-0KC0 |  |  | 1 | 1 | 1 |  | LF |  | P360 | 5375 | 1CB
3VA11405EF360KH0 | ВЫКЛЮЧАТЕЛЬ 3VA1 IEC ТИПОРАЗМЕР 160 КЛАСС ОТКЛЮЧАЮЩЕЙ СПОСОБНОСТИ M ICU=55KA @ 415 В 3-ПОЛ., ЗАЩИТА ЛИНИИ TM240, ATAM, IN=40A ЗАЩИТА ОТ ПЕРЕГРУЗКИ IR=28A ...40A ЗАЩИТА ОТ ТОКА КЗ II=5 X IN ПРИСОЕДИНЕНИЕ КАБЕЛЕМ НЕЗАВИСИМЫЙ РАСЦЕПИТЕЛЬ (STL) 220-250 В ПОСТ. ТОКА, 208-277 В ПЕР. ТОКА 2 ДОП. КОНТАКТА HQ 1 АВАРИЙНЫЙ ДОП. КОНТАКТ HQ | 505.11 | 15 | 3VA1140-5EF36-0KH0 |  |  | 1 | 1 | 1 |  | LF |  | P360 | 5375 | 1CB
3VA11405EF420AA0 | ВЫКЛЮЧАТЕЛЬ 3VA1 IEC ТИПОРАЗМЕР 160 КЛАСС ОТКЛЮЧАЮЩЕЙ СПОСОБНОСТИ M ICU=55KA @ 415 В 4-ПОЛ., ЗАЩИТА ЛИНИИ TM240, ATAM, IN=40A ЗАЩИТА ОТ ПЕРЕГРУЗКИ IR=28A ...40A ЗАЩИТА ОТ ТОКА КЗ II=5...10 X IN БЕЗ ЗАЩИТЫ НЕЙТРАЛИ ШИННОЕ ПРИСОЕДИНЕНИЕ | 386.46 | 15 | 3VA1140-5EF42-0AA0 |  |  | 1 | 1 | 1 |  | LF |  | P360 | 5375 | 1CB
3VA11405EF460AA0 | ВЫКЛЮЧАТЕЛЬ 3VA1 IEC ТИПОРАЗМЕР 160 КЛАСС ОТКЛЮЧАЮЩЕЙ СПОСОБНОСТИ M ICU=55KA @ 415 В 4-ПОЛ., ЗАЩИТА ЛИНИИ TM240, ATAM, IN=40A ЗАЩИТА ОТ ПЕРЕГРУЗКИ IR=28A ...40A ЗАЩИТА ОТ ТОКА КЗ II=5...10 X IN БЕЗ ЗАЩИТЫ НЕЙТРАЛИ ПРИСОЕДИНЕНИЕ КАБЕЛЕМ | 421.49 | 15 | 3VA1140-5EF46-0AA0 |  |  | 1 | 1 | 1 |  | LF |  | P360 | 5375 | 1CB
3VA11405GD420AA0 | ВЫКЛЮЧАТЕЛЬ 3VA1 IEC ТИПОРАЗМЕР 160 КЛАСС ОТКЛЮЧАЮЩЕЙ СПОСОБНОСТИ M ICU=55KA @ 415 В 4-ПОЛ., ЗАЩИТА ЛИНИИ TM210, FTFM, IN=40A ЗАЩИТА ОТ ПЕРЕГРУЗКИ IR=40A ФИКС. ЗАЩИТА ОТ ТОКА КЗ II=10 X IN ЗАЩИТА НЕЙТРАЛИ 100% ШИННОЕ ПРИСОЕДИНЕНИЕ | 359.34 | 15 | 3VA1140-5GD42-0AA0 |  |  | 1 | 1 | 1 |  | LF |  | P360 | 5375 | 1CB
3VA11405GD460AA0 | ВЫКЛЮЧАТЕЛЬ 3VA1 IEC ТИПОРАЗМЕР 160 КЛАСС ОТКЛЮЧАЮЩЕЙ СПОСОБНОСТИ M ICU=55KA @ 415 В 4-ПОЛ., ЗАЩИТА ЛИНИИ TM210, FTFM, IN=40A ЗАЩИТА ОТ ПЕРЕГРУЗКИ IR=40A ФИКС. ЗАЩИТА ОТ ТОКА КЗ II=10 X IN ЗАЩИТА НЕЙТРАЛИ 100% ПРИСОЕДИНЕНИЕ КАБЕЛЕМ | 394.37 | 15 | 3VA1140-5GD46-0AA0 |  |  | 1 | 1 | 1 |  | LF |  | P360 | 5375 | 1CB
3VA11405GE420AA0 | ВЫКЛЮЧАТЕЛЬ 3VA1 IEC ТИПОРАЗМЕР 160 КЛАСС ОТКЛЮЧАЮЩЕЙ СПОСОБНОСТИ M ICU=55KA @ 415 В 4-ПОЛ., ЗАЩИТА ЛИНИИ TM220, ATFM, IN=40A ЗАЩИТА ОТ ПЕРЕГРУЗКИ IR=28A ...40A ЗАЩИТА ОТ ТОКА КЗ II=10 X IN ЗАЩИТА НЕЙТРАЛИ 100% ШИННОЕ ПРИСОЕДИНЕНИЕ | 367.25 | 15 | 3VA1140-5GE42-0AA0 |  |  | 1 | 1 | 1 |  | LF |  | P360 | 5375 | 1CB
3VA11405GE460AA0 | ВЫКЛЮЧАТЕЛЬ 3VA1 IEC ТИПОРАЗМЕР 160 КЛАСС ОТКЛЮЧАЮЩЕЙ СПОСОБНОСТИ M ICU=55KA @ 415 В 4-ПОЛ., ЗАЩИТА ЛИНИИ TM220, ATFM, IN=40A ЗАЩИТА ОТ ПЕРЕГРУЗКИ IR=28A ...40A ЗАЩИТА ОТ ТОКА КЗ II=10 X IN ЗАЩИТА НЕЙТРАЛИ 100% ПРИСОЕДИНЕНИЕ КАБЕЛЕМ | 401.15 | 15 | 3VA1140-5GE46-0AA0 |  |  | 1 | 1 | 1 |  | LF |  | P360 | 5375 | 1CB
3VA11405GF420AA0 | ВЫКЛЮЧАТЕЛЬ 3VA1 IEC ТИПОРАЗМЕР 160 КЛАСС ОТКЛЮЧАЮЩЕЙ СПОСОБНОСТИ M ICU=55KA @ 415 В 4-ПОЛ., ЗАЩИТА ЛИНИИ TM240, ATAM, IN=40A ЗАЩИТА ОТ ПЕРЕГРУЗКИ IR=28A ...40A ЗАЩИТА ОТ ТОКА КЗ II=5 X IN ЗАЩИТА НЕЙТРАЛИ 100% ШИННОЕ ПРИСОЕДИНЕНИЕ | 386.46 | 15 | 3VA1140-5GF42-0AA0 |  |  | 1 | 1 | 1 |  | LF |  | P360 | 5375 | 1CB
3VA11405GF460AA0 | ВЫКЛЮЧАТЕЛЬ 3VA1 IEC ТИПОРАЗМЕР 160 КЛАСС ОТКЛЮЧАЮЩЕЙ СПОСОБНОСТИ M ICU=55KA @ 415 В 4-ПОЛ., ЗАЩИТА ЛИНИИ TM240, ATAM, IN=40A ЗАЩИТА ОТ ПЕРЕГРУЗКИ IR=28A ...40A ЗАЩИТА ОТ ТОКА КЗ II=5...10 X IN ЗАЩИТА НЕЙТРАЛИ 100% ПРИСОЕДИНЕНИЕ КАБЕЛЕМ | 421.49 | 15 | 3VA1140-5GF46-0AA0 |  |  | 1 | 1 | 1 |  | LF |  | P360 | 5375 | 1CB
3VA11405MH320AA0 | ВЫКЛЮЧАТЕЛЬ 3VA1 IEC ТИПОРАЗМЕР 160 КЛАСС ОТКЛЮЧАЮЩЕЙ СПОСОБНОСТИ M ICU=55KA @ 415 В 3-ПОЛ.,ЗАЩИТА ЭЛЕКТРОДВИГАТЕЛЯ TM120M, AM, IN=40A БЕЗ ЗАЩИТЫ ОТ ПЕРЕГРУЗКИ ЗАЩИТА ОТ ТОКА КЗ II=5...15 X IN ШИННОЕ ПРИСОЕДИНЕНИЕ | 297.19 | 15 | 3VA1140-5MH32-0AA0 |  |  | 1 | 1 | 1 |  | LF |  | P360 | 5375 | 1CB
3VA11405MH360AA0 | ВЫКЛЮЧАТЕЛЬ 3VA1 IEC ТИПОРАЗМЕР 160 КЛАСС ОТКЛЮЧАЮЩЕЙ СПОСОБНОСТИ M ICU=55KA @ 415 В 3-ПОЛ.,ЗАЩИТА ЭЛЕКТРОДВИГАТЕЛЯ TM120M, AM, IN=40A БЕЗ ЗАЩИТЫ ОТ ПЕРЕГРУЗКИ ЗАЩИТА ОТ ТОКА КЗ II=5...15 X IN ПРИСОЕДИНЕНИЕ КАБЕЛЕМ | 323.18 | 15 | 3VA1140-5MH36-0AA0 |  |  | 1 | 1 | 1 |  | LF |  | P360 | 5375 | 1CB
3VA11406ED320AA0 | ВЫКЛЮЧАТЕЛЬ 3VA1 IEC ТИПОРАЗМЕР 160 КЛАСС ОТКЛЮЧАЮЩЕЙ СПОСОБНОСТИ H ICU=70KA @ 415 В 3-ПОЛ., ЗАЩИТА ЛИНИИ TM210, FTFM, IN=40A ЗАЩИТА ОТ ПЕРЕГРУЗКИ IR=40A ФИКС. ЗАЩИТА ОТ ТОКА КЗ II=10 X IN ШИННОЕ ПРИСОЕДИНЕНИЕ | 301.71 | 15 | 3VA1140-6ED32-0AA0 |  |  | 1 | 1 | 1 |  | LF |  | P360 | 5375 | 1CB
3VA11406ED360AA0 | ВЫКЛЮЧАТЕЛЬ 3VA1 IEC ТИПОРАЗМЕР 160 КЛАСС ОТКЛЮЧАЮЩЕЙ СПОСОБНОСТИ H ICU=70KA @ 415 В 3-ПОЛ., ЗАЩИТА ЛИНИИ TM210, FTFM, IN=40A ЗАЩИТА ОТ ПЕРЕГРУЗКИ IR=40A ФИКС. ЗАЩИТА ОТ ТОКА КЗ II=10 X IN ПРИСОЕДИНЕНИЕ КАБЕЛЕМ | 327.7 | 15 | 3VA1140-6ED36-0AA0 |  |  | 1 | 1 | 1 |  | LF |  | P360 | 5375 | 1CB
3VA11406ED420AA0 | ВЫКЛЮЧАТЕЛЬ 3VA1 IEC ТИПОРАЗМЕР 160 КЛАСС ОТКЛЮЧАЮЩЕЙ СПОСОБНОСТИ H ICU=70KA @ 415 В 4-ПОЛ., ЗАЩИТА ЛИНИИ TM210, FTFM, IN=40A ЗАЩИТА ОТ ПЕРЕГРУЗКИ IR=40A ФИКС. ЗАЩИТА ОТ ТОКА КЗ II=10 X IN БЕЗ ЗАЩИТЫ НЕЙТРАЛИ ШИННОЕ ПРИСОЕДИНЕНИЕ | 392.11 | 15 | 3VA1140-6ED42-0AA0 |  |  | 1 | 1 | 1 |  | LF |  | P360 | 5375 | 1CB
3VA11406ED460AA0 | ВЫКЛЮЧАТЕЛЬ 3VA1 IEC ТИПОРАЗМЕР 160 КЛАСС ОТКЛЮЧАЮЩЕЙ СПОСОБНОСТИ H ICU=70KA @ 415 В 4-ПОЛ., ЗАЩИТА ЛИНИИ TM210, FTFM, IN=40A ЗАЩИТА ОТ ПЕРЕГРУЗКИ IR=40A ФИКС. ЗАЩИТА ОТ ТОКА КЗ II=10 X IN БЕЗ ЗАЩИТЫ НЕЙТРАЛИ ПРИСОЕДИНЕНИЕ КАБЕЛЕМ | 427.14 | 15 | 3VA1140-6ED46-0AA0 |  |  | 1 | 1 | 1 |  | LF |  | P360 | 5375 | 1CB
3VA11406EE320AA0 | ВЫКЛЮЧАТЕЛЬ 3VA1 IEC ТИПОРАЗМЕР 160 КЛАСС ОТКЛЮЧАЮЩЕЙ СПОСОБНОСТИ H ICU=70KA @ 415 В 3-ПОЛ., ЗАЩИТА ЛИНИИ TM220, ATFM, IN=40A ЗАЩИТА ОТ ПЕРЕГРУЗКИ IR=28A ...40A ЗАЩИТА ОТ ТОКА КЗ II=10 X IN ШИННОЕ ПРИСОЕДИНЕНИЕ | 308.49 | 15 | 3VA1140-6EE32-0AA0 |  |  | 1 | 1 | 1 |  | LF |  | P360 | 5375 | 1CB
3VA11406EE360AA0 | ВЫКЛЮЧАТЕЛЬ 3VA1 IEC ТИПОРАЗМЕР 160 КЛАСС ОТКЛЮЧАЮЩЕЙ СПОСОБНОСТИ H ICU=70KA @ 415 В 3-ПОЛ., ЗАЩИТА ЛИНИИ TM220, ATFM, IN=40A ЗАЩИТА ОТ ПЕРЕГРУЗКИ IR=28A ...40A ЗАЩИТА ОТ ТОКА КЗ II=10 X IN ПРИСОЕДИНЕНИЕ КАБЕЛЕМ | 333.35 | 15 | 3VA1140-6EE36-0AA0 |  |  | 1 | 1 | 1 |  | LF |  | P360 | 5375 | 1CB
3VA11406EE420AA0 | ВЫКЛЮЧАТЕЛЬ 3VA1 IEC ТИПОРАЗМЕР 160 КЛАСС ОТКЛЮЧАЮЩЕЙ СПОСОБНОСТИ H ICU=70KA @ 415 В 4-ПОЛ., ЗАЩИТА ЛИНИИ TM220, ATFM, IN=40A ЗАЩИТА ОТ ПЕРЕГРУЗКИ IR=28A ...40A ЗАЩИТА ОТ ТОКА КЗ II=10 X IN БЕЗ ЗАЩИТЫ НЕЙТРАЛИ ШИННОЕ ПРИСОЕДИНЕНИЕ | 401.15 | 15 | 3VA1140-6EE42-0AA0 |  |  | 1 | 1 | 1 |  | LF |  | P360 | 5375 | 1CB
3VA11406EE460AA0 | ВЫКЛЮЧАТЕЛЬ 3VA1 IEC ТИПОРАЗМЕР 160 КЛАСС ОТКЛЮЧАЮЩЕЙ СПОСОБНОСТИ H ICU=70KA @ 415 В 4-ПОЛ., ЗАЩИТА ЛИНИИ TM220, ATFM, IN=40A ЗАЩИТА ОТ ПЕРЕГРУЗКИ IR=28A ...40A ЗАЩИТА ОТ ТОКА КЗ II=10 X IN БЕЗ ЗАЩИТЫ НЕЙТРАЛИ ПРИСОЕДИНЕНИЕ КАБЕЛЕМ | 435.05 | 15 | 3VA1140-6EE46-0AA0 |  |  | 1 | 1 | 1 |  | LF |  | P360 | 5375 | 1CB
3VA11406EF320AA0 | ВЫКЛЮЧАТЕЛЬ 3VA1 IEC ТИПОРАЗМЕР 160 КЛАСС ОТКЛЮЧАЮЩЕЙ СПОСОБНОСТИ H ICU=70KA @ 415 В 3-ПОЛ., ЗАЩИТА ЛИНИИ TM240, ATAM, IN=40A ЗАЩИТА ОТ ПЕРЕГРУЗКИ IR=28A ...40A ЗАЩИТА ОТ ТОКА КЗ II=5...10 X IN ШИННОЕ ПРИСОЕДИНЕНИЕ | 324.31 | 15 | 3VA1140-6EF32-0AA0 |  |  | 1 | 1 | 1 |  | LF |  | P360 | 5375 | 1CB
3VA11406EF320AB0 | ВЫКЛЮЧАТЕЛЬ 3VA1 IEC ТИПОРАЗМЕР 160 КЛАСС ОТКЛЮЧАЮЩЕЙ СПОСОБНОСТИ H ICU=70KA @ 415 В 3-ПОЛ., ЗАЩИТА ЛИНИИ TM240, ATAM, IN=40A ЗАЩИТА ОТ ПЕРЕГРУЗКИ IR=28A ...40A ЗАЩИТА ОТ ТОКА КЗ II=5 X IN ШИННОЕ ПРИСОЕДИНЕНИЕ 2 ДОП. КОНТАКТ. HP | 406.8 | 15 | 3VA1140-6EF32-0AB0 |  |  | 1 | 1 | 1 |  | LF |  | P360 | 5375 | 1CB
3VA11406EF320AC0 | ВЫКЛЮЧАТЕЛЬ 3VA1 IEC ТИПОРАЗМЕР 160 КЛАСС ОТКЛЮЧАЮЩЕЙ СПОСОБНОСТИ H ICU=70KA @ 415 В 3-ПОЛ., ЗАЩИТА ЛИНИИ TM240, ATAM, IN=40A ЗАЩИТА ОТ ПЕРЕГРУЗКИ IR=28A ...40A ЗАЩИТА ОТ ТОКА КЗ II=5 X IN ШИННОЕ ПРИСОЕДИНЕНИЕ 2 ДОП. КОНТАКТ. HQ | 378.55 | 15 | 3VA1140-6EF32-0AC0 |  |  | 1 | 1 | 1 |  | LF |  | P360 | 5375 | 1CB
3VA11406EF320AD0 | ВЫКЛЮЧАТЕЛЬ 3VA1 IEC ТИПОРАЗМЕР 160 КЛАСС ОТКЛЮЧАЮЩЕЙ СПОСОБНОСТИ H ICU=70KA @ 415 В 3-ПОЛ., ЗАЩИТА ЛИНИИ TM240, ATAM, IN=40A ЗАЩИТА ОТ ПЕРЕГРУЗКИ IR=28A ...40A ЗАЩИТА ОТ ТОКА КЗ II=5 X IN ШИННОЕ ПРИСОЕДИНЕНИЕ 3 ДОП. КОНТАКТ. HQ | 406.8 | 15 | 3VA1140-6EF32-0AD0 |  |  | 1 | 1 | 1 |  | LF |  | P360 | 5375 | 1CB
3VA11406EF320AE0 | ВЫКЛЮЧАТЕЛЬ 3VA1 IEC ТИПОРАЗМЕР 160 КЛАСС ОТКЛЮЧАЮЩЕЙ СПОСОБНОСТИ H ICU=70KA @ 415 В 3-ПОЛ., ЗАЩИТА ЛИНИИ TM240, ATAM, IN=40A ЗАЩИТА ОТ ПЕРЕГРУЗКИ IR=28A ...40A ЗАЩИТА ОТ ТОКА КЗ II=5 X IN ШИННОЕ ПРИСОЕДИНЕНИЕ 4 ДОП. КОНТАКТ. HQ | 435.05 | 15 | 3VA1140-6EF32-0AE0 |  |  | 1 | 1 | 1 |  | LF |  | P360 | 5375 | 1CB
3VA11406EF320AF0 | ВЫКЛЮЧАТЕЛЬ 3VA1 IEC ТИПОРАЗМЕР 160 КЛАСС ОТКЛЮЧАЮЩЕЙ СПОСОБНОСТИ H ICU=70KA @ 415 В 3-ПОЛ., ЗАЩИТА ЛИНИИ TM240, ATAM, IN=40A ЗАЩИТА ОТ ПЕРЕГРУЗКИ IR=28A ...40A ЗАЩИТА ОТ ТОКА КЗ II=5 X IN ШИННОЕ ПРИСОЕДИНЕНИЕ 1 ДОП. КОНТАКТ. HQ 1 АВАРИЙНЫЙ ДОП. КОНТАКТ HQ | 378.55 | 15 | 3VA1140-6EF32-0AF0 |  |  | 1 | 1 | 1 |  | LF |  | P360 | 5375 | 1CB
3VA11406EF320AG0 | ВЫКЛЮЧАТЕЛЬ 3VA1 IEC ТИПОРАЗМЕР 160 КЛАСС ОТКЛЮЧАЮЩЕЙ СПОСОБНОСТИ H ICU=70KA @ 415 В 3-ПОЛ., ЗАЩИТА ЛИНИИ TM240, ATAM, IN=40A ЗАЩИТА ОТ ПЕРЕГРУЗКИ IR=28A ...40A ЗАЩИТА ОТ ТОКА КЗ II=5 X IN ШИННОЕ ПРИСОЕДИНЕНИЕ 1 ДОП. КОНТАКТ. HP 1 АВАРИЙНЫЙ ДОП. КОНТАКТ HP | 406.8 | 15 | 3VA1140-6EF32-0AG0 |  |  | 1 | 1 | 1 |  | LF |  | P360 | 5375 | 1CB
3VA11406EF320AH0 | ВЫКЛЮЧАТЕЛЬ 3VA1 IEC ТИПОРАЗМЕР 160 КЛАСС ОТКЛЮЧАЮЩЕЙ СПОСОБНОСТИ H ICU=70KA @ 415 В 3-ПОЛ., ЗАЩИТА ЛИНИИ TM240, ATAM, IN=40A ЗАЩИТА ОТ ПЕРЕГРУЗКИ IR=28A ...40A ЗАЩИТА ОТ ТОКА КЗ II=5 X IN ШИННОЕ ПРИСОЕДИНЕНИЕ 2 ДОП. КОНТАКТ. HQ 1 АВАРИЙНЫЙ ДОП. КОНТАКТ HQ | 406.8 | 15 | 3VA1140-6EF32-0AH0 |  |  | 1 | 1 | 1 |  | LF |  | P360 | 5375 | 1CB
3VA11406EF320BA0 | ВЫКЛЮЧАТЕЛЬ 3VA1 IEC ТИПОРАЗМЕР 160 КЛАСС ОТКЛЮЧАЮЩЕЙ СПОСОБНОСТИ H ICU=70KA @ 415 В 3-ПОЛ., ЗАЩИТА ЛИНИИ TM240, ATAM, IN=40A ЗАЩИТА ОТ ПЕРЕГРУЗКИ IR=28A ...40A ЗАЩИТА ОТ ТОКА КЗ II=5 X IN ШИННОЕ ПРИСОЕДИНЕНИЕ РАСЦЕПИТЕЛЬ МИН. НАПРЯЖЕНИЯ (UVR) 24 В ПОСТ.ТОКА | 452 | 15 | 3VA1140-6EF32-0BA0 |  |  | 1 | 1 | 1 |  | LF |  | P360 | 5375 | 1CB
3VA11406EF320BC0 | ВЫКЛЮЧАТЕЛЬ 3VA1 IEC ТИПОРАЗМЕР 160 КЛАСС ОТКЛЮЧАЮЩЕЙ СПОСОБНОСТИ H ICU=70KA @ 415 В 3-ПОЛ., ЗАЩИТА ЛИНИИ TM240, ATAM, IN=40A ЗАЩИТА ОТ ПЕРЕГРУЗКИ IR=28A ...40A ЗАЩИТА ОТ ТОКА КЗ II=5 X IN ШИННОЕ ПРИСОЕДИНЕНИЕ РАСЦЕПИТЕЛЬ МИН. НАПРЯЖЕНИЯ (UVR) 24 В ПОСТ.ТОКА 2 ДОП. КОНТАКТА HQ | 507.37 | 15 | 3VA1140-6EF32-0BC0 |  |  | 1 | 1 | 1 |  | LF |  | P360 | 5375 | 1CB
3VA11406EF320BH0 | ВЫКЛЮЧАТЕЛЬ 3VA1 IEC ТИПОРАЗМЕР 160 КЛАСС ОТКЛЮЧАЮЩЕЙ СПОСОБНОСТИ H ICU=70KA @ 415 В 3-ПОЛ., ЗАЩИТА ЛИНИИ TM240, ATAM, IN=40A ЗАЩИТА ОТ ПЕРЕГРУЗКИ IR=28A ...40A ЗАЩИТА ОТ ТОКА КЗ II=5 X IN ШИННОЕ ПРИСОЕДИНЕНИЕ РАСЦЕПИТЕЛЬ МИН. НАПРЯЖЕНИЯ (UVR) 24 В ПОСТ.ТОКА 2 ДОП. КОНТАКТА HQ 1 АВАРИЙНЫЙ ДОП. КОНТАКТ HQ | 534.49 | 15 | 3VA1140-6EF32-0BH0 |  |  | 1 | 1 | 1 |  | LF |  | P360 | 5375 | 1CB
3VA11406EF320CA0 | ВЫКЛЮЧАТЕЛЬ 3VA1 IEC ТИПОРАЗМЕР 160 КЛАСС ОТКЛЮЧАЮЩЕЙ СПОСОБНОСТИ H ICU=70KA @ 415 В 3-ПОЛ., ЗАЩИТА ЛИНИИ TM240, ATAM, IN=40A ЗАЩИТА ОТ ПЕРЕГРУЗКИ IR=28A ...40A ЗАЩИТА ОТ ТОКА КЗ II=5 X IN ШИННОЕ ПРИСОЕДИНЕНИЕ РАСЦЕПИТЕЛЬ МИН. НАПРЯЖЕНИЯ (UVR) 120-127 В ПЕР.ТОКА 50/60 ГЦ | 452 | 15 | 3VA1140-6EF32-0CA0 |  |  | 1 | 1 | 1 |  | LF |  | P360 | 5375 | 1CB
3VA11406EF320CC0 | ВЫКЛЮЧАТЕЛЬ 3VA1 IEC ТИПОРАЗМЕР 160 КЛАСС ОТКЛЮЧАЮЩЕЙ СПОСОБНОСТИ H ICU=70KA @ 415 В 3-ПОЛ., ЗАЩИТА ЛИНИИ TM240, ATAM, IN=40A ЗАЩИТА ОТ ПЕРЕГРУЗКИ IR=28A ...40A ЗАЩИТА ОТ ТОКА КЗ II=5 X IN ШИННОЕ ПРИСОЕДИНЕНИЕ РАСЦЕПИТЕЛЬ МИН. НАПРЯЖЕНИЯ (UVR) 120-127 В ПЕР.ТОКА 50/60 ГЦ 2 ДОП. КОНТАКТА HQ | 507.37 | 15 | 3VA1140-6EF32-0CC0 |  |  | 1 | 1 | 1 |  | LF |  | P360 | 5375 | 1CB
3VA11406EF320CH0 | ВЫКЛЮЧАТЕЛЬ 3VA1 IEC ТИПОРАЗМЕР 160 КЛАСС ОТКЛЮЧАЮЩЕЙ СПОСОБНОСТИ H ICU=70KA @ 415 В 3-ПОЛ., ЗАЩИТА ЛИНИИ TM240, ATAM, IN=40A ЗАЩИТА ОТ ПЕРЕГРУЗКИ IR=28A ...40A ЗАЩИТА ОТ ТОКА КЗ II=5 X IN ШИННОЕ ПРИСОЕДИНЕНИЕ РАСЦЕПИТЕЛЬ МИН. НАПРЯЖЕНИЯ (UVR) 120-127 В ПЕР.ТОКА 50/60 ГЦ 2 ДОП. КОНТАКТА HQ 1 АВАРИЙНЫЙ ДОП. КОНТАКТ HQ | 534.49 | 15 | 3VA1140-6EF32-0CH0 |  |  | 1 | 1 | 1 |  | LF |  | P360 | 5375 | 1CB
3VA11406EF320DA0 | ВЫКЛЮЧАТЕЛЬ 3VA1 IEC ТИПОРАЗМЕР 160 КЛАСС ОТКЛЮЧАЮЩЕЙ СПОСОБНОСТИ H ICU=70KA @ 415 В 3-ПОЛ., ЗАЩИТА ЛИНИИ TM240, ATAM, IN=40A ЗАЩИТА ОТ ПЕРЕГРУЗКИ IR=28A ...40A ЗАЩИТА ОТ ТОКА КЗ II=5 X IN ШИННОЕ ПРИСОЕДИНЕНИЕ РАСЦЕПИТЕЛЬ МИН. НАПРЯЖЕНИЯ (UVR) 208-230 В ПЕР.ТОКА 50/60 ГЦ | 452 | 15 | 3VA1140-6EF32-0DA0 |  |  | 1 | 1 | 1 |  | LF |  | P360 | 5375 | 1CB
3VA11406EF320DC0 | ВЫКЛЮЧАТЕЛЬ 3VA1 IEC ТИПОРАЗМЕР 160 КЛАСС ОТКЛЮЧАЮЩЕЙ СПОСОБНОСТИ H ICU=70KA @ 415 В 3-ПОЛ., ЗАЩИТА ЛИНИИ TM240, ATAM, IN=40A ЗАЩИТА ОТ ПЕРЕГРУЗКИ IR=28A ...40A ЗАЩИТА ОТ ТОКА КЗ II=5 X IN ШИННОЕ ПРИСОЕДИНЕНИЕ РАСЦЕПИТЕЛЬ МИН. НАПРЯЖЕНИЯ (UVR) 208-230 В ПЕР.ТОКА 50/60 ГЦ 2 ДОП. КОНТАКТА HQ | 507.37 | 15 | 3VA1140-6EF32-0DC0 |  |  | 1 | 1 | 1 |  | LF |  | P360 | 5375 | 1CB
3VA11406EF320DH0 | ВЫКЛЮЧАТЕЛЬ 3VA1 IEC ТИПОРАЗМЕР 160 КЛАСС ОТКЛЮЧАЮЩЕЙ СПОСОБНОСТИ H ICU=70KA @ 415 В 3-ПОЛ., ЗАЩИТА ЛИНИИ TM240, ATAM, IN=40A ЗАЩИТА ОТ ПЕРЕГРУЗКИ IR=28A ...40A ЗАЩИТА ОТ ТОКА КЗ II=5 X IN ШИННОЕ ПРИСОЕДИНЕНИЕ РАСЦЕПИТЕЛЬ МИН. НАПРЯЖЕНИЯ (UVR) 208-230 В ПЕР.ТОКА 50/60 ГЦ 2 ДОП. КОНТАКТА HQ 1 АВАРИЙНЫЙ ДОП. КОНТАКТ HQ | 534.49 | 15 | 3VA1140-6EF32-0DH0 |  |  | 1 | 1 | 1 |  | LF |  | P360 | 5375 | 1CB
3VA11406EF320HA0 | ВЫКЛЮЧАТЕЛЬ 3VA1 IEC ТИПОРАЗМЕР 160 КЛАСС ОТКЛЮЧАЮЩЕЙ СПОСОБНОСТИ H ICU=70KA @ 415 В 3-ПОЛ., ЗАЩИТА ЛИНИИ TM240, ATAM, IN=40A ЗАЩИТА ОТ ПЕРЕГРУЗКИ IR=28A ...40A ЗАЩИТА ОТ ТОКА КЗ II=5 X IN ШИННОЕ ПРИСОЕДИНЕНИЕ НЕЗАВИСИМЫЙ РАСЦЕПИТЕЛЬ (STL) 12-30 В ПОСТ. ТОКА, 24 В ПЕР. ТОКА 50/60 ГЦ | 423.75 | 15 | 3VA1140-6EF32-0HA0 |  |  | 1 | 1 | 1 |  | LF |  | P360 | 5375 | 1CB
3VA11406EF320HC0 | ВЫКЛЮЧАТЕЛЬ 3VA1 IEC ТИПОРАЗМЕР 160 КЛАСС ОТКЛЮЧАЮЩЕЙ СПОСОБНОСТИ H ICU=70KA @ 415 В 3-ПОЛ., ЗАЩИТА ЛИНИИ TM240, ATAM, IN=40A ЗАЩИТА ОТ ПЕРЕГРУЗКИ IR=28A ...40A ЗАЩИТА ОТ ТОКА КЗ II=5 X IN ШИННОЕ ПРИСОЕДИНЕНИЕ НЕЗАВИСИМЫЙ РАСЦЕПИТЕЛЬ (STL) 12-30 В ПОСТ. ТОКА, 24 В ПЕР. ТОКА 50/60 ГЦ 2 ДОП. КОНТАКТА HQ | 477.99 | 15 | 3VA1140-6EF32-0HC0 |  |  | 1 | 1 | 1 |  | LF |  | P360 | 5375 | 1CB
3VA11406EF320HH0 | ВЫКЛЮЧАТЕЛЬ 3VA1 IEC ТИПОРАЗМЕР 160 КЛАСС ОТКЛЮЧАЮЩЕЙ СПОСОБНОСТИ H ICU=70KA @ 415 В 3-ПОЛ., ЗАЩИТА ЛИНИИ TM240, ATAM, IN=40A ЗАЩИТА ОТ ПЕРЕГРУЗКИ IR=28A ...40A ЗАЩИТА ОТ ТОКА КЗ II=5 X IN ШИННОЕ ПРИСОЕДИНЕНИЕ НЕЗАВИСИМЫЙ РАСЦЕПИТЕЛЬ (STL) 12-30 В ПОСТ. ТОКА, 24 В ПЕР. ТОКА 50/60 ГЦ 2 ДОП. КОНТАКТА HQ 1 АВАРИЙНЫЙ ДОП. КОНТАКТ HQ | 506.24 | 15 | 3VA1140-6EF32-0HH0 |  |  | 1 | 1 | 1 |  | LF |  | P360 | 5375 | 1CB
3VA11406EF320JA0 | ВЫКЛЮЧАТЕЛЬ 3VA1 IEC ТИПОРАЗМЕР 160 КЛАСС ОТКЛЮЧАЮЩЕЙ СПОСОБНОСТИ H ICU=70KA @ 415 В 3-ПОЛ., ЗАЩИТА ЛИНИИ TM240, ATAM, IN=40A ЗАЩИТА ОТ ПЕРЕГРУЗКИ IR=28A ...40A ЗАЩИТА ОТ ТОКА КЗ II=5 X IN ШИННОЕ ПРИСОЕДИНЕНИЕ НЕЗАВИСИМЫЙ РАСЦЕПИТЕЛЬ (STL) 110-127 В ПОСТ. ТОКА, ПЕР. ТОКА 50/60 ГЦ | 423.75 | 15 | 3VA1140-6EF32-0JA0 |  |  | 1 | 1 | 1 |  | LF |  | P360 | 5375 | 1CB
3VA11406EF320JC0 | ВЫКЛЮЧАТЕЛЬ 3VA1 IEC ТИПОРАЗМЕР 160 КЛАСС ОТКЛЮЧАЮЩЕЙ СПОСОБНОСТИ H ICU=70KA @ 415 В 3-ПОЛ., ЗАЩИТА ЛИНИИ TM240, ATAM, IN=40A ЗАЩИТА ОТ ПЕРЕГРУЗКИ IR=28A ...40A ЗАЩИТА ОТ ТОКА КЗ II=5 X IN ШИННОЕ ПРИСОЕДИНЕНИЕ НЕЗАВИСИМЫЙ РАСЦЕПИТЕЛЬ (STL) 110-127 В ПОСТ. ТОКА, ПЕР. ТОКА 50/60 ГЦ 2 ДОП. КОНТАКТА HQ | 477.99 | 15 | 3VA1140-6EF32-0JC0 |  |  | 1 | 1 | 1 |  | LF |  | P360 | 5375 | 1CB
3VA11406EF320JH0 | ВЫКЛЮЧАТЕЛЬ 3VA1 IEC ТИПОРАЗМЕР 160 КЛАСС ОТКЛЮЧАЮЩЕЙ СПОСОБНОСТИ H ICU=70KA @ 415 В 3-ПОЛ., ЗАЩИТА ЛИНИИ TM240, ATAM, IN=40A ЗАЩИТА ОТ ПЕРЕГРУЗКИ IR=28A ...40A ЗАЩИТА ОТ ТОКА КЗ II=5 X IN ШИННОЕ ПРИСОЕДИНЕНИЕ НЕЗАВИСИМЫЙ РАСЦЕПИТЕЛЬ (STL) 110-127 В ПОСТ. ТОКА, ПЕР. ТОКА 50/60 ГЦ 2 ДОП. КОНТАКТА HQ 1 АВАРИЙНЫЙ ДОП. КОНТАКТ HQ | 506.24 | 15 | 3VA1140-6EF32-0JH0 |  |  | 1 | 1 | 1 |  | LF |  | P360 | 5375 | 1CB
3VA11406EF320KA0 | ВЫКЛЮЧАТЕЛЬ 3VA1 IEC ТИПОРАЗМЕР 160 КЛАСС ОТКЛЮЧАЮЩЕЙ СПОСОБНОСТИ H ICU=70KA @ 415 В 3-ПОЛ., ЗАЩИТА ЛИНИИ TM240, ATAM, IN=40A ЗАЩИТА ОТ ПЕРЕГРУЗКИ IR=28A ...40A ЗАЩИТА ОТ ТОКА КЗ II=5 X IN ШИННОЕ ПРИСОЕДИНЕНИЕ НЕЗАВИСИМЫЙ РАСЦЕПИТЕЛЬ (STL) 220-250 В ПОСТ. ТОКА, 208-277 В ПЕР. ТОКА | 423.75 | 15 | 3VA1140-6EF32-0KA0 |  |  | 1 | 1 | 1 |  | LF |  | P360 | 5375 | 1CB
3VA11406EF320KC0 | ВЫКЛЮЧАТЕЛЬ 3VA1 IEC ТИПОРАЗМЕР 160 КЛАСС ОТКЛЮЧАЮЩЕЙ СПОСОБНОСТИ H ICU=70KA @ 415 В 3-ПОЛ., ЗАЩИТА ЛИНИИ TM240, ATAM, IN=40A ЗАЩИТА ОТ ПЕРЕГРУЗКИ IR=28A ...40A ЗАЩИТА ОТ ТОКА КЗ II=5 X IN ШИННОЕ ПРИСОЕДИНЕНИЕ НЕЗАВИСИМЫЙ РАСЦЕПИТЕЛЬ (STL) 220-250 В ПОСТ. ТОКА, 208-277 В ПЕР. ТОКА 2 ДОП. КОНТАКТА HQ | 477.99 | 15 | 3VA1140-6EF32-0KC0 |  |  | 1 | 1 | 1 |  | LF |  | P360 | 5375 | 1CB
3VA11406EF320KH0 | ВЫКЛЮЧАТЕЛЬ 3VA1 IEC ТИПОРАЗМЕР 160 КЛАСС ОТКЛЮЧАЮЩЕЙ СПОСОБНОСТИ H ICU=70KA @ 415 В 3-ПОЛ., ЗАЩИТА ЛИНИИ TM240, ATAM, IN=40A ЗАЩИТА ОТ ПЕРЕГРУЗКИ IR=28A ...40A ЗАЩИТА ОТ ТОКА КЗ II=5 X IN ШИННОЕ ПРИСОЕДИНЕНИЕ НЕЗАВИСИМЫЙ РАСЦЕПИТЕЛЬ (STL) 220-250 В ПОСТ. ТОКА, 208-277 В ПЕР. ТОКА 2 ДОП. КОНТАКТА HQ 1 АВАРИЙНЫЙ ДОП. КОНТАКТ HQ | 506.24 | 15 | 3VA1140-6EF32-0KH0 |  |  | 1 | 1 | 1 |  | LF |  | P360 | 5375 | 1CB
3VA11406EF360AA0 | ВЫКЛЮЧАТЕЛЬ 3VA1 IEC ТИПОРАЗМЕР 160 КЛАСС ОТКЛЮЧАЮЩЕЙ СПОСОБНОСТИ H ICU=70KA @ 415 В 3-ПОЛ., ЗАЩИТА ЛИНИИ TM240, ATAM, IN=40A ЗАЩИТА ОТ ПЕРЕГРУЗКИ IR=28A ...40A ЗАЩИТА ОТ ТОКА КЗ II=5...10 X IN ПРИСОЕДИНЕНИЕ КАБЕЛЕМ | 350.3 | 15 | 3VA1140-6EF36-0AA0 |  |  | 1 | 1 | 1 |  | LF |  | P360 | 5375 | 1CB
3VA11406EF360AB0 | ВЫКЛЮЧАТЕЛЬ 3VA1 IEC ТИПОРАЗМЕР 160 КЛАСС ОТКЛЮЧАЮЩЕЙ СПОСОБНОСТИ H ICU=70KA @ 415 В 3-ПОЛ., ЗАЩИТА ЛИНИИ TM240, ATAM, IN=40A ЗАЩИТА ОТ ПЕРЕГРУЗКИ IR=28A ...40A ЗАЩИТА ОТ ТОКА КЗ II=5 X IN ПРИСОЕДИНЕНИЕ КАБЕЛЕМ 2 ДОП. КОНТАКТ. HP | 432.79 | 15 | 3VA1140-6EF36-0AB0 |  |  | 1 | 1 | 1 |  | LF |  | P360 | 5375 | 1CB
3VA11406EF360AC0 | ВЫКЛЮЧАТЕЛЬ 3VA1 IEC ТИПОРАЗМЕР 160 КЛАСС ОТКЛЮЧАЮЩЕЙ СПОСОБНОСТИ H ICU=70KA @ 415 В 3-ПОЛ., ЗАЩИТА ЛИНИИ TM240, ATAM, IN=40A ЗАЩИТА ОТ ПЕРЕГРУЗКИ IR=28A ...40A ЗАЩИТА ОТ ТОКА КЗ II=5 X IN ПРИСОЕДИНЕНИЕ КАБЕЛЕМ 2 ДОП. КОНТАКТ. HQ | 404.54 | 15 | 3VA1140-6EF36-0AC0 |  |  | 1 | 1 | 1 |  | LF |  | P360 | 5375 | 1CB
3VA11406EF360AD0 | ВЫКЛЮЧАТЕЛЬ 3VA1 IEC ТИПОРАЗМЕР 160 КЛАСС ОТКЛЮЧАЮЩЕЙ СПОСОБНОСТИ H ICU=70KA @ 415 В 3-ПОЛ., ЗАЩИТА ЛИНИИ TM240, ATAM, IN=40A ЗАЩИТА ОТ ПЕРЕГРУЗКИ IR=28A ...40A ЗАЩИТА ОТ ТОКА КЗ II=5 X IN ПРИСОЕДИНЕНИЕ КАБЕЛЕМ 3 ДОП. КОНТАКТ. HQ | 432.79 | 15 | 3VA1140-6EF36-0AD0 |  |  | 1 | 1 | 1 |  | LF |  | P360 | 5375 | 1CB
3VA11406EF360AE0 | ВЫКЛЮЧАТЕЛЬ 3VA1 IEC ТИПОРАЗМЕР 160 КЛАСС ОТКЛЮЧАЮЩЕЙ СПОСОБНОСТИ H ICU=70KA @ 415 В 3-ПОЛ., ЗАЩИТА ЛИНИИ TM240, ATAM, IN=40A ЗАЩИТА ОТ ПЕРЕГРУЗКИ IR=28A ...40A ЗАЩИТА ОТ ТОКА КЗ II=5 X IN ПРИСОЕДИНЕНИЕ КАБЕЛЕМ 4 ДОП. КОНТАКТ. HQ | 459.91 | 15 | 3VA1140-6EF36-0AE0 |  |  | 1 | 1 | 1 |  | LF |  | P360 | 5375 | 1CB
3VA11406EF360AF0 | ВЫКЛЮЧАТЕЛЬ 3VA1 IEC ТИПОРАЗМЕР 160 КЛАСС ОТКЛЮЧАЮЩЕЙ СПОСОБНОСТИ H ICU=70KA @ 415 В 3-ПОЛ., ЗАЩИТА ЛИНИИ TM240, ATAM, IN=40A ЗАЩИТА ОТ ПЕРЕГРУЗКИ IR=28A ...40A ЗАЩИТА ОТ ТОКА КЗ II=5 X IN ПРИСОЕДИНЕНИЕ КАБЕЛЕМ 1 ДОП. КОНТАКТ. HQ 1 АВАРИЙНЫЙ ДОП. КОНТАКТ HQ | 404.54 | 15 | 3VA1140-6EF36-0AF0 |  |  | 1 | 1 | 1 |  | LF |  | P360 | 5375 | 1CB
3VA11406EF360AG0 | ВЫКЛЮЧАТЕЛЬ 3VA1 IEC ТИПОРАЗМЕР 160 КЛАСС ОТКЛЮЧАЮЩЕЙ СПОСОБНОСТИ H ICU=70KA @ 415 В 3-ПОЛ., ЗАЩИТА ЛИНИИ TM240, ATAM, IN=40A ЗАЩИТА ОТ ПЕРЕГРУЗКИ IR=28A ...40A ЗАЩИТА ОТ ТОКА КЗ II=5 X IN ПРИСОЕДИНЕНИЕ КАБЕЛЕМ 1 ДОП. КОНТАКТ. HP 1 АВАРИЙНЫЙ ДОП. КОНТАКТ HP | 432.79 | 15 | 3VA1140-6EF36-0AG0 |  |  | 1 | 1 | 1 |  | LF |  | P360 | 5375 | 1CB
3VA11406EF360AH0 | ВЫКЛЮЧАТЕЛЬ 3VA1 IEC ТИПОРАЗМЕР 160 КЛАСС ОТКЛЮЧАЮЩЕЙ СПОСОБНОСТИ H ICU=70KA @ 415 В 3-ПОЛ., ЗАЩИТА ЛИНИИ TM240, ATAM, IN=40A ЗАЩИТА ОТ ПЕРЕГРУЗКИ IR=28A ...40A ЗАЩИТА ОТ ТОКА КЗ II=5 X IN ПРИСОЕДИНЕНИЕ КАБЕЛЕМ 2 ДОП. КОНТАКТ. HQ 1 АВАРИЙНЫЙ ДОП. КОНТАКТ HQ | 432.79 | 15 | 3VA1140-6EF36-0AH0 |  |  | 1 | 1 | 1 |  | LF |  | P360 | 5375 | 1CB
3VA11406EF360BA0 | ВЫКЛЮЧАТЕЛЬ 3VA1 IEC ТИПОРАЗМЕР 160 КЛАСС ОТКЛЮЧАЮЩЕЙ СПОСОБНОСТИ H ICU=70KA @ 415 В 3-ПОЛ., ЗАЩИТА ЛИНИИ TM240, ATAM, IN=40A ЗАЩИТА ОТ ПЕРЕГРУЗКИ IR=28A ...40A ЗАЩИТА ОТ ТОКА КЗ II=5 X IN ПРИСОЕДИНЕНИЕ КАБЕЛЕМ РАСЦЕПИТЕЛЬ МИН. НАПРЯЖЕНИЯ (UVR) 24 В ПОСТ.ТОКА | 477.99 | 15 | 3VA1140-6EF36-0BA0 |  |  | 1 | 1 | 1 |  | LF |  | P360 | 5375 | 1CB
3VA11406EF360BC0 | ВЫКЛЮЧАТЕЛЬ 3VA1 IEC ТИПОРАЗМЕР 160 КЛАСС ОТКЛЮЧАЮЩЕЙ СПОСОБНОСТИ H ICU=70KA @ 415 В 3-ПОЛ., ЗАЩИТА ЛИНИИ TM240, ATAM, IN=40A ЗАЩИТА ОТ ПЕРЕГРУЗКИ IR=28A ...40A ЗАЩИТА ОТ ТОКА КЗ II=5 X IN ПРИСОЕДИНЕНИЕ КАБЕЛЕМ РАСЦЕПИТЕЛЬ МИН. НАПРЯЖЕНИЯ (UVR) 24 В ПОСТ.ТОКА 2 ДОП. КОНТАКТА HQ | 532.23 | 15 | 3VA1140-6EF36-0BC0 |  |  | 1 | 1 | 1 |  | LF |  | P360 | 5375 | 1CB
3VA11406EF360BH0 | ВЫКЛЮЧАТЕЛЬ 3VA1 IEC ТИПОРАЗМЕР 160 КЛАСС ОТКЛЮЧАЮЩЕЙ СПОСОБНОСТИ H ICU=70KA @ 415 В 3-ПОЛ., ЗАЩИТА ЛИНИИ TM240, ATAM, IN=40A ЗАЩИТА ОТ ПЕРЕГРУЗКИ IR=28A ...40A ЗАЩИТА ОТ ТОКА КЗ II=5 X IN ПРИСОЕДИНЕНИЕ КАБЕЛЕМ РАСЦЕПИТЕЛЬ МИН. НАПРЯЖЕНИЯ (UVR) 24 В ПОСТ.ТОКА 2 ДОП. КОНТАКТА HQ 1 АВАРИЙНЫЙ ДОП. КОНТАКТ HQ | 560.48 | 15 | 3VA1140-6EF36-0BH0 |  |  | 1 | 1 | 1 |  | LF |  | P360 | 5375 | 1CB
3VA11406EF360CA0 | ВЫКЛЮЧАТЕЛЬ 3VA1 IEC ТИПОРАЗМЕР 160 КЛАСС ОТКЛЮЧАЮЩЕЙ СПОСОБНОСТИ H ICU=70KA @ 415 В 3-ПОЛ., ЗАЩИТА ЛИНИИ TM240, ATAM, IN=40A ЗАЩИТА ОТ ПЕРЕГРУЗКИ IR=28A ...40A ЗАЩИТА ОТ ТОКА КЗ II=5 X IN ПРИСОЕДИНЕНИЕ КАБЕЛЕМ РАСЦЕПИТЕЛЬ МИН. НАПРЯЖЕНИЯ (UVR) 120-127 В ПЕР.ТОКА 50/60 ГЦ | 477.99 | 15 | 3VA1140-6EF36-0CA0 |  |  | 1 | 1 | 1 |  | LF |  | P360 | 5375 | 1CB
3VA11406EF360CC0 | ВЫКЛЮЧАТЕЛЬ 3VA1 IEC ТИПОРАЗМЕР 160 КЛАСС ОТКЛЮЧАЮЩЕЙ СПОСОБНОСТИ H ICU=70KA @ 415 В 3-ПОЛ., ЗАЩИТА ЛИНИИ TM240, ATAM, IN=40A ЗАЩИТА ОТ ПЕРЕГРУЗКИ IR=28A ...40A ЗАЩИТА ОТ ТОКА КЗ II=5 X IN ПРИСОЕДИНЕНИЕ КАБЕЛЕМ РАСЦЕПИТЕЛЬ МИН. НАПРЯЖЕНИЯ (UVR) 120-127 В ПЕР.ТОКА 50/60 ГЦ 2 ДОП. КОНТАКТА HQ | 532.23 | 15 | 3VA1140-6EF36-0CC0 |  |  | 1 | 1 | 1 |  | LF |  | P360 | 5375 | 1CB
3VA11406EF360CH0 | ВЫКЛЮЧАТЕЛЬ 3VA1 IEC ТИПОРАЗМЕР 160 КЛАСС ОТКЛЮЧАЮЩЕЙ СПОСОБНОСТИ H ICU=70KA @ 415 В 3-ПОЛ., ЗАЩИТА ЛИНИИ TM240, ATAM, IN=40A ЗАЩИТА ОТ ПЕРЕГРУЗКИ IR=28A ...40A ЗАЩИТА ОТ ТОКА КЗ II=5 X IN ПРИСОЕДИНЕНИЕ КАБЕЛЕМ РАСЦЕПИТЕЛЬ МИН. НАПРЯЖЕНИЯ (UVR) 120-127 В ПЕР.ТОКА 50/60 ГЦ 2 ДОП. КОНТАКТА HQ 1 АВАРИЙНЫЙ ДОП. КОНТАКТ HQ | 560.48 | 15 | 3VA1140-6EF36-0CH0 |  |  | 1 | 1 | 1 |  | LF |  | P360 | 5375 | 1CB
3VA11406EF360DA0 | ВЫКЛЮЧАТЕЛЬ 3VA1 IEC ТИПОРАЗМЕР 160 КЛАСС ОТКЛЮЧАЮЩЕЙ СПОСОБНОСТИ H ICU=70KA @ 415 В 3-ПОЛ., ЗАЩИТА ЛИНИИ TM240, ATAM, IN=40A ЗАЩИТА ОТ ПЕРЕГРУЗКИ IR=28A ...40A ЗАЩИТА ОТ ТОКА КЗ II=5 X IN ПРИСОЕДИНЕНИЕ КАБЕЛЕМ РАСЦЕПИТЕЛЬ МИН. НАПРЯЖЕНИЯ (UVR) 208-230 В ПЕР.ТОКА 50/60 ГЦ | 477.99 | 15 | 3VA1140-6EF36-0DA0 |  |  | 1 | 1 | 1 |  | LF |  | P360 | 5375 | 1CB
3VA11406EF360DC0 | ВЫКЛЮЧАТЕЛЬ 3VA1 IEC ТИПОРАЗМЕР 160 КЛАСС ОТКЛЮЧАЮЩЕЙ СПОСОБНОСТИ H ICU=70KA @ 415 В 3-ПОЛ., ЗАЩИТА ЛИНИИ TM240, ATAM, IN=40A ЗАЩИТА ОТ ПЕРЕГРУЗКИ IR=28A ...40A ЗАЩИТА ОТ ТОКА КЗ II=5 X IN ПРИСОЕДИНЕНИЕ КАБЕЛЕМ РАСЦЕПИТЕЛЬ МИН. НАПРЯЖЕНИЯ (UVR) 208-230 В ПЕР.ТОКА 50/60 ГЦ 2 ДОП. КОНТАКТА HQ | 532.23 | 15 | 3VA1140-6EF36-0DC0 |  |  | 1 | 1 | 1 |  | LF |  | P360 | 5375 | 1CB
3VA11406EF360DH0 | ВЫКЛЮЧАТЕЛЬ 3VA1 IEC ТИПОРАЗМЕР 160 КЛАСС ОТКЛЮЧАЮЩЕЙ СПОСОБНОСТИ H ICU=70KA @ 415 В 3-ПОЛ., ЗАЩИТА ЛИНИИ TM240, ATAM, IN=40A ЗАЩИТА ОТ ПЕРЕГРУЗКИ IR=28A ...40A ЗАЩИТА ОТ ТОКА КЗ II=5 X IN ПРИСОЕДИНЕНИЕ КАБЕЛЕМ РАСЦЕПИТЕЛЬ МИН. НАПРЯЖЕНИЯ (UVR) 208-230 В ПЕР.ТОКА 50/60 ГЦ 2 ДОП. КОНТАКТА HQ 1 АВАРИЙНЫЙ ДОП. КОНТАКТ HQ | 560.48 | 15 | 3VA1140-6EF36-0DH0 |  |  | 1 | 1 | 1 |  | LF |  | P360 | 5375 | 1CB
3VA11406EF360HA0 | ВЫКЛЮЧАТЕЛЬ 3VA1 IEC ТИПОРАЗМЕР 160 КЛАСС ОТКЛЮЧАЮЩЕЙ СПОСОБНОСТИ H ICU=70KA @ 415 В 3-ПОЛ., ЗАЩИТА ЛИНИИ TM240, ATAM, IN=40A ЗАЩИТА ОТ ПЕРЕГРУЗКИ IR=28A ...40A ЗАЩИТА ОТ ТОКА КЗ II=5 X IN ПРИСОЕДИНЕНИЕ КАБЕЛЕМ НЕЗАВИСИМЫЙ РАСЦЕПИТЕЛЬ (STL) 12-30 В ПОСТ. ТОКА, 24 В ПЕР. ТОКА 50/60 ГЦ | 448.61 | 15 | 3VA1140-6EF36-0HA0 |  |  | 1 | 1 | 1 |  | LF |  | P360 | 5375 | 1CB
3VA11406EF360HC0 | ВЫКЛЮЧАТЕЛЬ 3VA1 IEC ТИПОРАЗМЕР 160 КЛАСС ОТКЛЮЧАЮЩЕЙ СПОСОБНОСТИ H ICU=70KA @ 415 В 3-ПОЛ., ЗАЩИТА ЛИНИИ TM240, ATAM, IN=40A ЗАЩИТА ОТ ПЕРЕГРУЗКИ IR=28A ...40A ЗАЩИТА ОТ ТОКА КЗ II=5 X IN ПРИСОЕДИНЕНИЕ КАБЕЛЕМ НЕЗАВИСИМЫЙ РАСЦЕПИТЕЛЬ (STL) 12-30 В ПОСТ. ТОКА, 24 В ПЕР. ТОКА 50/60 ГЦ 2 ДОП. КОНТАКТА HQ | 503.98 | 15 | 3VA1140-6EF36-0HC0 |  |  | 1 | 1 | 1 |  | LF |  | P360 | 5375 | 1CB
3VA11406EF360HH0 | ВЫКЛЮЧАТЕЛЬ 3VA1 IEC ТИПОРАЗМЕР 160 КЛАСС ОТКЛЮЧАЮЩЕЙ СПОСОБНОСТИ H ICU=70KA @ 415 В 3-ПОЛ., ЗАЩИТА ЛИНИИ TM240, ATAM, IN=40A ЗАЩИТА ОТ ПЕРЕГРУЗКИ IR=28A ...40A ЗАЩИТА ОТ ТОКА КЗ II=5 X IN ПРИСОЕДИНЕНИЕ КАБЕЛЕМ НЕЗАВИСИМЫЙ РАСЦЕПИТЕЛЬ (STL) 12-30 В ПОСТ. ТОКА, 24 В ПЕР. ТОКА 50/60 ГЦ 2 ДОП. КОНТАКТА HQ 1 АВАРИЙНЫЙ ДОП. КОНТАКТ HQ | 531.1 | 15 | 3VA1140-6EF36-0HH0 |  |  | 1 | 1 | 1 |  | LF |  | P360 | 5375 | 1CB
3VA11406EF360JA0 | ВЫКЛЮЧАТЕЛЬ 3VA1 IEC ТИПОРАЗМЕР 160 КЛАСС ОТКЛЮЧАЮЩЕЙ СПОСОБНОСТИ H ICU=70KA @ 415 В 3-ПОЛ., ЗАЩИТА ЛИНИИ TM240, ATAM, IN=40A ЗАЩИТА ОТ ПЕРЕГРУЗКИ IR=28A ...40A ЗАЩИТА ОТ ТОКА КЗ II=5 X IN ПРИСОЕДИНЕНИЕ КАБЕЛЕМ НЕЗАВИСИМЫЙ РАСЦЕПИТЕЛЬ (STL) 110-127 В ПОСТ. ТОКА, ПЕР. ТОКА 50/60 ГЦ | 448.61 | 15 | 3VA1140-6EF36-0JA0 |  |  | 1 | 1 | 1 |  | LF |  | P360 | 5375 | 1CB
3VA11406EF360JC0 | ВЫКЛЮЧАТЕЛЬ 3VA1 IEC ТИПОРАЗМЕР 160 КЛАСС ОТКЛЮЧАЮЩЕЙ СПОСОБНОСТИ H ICU=70KA @ 415 В 3-ПОЛ., ЗАЩИТА ЛИНИИ TM240, ATAM, IN=40A ЗАЩИТА ОТ ПЕРЕГРУЗКИ IR=28A ...40A ЗАЩИТА ОТ ТОКА КЗ II=5 X IN ПРИСОЕДИНЕНИЕ КАБЕЛЕМ НЕЗАВИСИМЫЙ РАСЦЕПИТЕЛЬ (STL) 110-127 В ПОСТ. ТОКА, ПЕР. ТОКА 50/60 ГЦ 2 ДОП. КОНТАКТА HQ | 503.98 | 15 | 3VA1140-6EF36-0JC0 |  |  | 1 | 1 | 1 |  | LF |  | P360 | 5375 | 1CB
3VA11406EF360JH0 | ВЫКЛЮЧАТЕЛЬ 3VA1 IEC ТИПОРАЗМЕР 160 КЛАСС ОТКЛЮЧАЮЩЕЙ СПОСОБНОСТИ H ICU=70KA @ 415 В 3-ПОЛ., ЗАЩИТА ЛИНИИ TM240, ATAM, IN=40A ЗАЩИТА ОТ ПЕРЕГРУЗКИ IR=28A ...40A ЗАЩИТА ОТ ТОКА КЗ II=5 X IN ПРИСОЕДИНЕНИЕ КАБЕЛЕМ НЕЗАВИСИМЫЙ РАСЦЕПИТЕЛЬ (STL) 110-127 В ПОСТ. ТОКА, ПЕР. ТОКА 50/60 ГЦ 2 ДОП. КОНТАКТА HQ 1 АВАРИЙНЫЙ ДОП. КОНТАКТ HQ | 531.1 | 15 | 3VA1140-6EF36-0JH0 |  |  | 1 | 1 | 1 |  | LF |  | P360 | 5375 | 1CB
3VA11406EF360KA0 | ВЫКЛЮЧАТЕЛЬ 3VA1 IEC ТИПОРАЗМЕР 160 КЛАСС ОТКЛЮЧАЮЩЕЙ СПОСОБНОСТИ H ICU=70KA @ 415 В 3-ПОЛ., ЗАЩИТА ЛИНИИ TM240, ATAM, IN=40A ЗАЩИТА ОТ ПЕРЕГРУЗКИ IR=28A ...40A ЗАЩИТА ОТ ТОКА КЗ II=5 X IN ПРИСОЕДИНЕНИЕ КАБЕЛЕМ НЕЗАВИСИМЫЙ РАСЦЕПИТЕЛЬ (STL) 220-250 В ПОСТ. ТОКА, 208-277 В ПЕР. ТОКА | 448.61 | 15 | 3VA1140-6EF36-0KA0 |  |  | 1 | 1 | 1 |  | LF |  | P360 | 5375 | 1CB
3VA11406EF360KC0 | ВЫКЛЮЧАТЕЛЬ 3VA1 IEC ТИПОРАЗМЕР 160 КЛАСС ОТКЛЮЧАЮЩЕЙ СПОСОБНОСТИ H ICU=70KA @ 415 В 3-ПОЛ., ЗАЩИТА ЛИНИИ TM240, ATAM, IN=40A ЗАЩИТА ОТ ПЕРЕГРУЗКИ IR=28A ...40A ЗАЩИТА ОТ ТОКА КЗ II=5 X IN ПРИСОЕДИНЕНИЕ КАБЕЛЕМ НЕЗАВИСИМЫЙ РАСЦЕПИТЕЛЬ (STL) 220-250 В ПОСТ. ТОКА, 208-277 В ПЕР. ТОКА 2 ДОП. КОНТАКТА HQ | 503.98 | 15 | 3VA1140-6EF36-0KC0 |  |  | 1 | 1 | 1 |  | LF |  | P360 | 5375 | 1CB
3VA11406EF360KH0 | ВЫКЛЮЧАТЕЛЬ 3VA1 IEC ТИПОРАЗМЕР 160 КЛАСС ОТКЛЮЧАЮЩЕЙ СПОСОБНОСТИ H ICU=70KA @ 415 В 3-ПОЛ., ЗАЩИТА ЛИНИИ TM240, ATAM, IN=40A ЗАЩИТА ОТ ПЕРЕГРУЗКИ IR=28A ...40A ЗАЩИТА ОТ ТОКА КЗ II=5 X IN ПРИСОЕДИНЕНИЕ КАБЕЛЕМ НЕЗАВИСИМЫЙ РАСЦЕПИТЕЛЬ (STL) 220-250 В ПОСТ. ТОКА, 208-277 В ПЕР. ТОКА 2 ДОП. КОНТАКТА HQ 1 АВАРИЙНЫЙ ДОП. КОНТАКТ HQ | 531.1 | 15 | 3VA1140-6EF36-0KH0 |  |  | 1 | 1 | 1 |  | LF |  | P360 | 5375 | 1CB
3VA11406EF420AA0 | ВЫКЛЮЧАТЕЛЬ 3VA1 IEC ТИПОРАЗМЕР 160 КЛАСС ОТКЛЮЧАЮЩЕЙ СПОСОБНОСТИ H ICU=70KA @ 415 В 4-ПОЛ., ЗАЩИТА ЛИНИИ TM240, ATAM, IN=40A ЗАЩИТА ОТ ПЕРЕГРУЗКИ IR=28A ...40A ЗАЩИТА ОТ ТОКА КЗ II=5...10 X IN БЕЗ ЗАЩИТЫ НЕЙТРАЛИ ШИННОЕ ПРИСОЕДИНЕНИЕ | 422.62 | 15 | 3VA1140-6EF42-0AA0 |  |  | 1 | 1 | 1 |  | LF |  | P360 | 5375 | 1CB
3VA11406EF460AA0 | ВЫКЛЮЧАТЕЛЬ 3VA1 IEC ТИПОРАЗМЕР 160 КЛАСС ОТКЛЮЧАЮЩЕЙ СПОСОБНОСТИ H ICU=70KA @ 415 В 4-ПОЛ., ЗАЩИТА ЛИНИИ TM240, ATAM, IN=40A ЗАЩИТА ОТ ПЕРЕГРУЗКИ IR=28A ...40A ЗАЩИТА ОТ ТОКА КЗ II=5...10 X IN БЕЗ ЗАЩИТЫ НЕЙТРАЛИ ПРИСОЕДИНЕНИЕ КАБЕЛЕМ | 455.39 | 15 | 3VA1140-6EF46-0AA0 |  |  | 1 | 1 | 1 |  | LF |  | P360 | 5375 | 1CB
3VA11406GD420AA0 | ВЫКЛЮЧАТЕЛЬ 3VA1 IEC ТИПОРАЗМЕР 160 КЛАСС ОТКЛЮЧАЮЩЕЙ СПОСОБНОСТИ H ICU=70KA @ 415 В 4-ПОЛ., ЗАЩИТА ЛИНИИ TM210, FTFM, IN=40A ЗАЩИТА ОТ ПЕРЕГРУЗКИ IR=40A ФИКС. ЗАЩИТА ОТ ТОКА КЗ II=10 X IN ЗАЩИТА НЕЙТРАЛИ 100% ШИННОЕ ПРИСОЕДИНЕНИЕ | 392.11 | 15 | 3VA1140-6GD42-0AA0 |  |  | 1 | 1 | 1 |  | LF |  | P360 | 5375 | 1CB
3VA11406GD460AA0 | ВЫКЛЮЧАТЕЛЬ 3VA1 IEC ТИПОРАЗМЕР 160 КЛАСС ОТКЛЮЧАЮЩЕЙ СПОСОБНОСТИ H ICU=70KA @ 415 В 4-ПОЛ., ЗАЩИТА ЛИНИИ TM210, FTFM, IN=40A ЗАЩИТА ОТ ПЕРЕГРУЗКИ IR=40A ФИКС. ЗАЩИТА ОТ ТОКА КЗ II=10 X IN ЗАЩИТА НЕЙТРАЛИ 100% ПРИСОЕДИНЕНИЕ КАБЕЛЕМ | 427.14 | 15 | 3VA1140-6GD46-0AA0 |  |  | 1 | 1 | 1 |  | LF |  | P360 | 5375 | 1CB
3VA11406GE420AA0 | ВЫКЛЮЧАТЕЛЬ 3VA1 IEC ТИПОРАЗМЕР 160 КЛАСС ОТКЛЮЧАЮЩЕЙ СПОСОБНОСТИ H ICU=70KA @ 415 В 4-ПОЛ., ЗАЩИТА ЛИНИИ TM220, ATFM, IN=40A ЗАЩИТА ОТ ПЕРЕГРУЗКИ IR=28A ...40A ЗАЩИТА ОТ ТОКА КЗ II=10 X IN ЗАЩИТА НЕЙТРАЛИ 100% ШИННОЕ ПРИСОЕДИНЕНИЕ | 401.15 | 15 | 3VA1140-6GE42-0AA0 |  |  | 1 | 1 | 1 |  | LF |  | P360 | 5375 | 1CB
3VA11406GE460AA0 | ВЫКЛЮЧАТЕЛЬ 3VA1 IEC ТИПОРАЗМЕР 160 КЛАСС ОТКЛЮЧАЮЩЕЙ СПОСОБНОСТИ H ICU=70KA @ 415 В 4-ПОЛ., ЗАЩИТА ЛИНИИ TM220, ATFM, IN=40A ЗАЩИТА ОТ ПЕРЕГРУЗКИ IR=28A ...40A ЗАЩИТА ОТ ТОКА КЗ II=10 X IN ЗАЩИТА НЕЙТРАЛИ 100% ПРИСОЕДИНЕНИЕ КАБЕЛЕМ | 435.05 | 15 | 3VA1140-6GE46-0AA0 |  |  | 1 | 1 | 1 |  | LF |  | P360 | 5375 | 1CB
3VA11406GF420AA0 | ВЫКЛЮЧАТЕЛЬ 3VA1 IEC ТИПОРАЗМЕР 160 КЛАСС ОТКЛЮЧАЮЩЕЙ СПОСОБНОСТИ H ICU=70KA @ 415 В 4-ПОЛ., ЗАЩИТА ЛИНИИ TM240, ATAM, IN=40A ЗАЩИТА ОТ ПЕРЕГРУЗКИ IR=28A ...40A ЗАЩИТА ОТ ТОКА КЗ II=5 X IN ЗАЩИТА НЕЙТРАЛИ 100% ШИННОЕ ПРИСОЕДИНЕНИЕ | 422.62 | 15 | 3VA1140-6GF42-0AA0 |  |  | 1 | 1 | 1 |  | LF |  | P360 | 5375 | 1CB
3VA11406GF460AA0 | ВЫКЛЮЧАТЕЛЬ 3VA1 IEC ТИПОРАЗМЕР 160 КЛАСС ОТКЛЮЧАЮЩЕЙ СПОСОБНОСТИ H ICU=70KA @ 415 В 4-ПОЛ., ЗАЩИТА ЛИНИИ TM240, ATAM, IN=40A ЗАЩИТА ОТ ПЕРЕГРУЗКИ IR=28A ...40A ЗАЩИТА ОТ ТОКА КЗ II=5...10 X IN ЗАЩИТА НЕЙТРАЛИ 100% ПРИСОЕДИНЕНИЕ КАБЕЛЕМ | 455.39 | 15 | 3VA1140-6GF46-0AA0 |  |  | 1 | 1 | 1 |  | LF |  | P360 | 5375 | 1CB
3VA11406MH320AA0 | ВЫКЛЮЧАТЕЛЬ 3VA1 IEC ТИПОРАЗМЕР 160 КЛАСС ОТКЛЮЧАЮЩЕЙ СПОСОБНОСТИ H ICU=70KA @ 415 В 3-ПОЛ.,ЗАЩИТА ЭЛЕКТРОДВИГАТЕЛЯ TM120M, AM, IN=40A БЕЗ ЗАЩИТЫ ОТ ПЕРЕГРУЗКИ ЗАЩИТА ОТ ТОКА КЗ II=5...15 X IN ШИННОЕ ПРИСОЕДИНЕНИЕ | 324.31 | 15 | 3VA1140-6MH32-0AA0 |  |  | 1 | 1 | 1 |  | LF |  | P360 | 5375 | 1CB
3VA11406MH360AA0 | ВЫКЛЮЧАТЕЛЬ 3VA1 IEC ТИПОРАЗМЕР 160 КЛАСС ОТКЛЮЧАЮЩЕЙ СПОСОБНОСТИ H ICU=70KA @ 415 В 3-ПОЛ.,ЗАЩИТА ЭЛЕКТРОДВИГАТЕЛЯ TM120M, AM, IN=40A БЕЗ ЗАЩИТЫ ОТ ПЕРЕГРУЗКИ ЗАЩИТА ОТ ТОКА КЗ II=5...15 X IN ПРИСОЕДИНЕНИЕ КАБЕЛЕМ | 350.3 | 15 | 3VA1140-6MH36-0AA0 |  |  | 1 | 1 | 1 |  | LF |  | P360 | 5375 | 1CB
3VA11503ED120AA0 | ВЫКЛЮЧАТЕЛЬ 3VA1 IEC ТИПОРАЗМЕР 160 КЛАСС ОТКЛЮЧАЮЩЕЙ СПОСОБНОСТИ N ICU=25KA @ 240 В 1-ПОЛ., ЗАЩИТА ЛИНИИ TM210, FTFM, IN=50A ЗАЩИТА ОТ ПЕРЕГРУЗКИ IR=50A ФИКС. ЗАЩИТА ОТ ТОКА КЗ II=10 X IN ШИННОЕ ПРИСОЕДИНЕНИЕ | 115.26 | 15 | 3VA1150-3ED12-0AA0 |  |  | 1 | 1 | 1 |  | LF |  | P360 | 5375 | 1CB
3VA11503ED160AA0 | ВЫКЛЮЧАТЕЛЬ 3VA1 IEC ТИПОРАЗМЕР 160 КЛАСС ОТКЛЮЧАЮЩЕЙ СПОСОБНОСТИ N ICU=25KA @ 240 В 1-ПОЛ., ЗАЩИТА ЛИНИИ TM210, FTFM, IN=50A ЗАЩИТА ОТ ПЕРЕГРУЗКИ IR=50A ФИКС. ЗАЩИТА ОТ ТОКА КЗ II=10 X IN ПРИСОЕДИНЕНИЕ КАБЕЛЕМ | 124.3 | 15 | 3VA1150-3ED16-0AA0 |  |  | 1 | 1 | 1 |  | LF |  | P360 | 5375 | 1CB
3VA11503ED220AA0 | ВЫКЛЮЧАТЕЛЬ 3VA1 IEC ТИПОРАЗМЕР 160 КЛАСС ОТКЛЮЧАЮЩЕЙ СПОСОБНОСТИ N ICU=25KA @ 415 В 2-ПОЛ., ЗАЩИТА ЛИНИИ TM210, FTFM, IN=50A ЗАЩИТА ОТ ПЕРЕГРУЗКИ IR=50A ФИКС. ЗАЩИТА ОТ ТОКА КЗ II=10 X IN ШИННОЕ ПРИСОЕДИНЕНИЕ | 207.92 | 15 | 3VA1150-3ED22-0AA0 |  |  | 1 | 1 | 1 |  | LF |  | P360 | 5375 | 1CB
3VA11503ED260AA0 | ВЫКЛЮЧАТЕЛЬ 3VA1 IEC ТИПОРАЗМЕР 160 КЛАСС ОТКЛЮЧАЮЩЕЙ СПОСОБНОСТИ N ICU=25KA @ 415 В 2-ПОЛ., ЗАЩИТА ЛИНИИ TM210, FTFM, IN=50A ЗАЩИТА ОТ ПЕРЕГРУЗКИ IR=50A ФИКС. ЗАЩИТА ОТ ТОКА КЗ II=10 X IN ПРИСОЕДИНЕНИЕ КАБЕЛЕМ | 226 | 15 | 3VA1150-3ED26-0AA0 |  |  | 1 | 1 | 1 |  | LF |  | P360 | 5375 | 1CB
3VA11503ED320AA0 | ВЫКЛЮЧАТЕЛЬ 3VA1 IEC ТИПОРАЗМЕР 160 КЛАСС ОТКЛЮЧАЮЩЕЙ СПОСОБНОСТИ N ICU=25KA @ 415 В 3-ПОЛ., ЗАЩИТА ЛИНИИ TM210, FTFM, IN=50A ЗАЩИТА ОТ ПЕРЕГРУЗКИ IR=50A ФИКС. ЗАЩИТА ОТ ТОКА КЗ II=10 X IN ШИННОЕ ПРИСОЕДИНЕНИЕ | 231.65 | 15 | 3VA1150-3ED32-0AA0 |  |  | 1 | 1 | 1 |  | LF |  | P360 | 5375 | 1CB
3VA11503ED360AA0 | ВЫКЛЮЧАТЕЛЬ 3VA1 IEC ТИПОРАЗМЕР 160 КЛАСС ОТКЛЮЧАЮЩЕЙ СПОСОБНОСТИ N ICU=25KA @ 415 В 3-ПОЛ., ЗАЩИТА ЛИНИИ TM210, FTFM, IN=50A ЗАЩИТА ОТ ПЕРЕГРУЗКИ IR=50A ФИКС. ЗАЩИТА ОТ ТОКА КЗ II=10 X IN ПРИСОЕДИНЕНИЕ КАБЕЛЕМ | 256.51 | 15 | 3VA1150-3ED36-0AA0 |  |  | 1 | 1 | 1 |  | LF |  | P360 | 5375 | 1CB
3VA11503ED420AA0 | ВЫКЛЮЧАТЕЛЬ 3VA1 IEC ТИПОРАЗМЕР 160 КЛАСС ОТКЛЮЧАЮЩЕЙ СПОСОБНОСТИ N ICU=25KA @ 415 В 4-ПОЛ., ЗАЩИТА ЛИНИИ TM210, FTFM, IN=50A ЗАЩИТА ОТ ПЕРЕГРУЗКИ IR=50A ФИКС. ЗАЩИТА ОТ ТОКА КЗ II=10 X IN БЕЗ ЗАЩИТЫ НЕЙТРАЛИ ШИННОЕ ПРИСОЕДИНЕНИЕ | 301.71 | 15 | 3VA1150-3ED42-0AA0 |  |  | 1 | 1 | 1 |  | LF |  | P360 | 5375 | 1CB
3VA11503ED460AA0 | ВЫКЛЮЧАТЕЛЬ 3VA1 IEC ТИПОРАЗМЕР 160 КЛАСС ОТКЛЮЧАЮЩЕЙ СПОСОБНОСТИ N ICU=25KA @ 415 В 4-ПОЛ., ЗАЩИТА ЛИНИИ TM210, FTFM, IN=50A ЗАЩИТА ОТ ПЕРЕГРУЗКИ IR=50A ФИКС. ЗАЩИТА ОТ ТОКА КЗ II=10 X IN БЕЗ ЗАЩИТЫ НЕЙТРАЛИ ПРИСОЕДИНЕНИЕ КАБЕЛЕМ | 334.48 | 15 | 3VA1150-3ED46-0AA0 |  |  | 1 | 1 | 1 |  | LF |  | P360 | 5375 | 1CB
3VA11503EE320AA0 | ВЫКЛЮЧАТЕЛЬ 3VA1 IEC ТИПОРАЗМЕР 160 КЛАСС ОТКЛЮЧАЮЩЕЙ СПОСОБНОСТИ N ICU=25KA @ 415 В 3-ПОЛ., ЗАЩИТА ЛИНИИ TM220, ATFM, IN=50A ЗАЩИТА ОТ ПЕРЕГРУЗКИ IR=35A ...50A ЗАЩИТА ОТ ТОКА КЗ II=10 X IN ШИННОЕ ПРИСОЕДИНЕНИЕ | 236.17 | 15 | 3VA1150-3EE32-0AA0 |  |  | 1 | 1 | 1 |  | LF |  | P360 | 5375 | 1CB
3VA11503EE360AA0 | ВЫКЛЮЧАТЕЛЬ 3VA1 IEC ТИПОРАЗМЕР 160 КЛАСС ОТКЛЮЧАЮЩЕЙ СПОСОБНОСТИ N ICU=25KA @ 415 В 3-ПОЛ., ЗАЩИТА ЛИНИИ TM220, ATFM, IN=50A ЗАЩИТА ОТ ПЕРЕГРУЗКИ IR=35A ...50A ЗАЩИТА ОТ ТОКА КЗ II=10 X IN ПРИСОЕДИНЕНИЕ КАБЕЛЕМ | 262.16 | 15 | 3VA1150-3EE36-0AA0 |  |  | 1 | 1 | 1 |  | LF |  | P360 | 5375 | 1CB
3VA11503EE420AA0 | ВЫКЛЮЧАТЕЛЬ 3VA1 IEC ТИПОРАЗМЕР 160 КЛАСС ОТКЛЮЧАЮЩЕЙ СПОСОБНОСТИ N ICU=25KA @ 415 В 4-ПОЛ., ЗАЩИТА ЛИНИИ TM220, ATFM, IN=50A ЗАЩИТА ОТ ПЕРЕГРУЗКИ IR=35A ...50A ЗАЩИТА ОТ ТОКА КЗ II=10 X IN БЕЗ ЗАЩИТЫ НЕЙТРАЛИ ШИННОЕ ПРИСОЕДИНЕНИЕ | 307.36 | 15 | 3VA1150-3EE42-0AA0 |  |  | 1 | 1 | 1 |  | LF |  | P360 | 5375 | 1CB
3VA11503EE460AA0 | ВЫКЛЮЧАТЕЛЬ 3VA1 IEC ТИПОРАЗМЕР 160 КЛАСС ОТКЛЮЧАЮЩЕЙ СПОСОБНОСТИ N ICU=25KA @ 415 В 4-ПОЛ., ЗАЩИТА ЛИНИИ TM220, ATFM, IN=50A ЗАЩИТА ОТ ПЕРЕГРУЗКИ IR=35A ...50A ЗАЩИТА ОТ ТОКА КЗ II=10 X IN БЕЗ ЗАЩИТЫ НЕЙТРАЛИ ПРИСОЕДИНЕНИЕ КАБЕЛЕМ | 342.39 | 15 | 3VA1150-3EE46-0AA0 |  |  | 1 | 1 | 1 |  | LF |  | P360 | 5375 | 1CB
3VA11503EF320AA0 | ВЫКЛЮЧАТЕЛЬ 3VA1 IEC ТИПОРАЗМЕР 160 КЛАСС ОТКЛЮЧАЮЩЕЙ СПОСОБНОСТИ N ICU=25KA @ 415 В 3-ПОЛ., ЗАЩИТА ЛИНИИ TM240, ATAM, IN=50A ЗАЩИТА ОТ ПЕРЕГРУЗКИ IR=35A ...50A ЗАЩИТА ОТ ТОКА КЗ II=5...10 X IN ШИННОЕ ПРИСОЕДИНЕНИЕ | 248.6 | 15 | 3VA1150-3EF32-0AA0 |  |  | 1 | 1 | 1 |  | LF |  | P360 | 5375 | 1CB
3VA11503EF320AB0 | ВЫКЛЮЧАТЕЛЬ 3VA1 IEC ТИПОРАЗМЕР 160 КЛАСС ОТКЛЮЧАЮЩЕЙ СПОСОБНОСТИ N ICU=25KA @ 415 В 3-ПОЛ., ЗАЩИТА ЛИНИИ TM240, ATAM, IN=50A ЗАЩИТА ОТ ПЕРЕГРУЗКИ IR=35A ...50A ЗАЩИТА ОТ ТОКА КЗ II=5 X IN ШИННОЕ ПРИСОЕДИНЕНИЕ 2 ДОП. КОНТАКТ. HP | 331.09 | 15 | 3VA1150-3EF32-0AB0 |  |  | 1 | 1 | 1 |  | LF |  | P360 | 5375 | 1CB
3VA11503EF320AC0 | ВЫКЛЮЧАТЕЛЬ 3VA1 IEC ТИПОРАЗМЕР 160 КЛАСС ОТКЛЮЧАЮЩЕЙ СПОСОБНОСТИ N ICU=25KA @ 415 В 3-ПОЛ., ЗАЩИТА ЛИНИИ TM240, ATAM, IN=50A ЗАЩИТА ОТ ПЕРЕГРУЗКИ IR=35A ...50A ЗАЩИТА ОТ ТОКА КЗ II=5 X IN ШИННОЕ ПРИСОЕДИНЕНИЕ 2 ДОП. КОНТАКТ. HQ | 303.97 | 15 | 3VA1150-3EF32-0AC0 |  |  | 1 | 1 | 1 |  | LF |  | P360 | 5375 | 1CB
3VA11503EF320AD0 | ВЫКЛЮЧАТЕЛЬ 3VA1 IEC ТИПОРАЗМЕР 160 КЛАСС ОТКЛЮЧАЮЩЕЙ СПОСОБНОСТИ N ICU=25KA @ 415 В 3-ПОЛ., ЗАЩИТА ЛИНИИ TM240, ATAM, IN=50A ЗАЩИТА ОТ ПЕРЕГРУЗКИ IR=35A ...50A ЗАЩИТА ОТ ТОКА КЗ II=5 X IN ШИННОЕ ПРИСОЕДИНЕНИЕ 3 ДОП. КОНТАКТ. HQ | 331.09 | 15 | 3VA1150-3EF32-0AD0 |  |  | 1 | 1 | 1 |  | LF |  | P360 | 5375 | 1CB
3VA11503EF320AE0 | ВЫКЛЮЧАТЕЛЬ 3VA1 IEC ТИПОРАЗМЕР 160 КЛАСС ОТКЛЮЧАЮЩЕЙ СПОСОБНОСТИ N ICU=25KA @ 415 В 3-ПОЛ., ЗАЩИТА ЛИНИИ TM240, ATAM, IN=50A ЗАЩИТА ОТ ПЕРЕГРУЗКИ IR=35A ...50A ЗАЩИТА ОТ ТОКА КЗ II=5 X IN ШИННОЕ ПРИСОЕДИНЕНИЕ 4 ДОП. КОНТАКТ. HQ | 359.34 | 15 | 3VA1150-3EF32-0AE0 |  |  | 1 | 1 | 1 |  | LF |  | P360 | 5375 | 1CB
3VA11503EF320AF0 | ВЫКЛЮЧАТЕЛЬ 3VA1 IEC ТИПОРАЗМЕР 160 КЛАСС ОТКЛЮЧАЮЩЕЙ СПОСОБНОСТИ N ICU=25KA @ 415 В 3-ПОЛ., ЗАЩИТА ЛИНИИ TM240, ATAM, IN=50A ЗАЩИТА ОТ ПЕРЕГРУЗКИ IR=35A ...50A ЗАЩИТА ОТ ТОКА КЗ II=5 X IN ШИННОЕ ПРИСОЕДИНЕНИЕ 1 ДОП. КОНТАКТ. HQ 1 АВАРИЙНЫЙ ДОП. КОНТАКТ HQ | 303.97 | 15 | 3VA1150-3EF32-0AF0 |  |  | 1 | 1 | 1 |  | LF |  | P360 | 5375 | 1CB
3VA11503EF320AG0 | ВЫКЛЮЧАТЕЛЬ 3VA1 IEC ТИПОРАЗМЕР 160 КЛАСС ОТКЛЮЧАЮЩЕЙ СПОСОБНОСТИ N ICU=25KA @ 415 В 3-ПОЛ., ЗАЩИТА ЛИНИИ TM240, ATAM, IN=50A ЗАЩИТА ОТ ПЕРЕГРУЗКИ IR=35A ...50A ЗАЩИТА ОТ ТОКА КЗ II=5 X IN ШИННОЕ ПРИСОЕДИНЕНИЕ 1 ДОП. КОНТАКТ. HP 1 АВАРИЙНЫЙ ДОП. КОНТАКТ HP | 331.09 | 15 | 3VA1150-3EF32-0AG0 |  |  | 1 | 1 | 1 |  | LF |  | P360 | 5375 | 1CB
3VA11503EF320AH0 | ВЫКЛЮЧАТЕЛЬ 3VA1 IEC ТИПОРАЗМЕР 160 КЛАСС ОТКЛЮЧАЮЩЕЙ СПОСОБНОСТИ N ICU=25KA @ 415 В 3-ПОЛ., ЗАЩИТА ЛИНИИ TM240, ATAM, IN=50A ЗАЩИТА ОТ ПЕРЕГРУЗКИ IR=35A ...50A ЗАЩИТА ОТ ТОКА КЗ II=5 X IN ШИННОЕ ПРИСОЕДИНЕНИЕ 2 ДОП. КОНТАКТ. HQ 1 АВАРИЙНЫЙ ДОП. КОНТАКТ HQ | 331.09 | 15 | 3VA1150-3EF32-0AH0 |  |  | 1 | 1 | 1 |  | LF |  | P360 | 5375 | 1CB
3VA11503EF320BA0 | ВЫКЛЮЧАТЕЛЬ 3VA1 IEC ТИПОРАЗМЕР 160 КЛАСС ОТКЛЮЧАЮЩЕЙ СПОСОБНОСТИ N ICU=25KA @ 415 В 3-ПОЛ., ЗАЩИТА ЛИНИИ TM240, ATAM, IN=50A ЗАЩИТА ОТ ПЕРЕГРУЗКИ IR=35A ...50A ЗАЩИТА ОТ ТОКА КЗ II=5 X IN ШИННОЕ ПРИСОЕДИНЕНИЕ РАСЦЕПИТЕЛЬ МИН. НАПРЯЖЕНИЯ (UVR) 24 В ПОСТ.ТОКА | 376.29 | 15 | 3VA1150-3EF32-0BA0 |  |  | 1 | 1 | 1 |  | LF |  | P360 | 5375 | 1CB
3VA11503EF320BC0 | ВЫКЛЮЧАТЕЛЬ 3VA1 IEC ТИПОРАЗМЕР 160 КЛАСС ОТКЛЮЧАЮЩЕЙ СПОСОБНОСТИ N ICU=25KA @ 415 В 3-ПОЛ., ЗАЩИТА ЛИНИИ TM240, ATAM, IN=50A ЗАЩИТА ОТ ПЕРЕГРУЗКИ IR=35A ...50A ЗАЩИТА ОТ ТОКА КЗ II=5 X IN ШИННОЕ ПРИСОЕДИНЕНИЕ РАСЦЕПИТЕЛЬ МИН. НАПРЯЖЕНИЯ (UVR) 24 В ПОСТ.ТОКА 2 ДОП. КОНТАКТА HQ | 431.66 | 15 | 3VA1150-3EF32-0BC0 |  |  | 1 | 1 | 1 |  | LF |  | P360 | 5375 | 1CB
3VA11503EF320BH0 | ВЫКЛЮЧАТЕЛЬ 3VA1 IEC ТИПОРАЗМЕР 160 КЛАСС ОТКЛЮЧАЮЩЕЙ СПОСОБНОСТИ N ICU=25KA @ 415 В 3-ПОЛ., ЗАЩИТА ЛИНИИ TM240, ATAM, IN=50A ЗАЩИТА ОТ ПЕРЕГРУЗКИ IR=35A ...50A ЗАЩИТА ОТ ТОКА КЗ II=5 X IN ШИННОЕ ПРИСОЕДИНЕНИЕ РАСЦЕПИТЕЛЬ МИН. НАПРЯЖЕНИЯ (UVR) 24 В ПОСТ.ТОКА 2 ДОП. КОНТАКТА HQ 1 АВАРИЙНЫЙ ДОП. КОНТАКТ HQ | 458.78 | 15 | 3VA1150-3EF32-0BH0 |  |  | 1 | 1 | 1 |  | LF |  | P360 | 5375 | 1CB
3VA11503EF320CA0 | ВЫКЛЮЧАТЕЛЬ 3VA1 IEC ТИПОРАЗМЕР 160 КЛАСС ОТКЛЮЧАЮЩЕЙ СПОСОБНОСТИ N ICU=25KA @ 415 В 3-ПОЛ., ЗАЩИТА ЛИНИИ TM240, ATAM, IN=50A ЗАЩИТА ОТ ПЕРЕГРУЗКИ IR=35A ...50A ЗАЩИТА ОТ ТОКА КЗ II=5 X IN ШИННОЕ ПРИСОЕДИНЕНИЕ РАСЦЕПИТЕЛЬ МИН. НАПРЯЖЕНИЯ (UVR) 120-127 В ПЕР.ТОКА 50/60 ГЦ | 376.29 | 15 | 3VA1150-3EF32-0CA0 |  |  | 1 | 1 | 1 |  | LF |  | P360 | 5375 | 1CB
3VA11503EF320CC0 | ВЫКЛЮЧАТЕЛЬ 3VA1 IEC ТИПОРАЗМЕР 160 КЛАСС ОТКЛЮЧАЮЩЕЙ СПОСОБНОСТИ N ICU=25KA @ 415 В 3-ПОЛ., ЗАЩИТА ЛИНИИ TM240, ATAM, IN=50A ЗАЩИТА ОТ ПЕРЕГРУЗКИ IR=35A ...50A ЗАЩИТА ОТ ТОКА КЗ II=5 X IN ШИННОЕ ПРИСОЕДИНЕНИЕ РАСЦЕПИТЕЛЬ МИН. НАПРЯЖЕНИЯ (UVR) 120-127 В ПЕР.ТОКА 50/60 ГЦ 2 ДОП. КОНТАКТА HQ | 431.66 | 15 | 3VA1150-3EF32-0CC0 |  |  | 1 | 1 | 1 |  | LF |  | P360 | 5375 | 1CB
3VA11503EF320CH0 | ВЫКЛЮЧАТЕЛЬ 3VA1 IEC ТИПОРАЗМЕР 160 КЛАСС ОТКЛЮЧАЮЩЕЙ СПОСОБНОСТИ N ICU=25KA @ 415 В 3-ПОЛ., ЗАЩИТА ЛИНИИ TM240, ATAM, IN=50A ЗАЩИТА ОТ ПЕРЕГРУЗКИ IR=35A ...50A ЗАЩИТА ОТ ТОКА КЗ II=5 X IN ШИННОЕ ПРИСОЕДИНЕНИЕ РАСЦЕПИТЕЛЬ МИН. НАПРЯЖЕНИЯ (UVR) 120-127 В ПЕР.ТОКА 50/60 ГЦ 2 ДОП. КОНТАКТА HQ 1 АВАРИЙНЫЙ ДОП. КОНТАКТ HQ | 458.78 | 15 | 3VA1150-3EF32-0CH0 |  |  | 1 | 1 | 1 |  | LF |  | P360 | 5375 | 1CB
3VA11503EF320DA0 | ВЫКЛЮЧАТЕЛЬ 3VA1 IEC ТИПОРАЗМЕР 160 КЛАСС ОТКЛЮЧАЮЩЕЙ СПОСОБНОСТИ N ICU=25KA @ 415 В 3-ПОЛ., ЗАЩИТА ЛИНИИ TM240, ATAM, IN=50A ЗАЩИТА ОТ ПЕРЕГРУЗКИ IR=35A ...50A ЗАЩИТА ОТ ТОКА КЗ II=5 X IN ШИННОЕ ПРИСОЕДИНЕНИЕ РАСЦЕПИТЕЛЬ МИН. НАПРЯЖЕНИЯ (UVR) 208-230 В ПЕР.ТОКА 50/60 ГЦ | 376.29 | 15 | 3VA1150-3EF32-0DA0 |  |  | 1 | 1 | 1 |  | LF |  | P360 | 5375 | 1CB
3VA11503EF320DC0 | ВЫКЛЮЧАТЕЛЬ 3VA1 IEC ТИПОРАЗМЕР 160 КЛАСС ОТКЛЮЧАЮЩЕЙ СПОСОБНОСТИ N ICU=25KA @ 415 В 3-ПОЛ., ЗАЩИТА ЛИНИИ TM240, ATAM, IN=50A ЗАЩИТА ОТ ПЕРЕГРУЗКИ IR=35A ...50A ЗАЩИТА ОТ ТОКА КЗ II=5 X IN ШИННОЕ ПРИСОЕДИНЕНИЕ РАСЦЕПИТЕЛЬ МИН. НАПРЯЖЕНИЯ (UVR) 208-230 В ПЕР.ТОКА 50/60 ГЦ 2 ДОП. КОНТАКТА HQ | 431.66 | 15 | 3VA1150-3EF32-0DC0 |  |  | 1 | 1 | 1 |  | LF |  | P360 | 5375 | 1CB
3VA11503EF320DH0 | ВЫКЛЮЧАТЕЛЬ 3VA1 IEC ТИПОРАЗМЕР 160 КЛАСС ОТКЛЮЧАЮЩЕЙ СПОСОБНОСТИ N ICU=25KA @ 415 В 3-ПОЛ., ЗАЩИТА ЛИНИИ TM240, ATAM, IN=50A ЗАЩИТА ОТ ПЕРЕГРУЗКИ IR=35A ...50A ЗАЩИТА ОТ ТОКА КЗ II=5 X IN ШИННОЕ ПРИСОЕДИНЕНИЕ РАСЦЕПИТЕЛЬ МИН. НАПРЯЖЕНИЯ (UVR) 208-230 В ПЕР.ТОКА 50/60 ГЦ 2 ДОП. КОНТАКТА HQ 1 АВАРИЙНЫЙ ДОП. КОНТАКТ HQ | 458.78 | 15 | 3VA1150-3EF32-0DH0 |  |  | 1 | 1 | 1 |  | LF |  | P360 | 5375 | 1CB
3VA11503EF320HA0 | ВЫКЛЮЧАТЕЛЬ 3VA1 IEC ТИПОРАЗМЕР 160 КЛАСС ОТКЛЮЧАЮЩЕЙ СПОСОБНОСТИ N ICU=25KA @ 415 В 3-ПОЛ., ЗАЩИТА ЛИНИИ TM240, ATAM, IN=50A ЗАЩИТА ОТ ПЕРЕГРУЗКИ IR=35A ...50A ЗАЩИТА ОТ ТОКА КЗ II=5 X IN ШИННОЕ ПРИСОЕДИНЕНИЕ НЕЗАВИСИМЫЙ РАСЦЕПИТЕЛЬ (STL) 12-30 В ПОСТ. ТОКА, 24 В ПЕР. ТОКА 50/60 ГЦ | 348.04 | 15 | 3VA1150-3EF32-0HA0 |  |  | 1 | 1 | 1 |  | LF |  | P360 | 5375 | 1CB
3VA11503EF320HC0 | ВЫКЛЮЧАТЕЛЬ 3VA1 IEC ТИПОРАЗМЕР 160 КЛАСС ОТКЛЮЧАЮЩЕЙ СПОСОБНОСТИ N ICU=25KA @ 415 В 3-ПОЛ., ЗАЩИТА ЛИНИИ TM240, ATAM, IN=50A ЗАЩИТА ОТ ПЕРЕГРУЗКИ IR=35A ...50A ЗАЩИТА ОТ ТОКА КЗ II=5 X IN ШИННОЕ ПРИСОЕДИНЕНИЕ НЕЗАВИСИМЫЙ РАСЦЕПИТЕЛЬ (STL) 12-30 В ПОСТ. ТОКА, 24 В ПЕР. ТОКА 50/60 ГЦ 2 ДОП. КОНТАКТА HQ | 402.28 | 15 | 3VA1150-3EF32-0HC0 |  |  | 1 | 1 | 1 |  | LF |  | P360 | 5375 | 1CB
3VA11503EF320HH0 | ВЫКЛЮЧАТЕЛЬ 3VA1 IEC ТИПОРАЗМЕР 160 КЛАСС ОТКЛЮЧАЮЩЕЙ СПОСОБНОСТИ N ICU=25KA @ 415 В 3-ПОЛ., ЗАЩИТА ЛИНИИ TM240, ATAM, IN=50A ЗАЩИТА ОТ ПЕРЕГРУЗКИ IR=35A ...50A ЗАЩИТА ОТ ТОКА КЗ II=5 X IN ШИННОЕ ПРИСОЕДИНЕНИЕ НЕЗАВИСИМЫЙ РАСЦЕПИТЕЛЬ (STL) 12-30 В ПОСТ. ТОКА, 24 В ПЕР. ТОКА 50/60 ГЦ 2 ДОП. КОНТАКТА HQ 1 АВАРИЙНЫЙ ДОП. КОНТАКТ HQ | 430.53 | 15 | 3VA1150-3EF32-0HH0 |  |  | 1 | 1 | 1 |  | LF |  | P360 | 5375 | 1CB
3VA11503EF320JA0 | ВЫКЛЮЧАТЕЛЬ 3VA1 IEC ТИПОРАЗМЕР 160 КЛАСС ОТКЛЮЧАЮЩЕЙ СПОСОБНОСТИ N ICU=25KA @ 415 В 3-ПОЛ., ЗАЩИТА ЛИНИИ TM240, ATAM, IN=50A ЗАЩИТА ОТ ПЕРЕГРУЗКИ IR=35A ...50A ЗАЩИТА ОТ ТОКА КЗ II=5 X IN ШИННОЕ ПРИСОЕДИНЕНИЕ НЕЗАВИСИМЫЙ РАСЦЕПИТЕЛЬ (STL) 110-127 В ПОСТ. ТОКА, ПЕР. ТОКА 50/60 ГЦ | 348.04 | 15 | 3VA1150-3EF32-0JA0 |  |  | 1 | 1 | 1 |  | LF |  | P360 | 5375 | 1CB
3VA11503EF320JC0 | ВЫКЛЮЧАТЕЛЬ 3VA1 IEC ТИПОРАЗМЕР 160 КЛАСС ОТКЛЮЧАЮЩЕЙ СПОСОБНОСТИ N ICU=25KA @ 415 В 3-ПОЛ., ЗАЩИТА ЛИНИИ TM240, ATAM, IN=50A ЗАЩИТА ОТ ПЕРЕГРУЗКИ IR=35A ...50A ЗАЩИТА ОТ ТОКА КЗ II=5 X IN ШИННОЕ ПРИСОЕДИНЕНИЕ НЕЗАВИСИМЫЙ РАСЦЕПИТЕЛЬ (STL) 110-127 В ПОСТ. ТОКА, ПЕР. ТОКА 50/60 ГЦ 2 ДОП. КОНТАКТА HQ | 402.28 | 15 | 3VA1150-3EF32-0JC0 |  |  | 1 | 1 | 1 |  | LF |  | P360 | 5375 | 1CB
3VA11503EF320JH0 | ВЫКЛЮЧАТЕЛЬ 3VA1 IEC ТИПОРАЗМЕР 160 КЛАСС ОТКЛЮЧАЮЩЕЙ СПОСОБНОСТИ N ICU=25KA @ 415 В 3-ПОЛ., ЗАЩИТА ЛИНИИ TM240, ATAM, IN=50A ЗАЩИТА ОТ ПЕРЕГРУЗКИ IR=35A ...50A ЗАЩИТА ОТ ТОКА КЗ II=5 X IN ШИННОЕ ПРИСОЕДИНЕНИЕ НЕЗАВИСИМЫЙ РАСЦЕПИТЕЛЬ (STL) 110-127 В ПОСТ. ТОКА, ПЕР. ТОКА 50/60 ГЦ 2 ДОП. КОНТАКТА HQ 1 АВАРИЙНЫЙ ДОП. КОНТАКТ HQ | 430.53 | 15 | 3VA1150-3EF32-0JH0 |  |  | 1 | 1 | 1 |  | LF |  | P360 | 5375 | 1CB
3VA11503EF320KA0 | ВЫКЛЮЧАТЕЛЬ 3VA1 IEC ТИПОРАЗМЕР 160 КЛАСС ОТКЛЮЧАЮЩЕЙ СПОСОБНОСТИ N ICU=25KA @ 415 В 3-ПОЛ., ЗАЩИТА ЛИНИИ TM240, ATAM, IN=50A ЗАЩИТА ОТ ПЕРЕГРУЗКИ IR=35A ...50A ЗАЩИТА ОТ ТОКА КЗ II=5 X IN ШИННОЕ ПРИСОЕДИНЕНИЕ НЕЗАВИСИМЫЙ РАСЦЕПИТЕЛЬ (STL) 220-250 В ПОСТ. ТОКА, 208-277 В ПЕР. ТОКА | 348.04 | 15 | 3VA1150-3EF32-0KA0 |  |  | 1 | 1 | 1 |  | LF |  | P360 | 5375 | 1CB
3VA11503EF320KC0 | ВЫКЛЮЧАТЕЛЬ 3VA1 IEC ТИПОРАЗМЕР 160 КЛАСС ОТКЛЮЧАЮЩЕЙ СПОСОБНОСТИ N ICU=25KA @ 415 В 3-ПОЛ., ЗАЩИТА ЛИНИИ TM240, ATAM, IN=50A ЗАЩИТА ОТ ПЕРЕГРУЗКИ IR=35A ...50A ЗАЩИТА ОТ ТОКА КЗ II=5 X IN ШИННОЕ ПРИСОЕДИНЕНИЕ НЕЗАВИСИМЫЙ РАСЦЕПИТЕЛЬ (STL) 220-250 В ПОСТ. ТОКА, 208-277 В ПЕР. ТОКА 2 ДОП. КОНТАКТА HQ | 402.28 | 15 | 3VA1150-3EF32-0KC0 |  |  | 1 | 1 | 1 |  | LF |  | P360 | 5375 | 1CB
3VA11503EF320KH0 | ВЫКЛЮЧАТЕЛЬ 3VA1 IEC ТИПОРАЗМЕР 160 КЛАСС ОТКЛЮЧАЮЩЕЙ СПОСОБНОСТИ N ICU=25KA @ 415 В 3-ПОЛ., ЗАЩИТА ЛИНИИ TM240, ATAM, IN=50A ЗАЩИТА ОТ ПЕРЕГРУЗКИ IR=35A ...50A ЗАЩИТА ОТ ТОКА КЗ II=5 X IN ШИННОЕ ПРИСОЕДИНЕНИЕ НЕЗАВИСИМЫЙ РАСЦЕПИТЕЛЬ (STL) 220-250 В ПОСТ. ТОКА, 208-277 В ПЕР. ТОКА 2 ДОП. КОНТАКТА HQ 1 АВАРИЙНЫЙ ДОП. КОНТАКТ HQ | 430.53 | 15 | 3VA1150-3EF32-0KH0 |  |  | 1 | 1 | 1 |  | LF |  | P360 | 5375 | 1CB
3VA11503EF360AA0 | ВЫКЛЮЧАТЕЛЬ 3VA1 IEC ТИПОРАЗМЕР 160 КЛАСС ОТКЛЮЧАЮЩЕЙ СПОСОБНОСТИ N ICU=25KA @ 415 В 3-ПОЛ., ЗАЩИТА ЛИНИИ TM240, ATAM, IN=50A ЗАЩИТА ОТ ПЕРЕГРУЗКИ IR=35A ...50A ЗАЩИТА ОТ ТОКА КЗ II=5...10 X IN ПРИСОЕДИНЕНИЕ КАБЕЛЕМ | 274.59 | 15 | 3VA1150-3EF36-0AA0 |  |  | 1 | 1 | 1 |  | LF |  | P360 | 5375 | 1CB
3VA11503EF360AB0 | ВЫКЛЮЧАТЕЛЬ 3VA1 IEC ТИПОРАЗМЕР 160 КЛАСС ОТКЛЮЧАЮЩЕЙ СПОСОБНОСТИ N ICU=25KA @ 415 В 3-ПОЛ., ЗАЩИТА ЛИНИИ TM240, ATAM, IN=50A ЗАЩИТА ОТ ПЕРЕГРУЗКИ IR=35A ...50A ЗАЩИТА ОТ ТОКА КЗ II=5 X IN ПРИСОЕДИНЕНИЕ КАБЕЛЕМ 2 ДОП. КОНТАКТ. HP | 357.08 | 15 | 3VA1150-3EF36-0AB0 |  |  | 1 | 1 | 1 |  | LF |  | P360 | 5375 | 1CB
3VA11503EF360AC0 | ВЫКЛЮЧАТЕЛЬ 3VA1 IEC ТИПОРАЗМЕР 160 КЛАСС ОТКЛЮЧАЮЩЕЙ СПОСОБНОСТИ N ICU=25KA @ 415 В 3-ПОЛ., ЗАЩИТА ЛИНИИ TM240, ATAM, IN=50A ЗАЩИТА ОТ ПЕРЕГРУЗКИ IR=35A ...50A ЗАЩИТА ОТ ТОКА КЗ II=5 X IN ПРИСОЕДИНЕНИЕ КАБЕЛЕМ 2 ДОП. КОНТАКТ. HQ | 328.83 | 15 | 3VA1150-3EF36-0AC0 |  |  | 1 | 1 | 1 |  | LF |  | P360 | 5375 | 1CB
3VA11503EF360AD0 | ВЫКЛЮЧАТЕЛЬ 3VA1 IEC ТИПОРАЗМЕР 160 КЛАСС ОТКЛЮЧАЮЩЕЙ СПОСОБНОСТИ N ICU=25KA @ 415 В 3-ПОЛ., ЗАЩИТА ЛИНИИ TM240, ATAM, IN=50A ЗАЩИТА ОТ ПЕРЕГРУЗКИ IR=35A ...50A ЗАЩИТА ОТ ТОКА КЗ II=5 X IN ПРИСОЕДИНЕНИЕ КАБЕЛЕМ 3 ДОП. КОНТАКТ. HQ | 357.08 | 15 | 3VA1150-3EF36-0AD0 |  |  | 1 | 1 | 1 |  | LF |  | P360 | 5375 | 1CB
3VA11503EF360AE0 | ВЫКЛЮЧАТЕЛЬ 3VA1 IEC ТИПОРАЗМЕР 160 КЛАСС ОТКЛЮЧАЮЩЕЙ СПОСОБНОСТИ N ICU=25KA @ 415 В 3-ПОЛ., ЗАЩИТА ЛИНИИ TM240, ATAM, IN=50A ЗАЩИТА ОТ ПЕРЕГРУЗКИ IR=35A ...50A ЗАЩИТА ОТ ТОКА КЗ II=5 X IN ПРИСОЕДИНЕНИЕ КАБЕЛЕМ 4 ДОП. КОНТАКТ. HQ | 385.33 | 15 | 3VA1150-3EF36-0AE0 |  |  | 1 | 1 | 1 |  | LF |  | P360 | 5375 | 1CB
3VA11503EF360AF0 | ВЫКЛЮЧАТЕЛЬ 3VA1 IEC ТИПОРАЗМЕР 160 КЛАСС ОТКЛЮЧАЮЩЕЙ СПОСОБНОСТИ N ICU=25KA @ 415 В 3-ПОЛ., ЗАЩИТА ЛИНИИ TM240, ATAM, IN=50A ЗАЩИТА ОТ ПЕРЕГРУЗКИ IR=35A ...50A ЗАЩИТА ОТ ТОКА КЗ II=5 X IN ПРИСОЕДИНЕНИЕ КАБЕЛЕМ 1 ДОП. КОНТАКТ. HQ 1 АВАРИЙНЫЙ ДОП. КОНТАКТ HQ | 328.83 | 15 | 3VA1150-3EF36-0AF0 |  |  | 1 | 1 | 1 |  | LF |  | P360 | 5375 | 1CB
3VA11503EF360AG0 | ВЫКЛЮЧАТЕЛЬ 3VA1 IEC ТИПОРАЗМЕР 160 КЛАСС ОТКЛЮЧАЮЩЕЙ СПОСОБНОСТИ N ICU=25KA @ 415 В 3-ПОЛ., ЗАЩИТА ЛИНИИ TM240, ATAM, IN=50A ЗАЩИТА ОТ ПЕРЕГРУЗКИ IR=35A ...50A ЗАЩИТА ОТ ТОКА КЗ II=5 X IN ПРИСОЕДИНЕНИЕ КАБЕЛЕМ 1 ДОП. КОНТАКТ. HP 1 АВАРИЙНЫЙ ДОП. КОНТАКТ HP | 357.08 | 15 | 3VA1150-3EF36-0AG0 |  |  | 1 | 1 | 1 |  | LF |  | P360 | 5375 | 1CB
3VA11503EF360AH0 | ВЫКЛЮЧАТЕЛЬ 3VA1 IEC ТИПОРАЗМЕР 160 КЛАСС ОТКЛЮЧАЮЩЕЙ СПОСОБНОСТИ N ICU=25KA @ 415 В 3-ПОЛ., ЗАЩИТА ЛИНИИ TM240, ATAM, IN=50A ЗАЩИТА ОТ ПЕРЕГРУЗКИ IR=35A ...50A ЗАЩИТА ОТ ТОКА КЗ II=5 X IN ПРИСОЕДИНЕНИЕ КАБЕЛЕМ 2 ДОП. КОНТАКТ. HQ 1 АВАРИЙНЫЙ ДОП. КОНТАКТ HQ | 357.08 | 15 | 3VA1150-3EF36-0AH0 |  |  | 1 | 1 | 1 |  | LF |  | P360 | 5375 | 1CB
3VA11503EF360BA0 | ВЫКЛЮЧАТЕЛЬ 3VA1 IEC ТИПОРАЗМЕР 160 КЛАСС ОТКЛЮЧАЮЩЕЙ СПОСОБНОСТИ N ICU=25KA @ 415 В 3-ПОЛ., ЗАЩИТА ЛИНИИ TM240, ATAM, IN=50A ЗАЩИТА ОТ ПЕРЕГРУЗКИ IR=35A ...50A ЗАЩИТА ОТ ТОКА КЗ II=5 X IN ПРИСОЕДИНЕНИЕ КАБЕЛЕМ РАСЦЕПИТЕЛЬ МИН. НАПРЯЖЕНИЯ (UVR) 24 В ПОСТ.ТОКА | 402.28 | 15 | 3VA1150-3EF36-0BA0 |  |  | 1 | 1 | 1 |  | LF |  | P360 | 5375 | 1CB
3VA11503EF360BC0 | ВЫКЛЮЧАТЕЛЬ 3VA1 IEC ТИПОРАЗМЕР 160 КЛАСС ОТКЛЮЧАЮЩЕЙ СПОСОБНОСТИ N ICU=25KA @ 415 В 3-ПОЛ., ЗАЩИТА ЛИНИИ TM240, ATAM, IN=50A ЗАЩИТА ОТ ПЕРЕГРУЗКИ IR=35A ...50A ЗАЩИТА ОТ ТОКА КЗ II=5 X IN ПРИСОЕДИНЕНИЕ КАБЕЛЕМ РАСЦЕПИТЕЛЬ МИН. НАПРЯЖЕНИЯ (UVR) 24 В ПОСТ.ТОКА 2 ДОП. КОНТАКТА HQ | 456.52 | 15 | 3VA1150-3EF36-0BC0 |  |  | 1 | 1 | 1 |  | LF |  | P360 | 5375 | 1CB
3VA11503EF360BH0 | ВЫКЛЮЧАТЕЛЬ 3VA1 IEC ТИПОРАЗМЕР 160 КЛАСС ОТКЛЮЧАЮЩЕЙ СПОСОБНОСТИ N ICU=25KA @ 415 В 3-ПОЛ., ЗАЩИТА ЛИНИИ TM240, ATAM, IN=50A ЗАЩИТА ОТ ПЕРЕГРУЗКИ IR=35A ...50A ЗАЩИТА ОТ ТОКА КЗ II=5 X IN ПРИСОЕДИНЕНИЕ КАБЕЛЕМ РАСЦЕПИТЕЛЬ МИН. НАПРЯЖЕНИЯ (UVR) 24 В ПОСТ.ТОКА 2 ДОП. КОНТАКТА HQ 1 АВАРИЙНЫЙ ДОП. КОНТАКТ HQ | 484.77 | 15 | 3VA1150-3EF36-0BH0 |  |  | 1 | 1 | 1 |  | LF |  | P360 | 5375 | 1CB
3VA11503EF360CA0 | ВЫКЛЮЧАТЕЛЬ 3VA1 IEC ТИПОРАЗМЕР 160 КЛАСС ОТКЛЮЧАЮЩЕЙ СПОСОБНОСТИ N ICU=25KA @ 415 В 3-ПОЛ., ЗАЩИТА ЛИНИИ TM240, ATAM, IN=50A ЗАЩИТА ОТ ПЕРЕГРУЗКИ IR=35A ...50A ЗАЩИТА ОТ ТОКА КЗ II=5 X IN ПРИСОЕДИНЕНИЕ КАБЕЛЕМ РАСЦЕПИТЕЛЬ МИН. НАПРЯЖЕНИЯ (UVR) 120-127 В ПЕР.ТОКА 50/60 ГЦ | 402.28 | 15 | 3VA1150-3EF36-0CA0 |  |  | 1 | 1 | 1 |  | LF |  | P360 | 5375 | 1CB
3VA11503EF360CC0 | ВЫКЛЮЧАТЕЛЬ 3VA1 IEC ТИПОРАЗМЕР 160 КЛАСС ОТКЛЮЧАЮЩЕЙ СПОСОБНОСТИ N ICU=25KA @ 415 В 3-ПОЛ., ЗАЩИТА ЛИНИИ TM240, ATAM, IN=50A ЗАЩИТА ОТ ПЕРЕГРУЗКИ IR=35A ...50A ЗАЩИТА ОТ ТОКА КЗ II=5 X IN ПРИСОЕДИНЕНИЕ КАБЕЛЕМ РАСЦЕПИТЕЛЬ МИН. НАПРЯЖЕНИЯ (UVR) 120-127 В ПЕР.ТОКА 50/60 ГЦ 2 ДОП. КОНТАКТА HQ | 456.52 | 15 | 3VA1150-3EF36-0CC0 |  |  | 1 | 1 | 1 |  | LF |  | P360 | 5375 | 1CB
3VA11503EF360CH0 | ВЫКЛЮЧАТЕЛЬ 3VA1 IEC ТИПОРАЗМЕР 160 КЛАСС ОТКЛЮЧАЮЩЕЙ СПОСОБНОСТИ N ICU=25KA @ 415 В 3-ПОЛ., ЗАЩИТА ЛИНИИ TM240, ATAM, IN=50A ЗАЩИТА ОТ ПЕРЕГРУЗКИ IR=35A ...50A ЗАЩИТА ОТ ТОКА КЗ II=5 X IN ПРИСОЕДИНЕНИЕ КАБЕЛЕМ РАСЦЕПИТЕЛЬ МИН. НАПРЯЖЕНИЯ (UVR) 120-127 В ПЕР.ТОКА 50/60 ГЦ 2 ДОП. КОНТАКТА HQ 1 АВАРИЙНЫЙ ДОП. КОНТАКТ HQ | 484.77 | 15 | 3VA1150-3EF36-0CH0 |  |  | 1 | 1 | 1 |  | LF |  | P360 | 5375 | 1CB
3VA11503EF360DA0 | ВЫКЛЮЧАТЕЛЬ 3VA1 IEC ТИПОРАЗМЕР 160 КЛАСС ОТКЛЮЧАЮЩЕЙ СПОСОБНОСТИ N ICU=25KA @ 415 В 3-ПОЛ., ЗАЩИТА ЛИНИИ TM240, ATAM, IN=50A ЗАЩИТА ОТ ПЕРЕГРУЗКИ IR=35A ...50A ЗАЩИТА ОТ ТОКА КЗ II=5 X IN ПРИСОЕДИНЕНИЕ КАБЕЛЕМ РАСЦЕПИТЕЛЬ МИН. НАПРЯЖЕНИЯ (UVR) 208-230 В ПЕР.ТОКА 50/60 ГЦ | 402.28 | 15 | 3VA1150-3EF36-0DA0 |  |  | 1 | 1 | 1 |  | LF |  | P360 | 5375 | 1CB
3VA11503EF360DC0 | ВЫКЛЮЧАТЕЛЬ 3VA1 IEC ТИПОРАЗМЕР 160 КЛАСС ОТКЛЮЧАЮЩЕЙ СПОСОБНОСТИ N ICU=25KA @ 415 В 3-ПОЛ., ЗАЩИТА ЛИНИИ TM240, ATAM, IN=50A ЗАЩИТА ОТ ПЕРЕГРУЗКИ IR=35A ...50A ЗАЩИТА ОТ ТОКА КЗ II=5 X IN ПРИСОЕДИНЕНИЕ КАБЕЛЕМ РАСЦЕПИТЕЛЬ МИН. НАПРЯЖЕНИЯ (UVR) 208-230 В ПЕР.ТОКА 50/60 ГЦ 2 ДОП. КОНТАКТА HQ | 456.52 | 15 | 3VA1150-3EF36-0DC0 |  |  | 1 | 1 | 1 |  | LF |  | P360 | 5375 | 1CB
3VA11503EF360DH0 | ВЫКЛЮЧАТЕЛЬ 3VA1 IEC ТИПОРАЗМЕР 160 КЛАСС ОТКЛЮЧАЮЩЕЙ СПОСОБНОСТИ N ICU=25KA @ 415 В 3-ПОЛ., ЗАЩИТА ЛИНИИ TM240, ATAM, IN=50A ЗАЩИТА ОТ ПЕРЕГРУЗКИ IR=35A ...50A ЗАЩИТА ОТ ТОКА КЗ II=5 X IN ПРИСОЕДИНЕНИЕ КАБЕЛЕМ РАСЦЕПИТЕЛЬ МИН. НАПРЯЖЕНИЯ (UVR) 208-230 В ПЕР.ТОКА 50/60 ГЦ 2 ДОП. КОНТАКТА HQ 1 АВАРИЙНЫЙ ДОП. КОНТАКТ HQ | 484.77 | 15 | 3VA1150-3EF36-0DH0 |  |  | 1 | 1 | 1 |  | LF |  | P360 | 5375 | 1CB
3VA11503EF360HA0 | ВЫКЛЮЧАТЕЛЬ 3VA1 IEC ТИПОРАЗМЕР 160 КЛАСС ОТКЛЮЧАЮЩЕЙ СПОСОБНОСТИ N ICU=25KA @ 415 В 3-ПОЛ., ЗАЩИТА ЛИНИИ TM240, ATAM, IN=50A ЗАЩИТА ОТ ПЕРЕГРУЗКИ IR=35A ...50A ЗАЩИТА ОТ ТОКА КЗ II=5 X IN ПРИСОЕДИНЕНИЕ КАБЕЛЕМ НЕЗАВИСИМЫЙ РАСЦЕПИТЕЛЬ (STL) 12-30 В ПОСТ. ТОКА, 24 В ПЕР. ТОКА 50/60 ГЦ | 372.9 | 15 | 3VA1150-3EF36-0HA0 |  |  | 1 | 1 | 1 |  | LF |  | P360 | 5375 | 1CB
3VA11503EF360HC0 | ВЫКЛЮЧАТЕЛЬ 3VA1 IEC ТИПОРАЗМЕР 160 КЛАСС ОТКЛЮЧАЮЩЕЙ СПОСОБНОСТИ N ICU=25KA @ 415 В 3-ПОЛ., ЗАЩИТА ЛИНИИ TM240, ATAM, IN=50A ЗАЩИТА ОТ ПЕРЕГРУЗКИ IR=35A ...50A ЗАЩИТА ОТ ТОКА КЗ II=5 X IN ПРИСОЕДИНЕНИЕ КАБЕЛЕМ НЕЗАВИСИМЫЙ РАСЦЕПИТЕЛЬ (STL) 12-30 В ПОСТ. ТОКА, 24 В ПЕР. ТОКА 50/60 ГЦ 2 ДОП. КОНТАКТА HQ | 428.27 | 15 | 3VA1150-3EF36-0HC0 |  |  | 1 | 1 | 1 |  | LF |  | P360 | 5375 | 1CB
3VA11503EF360HH0 | ВЫКЛЮЧАТЕЛЬ 3VA1 IEC ТИПОРАЗМЕР 160 КЛАСС ОТКЛЮЧАЮЩЕЙ СПОСОБНОСТИ N ICU=25KA @ 415 В 3-ПОЛ., ЗАЩИТА ЛИНИИ TM240, ATAM, IN=50A ЗАЩИТА ОТ ПЕРЕГРУЗКИ IR=35A ...50A ЗАЩИТА ОТ ТОКА КЗ II=5 X IN ПРИСОЕДИНЕНИЕ КАБЕЛЕМ НЕЗАВИСИМЫЙ РАСЦЕПИТЕЛЬ (STL) 12-30 В ПОСТ. ТОКА, 24 В ПЕР. ТОКА 50/60 ГЦ 2 ДОП. КОНТАКТА HQ 1 АВАРИЙНЫЙ ДОП. КОНТАКТ HQ | 455.39 | 15 | 3VA1150-3EF36-0HH0 |  |  | 1 | 1 | 1 |  | LF |  | P360 | 5375 | 1CB
3VA11503EF360JA0 | ВЫКЛЮЧАТЕЛЬ 3VA1 IEC ТИПОРАЗМЕР 160 КЛАСС ОТКЛЮЧАЮЩЕЙ СПОСОБНОСТИ N ICU=25KA @ 415 В 3-ПОЛ., ЗАЩИТА ЛИНИИ TM240, ATAM, IN=50A ЗАЩИТА ОТ ПЕРЕГРУЗКИ IR=35A ...50A ЗАЩИТА ОТ ТОКА КЗ II=5 X IN ПРИСОЕДИНЕНИЕ КАБЕЛЕМ НЕЗАВИСИМЫЙ РАСЦЕПИТЕЛЬ (STL) 110-127 В ПОСТ. ТОКА, ПЕР. ТОКА 50/60 ГЦ | 372.9 | 15 | 3VA1150-3EF36-0JA0 |  |  | 1 | 1 | 1 |  | LF |  | P360 | 5375 | 1CB
3VA11503EF360JC0 | ВЫКЛЮЧАТЕЛЬ 3VA1 IEC ТИПОРАЗМЕР 160 КЛАСС ОТКЛЮЧАЮЩЕЙ СПОСОБНОСТИ N ICU=25KA @ 415 В 3-ПОЛ., ЗАЩИТА ЛИНИИ TM240, ATAM, IN=50A ЗАЩИТА ОТ ПЕРЕГРУЗКИ IR=35A ...50A ЗАЩИТА ОТ ТОКА КЗ II=5 X IN ПРИСОЕДИНЕНИЕ КАБЕЛЕМ НЕЗАВИСИМЫЙ РАСЦЕПИТЕЛЬ (STL) 110-127 В ПОСТ. ТОКА, ПЕР. ТОКА 50/60 ГЦ 2 ДОП. КОНТАКТА HQ | 428.27 | 15 | 3VA1150-3EF36-0JC0 |  |  | 1 | 1 | 1 |  | LF |  | P360 | 5375 | 1CB
3VA11503EF360JH0 | ВЫКЛЮЧАТЕЛЬ 3VA1 IEC ТИПОРАЗМЕР 160 КЛАСС ОТКЛЮЧАЮЩЕЙ СПОСОБНОСТИ N ICU=25KA @ 415 В 3-ПОЛ., ЗАЩИТА ЛИНИИ TM240, ATAM, IN=50A ЗАЩИТА ОТ ПЕРЕГРУЗКИ IR=35A ...50A ЗАЩИТА ОТ ТОКА КЗ II=5 X IN ПРИСОЕДИНЕНИЕ КАБЕЛЕМ НЕЗАВИСИМЫЙ РАСЦЕПИТЕЛЬ (STL) 110-127 В ПОСТ. ТОКА, ПЕР. ТОКА 50/60 ГЦ 2 ДОП. КОНТАКТА HQ 1 АВАРИЙНЫЙ ДОП. КОНТАКТ HQ | 455.39 | 15 | 3VA1150-3EF36-0JH0 |  |  | 1 | 1 | 1 |  | LF |  | P360 | 5375 | 1CB
3VA11503EF360KA0 | ВЫКЛЮЧАТЕЛЬ 3VA1 IEC ТИПОРАЗМЕР 160 КЛАСС ОТКЛЮЧАЮЩЕЙ СПОСОБНОСТИ N ICU=25KA @ 415 В 3-ПОЛ., ЗАЩИТА ЛИНИИ TM240, ATAM, IN=50A ЗАЩИТА ОТ ПЕРЕГРУЗКИ IR=35A ...50A ЗАЩИТА ОТ ТОКА КЗ II=5 X IN ПРИСОЕДИНЕНИЕ КАБЕЛЕМ НЕЗАВИСИМЫЙ РАСЦЕПИТЕЛЬ (STL) 220-250 В ПОСТ. ТОКА, 208-277 В ПЕР. ТОКА | 372.9 | 15 | 3VA1150-3EF36-0KA0 |  |  | 1 | 1 | 1 |  | LF |  | P360 | 5375 | 1CB
3VA11503EF360KC0 | ВЫКЛЮЧАТЕЛЬ 3VA1 IEC ТИПОРАЗМЕР 160 КЛАСС ОТКЛЮЧАЮЩЕЙ СПОСОБНОСТИ N ICU=25KA @ 415 В 3-ПОЛ., ЗАЩИТА ЛИНИИ TM240, ATAM, IN=50A ЗАЩИТА ОТ ПЕРЕГРУЗКИ IR=35A ...50A ЗАЩИТА ОТ ТОКА КЗ II=5 X IN ПРИСОЕДИНЕНИЕ КАБЕЛЕМ НЕЗАВИСИМЫЙ РАСЦЕПИТЕЛЬ (STL) 220-250 В ПОСТ. ТОКА, 208-277 В ПЕР. ТОКА 2 ДОП. КОНТАКТА HQ | 428.27 | 15 | 3VA1150-3EF36-0KC0 |  |  | 1 | 1 | 1 |  | LF |  | P360 | 5375 | 1CB
3VA11503EF360KH0 | ВЫКЛЮЧАТЕЛЬ 3VA1 IEC ТИПОРАЗМЕР 160 КЛАСС ОТКЛЮЧАЮЩЕЙ СПОСОБНОСТИ N ICU=25KA @ 415 В 3-ПОЛ., ЗАЩИТА ЛИНИИ TM240, ATAM, IN=50A ЗАЩИТА ОТ ПЕРЕГРУЗКИ IR=35A ...50A ЗАЩИТА ОТ ТОКА КЗ II=5 X IN ПРИСОЕДИНЕНИЕ КАБЕЛЕМ НЕЗАВИСИМЫЙ РАСЦЕПИТЕЛЬ (STL) 220-250 В ПОСТ. ТОКА, 208-277 В ПЕР. ТОКА 2 ДОП. КОНТАКТА HQ 1 АВАРИЙНЫЙ ДОП. КОНТАКТ HQ | 455.39 | 15 | 3VA1150-3EF36-0KH0 |  |  | 1 | 1 | 1 |  | LF |  | P360 | 5375 | 1CB
3VA11503EF420AA0 | ВЫКЛЮЧАТЕЛЬ 3VA1 IEC ТИПОРАЗМЕР 160 КЛАСС ОТКЛЮЧАЮЩЕЙ СПОСОБНОСТИ N ICU=25KA @ 415 В 4-ПОЛ., ЗАЩИТА ЛИНИИ TM240, ATAM, IN=50A ЗАЩИТА ОТ ПЕРЕГРУЗКИ IR=35A ...50A ЗАЩИТА ОТ ТОКА КЗ II=5...10 X IN БЕЗ ЗАЩИТЫ НЕЙТРАЛИ ШИННОЕ ПРИСОЕДИНЕНИЕ | 323.18 | 15 | 3VA1150-3EF42-0AA0 |  |  | 1 | 1 | 1 |  | LF |  | P360 | 5375 | 1CB
3VA11503EF460AA0 | ВЫКЛЮЧАТЕЛЬ 3VA1 IEC ТИПОРАЗМЕР 160 КЛАСС ОТКЛЮЧАЮЩЕЙ СПОСОБНОСТИ N ICU=25KA @ 415 В 4-ПОЛ., ЗАЩИТА ЛИНИИ TM240, ATAM, IN=50A ЗАЩИТА ОТ ПЕРЕГРУЗКИ IR=35A ...50A ЗАЩИТА ОТ ТОКА КЗ II=5...10 X IN БЕЗ ЗАЩИТЫ НЕЙТРАЛИ ПРИСОЕДИНЕНИЕ КАБЕЛЕМ | 358.21 | 15 | 3VA1150-3EF46-0AA0 |  |  | 1 | 1 | 1 |  | LF |  | P360 | 5375 | 1CB
3VA11503GD420AA0 | ВЫКЛЮЧАТЕЛЬ 3VA1 IEC ТИПОРАЗМЕР 160 КЛАСС ОТКЛЮЧАЮЩЕЙ СПОСОБНОСТИ N ICU=25KA @ 415 В 4-ПОЛ., ЗАЩИТА ЛИНИИ TM210, FTFM, IN=50A ЗАЩИТА ОТ ПЕРЕГРУЗКИ IR=50A ФИКС. ЗАЩИТА ОТ ТОКА КЗ II=10 X IN ЗАЩИТА НЕЙТРАЛИ 100% ШИННОЕ ПРИСОЕДИНЕНИЕ | 301.71 | 15 | 3VA1150-3GD42-0AA0 |  |  | 1 | 1 | 1 |  | LF |  | P360 | 5375 | 1CB
3VA11503GD460AA0 | ВЫКЛЮЧАТЕЛЬ 3VA1 IEC ТИПОРАЗМЕР 160 КЛАСС ОТКЛЮЧАЮЩЕЙ СПОСОБНОСТИ N ICU=25KA @ 415 В 4-ПОЛ., ЗАЩИТА ЛИНИИ TM210, FTFM, IN=50A ЗАЩИТА ОТ ПЕРЕГРУЗКИ IR=50A ФИКС. ЗАЩИТА ОТ ТОКА КЗ II=10 X IN ЗАЩИТА НЕЙТРАЛИ 100% ПРИСОЕДИНЕНИЕ КАБЕЛЕМ | 334.48 | 15 | 3VA1150-3GD46-0AA0 |  |  | 1 | 1 | 1 |  | LF |  | P360 | 5375 | 1CB
3VA11503GE420AA0 | ВЫКЛЮЧАТЕЛЬ 3VA1 IEC ТИПОРАЗМЕР 160 КЛАСС ОТКЛЮЧАЮЩЕЙ СПОСОБНОСТИ N ICU=25KA @ 415 В 4-ПОЛ., ЗАЩИТА ЛИНИИ TM220, ATFM, IN=50A ЗАЩИТА ОТ ПЕРЕГРУЗКИ IR=35A ...50A ЗАЩИТА ОТ ТОКА КЗ II=10 X IN ЗАЩИТА НЕЙТРАЛИ 100% ШИННОЕ ПРИСОЕДИНЕНИЕ | 307.36 | 15 | 3VA1150-3GE42-0AA0 |  |  | 1 | 1 | 1 |  | LF |  | P360 | 5375 | 1CB
3VA11503GE460AA0 | ВЫКЛЮЧАТЕЛЬ 3VA1 IEC ТИПОРАЗМЕР 160 КЛАСС ОТКЛЮЧАЮЩЕЙ СПОСОБНОСТИ N ICU=25KA @ 415 В 4-ПОЛ., ЗАЩИТА ЛИНИИ TM220, ATFM, IN=50A ЗАЩИТА ОТ ПЕРЕГРУЗКИ IR=35A ...50A ЗАЩИТА ОТ ТОКА КЗ II=10 X IN ЗАЩИТА НЕЙТРАЛИ 100% ПРИСОЕДИНЕНИЕ КАБЕЛЕМ | 342.39 | 15 | 3VA1150-3GE46-0AA0 |  |  | 1 | 1 | 1 |  | LF |  | P360 | 5375 | 1CB
3VA11503GF420AA0 | ВЫКЛЮЧАТЕЛЬ 3VA1 IEC ТИПОРАЗМЕР 160 КЛАСС ОТКЛЮЧАЮЩЕЙ СПОСОБНОСТИ N ICU=25KA @ 415 В 4-ПОЛ., ЗАЩИТА ЛИНИИ TM240, ATAM, IN=50A ЗАЩИТА ОТ ПЕРЕГРУЗКИ IR=35A ...50A ЗАЩИТА ОТ ТОКА КЗ II=5 X IN ЗАЩИТА НЕЙТРАЛИ 100% ШИННОЕ ПРИСОЕДИНЕНИЕ | 323.18 | 15 | 3VA1150-3GF42-0AA0 |  |  | 1 | 1 | 1 |  | LF |  | P360 | 5375 | 1CB
3VA11503GF460AA0 | ВЫКЛЮЧАТЕЛЬ 3VA1 IEC ТИПОРАЗМЕР 160 КЛАСС ОТКЛЮЧАЮЩЕЙ СПОСОБНОСТИ N ICU=25KA @ 415 В 4-ПОЛ., ЗАЩИТА ЛИНИИ TM240, ATAM, IN=50A ЗАЩИТА ОТ ПЕРЕГРУЗКИ IR=35A ...50A ЗАЩИТА ОТ ТОКА КЗ II=5...10 X IN ЗАЩИТА НЕЙТРАЛИ 100% ПРИСОЕДИНЕНИЕ КАБЕЛЕМ | 358.21 | 15 | 3VA1150-3GF46-0AA0 |  |  | 1 | 1 | 1 |  | LF |  | P360 | 5375 | 1CB
3VA11504ED120AA0 | ВЫКЛЮЧАТЕЛЬ 3VA1 IEC ТИПОРАЗМЕР 160 КЛАСС ОТКЛЮЧАЮЩЕЙ СПОСОБНОСТИ S ICU=36KA @ 240 В 1-ПОЛ., ЗАЩИТА ЛИНИИ TM210, FTFM, IN=50A ЗАЩИТА ОТ ПЕРЕГРУЗКИ IR=50A ФИКС. ЗАЩИТА ОТ ТОКА КЗ II=10 X IN ШИННОЕ ПРИСОЕДИНЕНИЕ | 125.43 | 15 | 3VA1150-4ED12-0AA0 |  |  | 1 | 1 | 1 |  | LF |  | P360 | 5375 | 1CB
3VA11504ED160AA0 | ВЫКЛЮЧАТЕЛЬ 3VA1 IEC ТИПОРАЗМЕР 160 КЛАСС ОТКЛЮЧАЮЩЕЙ СПОСОБНОСТИ S ICU=36KA @ 240 В 1-ПОЛ., ЗАЩИТА ЛИНИИ TM210, FTFM, IN=50A ЗАЩИТА ОТ ПЕРЕГРУЗКИ IR=50A ФИКС. ЗАЩИТА ОТ ТОКА КЗ II=10 X IN ПРИСОЕДИНЕНИЕ КАБЕЛЕМ | 134.47 | 15 | 3VA1150-4ED16-0AA0 |  |  | 1 | 1 | 1 |  | LF |  | P360 | 5375 | 1CB
3VA11504ED220AA0 | ВЫКЛЮЧАТЕЛЬ 3VA1 IEC ТИПОРАЗМЕР 160 КЛАСС ОТКЛЮЧАЮЩЕЙ СПОСОБНОСТИ S ICU=36KA @ 415 В 2-ПОЛ., ЗАЩИТА ЛИНИИ TM210, FTFM, IN=50A ЗАЩИТА ОТ ПЕРЕГРУЗКИ IR=50A ФИКС. ЗАЩИТА ОТ ТОКА КЗ II=10 X IN ШИННОЕ ПРИСОЕДИНЕНИЕ | 227.13 | 15 | 3VA1150-4ED22-0AA0 |  |  | 1 | 1 | 1 |  | LF |  | P360 | 5375 | 1CB
3VA11504ED260AA0 | ВЫКЛЮЧАТЕЛЬ 3VA1 IEC ТИПОРАЗМЕР 160 КЛАСС ОТКЛЮЧАЮЩЕЙ СПОСОБНОСТИ S ICU=36KA @ 415 В 2-ПОЛ., ЗАЩИТА ЛИНИИ TM210, FTFM, IN=50A ЗАЩИТА ОТ ПЕРЕГРУЗКИ IR=50A ФИКС. ЗАЩИТА ОТ ТОКА КЗ II=10 X IN ПРИСОЕДИНЕНИЕ КАБЕЛЕМ | 242.95 | 15 | 3VA1150-4ED26-0AA0 |  |  | 1 | 1 | 1 |  | LF |  | P360 | 5375 | 1CB
3VA11504ED320AA0 | ВЫКЛЮЧАТЕЛЬ 3VA1 IEC ТИПОРАЗМЕР 160 КЛАСС ОТКЛЮЧАЮЩЕЙ СПОСОБНОСТИ S ICU=36KA @ 415 В 3-ПОЛ., ЗАЩИТА ЛИНИИ TM210, FTFM, IN=50A ЗАЩИТА ОТ ПЕРЕГРУЗКИ IR=50A ФИКС. ЗАЩИТА ОТ ТОКА КЗ II=10 X IN ШИННОЕ ПРИСОЕДИНЕНИЕ | 250.86 | 15 | 3VA1150-4ED32-0AA0 |  |  | 1 | 1 | 1 |  | LF |  | P360 | 5375 | 1CB
3VA11504ED360AA0 | ВЫКЛЮЧАТЕЛЬ 3VA1 IEC ТИПОРАЗМЕР 160 КЛАСС ОТКЛЮЧАЮЩЕЙ СПОСОБНОСТИ S ICU=36KA @ 415 В 3-ПОЛ., ЗАЩИТА ЛИНИИ TM210, FTFM, IN=50A ЗАЩИТА ОТ ПЕРЕГРУЗКИ IR=50A ФИКС. ЗАЩИТА ОТ ТОКА КЗ II=10 X IN ПРИСОЕДИНЕНИЕ КАБЕЛЕМ | 276.85 | 15 | 3VA1150-4ED36-0AA0 |  |  | 1 | 1 | 1 |  | LF |  | P360 | 5375 | 1CB
3VA11504ED420AA0 | ВЫКЛЮЧАТЕЛЬ 3VA1 IEC ТИПОРАЗМЕР 160 КЛАСС ОТКЛЮЧАЮЩЕЙ СПОСОБНОСТИ S ICU=36KA @ 415 В 4-ПОЛ., ЗАЩИТА ЛИНИИ TM210, FTFM, IN=50A ЗАЩИТА ОТ ПЕРЕГРУЗКИ IR=50A ФИКС. ЗАЩИТА ОТ ТОКА КЗ II=10 X IN БЕЗ ЗАЩИТЫ НЕЙТРАЛИ ШИННОЕ ПРИСОЕДИНЕНИЕ | 326.57 | 15 | 3VA1150-4ED42-0AA0 |  |  | 1 | 1 | 1 |  | LF |  | P360 | 5375 | 1CB
3VA11504ED460AA0 | ВЫКЛЮЧАТЕЛЬ 3VA1 IEC ТИПОРАЗМЕР 160 КЛАСС ОТКЛЮЧАЮЩЕЙ СПОСОБНОСТИ S ICU=36KA @ 415 В 4-ПОЛ., ЗАЩИТА ЛИНИИ TM210, FTFM, IN=50A ЗАЩИТА ОТ ПЕРЕГРУЗКИ IR=50A ФИКС. ЗАЩИТА ОТ ТОКА КЗ II=10 X IN БЕЗ ЗАЩИТЫ НЕЙТРАЛИ ПРИСОЕДИНЕНИЕ КАБЕЛЕМ | 361.6 | 15 | 3VA1150-4ED46-0AA0 |  |  | 1 | 1 | 1 |  | LF |  | P360 | 5375 | 1CB
3VA11504EE320AA0 | ВЫКЛЮЧАТЕЛЬ 3VA1 IEC ТИПОРАЗМЕР 160 КЛАСС ОТКЛЮЧАЮЩЕЙ СПОСОБНОСТИ S ICU=36KA @ 415 В 3-ПОЛ., ЗАЩИТА ЛИНИИ TM220, ATFM, IN=50A ЗАЩИТА ОТ ПЕРЕГРУЗКИ IR=35A ...50A ЗАЩИТА ОТ ТОКА КЗ II=10 X IN ШИННОЕ ПРИСОЕДИНЕНИЕ | 256.51 | 15 | 3VA1150-4EE32-0AA0 |  |  | 1 | 1 | 1 |  | LF |  | P360 | 5375 | 1CB
3VA11504EE360AA0 | ВЫКЛЮЧАТЕЛЬ 3VA1 IEC ТИПОРАЗМЕР 160 КЛАСС ОТКЛЮЧАЮЩЕЙ СПОСОБНОСТИ S ICU=36KA @ 415 В 3-ПОЛ., ЗАЩИТА ЛИНИИ TM220, ATFM, IN=50A ЗАЩИТА ОТ ПЕРЕГРУЗКИ IR=35A ...50A ЗАЩИТА ОТ ТОКА КЗ II=10 X IN ПРИСОЕДИНЕНИЕ КАБЕЛЕМ | 282.5 | 15 | 3VA1150-4EE36-0AA0 |  |  | 1 | 1 | 1 |  | LF |  | P360 | 5375 | 1CB
3VA11504EE420AA0 | ВЫКЛЮЧАТЕЛЬ 3VA1 IEC ТИПОРАЗМЕР 160 КЛАСС ОТКЛЮЧАЮЩЕЙ СПОСОБНОСТИ S ICU=36KA @ 415 В 4-ПОЛ., ЗАЩИТА ЛИНИИ TM220, ATFM, IN=50A ЗАЩИТА ОТ ПЕРЕГРУЗКИ IR=35A ...50A ЗАЩИТА ОТ ТОКА КЗ II=10 X IN БЕЗ ЗАЩИТЫ НЕЙТРАЛИ ШИННОЕ ПРИСОЕДИНЕНИЕ | 333.35 | 15 | 3VA1150-4EE42-0AA0 |  |  | 1 | 1 | 1 |  | LF |  | P360 | 5375 | 1CB
3VA11504EE460AA0 | ВЫКЛЮЧАТЕЛЬ 3VA1 IEC ТИПОРАЗМЕР 160 КЛАСС ОТКЛЮЧАЮЩЕЙ СПОСОБНОСТИ S ICU=36KA @ 415 В 4-ПОЛ., ЗАЩИТА ЛИНИИ TM220, ATFM, IN=50A ЗАЩИТА ОТ ПЕРЕГРУЗКИ IR=35A ...50A ЗАЩИТА ОТ ТОКА КЗ II=10 X IN БЕЗ ЗАЩИТЫ НЕЙТРАЛИ ПРИСОЕДИНЕНИЕ КАБЕЛЕМ | 368.38 | 15 | 3VA1150-4EE46-0AA0 |  |  | 1 | 1 | 1 |  | LF |  | P360 | 5375 | 1CB
3VA11504EF320AA0 | ВЫКЛЮЧАТЕЛЬ 3VA1 IEC ТИПОРАЗМЕР 160 КЛАСС ОТКЛЮЧАЮЩЕЙ СПОСОБНОСТИ S ICU=36KA @ 415 В 3-ПОЛ., ЗАЩИТА ЛИНИИ TM240, ATAM, IN=50A ЗАЩИТА ОТ ПЕРЕГРУЗКИ IR=35A ...50A ЗАЩИТА ОТ ТОКА КЗ II=5...10 X IN ШИННОЕ ПРИСОЕДИНЕНИЕ | 270.07 | 15 | 3VA1150-4EF32-0AA0 |  |  | 1 | 1 | 1 |  | LF |  | P360 | 5375 | 1CB
3VA11504EF320AB0 | ВЫКЛЮЧАТЕЛЬ 3VA1 IEC ТИПОРАЗМЕР 160 КЛАСС ОТКЛЮЧАЮЩЕЙ СПОСОБНОСТИ S ICU=36KA @ 415 В 3-ПОЛ., ЗАЩИТА ЛИНИИ TM240, ATAM, IN=50A ЗАЩИТА ОТ ПЕРЕГРУЗКИ IR=35A ...50A ЗАЩИТА ОТ ТОКА КЗ II=5 X IN ШИННОЕ ПРИСОЕДИНЕНИЕ 2 ДОП. КОНТАКТ. HP | 352.56 | 15 | 3VA1150-4EF32-0AB0 |  |  | 1 | 1 | 1 |  | LF |  | P360 | 5375 | 1CB
3VA11504EF320AC0 | ВЫКЛЮЧАТЕЛЬ 3VA1 IEC ТИПОРАЗМЕР 160 КЛАСС ОТКЛЮЧАЮЩЕЙ СПОСОБНОСТИ S ICU=36KA @ 415 В 3-ПОЛ., ЗАЩИТА ЛИНИИ TM240, ATAM, IN=50A ЗАЩИТА ОТ ПЕРЕГРУЗКИ IR=35A ...50A ЗАЩИТА ОТ ТОКА КЗ II=5 X IN ШИННОЕ ПРИСОЕДИНЕНИЕ 2 ДОП. КОНТАКТ. HQ | 324.31 | 15 | 3VA1150-4EF32-0AC0 |  |  | 1 | 1 | 1 |  | LF |  | P360 | 5375 | 1CB
3VA11504EF320AD0 | ВЫКЛЮЧАТЕЛЬ 3VA1 IEC ТИПОРАЗМЕР 160 КЛАСС ОТКЛЮЧАЮЩЕЙ СПОСОБНОСТИ S ICU=36KA @ 415 В 3-ПОЛ., ЗАЩИТА ЛИНИИ TM240, ATAM, IN=50A ЗАЩИТА ОТ ПЕРЕГРУЗКИ IR=35A ...50A ЗАЩИТА ОТ ТОКА КЗ II=5 X IN ШИННОЕ ПРИСОЕДИНЕНИЕ 3 ДОП. КОНТАКТ. HQ | 352.56 | 15 | 3VA1150-4EF32-0AD0 |  |  | 1 | 1 | 1 |  | LF |  | P360 | 5375 | 1CB
3VA11504EF320AE0 | ВЫКЛЮЧАТЕЛЬ 3VA1 IEC ТИПОРАЗМЕР 160 КЛАСС ОТКЛЮЧАЮЩЕЙ СПОСОБНОСТИ S ICU=36KA @ 415 В 3-ПОЛ., ЗАЩИТА ЛИНИИ TM240, ATAM, IN=50A ЗАЩИТА ОТ ПЕРЕГРУЗКИ IR=35A ...50A ЗАЩИТА ОТ ТОКА КЗ II=5 X IN ШИННОЕ ПРИСОЕДИНЕНИЕ 4 ДОП. КОНТАКТ. HQ | 379.68 | 15 | 3VA1150-4EF32-0AE0 |  |  | 1 | 1 | 1 |  | LF |  | P360 | 5375 | 1CB
3VA11504EF320AF0 | ВЫКЛЮЧАТЕЛЬ 3VA1 IEC ТИПОРАЗМЕР 160 КЛАСС ОТКЛЮЧАЮЩЕЙ СПОСОБНОСТИ S ICU=36KA @ 415 В 3-ПОЛ., ЗАЩИТА ЛИНИИ TM240, ATAM, IN=50A ЗАЩИТА ОТ ПЕРЕГРУЗКИ IR=35A ...50A ЗАЩИТА ОТ ТОКА КЗ II=5 X IN ШИННОЕ ПРИСОЕДИНЕНИЕ 1 ДОП. КОНТАКТ. HQ 1 АВАРИЙНЫЙ ДОП. КОНТАКТ HQ | 324.31 | 15 | 3VA1150-4EF32-0AF0 |  |  | 1 | 1 | 1 |  | LF |  | P360 | 5375 | 1CB
3VA11504EF320AG0 | ВЫКЛЮЧАТЕЛЬ 3VA1 IEC ТИПОРАЗМЕР 160 КЛАСС ОТКЛЮЧАЮЩЕЙ СПОСОБНОСТИ S ICU=36KA @ 415 В 3-ПОЛ., ЗАЩИТА ЛИНИИ TM240, ATAM, IN=50A ЗАЩИТА ОТ ПЕРЕГРУЗКИ IR=35A ...50A ЗАЩИТА ОТ ТОКА КЗ II=5 X IN ШИННОЕ ПРИСОЕДИНЕНИЕ 1 ДОП. КОНТАКТ. HP 1 АВАРИЙНЫЙ ДОП. КОНТАКТ HP | 352.56 | 15 | 3VA1150-4EF32-0AG0 |  |  | 1 | 1 | 1 |  | LF |  | P360 | 5375 | 1CB
3VA11504EF320AH0 | ВЫКЛЮЧАТЕЛЬ 3VA1 IEC ТИПОРАЗМЕР 160 КЛАСС ОТКЛЮЧАЮЩЕЙ СПОСОБНОСТИ S ICU=36KA @ 415 В 3-ПОЛ., ЗАЩИТА ЛИНИИ TM240, ATAM, IN=50A ЗАЩИТА ОТ ПЕРЕГРУЗКИ IR=35A ...50A ЗАЩИТА ОТ ТОКА КЗ II=5 X IN ШИННОЕ ПРИСОЕДИНЕНИЕ 2 ДОП. КОНТАКТ. HQ 1 АВАРИЙНЫЙ ДОП. КОНТАКТ HQ | 352.56 | 15 | 3VA1150-4EF32-0AH0 |  |  | 1 | 1 | 1 |  | LF |  | P360 | 5375 | 1CB
3VA11504EF320BA0 | ВЫКЛЮЧАТЕЛЬ 3VA1 IEC ТИПОРАЗМЕР 160 КЛАСС ОТКЛЮЧАЮЩЕЙ СПОСОБНОСТИ S ICU=36KA @ 415 В 3-ПОЛ., ЗАЩИТА ЛИНИИ TM240, ATAM, IN=50A ЗАЩИТА ОТ ПЕРЕГРУЗКИ IR=35A ...50A ЗАЩИТА ОТ ТОКА КЗ II=5 X IN ШИННОЕ ПРИСОЕДИНЕНИЕ РАСЦЕПИТЕЛЬ МИН. НАПРЯЖЕНИЯ (UVR) 24 В ПОСТ.ТОКА | 397.76 | 15 | 3VA1150-4EF32-0BA0 |  |  | 1 | 1 | 1 |  | LF |  | P360 | 5375 | 1CB
3VA11504EF320BC0 | ВЫКЛЮЧАТЕЛЬ 3VA1 IEC ТИПОРАЗМЕР 160 КЛАСС ОТКЛЮЧАЮЩЕЙ СПОСОБНОСТИ S ICU=36KA @ 415 В 3-ПОЛ., ЗАЩИТА ЛИНИИ TM240, ATAM, IN=50A ЗАЩИТА ОТ ПЕРЕГРУЗКИ IR=35A ...50A ЗАЩИТА ОТ ТОКА КЗ II=5 X IN ШИННОЕ ПРИСОЕДИНЕНИЕ РАСЦЕПИТЕЛЬ МИН. НАПРЯЖЕНИЯ (UVR) 24 В ПОСТ.ТОКА 2 ДОП. КОНТАКТА HQ | 452 | 15 | 3VA1150-4EF32-0BC0 |  |  | 1 | 1 | 1 |  | LF |  | P360 | 5375 | 1CB
3VA11504EF320BH0 | ВЫКЛЮЧАТЕЛЬ 3VA1 IEC ТИПОРАЗМЕР 160 КЛАСС ОТКЛЮЧАЮЩЕЙ СПОСОБНОСТИ S ICU=36KA @ 415 В 3-ПОЛ., ЗАЩИТА ЛИНИИ TM240, ATAM, IN=50A ЗАЩИТА ОТ ПЕРЕГРУЗКИ IR=35A ...50A ЗАЩИТА ОТ ТОКА КЗ II=5 X IN ШИННОЕ ПРИСОЕДИНЕНИЕ РАСЦЕПИТЕЛЬ МИН. НАПРЯЖЕНИЯ (UVR) 24 В ПОСТ.ТОКА 2 ДОП. КОНТАКТА HQ 1 АВАРИЙНЫЙ ДОП. КОНТАКТ HQ | 480.25 | 15 | 3VA1150-4EF32-0BH0 |  |  | 1 | 1 | 1 |  | LF |  | P360 | 5375 | 1CB
3VA11504EF320CA0 | ВЫКЛЮЧАТЕЛЬ 3VA1 IEC ТИПОРАЗМЕР 160 КЛАСС ОТКЛЮЧАЮЩЕЙ СПОСОБНОСТИ S ICU=36KA @ 415 В 3-ПОЛ., ЗАЩИТА ЛИНИИ TM240, ATAM, IN=50A ЗАЩИТА ОТ ПЕРЕГРУЗКИ IR=35A ...50A ЗАЩИТА ОТ ТОКА КЗ II=5 X IN ШИННОЕ ПРИСОЕДИНЕНИЕ РАСЦЕПИТЕЛЬ МИН. НАПРЯЖЕНИЯ (UVR) 120-127 В ПЕР.ТОКА 50/60 ГЦ | 397.76 | 15 | 3VA1150-4EF32-0CA0 |  |  | 1 | 1 | 1 |  | LF |  | P360 | 5375 | 1CB
3VA11504EF320CC0 | ВЫКЛЮЧАТЕЛЬ 3VA1 IEC ТИПОРАЗМЕР 160 КЛАСС ОТКЛЮЧАЮЩЕЙ СПОСОБНОСТИ S ICU=36KA @ 415 В 3-ПОЛ., ЗАЩИТА ЛИНИИ TM240, ATAM, IN=50A ЗАЩИТА ОТ ПЕРЕГРУЗКИ IR=35A ...50A ЗАЩИТА ОТ ТОКА КЗ II=5 X IN ШИННОЕ ПРИСОЕДИНЕНИЕ РАСЦЕПИТЕЛЬ МИН. НАПРЯЖЕНИЯ (UVR) 120-127 В ПЕР.ТОКА 50/60 ГЦ 2 ДОП. КОНТАКТА HQ | 452 | 15 | 3VA1150-4EF32-0CC0 |  |  | 1 | 1 | 1 |  | LF |  | P360 | 5375 | 1CB
3VA11504EF320CH0 | ВЫКЛЮЧАТЕЛЬ 3VA1 IEC ТИПОРАЗМЕР 160 КЛАСС ОТКЛЮЧАЮЩЕЙ СПОСОБНОСТИ S ICU=36KA @ 415 В 3-ПОЛ., ЗАЩИТА ЛИНИИ TM240, ATAM, IN=50A ЗАЩИТА ОТ ПЕРЕГРУЗКИ IR=35A ...50A ЗАЩИТА ОТ ТОКА КЗ II=5 X IN ШИННОЕ ПРИСОЕДИНЕНИЕ РАСЦЕПИТЕЛЬ МИН. НАПРЯЖЕНИЯ (UVR) 120-127 В ПЕР.ТОКА 50/60 ГЦ 2 ДОП. КОНТАКТА HQ 1 АВАРИЙНЫЙ ДОП. КОНТАКТ HQ | 480.25 | 15 | 3VA1150-4EF32-0CH0 |  |  | 1 | 1 | 1 |  | LF |  | P360 | 5375 | 1CB
3VA11504EF320DA0 | ВЫКЛЮЧАТЕЛЬ 3VA1 IEC ТИПОРАЗМЕР 160 КЛАСС ОТКЛЮЧАЮЩЕЙ СПОСОБНОСТИ S ICU=36KA @ 415 В 3-ПОЛ., ЗАЩИТА ЛИНИИ TM240, ATAM, IN=50A ЗАЩИТА ОТ ПЕРЕГРУЗКИ IR=35A ...50A ЗАЩИТА ОТ ТОКА КЗ II=5 X IN ШИННОЕ ПРИСОЕДИНЕНИЕ РАСЦЕПИТЕЛЬ МИН. НАПРЯЖЕНИЯ (UVR) 208-230 В ПЕР.ТОКА 50/60 ГЦ | 397.76 | 15 | 3VA1150-4EF32-0DA0 |  |  | 1 | 1 | 1 |  | LF |  | P360 | 5375 | 1CB
3VA11504EF320DC0 | ВЫКЛЮЧАТЕЛЬ 3VA1 IEC ТИПОРАЗМЕР 160 КЛАСС ОТКЛЮЧАЮЩЕЙ СПОСОБНОСТИ S ICU=36KA @ 415 В 3-ПОЛ., ЗАЩИТА ЛИНИИ TM240, ATAM, IN=50A ЗАЩИТА ОТ ПЕРЕГРУЗКИ IR=35A ...50A ЗАЩИТА ОТ ТОКА КЗ II=5 X IN ШИННОЕ ПРИСОЕДИНЕНИЕ РАСЦЕПИТЕЛЬ МИН. НАПРЯЖЕНИЯ (UVR) 208-230 В ПЕР.ТОКА 50/60 ГЦ 2 ДОП. КОНТАКТА HQ | 452 | 15 | 3VA1150-4EF32-0DC0 |  |  | 1 | 1 | 1 |  | LF |  | P360 | 5375 | 1CB
3VA11504EF320DH0 | ВЫКЛЮЧАТЕЛЬ 3VA1 IEC ТИПОРАЗМЕР 160 КЛАСС ОТКЛЮЧАЮЩЕЙ СПОСОБНОСТИ S ICU=36KA @ 415 В 3-ПОЛ., ЗАЩИТА ЛИНИИ TM240, ATAM, IN=50A ЗАЩИТА ОТ ПЕРЕГРУЗКИ IR=35A ...50A ЗАЩИТА ОТ ТОКА КЗ II=5 X IN ШИННОЕ ПРИСОЕДИНЕНИЕ РАСЦЕПИТЕЛЬ МИН. НАПРЯЖЕНИЯ (UVR) 208-230 В ПЕР.ТОКА 50/60 ГЦ 2 ДОП. КОНТАКТА HQ 1 АВАРИЙНЫЙ ДОП. КОНТАКТ HQ | 480.25 | 15 | 3VA1150-4EF32-0DH0 |  |  | 1 | 1 | 1 |  | LF |  | P360 | 5375 | 1CB
3VA11504EF320HA0 | ВЫКЛЮЧАТЕЛЬ 3VA1 IEC ТИПОРАЗМЕР 160 КЛАСС ОТКЛЮЧАЮЩЕЙ СПОСОБНОСТИ S ICU=36KA @ 415 В 3-ПОЛ., ЗАЩИТА ЛИНИИ TM240, ATAM, IN=50A ЗАЩИТА ОТ ПЕРЕГРУЗКИ IR=35A ...50A ЗАЩИТА ОТ ТОКА КЗ II=5 X IN ШИННОЕ ПРИСОЕДИНЕНИЕ НЕЗАВИСИМЫЙ РАСЦЕПИТЕЛЬ (STL) 12-30 В ПОСТ. ТОКА, 24 В ПЕР. ТОКА 50/60 ГЦ | 368.38 | 15 | 3VA1150-4EF32-0HA0 |  |  | 1 | 1 | 1 |  | LF |  | P360 | 5375 | 1CB
3VA11504EF320HC0 | ВЫКЛЮЧАТЕЛЬ 3VA1 IEC ТИПОРАЗМЕР 160 КЛАСС ОТКЛЮЧАЮЩЕЙ СПОСОБНОСТИ S ICU=36KA @ 415 В 3-ПОЛ., ЗАЩИТА ЛИНИИ TM240, ATAM, IN=50A ЗАЩИТА ОТ ПЕРЕГРУЗКИ IR=35A ...50A ЗАЩИТА ОТ ТОКА КЗ II=5 X IN ШИННОЕ ПРИСОЕДИНЕНИЕ НЕЗАВИСИМЫЙ РАСЦЕПИТЕЛЬ (STL) 12-30 В ПОСТ. ТОКА, 24 В ПЕР. ТОКА 50/60 ГЦ 2 ДОП. КОНТАКТА HQ | 423.75 | 15 | 3VA1150-4EF32-0HC0 |  |  | 1 | 1 | 1 |  | LF |  | P360 | 5375 | 1CB
3VA11504EF320HH0 | ВЫКЛЮЧАТЕЛЬ 3VA1 IEC ТИПОРАЗМЕР 160 КЛАСС ОТКЛЮЧАЮЩЕЙ СПОСОБНОСТИ S ICU=36KA @ 415 В 3-ПОЛ., ЗАЩИТА ЛИНИИ TM240, ATAM, IN=50A ЗАЩИТА ОТ ПЕРЕГРУЗКИ IR=35A ...50A ЗАЩИТА ОТ ТОКА КЗ II=5 X IN ШИННОЕ ПРИСОЕДИНЕНИЕ НЕЗАВИСИМЫЙ РАСЦЕПИТЕЛЬ (STL) 12-30 В ПОСТ. ТОКА, 24 В ПЕР. ТОКА 50/60 ГЦ 2 ДОП. КОНТАКТА HQ 1 АВАРИЙНЫЙ ДОП. КОНТАКТ HQ | 450.87 | 15 | 3VA1150-4EF32-0HH0 |  |  | 1 | 1 | 1 |  | LF |  | P360 | 5375 | 1CB
3VA11504EF320JA0 | ВЫКЛЮЧАТЕЛЬ 3VA1 IEC ТИПОРАЗМЕР 160 КЛАСС ОТКЛЮЧАЮЩЕЙ СПОСОБНОСТИ S ICU=36KA @ 415 В 3-ПОЛ., ЗАЩИТА ЛИНИИ TM240, ATAM, IN=50A ЗАЩИТА ОТ ПЕРЕГРУЗКИ IR=35A ...50A ЗАЩИТА ОТ ТОКА КЗ II=5 X IN ШИННОЕ ПРИСОЕДИНЕНИЕ НЕЗАВИСИМЫЙ РАСЦЕПИТЕЛЬ (STL) 110-127 В ПОСТ. ТОКА, ПЕР. ТОКА 50/60 ГЦ | 368.38 | 15 | 3VA1150-4EF32-0JA0 |  |  | 1 | 1 | 1 |  | LF |  | P360 | 5375 | 1CB
3VA11504EF320JC0 | ВЫКЛЮЧАТЕЛЬ 3VA1 IEC ТИПОРАЗМЕР 160 КЛАСС ОТКЛЮЧАЮЩЕЙ СПОСОБНОСТИ S ICU=36KA @ 415 В 3-ПОЛ., ЗАЩИТА ЛИНИИ TM240, ATAM, IN=50A ЗАЩИТА ОТ ПЕРЕГРУЗКИ IR=35A ...50A ЗАЩИТА ОТ ТОКА КЗ II=5 X IN ШИННОЕ ПРИСОЕДИНЕНИЕ НЕЗАВИСИМЫЙ РАСЦЕПИТЕЛЬ (STL) 110-127 В ПОСТ. ТОКА, ПЕР. ТОКА 50/60 ГЦ 2 ДОП. КОНТАКТА HQ | 423.75 | 15 | 3VA1150-4EF32-0JC0 |  |  | 1 | 1 | 1 |  | LF |  | P360 | 5375 | 1CB
3VA11504EF320JH0 | ВЫКЛЮЧАТЕЛЬ 3VA1 IEC ТИПОРАЗМЕР 160 КЛАСС ОТКЛЮЧАЮЩЕЙ СПОСОБНОСТИ S ICU=36KA @ 415 В 3-ПОЛ., ЗАЩИТА ЛИНИИ TM240, ATAM, IN=50A ЗАЩИТА ОТ ПЕРЕГРУЗКИ IR=35A ...50A ЗАЩИТА ОТ ТОКА КЗ II=5 X IN ШИННОЕ ПРИСОЕДИНЕНИЕ НЕЗАВИСИМЫЙ РАСЦЕПИТЕЛЬ (STL) 110-127 В ПОСТ. ТОКА, ПЕР. ТОКА 50/60 ГЦ 2 ДОП. КОНТАКТА HQ 1 АВАРИЙНЫЙ ДОП. КОНТАКТ HQ | 450.87 | 15 | 3VA1150-4EF32-0JH0 |  |  | 1 | 1 | 1 |  | LF |  | P360 | 5375 | 1CB
3VA11504EF320KA0 | ВЫКЛЮЧАТЕЛЬ 3VA1 IEC ТИПОРАЗМЕР 160 КЛАСС ОТКЛЮЧАЮЩЕЙ СПОСОБНОСТИ S ICU=36KA @ 415 В 3-ПОЛ., ЗАЩИТА ЛИНИИ TM240, ATAM, IN=50A ЗАЩИТА ОТ ПЕРЕГРУЗКИ IR=35A ...50A ЗАЩИТА ОТ ТОКА КЗ II=5 X IN ШИННОЕ ПРИСОЕДИНЕНИЕ НЕЗАВИСИМЫЙ РАСЦЕПИТЕЛЬ (STL) 220-250 В ПОСТ. ТОКА, 208-277 В ПЕР. ТОКА | 368.38 | 15 | 3VA1150-4EF32-0KA0 |  |  | 1 | 1 | 1 |  | LF |  | P360 | 5375 | 1CB
3VA11504EF320KC0 | ВЫКЛЮЧАТЕЛЬ 3VA1 IEC ТИПОРАЗМЕР 160 КЛАСС ОТКЛЮЧАЮЩЕЙ СПОСОБНОСТИ S ICU=36KA @ 415 В 3-ПОЛ., ЗАЩИТА ЛИНИИ TM240, ATAM, IN=50A ЗАЩИТА ОТ ПЕРЕГРУЗКИ IR=35A ...50A ЗАЩИТА ОТ ТОКА КЗ II=5 X IN ШИННОЕ ПРИСОЕДИНЕНИЕ НЕЗАВИСИМЫЙ РАСЦЕПИТЕЛЬ (STL) 220-250 В ПОСТ. ТОКА, 208-277 В ПЕР. ТОКА 2 ДОП. КОНТАКТА HQ | 423.75 | 15 | 3VA1150-4EF32-0KC0 |  |  | 1 | 1 | 1 |  | LF |  | P360 | 5375 | 1CB
3VA11504EF320KH0 | ВЫКЛЮЧАТЕЛЬ 3VA1 IEC ТИПОРАЗМЕР 160 КЛАСС ОТКЛЮЧАЮЩЕЙ СПОСОБНОСТИ S ICU=36KA @ 415 В 3-ПОЛ., ЗАЩИТА ЛИНИИ TM240, ATAM, IN=50A ЗАЩИТА ОТ ПЕРЕГРУЗКИ IR=35A ...50A ЗАЩИТА ОТ ТОКА КЗ II=5 X IN ШИННОЕ ПРИСОЕДИНЕНИЕ НЕЗАВИСИМЫЙ РАСЦЕПИТЕЛЬ (STL) 220-250 В ПОСТ. ТОКА, 208-277 В ПЕР. ТОКА 2 ДОП. КОНТАКТА HQ 1 АВАРИЙНЫЙ ДОП. КОНТАКТ HQ | 450.87 | 15 | 3VA1150-4EF32-0KH0 |  |  | 1 | 1 | 1 |  | LF |  | P360 | 5375 | 1CB
3VA11504EF360AA0 | ВЫКЛЮЧАТЕЛЬ 3VA1 IEC ТИПОРАЗМЕР 160 КЛАСС ОТКЛЮЧАЮЩЕЙ СПОСОБНОСТИ S ICU=36KA @ 415 В 3-ПОЛ., ЗАЩИТА ЛИНИИ TM240, ATAM, IN=50A ЗАЩИТА ОТ ПЕРЕГРУЗКИ IR=35A ...50A ЗАЩИТА ОТ ТОКА КЗ II=5...10 X IN ПРИСОЕДИНЕНИЕ КАБЕЛЕМ | 296.06 | 15 | 3VA1150-4EF36-0AA0 |  |  | 1 | 1 | 1 |  | LF |  | P360 | 5375 | 1CB
3VA11504EF360AB0 | ВЫКЛЮЧАТЕЛЬ 3VA1 IEC ТИПОРАЗМЕР 160 КЛАСС ОТКЛЮЧАЮЩЕЙ СПОСОБНОСТИ S ICU=36KA @ 415 В 3-ПОЛ., ЗАЩИТА ЛИНИИ TM240, ATAM, IN=50A ЗАЩИТА ОТ ПЕРЕГРУЗКИ IR=35A ...50A ЗАЩИТА ОТ ТОКА КЗ II=5 X IN ПРИСОЕДИНЕНИЕ КАБЕЛЕМ 2 ДОП. КОНТАКТ. HP | 378.55 | 15 | 3VA1150-4EF36-0AB0 |  |  | 1 | 1 | 1 |  | LF |  | P360 | 5375 | 1CB
3VA11504EF360AC0 | ВЫКЛЮЧАТЕЛЬ 3VA1 IEC ТИПОРАЗМЕР 160 КЛАСС ОТКЛЮЧАЮЩЕЙ СПОСОБНОСТИ S ICU=36KA @ 415 В 3-ПОЛ., ЗАЩИТА ЛИНИИ TM240, ATAM, IN=50A ЗАЩИТА ОТ ПЕРЕГРУЗКИ IR=35A ...50A ЗАЩИТА ОТ ТОКА КЗ II=5 X IN ПРИСОЕДИНЕНИЕ КАБЕЛЕМ 2 ДОП. КОНТАКТ. HQ | 351.43 | 15 | 3VA1150-4EF36-0AC0 |  |  | 1 | 1 | 1 |  | LF |  | P360 | 5375 | 1CB
3VA11504EF360AD0 | ВЫКЛЮЧАТЕЛЬ 3VA1 IEC ТИПОРАЗМЕР 160 КЛАСС ОТКЛЮЧАЮЩЕЙ СПОСОБНОСТИ S ICU=36KA @ 415 В 3-ПОЛ., ЗАЩИТА ЛИНИИ TM240, ATAM, IN=50A ЗАЩИТА ОТ ПЕРЕГРУЗКИ IR=35A ...50A ЗАЩИТА ОТ ТОКА КЗ II=5 X IN ПРИСОЕДИНЕНИЕ КАБЕЛЕМ 3 ДОП. КОНТАКТ. HQ | 378.55 | 15 | 3VA1150-4EF36-0AD0 |  |  | 1 | 1 | 1 |  | LF |  | P360 | 5375 | 1CB
3VA11504EF360AE0 | ВЫКЛЮЧАТЕЛЬ 3VA1 IEC ТИПОРАЗМЕР 160 КЛАСС ОТКЛЮЧАЮЩЕЙ СПОСОБНОСТИ S ICU=36KA @ 415 В 3-ПОЛ., ЗАЩИТА ЛИНИИ TM240, ATAM, IN=50A ЗАЩИТА ОТ ПЕРЕГРУЗКИ IR=35A ...50A ЗАЩИТА ОТ ТОКА КЗ II=5 X IN ПРИСОЕДИНЕНИЕ КАБЕЛЕМ 4 ДОП. КОНТАКТ. HQ | 406.8 | 15 | 3VA1150-4EF36-0AE0 |  |  | 1 | 1 | 1 |  | LF |  | P360 | 5375 | 1CB
3VA11504EF360AF0 | ВЫКЛЮЧАТЕЛЬ 3VA1 IEC ТИПОРАЗМЕР 160 КЛАСС ОТКЛЮЧАЮЩЕЙ СПОСОБНОСТИ S ICU=36KA @ 415 В 3-ПОЛ., ЗАЩИТА ЛИНИИ TM240, ATAM, IN=50A ЗАЩИТА ОТ ПЕРЕГРУЗКИ IR=35A ...50A ЗАЩИТА ОТ ТОКА КЗ II=5 X IN ПРИСОЕДИНЕНИЕ КАБЕЛЕМ 1 ДОП. КОНТАКТ. HQ 1 АВАРИЙНЫЙ ДОП. КОНТАКТ HQ | 351.43 | 15 | 3VA1150-4EF36-0AF0 |  |  | 1 | 1 | 1 |  | LF |  | P360 | 5375 | 1CB
3VA11504EF360AG0 | ВЫКЛЮЧАТЕЛЬ 3VA1 IEC ТИПОРАЗМЕР 160 КЛАСС ОТКЛЮЧАЮЩЕЙ СПОСОБНОСТИ S ICU=36KA @ 415 В 3-ПОЛ., ЗАЩИТА ЛИНИИ TM240, ATAM, IN=50A ЗАЩИТА ОТ ПЕРЕГРУЗКИ IR=35A ...50A ЗАЩИТА ОТ ТОКА КЗ II=5 X IN ПРИСОЕДИНЕНИЕ КАБЕЛЕМ 1 ДОП. КОНТАКТ. HP 1 АВАРИЙНЫЙ ДОП. КОНТАКТ HP | 378.55 | 15 | 3VA1150-4EF36-0AG0 |  |  | 1 | 1 | 1 |  | LF |  | P360 | 5375 | 1CB
3VA11504EF360AH0 | ВЫКЛЮЧАТЕЛЬ 3VA1 IEC ТИПОРАЗМЕР 160 КЛАСС ОТКЛЮЧАЮЩЕЙ СПОСОБНОСТИ S ICU=36KA @ 415 В 3-ПОЛ., ЗАЩИТА ЛИНИИ TM240, ATAM, IN=50A ЗАЩИТА ОТ ПЕРЕГРУЗКИ IR=35A ...50A ЗАЩИТА ОТ ТОКА КЗ II=5 X IN ПРИСОЕДИНЕНИЕ КАБЕЛЕМ 2 ДОП. КОНТАКТ. HQ 1 АВАРИЙНЫЙ ДОП. КОНТАКТ HQ | 378.55 | 15 | 3VA1150-4EF36-0AH0 |  |  | 1 | 1 | 1 |  | LF |  | P360 | 5375 | 1CB
3VA11504EF360BA0 | ВЫКЛЮЧАТЕЛЬ 3VA1 IEC ТИПОРАЗМЕР 160 КЛАСС ОТКЛЮЧАЮЩЕЙ СПОСОБНОСТИ S ICU=36KA @ 415 В 3-ПОЛ., ЗАЩИТА ЛИНИИ TM240, ATAM, IN=50A ЗАЩИТА ОТ ПЕРЕГРУЗКИ IR=35A ...50A ЗАЩИТА ОТ ТОКА КЗ II=5 X IN ПРИСОЕДИНЕНИЕ КАБЕЛЕМ РАСЦЕПИТЕЛЬ МИН. НАПРЯЖЕНИЯ (UVR) 24 В ПОСТ.ТОКА | 424.88 | 15 | 3VA1150-4EF36-0BA0 |  |  | 1 | 1 | 1 |  | LF |  | P360 | 5375 | 1CB
3VA11504EF360BC0 | ВЫКЛЮЧАТЕЛЬ 3VA1 IEC ТИПОРАЗМЕР 160 КЛАСС ОТКЛЮЧАЮЩЕЙ СПОСОБНОСТИ S ICU=36KA @ 415 В 3-ПОЛ., ЗАЩИТА ЛИНИИ TM240, ATAM, IN=50A ЗАЩИТА ОТ ПЕРЕГРУЗКИ IR=35A ...50A ЗАЩИТА ОТ ТОКА КЗ II=5 X IN ПРИСОЕДИНЕНИЕ КАБЕЛЕМ РАСЦЕПИТЕЛЬ МИН. НАПРЯЖЕНИЯ (UVR) 24 В ПОСТ.ТОКА 2 ДОП. КОНТАКТА HQ | 479.12 | 15 | 3VA1150-4EF36-0BC0 |  |  | 1 | 1 | 1 |  | LF |  | P360 | 5375 | 1CB
3VA11504EF360BH0 | ВЫКЛЮЧАТЕЛЬ 3VA1 IEC ТИПОРАЗМЕР 160 КЛАСС ОТКЛЮЧАЮЩЕЙ СПОСОБНОСТИ S ICU=36KA @ 415 В 3-ПОЛ., ЗАЩИТА ЛИНИИ TM240, ATAM, IN=50A ЗАЩИТА ОТ ПЕРЕГРУЗКИ IR=35A ...50A ЗАЩИТА ОТ ТОКА КЗ II=5 X IN ПРИСОЕДИНЕНИЕ КАБЕЛЕМ РАСЦЕПИТЕЛЬ МИН. НАПРЯЖЕНИЯ (UVR) 24 В ПОСТ.ТОКА 2 ДОП. КОНТАКТА HQ 1 АВАРИЙНЫЙ ДОП. КОНТАКТ HQ | 507.37 | 15 | 3VA1150-4EF36-0BH0 |  |  | 1 | 1 | 1 |  | LF |  | P360 | 5375 | 1CB
3VA11504EF360CA0 | ВЫКЛЮЧАТЕЛЬ 3VA1 IEC ТИПОРАЗМЕР 160 КЛАСС ОТКЛЮЧАЮЩЕЙ СПОСОБНОСТИ S ICU=36KA @ 415 В 3-ПОЛ., ЗАЩИТА ЛИНИИ TM240, ATAM, IN=50A ЗАЩИТА ОТ ПЕРЕГРУЗКИ IR=35A ...50A ЗАЩИТА ОТ ТОКА КЗ II=5 X IN ПРИСОЕДИНЕНИЕ КАБЕЛЕМ РАСЦЕПИТЕЛЬ МИН. НАПРЯЖЕНИЯ (UVR) 120-127 В ПЕР.ТОКА 50/60 ГЦ | 424.88 | 15 | 3VA1150-4EF36-0CA0 |  |  | 1 | 1 | 1 |  | LF |  | P360 | 5375 | 1CB
3VA11504EF360CC0 | ВЫКЛЮЧАТЕЛЬ 3VA1 IEC ТИПОРАЗМЕР 160 КЛАСС ОТКЛЮЧАЮЩЕЙ СПОСОБНОСТИ S ICU=36KA @ 415 В 3-ПОЛ., ЗАЩИТА ЛИНИИ TM240, ATAM, IN=50A ЗАЩИТА ОТ ПЕРЕГРУЗКИ IR=35A ...50A ЗАЩИТА ОТ ТОКА КЗ II=5 X IN ПРИСОЕДИНЕНИЕ КАБЕЛЕМ РАСЦЕПИТЕЛЬ МИН. НАПРЯЖЕНИЯ (UVR) 120-127 В ПЕР.ТОКА 50/60 ГЦ 2 ДОП. КОНТАКТА HQ | 479.12 | 15 | 3VA1150-4EF36-0CC0 |  |  | 1 | 1 | 1 |  | LF |  | P360 | 5375 | 1CB
3VA11504EF360CH0 | ВЫКЛЮЧАТЕЛЬ 3VA1 IEC ТИПОРАЗМЕР 160 КЛАСС ОТКЛЮЧАЮЩЕЙ СПОСОБНОСТИ S ICU=36KA @ 415 В 3-ПОЛ., ЗАЩИТА ЛИНИИ TM240, ATAM, IN=50A ЗАЩИТА ОТ ПЕРЕГРУЗКИ IR=35A ...50A ЗАЩИТА ОТ ТОКА КЗ II=5 X IN ПРИСОЕДИНЕНИЕ КАБЕЛЕМ РАСЦЕПИТЕЛЬ МИН. НАПРЯЖЕНИЯ (UVR) 120-127 В ПЕР.ТОКА 50/60 ГЦ 2 ДОП. КОНТАКТА HQ 1 АВАРИЙНЫЙ ДОП. КОНТАКТ HQ | 507.37 | 15 | 3VA1150-4EF36-0CH0 |  |  | 1 | 1 | 1 |  | LF |  | P360 | 5375 | 1CB
3VA11504EF360DA0 | ВЫКЛЮЧАТЕЛЬ 3VA1 IEC ТИПОРАЗМЕР 160 КЛАСС ОТКЛЮЧАЮЩЕЙ СПОСОБНОСТИ S ICU=36KA @ 415 В 3-ПОЛ., ЗАЩИТА ЛИНИИ TM240, ATAM, IN=50A ЗАЩИТА ОТ ПЕРЕГРУЗКИ IR=35A ...50A ЗАЩИТА ОТ ТОКА КЗ II=5 X IN ПРИСОЕДИНЕНИЕ КАБЕЛЕМ РАСЦЕПИТЕЛЬ МИН. НАПРЯЖЕНИЯ (UVR) 208-230 В ПЕР.ТОКА 50/60 ГЦ | 424.88 | 15 | 3VA1150-4EF36-0DA0 |  |  | 1 | 1 | 1 |  | LF |  | P360 | 5375 | 1CB
3VA11504EF360DC0 | ВЫКЛЮЧАТЕЛЬ 3VA1 IEC ТИПОРАЗМЕР 160 КЛАСС ОТКЛЮЧАЮЩЕЙ СПОСОБНОСТИ S ICU=36KA @ 415 В 3-ПОЛ., ЗАЩИТА ЛИНИИ TM240, ATAM, IN=50A ЗАЩИТА ОТ ПЕРЕГРУЗКИ IR=35A ...50A ЗАЩИТА ОТ ТОКА КЗ II=5 X IN ПРИСОЕДИНЕНИЕ КАБЕЛЕМ РАСЦЕПИТЕЛЬ МИН. НАПРЯЖЕНИЯ (UVR) 208-230 В ПЕР.ТОКА 50/60 ГЦ 2 ДОП. КОНТАКТА HQ | 479.12 | 15 | 3VA1150-4EF36-0DC0 |  |  | 1 | 1 | 1 |  | LF |  | P360 | 5375 | 1CB
3VA11504EF360DH0 | ВЫКЛЮЧАТЕЛЬ 3VA1 IEC ТИПОРАЗМЕР 160 КЛАСС ОТКЛЮЧАЮЩЕЙ СПОСОБНОСТИ S ICU=36KA @ 415 В 3-ПОЛ., ЗАЩИТА ЛИНИИ TM240, ATAM, IN=50A ЗАЩИТА ОТ ПЕРЕГРУЗКИ IR=35A ...50A ЗАЩИТА ОТ ТОКА КЗ II=5 X IN ПРИСОЕДИНЕНИЕ КАБЕЛЕМ РАСЦЕПИТЕЛЬ МИН. НАПРЯЖЕНИЯ (UVR) 208-230 В ПЕР.ТОКА 50/60 ГЦ 2 ДОП. КОНТАКТА HQ 1 АВАРИЙНЫЙ ДОП. КОНТАКТ HQ | 507.37 | 15 | 3VA1150-4EF36-0DH0 |  |  | 1 | 1 | 1 |  | LF |  | P360 | 5375 | 1CB
3VA11504EF360HA0 | ВЫКЛЮЧАТЕЛЬ 3VA1 IEC ТИПОРАЗМЕР 160 КЛАСС ОТКЛЮЧАЮЩЕЙ СПОСОБНОСТИ S ICU=36KA @ 415 В 3-ПОЛ., ЗАЩИТА ЛИНИИ TM240, ATAM, IN=50A ЗАЩИТА ОТ ПЕРЕГРУЗКИ IR=35A ...50A ЗАЩИТА ОТ ТОКА КЗ II=5 X IN ПРИСОЕДИНЕНИЕ КАБЕЛЕМ НЕЗАВИСИМЫЙ РАСЦЕПИТЕЛЬ (STL) 12-30 В ПОСТ. ТОКА, 24 В ПЕР. ТОКА 50/60 ГЦ | 395.5 | 15 | 3VA1150-4EF36-0HA0 |  |  | 1 | 1 | 1 |  | LF |  | P360 | 5375 | 1CB
3VA11504EF360HC0 | ВЫКЛЮЧАТЕЛЬ 3VA1 IEC ТИПОРАЗМЕР 160 КЛАСС ОТКЛЮЧАЮЩЕЙ СПОСОБНОСТИ S ICU=36KA @ 415 В 3-ПОЛ., ЗАЩИТА ЛИНИИ TM240, ATAM, IN=50A ЗАЩИТА ОТ ПЕРЕГРУЗКИ IR=35A ...50A ЗАЩИТА ОТ ТОКА КЗ II=5 X IN ПРИСОЕДИНЕНИЕ КАБЕЛЕМ НЕЗАВИСИМЫЙ РАСЦЕПИТЕЛЬ (STL) 12-30 В ПОСТ. ТОКА, 24 В ПЕР. ТОКА 50/60 ГЦ 2 ДОП. КОНТАКТА HQ | 449.74 | 15 | 3VA1150-4EF36-0HC0 |  |  | 1 | 1 | 1 |  | LF |  | P360 | 5375 | 1CB
3VA11504EF360HH0 | ВЫКЛЮЧАТЕЛЬ 3VA1 IEC ТИПОРАЗМЕР 160 КЛАСС ОТКЛЮЧАЮЩЕЙ СПОСОБНОСТИ S ICU=36KA @ 415 В 3-ПОЛ., ЗАЩИТА ЛИНИИ TM240, ATAM, IN=50A ЗАЩИТА ОТ ПЕРЕГРУЗКИ IR=35A ...50A ЗАЩИТА ОТ ТОКА КЗ II=5 X IN ПРИСОЕДИНЕНИЕ КАБЕЛЕМ НЕЗАВИСИМЫЙ РАСЦЕПИТЕЛЬ (STL) 12-30 В ПОСТ. ТОКА, 24 В ПЕР. ТОКА 50/60 ГЦ 2 ДОП. КОНТАКТА HQ 1 АВАРИЙНЫЙ ДОП. КОНТАКТ HQ | 477.99 | 15 | 3VA1150-4EF36-0HH0 |  |  | 1 | 1 | 1 |  | LF |  | P360 | 5375 | 1CB
3VA11504EF360JA0 | ВЫКЛЮЧАТЕЛЬ 3VA1 IEC ТИПОРАЗМЕР 160 КЛАСС ОТКЛЮЧАЮЩЕЙ СПОСОБНОСТИ S ICU=36KA @ 415 В 3-ПОЛ., ЗАЩИТА ЛИНИИ TM240, ATAM, IN=50A ЗАЩИТА ОТ ПЕРЕГРУЗКИ IR=35A ...50A ЗАЩИТА ОТ ТОКА КЗ II=5 X IN ПРИСОЕДИНЕНИЕ КАБЕЛЕМ НЕЗАВИСИМЫЙ РАСЦЕПИТЕЛЬ (STL) 110-127 В ПОСТ. ТОКА, ПЕР. ТОКА 50/60 ГЦ | 395.5 | 15 | 3VA1150-4EF36-0JA0 |  |  | 1 | 1 | 1 |  | LF |  | P360 | 5375 | 1CB
3VA11504EF360JC0 | ВЫКЛЮЧАТЕЛЬ 3VA1 IEC ТИПОРАЗМЕР 160 КЛАСС ОТКЛЮЧАЮЩЕЙ СПОСОБНОСТИ S ICU=36KA @ 415 В 3-ПОЛ., ЗАЩИТА ЛИНИИ TM240, ATAM, IN=50A ЗАЩИТА ОТ ПЕРЕГРУЗКИ IR=35A ...50A ЗАЩИТА ОТ ТОКА КЗ II=5 X IN ПРИСОЕДИНЕНИЕ КАБЕЛЕМ НЕЗАВИСИМЫЙ РАСЦЕПИТЕЛЬ (STL) 110-127 В ПОСТ. ТОКА, ПЕР. ТОКА 50/60 ГЦ 2 ДОП. КОНТАКТА HQ | 449.74 | 15 | 3VA1150-4EF36-0JC0 |  |  | 1 | 1 | 1 |  | LF |  | P360 | 5375 | 1CB
3VA11504EF360JH0 | ВЫКЛЮЧАТЕЛЬ 3VA1 IEC ТИПОРАЗМЕР 160 КЛАСС ОТКЛЮЧАЮЩЕЙ СПОСОБНОСТИ S ICU=36KA @ 415 В 3-ПОЛ., ЗАЩИТА ЛИНИИ TM240, ATAM, IN=50A ЗАЩИТА ОТ ПЕРЕГРУЗКИ IR=35A ...50A ЗАЩИТА ОТ ТОКА КЗ II=5 X IN ПРИСОЕДИНЕНИЕ КАБЕЛЕМ НЕЗАВИСИМЫЙ РАСЦЕПИТЕЛЬ (STL) 110-127 В ПОСТ. ТОКА, ПЕР. ТОКА 50/60 ГЦ 2 ДОП. КОНТАКТА HQ 1 АВАРИЙНЫЙ ДОП. КОНТАКТ HQ | 477.99 | 15 | 3VA1150-4EF36-0JH0 |  |  | 1 | 1 | 1 |  | LF |  | P360 | 5375 | 1CB
3VA11504EF360KA0 | ВЫКЛЮЧАТЕЛЬ 3VA1 IEC ТИПОРАЗМЕР 160 КЛАСС ОТКЛЮЧАЮЩЕЙ СПОСОБНОСТИ S ICU=36KA @ 415 В 3-ПОЛ., ЗАЩИТА ЛИНИИ TM240, ATAM, IN=50A ЗАЩИТА ОТ ПЕРЕГРУЗКИ IR=35A ...50A ЗАЩИТА ОТ ТОКА КЗ II=5 X IN ПРИСОЕДИНЕНИЕ КАБЕЛЕМ НЕЗАВИСИМЫЙ РАСЦЕПИТЕЛЬ (STL) 220-250 В ПОСТ. ТОКА, 208-277 В ПЕР. ТОКА | 395.5 | 15 | 3VA1150-4EF36-0KA0 |  |  | 1 | 1 | 1 |  | LF |  | P360 | 5375 | 1CB
3VA11504EF360KC0 | ВЫКЛЮЧАТЕЛЬ 3VA1 IEC ТИПОРАЗМЕР 160 КЛАСС ОТКЛЮЧАЮЩЕЙ СПОСОБНОСТИ S ICU=36KA @ 415 В 3-ПОЛ., ЗАЩИТА ЛИНИИ TM240, ATAM, IN=50A ЗАЩИТА ОТ ПЕРЕГРУЗКИ IR=35A ...50A ЗАЩИТА ОТ ТОКА КЗ II=5 X IN ПРИСОЕДИНЕНИЕ КАБЕЛЕМ НЕЗАВИСИМЫЙ РАСЦЕПИТЕЛЬ (STL) 220-250 В ПОСТ. ТОКА, 208-277 В ПЕР. ТОКА 2 ДОП. КОНТАКТА HQ | 449.74 | 15 | 3VA1150-4EF36-0KC0 |  |  | 1 | 1 | 1 |  | LF |  | P360 | 5375 | 1CB
3VA11504EF360KH0 | ВЫКЛЮЧАТЕЛЬ 3VA1 IEC ТИПОРАЗМЕР 160 КЛАСС ОТКЛЮЧАЮЩЕЙ СПОСОБНОСТИ S ICU=36KA @ 415 В 3-ПОЛ., ЗАЩИТА ЛИНИИ TM240, ATAM, IN=50A ЗАЩИТА ОТ ПЕРЕГРУЗКИ IR=35A ...50A ЗАЩИТА ОТ ТОКА КЗ II=5 X IN ПРИСОЕДИНЕНИЕ КАБЕЛЕМ НЕЗАВИСИМЫЙ РАСЦЕПИТЕЛЬ (STL) 220-250 В ПОСТ. ТОКА, 208-277 В ПЕР. ТОКА 2 ДОП. КОНТАКТА HQ 1 АВАРИЙНЫЙ ДОП. КОНТАКТ HQ | 477.99 | 15 | 3VA1150-4EF36-0KH0 |  |  | 1 | 1 | 1 |  | LF |  | P360 | 5375 | 1CB
3VA11504EF420AA0 | ВЫКЛЮЧАТЕЛЬ 3VA1 IEC ТИПОРАЗМЕР 160 КЛАСС ОТКЛЮЧАЮЩЕЙ СПОСОБНОСТИ S ICU=36KA @ 415 В 4-ПОЛ., ЗАЩИТА ЛИНИИ TM240, ATAM, IN=50A ЗАЩИТА ОТ ПЕРЕГРУЗКИ IR=35A ...50A ЗАЩИТА ОТ ТОКА КЗ II=5...10 X IN БЕЗ ЗАЩИТЫ НЕЙТРАЛИ ШИННОЕ ПРИСОЕДИНЕНИЕ | 351.43 | 15 | 3VA1150-4EF42-0AA0 |  |  | 1 | 1 | 1 |  | LF |  | P360 | 5375 | 1CB
3VA11504EF460AA0 | ВЫКЛЮЧАТЕЛЬ 3VA1 IEC ТИПОРАЗМЕР 160 КЛАСС ОТКЛЮЧАЮЩЕЙ СПОСОБНОСТИ S ICU=36KA @ 415 В 4-ПОЛ., ЗАЩИТА ЛИНИИ TM240, ATAM, IN=50A ЗАЩИТА ОТ ПЕРЕГРУЗКИ IR=35A ...50A ЗАЩИТА ОТ ТОКА КЗ II=5...10 X IN БЕЗ ЗАЩИТЫ НЕЙТРАЛИ ПРИСОЕДИНЕНИЕ КАБЕЛЕМ | 386.46 | 15 | 3VA1150-4EF46-0AA0 |  |  | 1 | 1 | 1 |  | LF |  | P360 | 5375 | 1CB
3VA11504GD420AA0 | ВЫКЛЮЧАТЕЛЬ 3VA1 IEC ТИПОРАЗМЕР 160 КЛАСС ОТКЛЮЧАЮЩЕЙ СПОСОБНОСТИ S ICU=36KA @ 415 В 4-ПОЛ., ЗАЩИТА ЛИНИИ TM210, FTFM, IN=50A ЗАЩИТА ОТ ПЕРЕГРУЗКИ IR=50A ФИКС. ЗАЩИТА ОТ ТОКА КЗ II=10 X IN ЗАЩИТА НЕЙТРАЛИ 100% ШИННОЕ ПРИСОЕДИНЕНИЕ | 326.57 | 15 | 3VA1150-4GD42-0AA0 |  |  | 1 | 1 | 1 |  | LF |  | P360 | 5375 | 1CB
3VA11504GD460AA0 | ВЫКЛЮЧАТЕЛЬ 3VA1 IEC ТИПОРАЗМЕР 160 КЛАСС ОТКЛЮЧАЮЩЕЙ СПОСОБНОСТИ S ICU=36KA @ 415 В 4-ПОЛ., ЗАЩИТА ЛИНИИ TM210, FTFM, IN=50A ЗАЩИТА ОТ ПЕРЕГРУЗКИ IR=50A ФИКС. ЗАЩИТА ОТ ТОКА КЗ II=10 X IN ЗАЩИТА НЕЙТРАЛИ 100% ПРИСОЕДИНЕНИЕ КАБЕЛЕМ | 361.6 | 15 | 3VA1150-4GD46-0AA0 |  |  | 1 | 1 | 1 |  | LF |  | P360 | 5375 | 1CB
3VA11504GE420AA0 | ВЫКЛЮЧАТЕЛЬ 3VA1 IEC ТИПОРАЗМЕР 160 КЛАСС ОТКЛЮЧАЮЩЕЙ СПОСОБНОСТИ S ICU=36KA @ 415 В 4-ПОЛ., ЗАЩИТА ЛИНИИ TM220, ATFM, IN=50A ЗАЩИТА ОТ ПЕРЕГРУЗКИ IR=35A ...50A ЗАЩИТА ОТ ТОКА КЗ II=10 X IN ЗАЩИТА НЕЙТРАЛИ 100% ШИННОЕ ПРИСОЕДИНЕНИЕ | 333.35 | 15 | 3VA1150-4GE42-0AA0 |  |  | 1 | 1 | 1 |  | LF |  | P360 | 5375 | 1CB
3VA11504GE460AA0 | ВЫКЛЮЧАТЕЛЬ 3VA1 IEC ТИПОРАЗМЕР 160 КЛАСС ОТКЛЮЧАЮЩЕЙ СПОСОБНОСТИ S ICU=36KA @ 415 В 4-ПОЛ., ЗАЩИТА ЛИНИИ TM220, ATFM, IN=50A ЗАЩИТА ОТ ПЕРЕГРУЗКИ IR=35A ...50A ЗАЩИТА ОТ ТОКА КЗ II=10 X IN ЗАЩИТА НЕЙТРАЛИ 100% ПРИСОЕДИНЕНИЕ КАБЕЛЕМ | 368.38 | 15 | 3VA1150-4GE46-0AA0 |  |  | 1 | 1 | 1 |  | LF |  | P360 | 5375 | 1CB
3VA11504GF420AA0 | ВЫКЛЮЧАТЕЛЬ 3VA1 IEC ТИПОРАЗМЕР 160 КЛАСС ОТКЛЮЧАЮЩЕЙ СПОСОБНОСТИ S ICU=36KA @ 415 В 4-ПОЛ., ЗАЩИТА ЛИНИИ TM240, ATAM, IN=50A ЗАЩИТА ОТ ПЕРЕГРУЗКИ IR=35A ...50A ЗАЩИТА ОТ ТОКА КЗ II=5 X IN ЗАЩИТА НЕЙТРАЛИ 100% ШИННОЕ ПРИСОЕДИНЕНИЕ | 351.43 | 15 | 3VA1150-4GF42-0AA0 |  |  | 1 | 1 | 1 |  | LF |  | P360 | 5375 | 1CB
3VA11504GF460AA0 | ВЫКЛЮЧАТЕЛЬ 3VA1 IEC ТИПОРАЗМЕР 160 КЛАСС ОТКЛЮЧАЮЩЕЙ СПОСОБНОСТИ S ICU=36KA @ 415 В 4-ПОЛ., ЗАЩИТА ЛИНИИ TM240, ATAM, IN=50A ЗАЩИТА ОТ ПЕРЕГРУЗКИ IR=35A ...50A ЗАЩИТА ОТ ТОКА КЗ II=5...10 X IN ЗАЩИТА НЕЙТРАЛИ 100% ПРИСОЕДИНЕНИЕ КАБЕЛЕМ | 386.46 | 15 | 3VA1150-4GF46-0AA0 |  |  | 1 | 1 | 1 |  | LF |  | P360 | 5375 | 1CB
3VA11505ED320AA0 | ВЫКЛЮЧАТЕЛЬ 3VA1 IEC ТИПОРАЗМЕР 160 КЛАСС ОТКЛЮЧАЮЩЕЙ СПОСОБНОСТИ M ICU=55KA @ 415 В 3-ПОЛ., ЗАЩИТА ЛИНИИ TM210, FTFM, IN=50A ЗАЩИТА ОТ ПЕРЕГРУЗКИ IR=50A ФИКС. ЗАЩИТА ОТ ТОКА КЗ II=10 X IN ШИННОЕ ПРИСОЕДИНЕНИЕ | 276.85 | 15 | 3VA1150-5ED32-0AA0 |  |  | 1 | 1 | 1 |  | LF |  | P360 | 5375 | 1CB
3VA11505ED360AA0 | ВЫКЛЮЧАТЕЛЬ 3VA1 IEC ТИПОРАЗМЕР 160 КЛАСС ОТКЛЮЧАЮЩЕЙ СПОСОБНОСТИ M ICU=55KA @ 415 В 3-ПОЛ., ЗАЩИТА ЛИНИИ TM210, FTFM, IN=50A ЗАЩИТА ОТ ПЕРЕГРУЗКИ IR=50A ФИКС. ЗАЩИТА ОТ ТОКА КЗ II=10 X IN ПРИСОЕДИНЕНИЕ КАБЕЛЕМ | 302.84 | 15 | 3VA1150-5ED36-0AA0 |  |  | 1 | 1 | 1 |  | LF |  | P360 | 5375 | 1CB
3VA11505ED420AA0 | ВЫКЛЮЧАТЕЛЬ 3VA1 IEC ТИПОРАЗМЕР 160 КЛАСС ОТКЛЮЧАЮЩЕЙ СПОСОБНОСТИ M ICU=55KA @ 415 В 4-ПОЛ., ЗАЩИТА ЛИНИИ TM210, FTFM, IN=50A ЗАЩИТА ОТ ПЕРЕГРУЗКИ IR=50A ФИКС. ЗАЩИТА ОТ ТОКА КЗ II=10 X IN БЕЗ ЗАЩИТЫ НЕЙТРАЛИ ШИННОЕ ПРИСОЕДИНЕНИЕ | 359.34 | 15 | 3VA1150-5ED42-0AA0 |  |  | 1 | 1 | 1 |  | LF |  | P360 | 5375 | 1CB
3VA11505ED460AA0 | ВЫКЛЮЧАТЕЛЬ 3VA1 IEC ТИПОРАЗМЕР 160 КЛАСС ОТКЛЮЧАЮЩЕЙ СПОСОБНОСТИ M ICU=55KA @ 415 В 4-ПОЛ., ЗАЩИТА ЛИНИИ TM210, FTFM, IN=50A ЗАЩИТА ОТ ПЕРЕГРУЗКИ IR=50A ФИКС. ЗАЩИТА ОТ ТОКА КЗ II=10 X IN БЕЗ ЗАЩИТЫ НЕЙТРАЛИ ПРИСОЕДИНЕНИЕ КАБЕЛЕМ | 394.37 | 15 | 3VA1150-5ED46-0AA0 |  |  | 1 | 1 | 1 |  | LF |  | P360 | 5375 | 1CB
3VA11505EE320AA0 | ВЫКЛЮЧАТЕЛЬ 3VA1 IEC ТИПОРАЗМЕР 160 КЛАСС ОТКЛЮЧАЮЩЕЙ СПОСОБНОСТИ M ICU=55KA @ 415 В 3-ПОЛ., ЗАЩИТА ЛИНИИ TM220, ATFM, IN=50A ЗАЩИТА ОТ ПЕРЕГРУЗКИ IR=35A ...50A ЗАЩИТА ОТ ТОКА КЗ II=10 X IN ШИННОЕ ПРИСОЕДИНЕНИЕ | 282.5 | 15 | 3VA1150-5EE32-0AA0 |  |  | 1 | 1 | 1 |  | LF |  | P360 | 5375 | 1CB
3VA11505EE360AA0 | ВЫКЛЮЧАТЕЛЬ 3VA1 IEC ТИПОРАЗМЕР 160 КЛАСС ОТКЛЮЧАЮЩЕЙ СПОСОБНОСТИ M ICU=55KA @ 415 В 3-ПОЛ., ЗАЩИТА ЛИНИИ TM220, ATFM, IN=50A ЗАЩИТА ОТ ПЕРЕГРУЗКИ IR=35A ...50A ЗАЩИТА ОТ ТОКА КЗ II=10 X IN ПРИСОЕДИНЕНИЕ КАБЕЛЕМ | 308.49 | 15 | 3VA1150-5EE36-0AA0 |  |  | 1 | 1 | 1 |  | LF |  | P360 | 5375 | 1CB
3VA11505EE420AA0 | ВЫКЛЮЧАТЕЛЬ 3VA1 IEC ТИПОРАЗМЕР 160 КЛАСС ОТКЛЮЧАЮЩЕЙ СПОСОБНОСТИ M ICU=55KA @ 415 В 4-ПОЛ., ЗАЩИТА ЛИНИИ TM220, ATFM, IN=50A ЗАЩИТА ОТ ПЕРЕГРУЗКИ IR=35A ...50A ЗАЩИТА ОТ ТОКА КЗ II=10 X IN БЕЗ ЗАЩИТЫ НЕЙТРАЛИ ШИННОЕ ПРИСОЕДИНЕНИЕ | 367.25 | 15 | 3VA1150-5EE42-0AA0 |  |  | 1 | 1 | 1 |  | LF |  | P360 | 5375 | 1CB
3VA11505EE460AA0 | ВЫКЛЮЧАТЕЛЬ 3VA1 IEC ТИПОРАЗМЕР 160 КЛАСС ОТКЛЮЧАЮЩЕЙ СПОСОБНОСТИ M ICU=55KA @ 415 В 4-ПОЛ., ЗАЩИТА ЛИНИИ TM220, ATFM, IN=50A ЗАЩИТА ОТ ПЕРЕГРУЗКИ IR=35A ...50A ЗАЩИТА ОТ ТОКА КЗ II=10 X IN БЕЗ ЗАЩИТЫ НЕЙТРАЛИ ПРИСОЕДИНЕНИЕ КАБЕЛЕМ | 401.15 | 15 | 3VA1150-5EE46-0AA0 |  |  | 1 | 1 | 1 |  | LF |  | P360 | 5375 | 1CB
3VA11505EF320AA0 | ВЫКЛЮЧАТЕЛЬ 3VA1 IEC ТИПОРАЗМЕР 160 КЛАСС ОТКЛЮЧАЮЩЕЙ СПОСОБНОСТИ M ICU=55KA @ 415 В 3-ПОЛ., ЗАЩИТА ЛИНИИ TM240, ATAM, IN=50A ЗАЩИТА ОТ ПЕРЕГРУЗКИ IR=35A ...50A ЗАЩИТА ОТ ТОКА КЗ II=5...10 X IN ШИННОЕ ПРИСОЕДИНЕНИЕ | 297.19 | 15 | 3VA1150-5EF32-0AA0 |  |  | 1 | 1 | 1 |  | LF |  | P360 | 5375 | 1CB
3VA11505EF320AB0 | ВЫКЛЮЧАТЕЛЬ 3VA1 IEC ТИПОРАЗМЕР 160 КЛАСС ОТКЛЮЧАЮЩЕЙ СПОСОБНОСТИ M ICU=55KA @ 415 В 3-ПОЛ., ЗАЩИТА ЛИНИИ TM240, ATAM, IN=50A ЗАЩИТА ОТ ПЕРЕГРУЗКИ IR=35A ...50A ЗАЩИТА ОТ ТОКА КЗ II=5 X IN ШИННОЕ ПРИСОЕДИНЕНИЕ 2 ДОП. КОНТАКТ. HP | 379.68 | 15 | 3VA1150-5EF32-0AB0 |  |  | 1 | 1 | 1 |  | LF |  | P360 | 5375 | 1CB
3VA11505EF320AC0 | ВЫКЛЮЧАТЕЛЬ 3VA1 IEC ТИПОРАЗМЕР 160 КЛАСС ОТКЛЮЧАЮЩЕЙ СПОСОБНОСТИ M ICU=55KA @ 415 В 3-ПОЛ., ЗАЩИТА ЛИНИИ TM240, ATAM, IN=50A ЗАЩИТА ОТ ПЕРЕГРУЗКИ IR=35A ...50A ЗАЩИТА ОТ ТОКА КЗ II=5 X IN ШИННОЕ ПРИСОЕДИНЕНИЕ 2 ДОП. КОНТАКТ. HQ | 352.56 | 15 | 3VA1150-5EF32-0AC0 |  |  | 1 | 1 | 1 |  | LF |  | P360 | 5375 | 1CB
3VA11505EF320AD0 | ВЫКЛЮЧАТЕЛЬ 3VA1 IEC ТИПОРАЗМЕР 160 КЛАСС ОТКЛЮЧАЮЩЕЙ СПОСОБНОСТИ M ICU=55KA @ 415 В 3-ПОЛ., ЗАЩИТА ЛИНИИ TM240, ATAM, IN=50A ЗАЩИТА ОТ ПЕРЕГРУЗКИ IR=35A ...50A ЗАЩИТА ОТ ТОКА КЗ II=5 X IN ШИННОЕ ПРИСОЕДИНЕНИЕ 3 ДОП. КОНТАКТ. HQ | 379.68 | 15 | 3VA1150-5EF32-0AD0 |  |  | 1 | 1 | 1 |  | LF |  | P360 | 5375 | 1CB
3VA11505EF320AE0 | ВЫКЛЮЧАТЕЛЬ 3VA1 IEC ТИПОРАЗМЕР 160 КЛАСС ОТКЛЮЧАЮЩЕЙ СПОСОБНОСТИ M ICU=55KA @ 415 В 3-ПОЛ., ЗАЩИТА ЛИНИИ TM240, ATAM, IN=50A ЗАЩИТА ОТ ПЕРЕГРУЗКИ IR=35A ...50A ЗАЩИТА ОТ ТОКА КЗ II=5 X IN ШИННОЕ ПРИСОЕДИНЕНИЕ 4 ДОП. КОНТАКТ. HQ | 407.93 | 15 | 3VA1150-5EF32-0AE0 |  |  | 1 | 1 | 1 |  | LF |  | P360 | 5375 | 1CB
3VA11505EF320AF0 | ВЫКЛЮЧАТЕЛЬ 3VA1 IEC ТИПОРАЗМЕР 160 КЛАСС ОТКЛЮЧАЮЩЕЙ СПОСОБНОСТИ M ICU=55KA @ 415 В 3-ПОЛ., ЗАЩИТА ЛИНИИ TM240, ATAM, IN=50A ЗАЩИТА ОТ ПЕРЕГРУЗКИ IR=35A ...50A ЗАЩИТА ОТ ТОКА КЗ II=5 X IN ШИННОЕ ПРИСОЕДИНЕНИЕ 1 ДОП. КОНТАКТ. HQ 1 АВАРИЙНЫЙ ДОП. КОНТАКТ HQ | 352.56 | 15 | 3VA1150-5EF32-0AF0 |  |  | 1 | 1 | 1 |  | LF |  | P360 | 5375 | 1CB
3VA11505EF320AG0 | ВЫКЛЮЧАТЕЛЬ 3VA1 IEC ТИПОРАЗМЕР 160 КЛАСС ОТКЛЮЧАЮЩЕЙ СПОСОБНОСТИ M ICU=55KA @ 415 В 3-ПОЛ., ЗАЩИТА ЛИНИИ TM240, ATAM, IN=50A ЗАЩИТА ОТ ПЕРЕГРУЗКИ IR=35A ...50A ЗАЩИТА ОТ ТОКА КЗ II=5 X IN ШИННОЕ ПРИСОЕДИНЕНИЕ 1 ДОП. КОНТАКТ. HP 1 АВАРИЙНЫЙ ДОП. КОНТАКТ HP | 379.68 | 15 | 3VA1150-5EF32-0AG0 |  |  | 1 | 1 | 1 |  | LF |  | P360 | 5375 | 1CB
3VA11505EF320AH0 | ВЫКЛЮЧАТЕЛЬ 3VA1 IEC ТИПОРАЗМЕР 160 КЛАСС ОТКЛЮЧАЮЩЕЙ СПОСОБНОСТИ M ICU=55KA @ 415 В 3-ПОЛ., ЗАЩИТА ЛИНИИ TM240, ATAM, IN=50A ЗАЩИТА ОТ ПЕРЕГРУЗКИ IR=35A ...50A ЗАЩИТА ОТ ТОКА КЗ II=5 X IN ШИННОЕ ПРИСОЕДИНЕНИЕ 2 ДОП. КОНТАКТ. HQ 1 АВАРИЙНЫЙ ДОП. КОНТАКТ HQ | 379.68 | 15 | 3VA1150-5EF32-0AH0 |  |  | 1 | 1 | 1 |  | LF |  | P360 | 5375 | 1CB
3VA11505EF320BA0 | ВЫКЛЮЧАТЕЛЬ 3VA1 IEC ТИПОРАЗМЕР 160 КЛАСС ОТКЛЮЧАЮЩЕЙ СПОСОБНОСТИ M ICU=55KA @ 415 В 3-ПОЛ., ЗАЩИТА ЛИНИИ TM240, ATAM, IN=50A ЗАЩИТА ОТ ПЕРЕГРУЗКИ IR=35A ...50A ЗАЩИТА ОТ ТОКА КЗ II=5 X IN ШИННОЕ ПРИСОЕДИНЕНИЕ РАСЦЕПИТЕЛЬ МИН. НАПРЯЖЕНИЯ (UVR) 24 В ПОСТ.ТОКА | 426.01 | 15 | 3VA1150-5EF32-0BA0 |  |  | 1 | 1 | 1 |  | LF |  | P360 | 5375 | 1CB
3VA11505EF320BC0 | ВЫКЛЮЧАТЕЛЬ 3VA1 IEC ТИПОРАЗМЕР 160 КЛАСС ОТКЛЮЧАЮЩЕЙ СПОСОБНОСТИ M ICU=55KA @ 415 В 3-ПОЛ., ЗАЩИТА ЛИНИИ TM240, ATAM, IN=50A ЗАЩИТА ОТ ПЕРЕГРУЗКИ IR=35A ...50A ЗАЩИТА ОТ ТОКА КЗ II=5 X IN ШИННОЕ ПРИСОЕДИНЕНИЕ РАСЦЕПИТЕЛЬ МИН. НАПРЯЖЕНИЯ (UVR) 24 В ПОСТ.ТОКА 2 ДОП. КОНТАКТА HQ | 480.25 | 15 | 3VA1150-5EF32-0BC0 |  |  | 1 | 1 | 1 |  | LF |  | P360 | 5375 | 1CB
3VA11505EF320BH0 | ВЫКЛЮЧАТЕЛЬ 3VA1 IEC ТИПОРАЗМЕР 160 КЛАСС ОТКЛЮЧАЮЩЕЙ СПОСОБНОСТИ M ICU=55KA @ 415 В 3-ПОЛ., ЗАЩИТА ЛИНИИ TM240, ATAM, IN=50A ЗАЩИТА ОТ ПЕРЕГРУЗКИ IR=35A ...50A ЗАЩИТА ОТ ТОКА КЗ II=5 X IN ШИННОЕ ПРИСОЕДИНЕНИЕ РАСЦЕПИТЕЛЬ МИН. НАПРЯЖЕНИЯ (UVR) 24 В ПОСТ.ТОКА 2 ДОП. КОНТАКТА HQ 1 АВАРИЙНЫЙ ДОП. КОНТАКТ HQ | 508.5 | 15 | 3VA1150-5EF32-0BH0 |  |  | 1 | 1 | 1 |  | LF |  | P360 | 5375 | 1CB
3VA11505EF320CA0 | ВЫКЛЮЧАТЕЛЬ 3VA1 IEC ТИПОРАЗМЕР 160 КЛАСС ОТКЛЮЧАЮЩЕЙ СПОСОБНОСТИ M ICU=55KA @ 415 В 3-ПОЛ., ЗАЩИТА ЛИНИИ TM240, ATAM, IN=50A ЗАЩИТА ОТ ПЕРЕГРУЗКИ IR=35A ...50A ЗАЩИТА ОТ ТОКА КЗ II=5 X IN ШИННОЕ ПРИСОЕДИНЕНИЕ РАСЦЕПИТЕЛЬ МИН. НАПРЯЖЕНИЯ (UVR) 120-127 В ПЕР.ТОКА 50/60 ГЦ | 426.01 | 15 | 3VA1150-5EF32-0CA0 |  |  | 1 | 1 | 1 |  | LF |  | P360 | 5375 | 1CB
3VA11505EF320CC0 | ВЫКЛЮЧАТЕЛЬ 3VA1 IEC ТИПОРАЗМЕР 160 КЛАСС ОТКЛЮЧАЮЩЕЙ СПОСОБНОСТИ M ICU=55KA @ 415 В 3-ПОЛ., ЗАЩИТА ЛИНИИ TM240, ATAM, IN=50A ЗАЩИТА ОТ ПЕРЕГРУЗКИ IR=35A ...50A ЗАЩИТА ОТ ТОКА КЗ II=5 X IN ШИННОЕ ПРИСОЕДИНЕНИЕ РАСЦЕПИТЕЛЬ МИН. НАПРЯЖЕНИЯ (UVR) 120-127 В ПЕР.ТОКА 50/60 ГЦ 2 ДОП. КОНТАКТА HQ | 480.25 | 15 | 3VA1150-5EF32-0CC0 |  |  | 1 | 1 | 1 |  | LF |  | P360 | 5375 | 1CB
3VA11505EF320CH0 | ВЫКЛЮЧАТЕЛЬ 3VA1 IEC ТИПОРАЗМЕР 160 КЛАСС ОТКЛЮЧАЮЩЕЙ СПОСОБНОСТИ M ICU=55KA @ 415 В 3-ПОЛ., ЗАЩИТА ЛИНИИ TM240, ATAM, IN=50A ЗАЩИТА ОТ ПЕРЕГРУЗКИ IR=35A ...50A ЗАЩИТА ОТ ТОКА КЗ II=5 X IN ШИННОЕ ПРИСОЕДИНЕНИЕ РАСЦЕПИТЕЛЬ МИН. НАПРЯЖЕНИЯ (UVR) 120-127 В ПЕР.ТОКА 50/60 ГЦ 2 ДОП. КОНТАКТА HQ 1 АВАРИЙНЫЙ ДОП. КОНТАКТ HQ | 508.5 | 15 | 3VA1150-5EF32-0CH0 |  |  | 1 | 1 | 1 |  | LF |  | P360 | 5375 | 1CB
3VA11505EF320DA0 | ВЫКЛЮЧАТЕЛЬ 3VA1 IEC ТИПОРАЗМЕР 160 КЛАСС ОТКЛЮЧАЮЩЕЙ СПОСОБНОСТИ M ICU=55KA @ 415 В 3-ПОЛ., ЗАЩИТА ЛИНИИ TM240, ATAM, IN=50A ЗАЩИТА ОТ ПЕРЕГРУЗКИ IR=35A ...50A ЗАЩИТА ОТ ТОКА КЗ II=5 X IN ШИННОЕ ПРИСОЕДИНЕНИЕ РАСЦЕПИТЕЛЬ МИН. НАПРЯЖЕНИЯ (UVR) 208-230 В ПЕР.ТОКА 50/60 ГЦ | 426.01 | 15 | 3VA1150-5EF32-0DA0 |  |  | 1 | 1 | 1 |  | LF |  | P360 | 5375 | 1CB
3VA11505EF320DC0 | ВЫКЛЮЧАТЕЛЬ 3VA1 IEC ТИПОРАЗМЕР 160 КЛАСС ОТКЛЮЧАЮЩЕЙ СПОСОБНОСТИ M ICU=55KA @ 415 В 3-ПОЛ., ЗАЩИТА ЛИНИИ TM240, ATAM, IN=50A ЗАЩИТА ОТ ПЕРЕГРУЗКИ IR=35A ...50A ЗАЩИТА ОТ ТОКА КЗ II=5 X IN ШИННОЕ ПРИСОЕДИНЕНИЕ РАСЦЕПИТЕЛЬ МИН. НАПРЯЖЕНИЯ (UVR) 208-230 В ПЕР.ТОКА 50/60 ГЦ 2 ДОП. КОНТАКТА HQ | 480.25 | 15 | 3VA1150-5EF32-0DC0 |  |  | 1 | 1 | 1 |  | LF |  | P360 | 5375 | 1CB
3VA11505EF320DH0 | ВЫКЛЮЧАТЕЛЬ 3VA1 IEC ТИПОРАЗМЕР 160 КЛАСС ОТКЛЮЧАЮЩЕЙ СПОСОБНОСТИ M ICU=55KA @ 415 В 3-ПОЛ., ЗАЩИТА ЛИНИИ TM240, ATAM, IN=50A ЗАЩИТА ОТ ПЕРЕГРУЗКИ IR=35A ...50A ЗАЩИТА ОТ ТОКА КЗ II=5 X IN ШИННОЕ ПРИСОЕДИНЕНИЕ РАСЦЕПИТЕЛЬ МИН. НАПРЯЖЕНИЯ (UVR) 208-230 В ПЕР.ТОКА 50/60 ГЦ 2 ДОП. КОНТАКТА HQ 1 АВАРИЙНЫЙ ДОП. КОНТАКТ HQ | 508.5 | 15 | 3VA1150-5EF32-0DH0 |  |  | 1 | 1 | 1 |  | LF |  | P360 | 5375 | 1CB
3VA11505EF320HA0 | ВЫКЛЮЧАТЕЛЬ 3VA1 IEC ТИПОРАЗМЕР 160 КЛАСС ОТКЛЮЧАЮЩЕЙ СПОСОБНОСТИ M ICU=55KA @ 415 В 3-ПОЛ., ЗАЩИТА ЛИНИИ TM240, ATAM, IN=50A ЗАЩИТА ОТ ПЕРЕГРУЗКИ IR=35A ...50A ЗАЩИТА ОТ ТОКА КЗ II=5 X IN ШИННОЕ ПРИСОЕДИНЕНИЕ НЕЗАВИСИМЫЙ РАСЦЕПИТЕЛЬ (STL) 12-30 В ПОСТ. ТОКА, 24 В ПЕР. ТОКА 50/60 ГЦ | 396.63 | 15 | 3VA1150-5EF32-0HA0 |  |  | 1 | 1 | 1 |  | LF |  | P360 | 5375 | 1CB
3VA11505EF320HC0 | ВЫКЛЮЧАТЕЛЬ 3VA1 IEC ТИПОРАЗМЕР 160 КЛАСС ОТКЛЮЧАЮЩЕЙ СПОСОБНОСТИ M ICU=55KA @ 415 В 3-ПОЛ., ЗАЩИТА ЛИНИИ TM240, ATAM, IN=50A ЗАЩИТА ОТ ПЕРЕГРУЗКИ IR=35A ...50A ЗАЩИТА ОТ ТОКА КЗ II=5 X IN ШИННОЕ ПРИСОЕДИНЕНИЕ НЕЗАВИСИМЫЙ РАСЦЕПИТЕЛЬ (STL) 12-30 В ПОСТ. ТОКА, 24 В ПЕР. ТОКА 50/60 ГЦ 2 ДОП. КОНТАКТА HQ | 450.87 | 15 | 3VA1150-5EF32-0HC0 |  |  | 1 | 1 | 1 |  | LF |  | P360 | 5375 | 1CB
3VA11505EF320HH0 | ВЫКЛЮЧАТЕЛЬ 3VA1 IEC ТИПОРАЗМЕР 160 КЛАСС ОТКЛЮЧАЮЩЕЙ СПОСОБНОСТИ M ICU=55KA @ 415 В 3-ПОЛ., ЗАЩИТА ЛИНИИ TM240, ATAM, IN=50A ЗАЩИТА ОТ ПЕРЕГРУЗКИ IR=35A ...50A ЗАЩИТА ОТ ТОКА КЗ II=5 X IN ШИННОЕ ПРИСОЕДИНЕНИЕ НЕЗАВИСИМЫЙ РАСЦЕПИТЕЛЬ (STL) 12-30 В ПОСТ. ТОКА, 24 В ПЕР. ТОКА 50/60 ГЦ 2 ДОП. КОНТАКТА HQ 1 АВАРИЙНЫЙ ДОП. КОНТАКТ HQ | 479.12 | 15 | 3VA1150-5EF32-0HH0 |  |  | 1 | 1 | 1 |  | LF |  | P360 | 5375 | 1CB
3VA11505EF320JA0 | ВЫКЛЮЧАТЕЛЬ 3VA1 IEC ТИПОРАЗМЕР 160 КЛАСС ОТКЛЮЧАЮЩЕЙ СПОСОБНОСТИ M ICU=55KA @ 415 В 3-ПОЛ., ЗАЩИТА ЛИНИИ TM240, ATAM, IN=50A ЗАЩИТА ОТ ПЕРЕГРУЗКИ IR=35A ...50A ЗАЩИТА ОТ ТОКА КЗ II=5 X IN ШИННОЕ ПРИСОЕДИНЕНИЕ НЕЗАВИСИМЫЙ РАСЦЕПИТЕЛЬ (STL) 110-127 В ПОСТ. ТОКА, ПЕР. ТОКА 50/60 ГЦ | 396.63 | 15 | 3VA1150-5EF32-0JA0 |  |  | 1 | 1 | 1 |  | LF |  | P360 | 5375 | 1CB
3VA11505EF320JC0 | ВЫКЛЮЧАТЕЛЬ 3VA1 IEC ТИПОРАЗМЕР 160 КЛАСС ОТКЛЮЧАЮЩЕЙ СПОСОБНОСТИ M ICU=55KA @ 415 В 3-ПОЛ., ЗАЩИТА ЛИНИИ TM240, ATAM, IN=50A ЗАЩИТА ОТ ПЕРЕГРУЗКИ IR=35A ...50A ЗАЩИТА ОТ ТОКА КЗ II=5 X IN ШИННОЕ ПРИСОЕДИНЕНИЕ НЕЗАВИСИМЫЙ РАСЦЕПИТЕЛЬ (STL) 110-127 В ПОСТ. ТОКА, ПЕР. ТОКА 50/60 ГЦ 2 ДОП. КОНТАКТА HQ | 450.87 | 15 | 3VA1150-5EF32-0JC0 |  |  | 1 | 1 | 1 |  | LF |  | P360 | 5375 | 1CB
3VA11505EF320JH0 | ВЫКЛЮЧАТЕЛЬ 3VA1 IEC ТИПОРАЗМЕР 160 КЛАСС ОТКЛЮЧАЮЩЕЙ СПОСОБНОСТИ M ICU=55KA @ 415 В 3-ПОЛ., ЗАЩИТА ЛИНИИ TM240, ATAM, IN=50A ЗАЩИТА ОТ ПЕРЕГРУЗКИ IR=35A ...50A ЗАЩИТА ОТ ТОКА КЗ II=5 X IN ШИННОЕ ПРИСОЕДИНЕНИЕ НЕЗАВИСИМЫЙ РАСЦЕПИТЕЛЬ (STL) 110-127 В ПОСТ. ТОКА, ПЕР. ТОКА 50/60 ГЦ 2 ДОП. КОНТАКТА HQ 1 АВАРИЙНЫЙ ДОП. КОНТАКТ HQ | 479.12 | 15 | 3VA1150-5EF32-0JH0 |  |  | 1 | 1 | 1 |  | LF |  | P360 | 5375 | 1CB
3VA11505EF320KA0 | ВЫКЛЮЧАТЕЛЬ 3VA1 IEC ТИПОРАЗМЕР 160 КЛАСС ОТКЛЮЧАЮЩЕЙ СПОСОБНОСТИ M ICU=55KA @ 415 В 3-ПОЛ., ЗАЩИТА ЛИНИИ TM240, ATAM, IN=50A ЗАЩИТА ОТ ПЕРЕГРУЗКИ IR=35A ...50A ЗАЩИТА ОТ ТОКА КЗ II=5 X IN ШИННОЕ ПРИСОЕДИНЕНИЕ НЕЗАВИСИМЫЙ РАСЦЕПИТЕЛЬ (STL) 220-250 В ПОСТ. ТОКА, 208-277 В ПЕР. ТОКА | 396.63 | 15 | 3VA1150-5EF32-0KA0 |  |  | 1 | 1 | 1 |  | LF |  | P360 | 5375 | 1CB
3VA11505EF320KC0 | ВЫКЛЮЧАТЕЛЬ 3VA1 IEC ТИПОРАЗМЕР 160 КЛАСС ОТКЛЮЧАЮЩЕЙ СПОСОБНОСТИ M ICU=55KA @ 415 В 3-ПОЛ., ЗАЩИТА ЛИНИИ TM240, ATAM, IN=50A ЗАЩИТА ОТ ПЕРЕГРУЗКИ IR=35A ...50A ЗАЩИТА ОТ ТОКА КЗ II=5 X IN ШИННОЕ ПРИСОЕДИНЕНИЕ НЕЗАВИСИМЫЙ РАСЦЕПИТЕЛЬ (STL) 220-250 В ПОСТ. ТОКА, 208-277 В ПЕР. ТОКА 2 ДОП. КОНТАКТА HQ | 450.87 | 15 | 3VA1150-5EF32-0KC0 |  |  | 1 | 1 | 1 |  | LF |  | P360 | 5375 | 1CB
3VA11505EF320KH0 | ВЫКЛЮЧАТЕЛЬ 3VA1 IEC ТИПОРАЗМЕР 160 КЛАСС ОТКЛЮЧАЮЩЕЙ СПОСОБНОСТИ M ICU=55KA @ 415 В 3-ПОЛ., ЗАЩИТА ЛИНИИ TM240, ATAM, IN=50A ЗАЩИТА ОТ ПЕРЕГРУЗКИ IR=35A ...50A ЗАЩИТА ОТ ТОКА КЗ II=5 X IN ШИННОЕ ПРИСОЕДИНЕНИЕ НЕЗАВИСИМЫЙ РАСЦЕПИТЕЛЬ (STL) 220-250 В ПОСТ. ТОКА, 208-277 В ПЕР. ТОКА 2 ДОП. КОНТАКТА HQ 1 АВАРИЙНЫЙ ДОП. КОНТАКТ HQ | 479.12 | 15 | 3VA1150-5EF32-0KH0 |  |  | 1 | 1 | 1 |  | LF |  | P360 | 5375 | 1CB
3VA11505EF360AA0 | ВЫКЛЮЧАТЕЛЬ 3VA1 IEC ТИПОРАЗМЕР 160 КЛАСС ОТКЛЮЧАЮЩЕЙ СПОСОБНОСТИ M ICU=55KA @ 415 В 3-ПОЛ., ЗАЩИТА ЛИНИИ TM240, ATAM, IN=50A ЗАЩИТА ОТ ПЕРЕГРУЗКИ IR=35A ...50A ЗАЩИТА ОТ ТОКА КЗ II=5...10 X IN ПРИСОЕДИНЕНИЕ КАБЕЛЕМ | 323.18 | 15 | 3VA1150-5EF36-0AA0 |  |  | 1 | 1 | 1 |  | LF |  | P360 | 5375 | 1CB
3VA11505EF360AB0 | ВЫКЛЮЧАТЕЛЬ 3VA1 IEC ТИПОРАЗМЕР 160 КЛАСС ОТКЛЮЧАЮЩЕЙ СПОСОБНОСТИ M ICU=55KA @ 415 В 3-ПОЛ., ЗАЩИТА ЛИНИИ TM240, ATAM, IN=50A ЗАЩИТА ОТ ПЕРЕГРУЗКИ IR=35A ...50A ЗАЩИТА ОТ ТОКА КЗ II=5 X IN ПРИСОЕДИНЕНИЕ КАБЕЛЕМ 2 ДОП. КОНТАКТ. HP | 405.67 | 15 | 3VA1150-5EF36-0AB0 |  |  | 1 | 1 | 1 |  | LF |  | P360 | 5375 | 1CB
3VA11505EF360AC0 | ВЫКЛЮЧАТЕЛЬ 3VA1 IEC ТИПОРАЗМЕР 160 КЛАСС ОТКЛЮЧАЮЩЕЙ СПОСОБНОСТИ M ICU=55KA @ 415 В 3-ПОЛ., ЗАЩИТА ЛИНИИ TM240, ATAM, IN=50A ЗАЩИТА ОТ ПЕРЕГРУЗКИ IR=35A ...50A ЗАЩИТА ОТ ТОКА КЗ II=5 X IN ПРИСОЕДИНЕНИЕ КАБЕЛЕМ 2 ДОП. КОНТАКТ. HQ | 377.42 | 15 | 3VA1150-5EF36-0AC0 |  |  | 1 | 1 | 1 |  | LF |  | P360 | 5375 | 1CB
3VA11505EF360AD0 | ВЫКЛЮЧАТЕЛЬ 3VA1 IEC ТИПОРАЗМЕР 160 КЛАСС ОТКЛЮЧАЮЩЕЙ СПОСОБНОСТИ M ICU=55KA @ 415 В 3-ПОЛ., ЗАЩИТА ЛИНИИ TM240, ATAM, IN=50A ЗАЩИТА ОТ ПЕРЕГРУЗКИ IR=35A ...50A ЗАЩИТА ОТ ТОКА КЗ II=5 X IN ПРИСОЕДИНЕНИЕ КАБЕЛЕМ 3 ДОП. КОНТАКТ. HQ | 405.67 | 15 | 3VA1150-5EF36-0AD0 |  |  | 1 | 1 | 1 |  | LF |  | P360 | 5375 | 1CB
3VA11505EF360AE0 | ВЫКЛЮЧАТЕЛЬ 3VA1 IEC ТИПОРАЗМЕР 160 КЛАСС ОТКЛЮЧАЮЩЕЙ СПОСОБНОСТИ M ICU=55KA @ 415 В 3-ПОЛ., ЗАЩИТА ЛИНИИ TM240, ATAM, IN=50A ЗАЩИТА ОТ ПЕРЕГРУЗКИ IR=35A ...50A ЗАЩИТА ОТ ТОКА КЗ II=5 X IN ПРИСОЕДИНЕНИЕ КАБЕЛЕМ 4 ДОП. КОНТАКТ. HQ | 433.92 | 15 | 3VA1150-5EF36-0AE0 |  |  | 1 | 1 | 1 |  | LF |  | P360 | 5375 | 1CB
3VA11505EF360AF0 | ВЫКЛЮЧАТЕЛЬ 3VA1 IEC ТИПОРАЗМЕР 160 КЛАСС ОТКЛЮЧАЮЩЕЙ СПОСОБНОСТИ M ICU=55KA @ 415 В 3-ПОЛ., ЗАЩИТА ЛИНИИ TM240, ATAM, IN=50A ЗАЩИТА ОТ ПЕРЕГРУЗКИ IR=35A ...50A ЗАЩИТА ОТ ТОКА КЗ II=5 X IN ПРИСОЕДИНЕНИЕ КАБЕЛЕМ 1 ДОП. КОНТАКТ. HQ 1 АВАРИЙНЫЙ ДОП. КОНТАКТ HQ | 377.42 | 15 | 3VA1150-5EF36-0AF0 |  |  | 1 | 1 | 1 |  | LF |  | P360 | 5375 | 1CB
3VA11505EF360AG0 | ВЫКЛЮЧАТЕЛЬ 3VA1 IEC ТИПОРАЗМЕР 160 КЛАСС ОТКЛЮЧАЮЩЕЙ СПОСОБНОСТИ M ICU=55KA @ 415 В 3-ПОЛ., ЗАЩИТА ЛИНИИ TM240, ATAM, IN=50A ЗАЩИТА ОТ ПЕРЕГРУЗКИ IR=35A ...50A ЗАЩИТА ОТ ТОКА КЗ II=5 X IN ПРИСОЕДИНЕНИЕ КАБЕЛЕМ 1 ДОП. КОНТАКТ. HP 1 АВАРИЙНЫЙ ДОП. КОНТАКТ HP | 405.67 | 15 | 3VA1150-5EF36-0AG0 |  |  | 1 | 1 | 1 |  | LF |  | P360 | 5375 | 1CB
3VA11505EF360AH0 | ВЫКЛЮЧАТЕЛЬ 3VA1 IEC ТИПОРАЗМЕР 160 КЛАСС ОТКЛЮЧАЮЩЕЙ СПОСОБНОСТИ M ICU=55KA @ 415 В 3-ПОЛ., ЗАЩИТА ЛИНИИ TM240, ATAM, IN=50A ЗАЩИТА ОТ ПЕРЕГРУЗКИ IR=35A ...50A ЗАЩИТА ОТ ТОКА КЗ II=5 X IN ПРИСОЕДИНЕНИЕ КАБЕЛЕМ 2 ДОП. КОНТАКТ. HQ 1 АВАРИЙНЫЙ ДОП. КОНТАКТ HQ | 405.67 | 15 | 3VA1150-5EF36-0AH0 |  |  | 1 | 1 | 1 |  | LF |  | P360 | 5375 | 1CB
3VA11505EF360BA0 | ВЫКЛЮЧАТЕЛЬ 3VA1 IEC ТИПОРАЗМЕР 160 КЛАСС ОТКЛЮЧАЮЩЕЙ СПОСОБНОСТИ M ICU=55KA @ 415 В 3-ПОЛ., ЗАЩИТА ЛИНИИ TM240, ATAM, IN=50A ЗАЩИТА ОТ ПЕРЕГРУЗКИ IR=35A ...50A ЗАЩИТА ОТ ТОКА КЗ II=5 X IN ПРИСОЕДИНЕНИЕ КАБЕЛЕМ РАСЦЕПИТЕЛЬ МИН. НАПРЯЖЕНИЯ (UVR) 24 В ПОСТ.ТОКА | 450.87 | 15 | 3VA1150-5EF36-0BA0 |  |  | 1 | 1 | 1 |  | LF |  | P360 | 5375 | 1CB
3VA11505EF360BC0 | ВЫКЛЮЧАТЕЛЬ 3VA1 IEC ТИПОРАЗМЕР 160 КЛАСС ОТКЛЮЧАЮЩЕЙ СПОСОБНОСТИ M ICU=55KA @ 415 В 3-ПОЛ., ЗАЩИТА ЛИНИИ TM240, ATAM, IN=50A ЗАЩИТА ОТ ПЕРЕГРУЗКИ IR=35A ...50A ЗАЩИТА ОТ ТОКА КЗ II=5 X IN ПРИСОЕДИНЕНИЕ КАБЕЛЕМ РАСЦЕПИТЕЛЬ МИН. НАПРЯЖЕНИЯ (UVR) 24 В ПОСТ.ТОКА 2 ДОП. КОНТАКТА HQ | 506.24 | 15 | 3VA1150-5EF36-0BC0 |  |  | 1 | 1 | 1 |  | LF |  | P360 | 5375 | 1CB
3VA11505EF360BH0 | ВЫКЛЮЧАТЕЛЬ 3VA1 IEC ТИПОРАЗМЕР 160 КЛАСС ОТКЛЮЧАЮЩЕЙ СПОСОБНОСТИ M ICU=55KA @ 415 В 3-ПОЛ., ЗАЩИТА ЛИНИИ TM240, ATAM, IN=50A ЗАЩИТА ОТ ПЕРЕГРУЗКИ IR=35A ...50A ЗАЩИТА ОТ ТОКА КЗ II=5 X IN ПРИСОЕДИНЕНИЕ КАБЕЛЕМ РАСЦЕПИТЕЛЬ МИН. НАПРЯЖЕНИЯ (UVR) 24 В ПОСТ.ТОКА 2 ДОП. КОНТАКТА HQ 1 АВАРИЙНЫЙ ДОП. КОНТАКТ HQ | 533.36 | 15 | 3VA1150-5EF36-0BH0 |  |  | 1 | 1 | 1 |  | LF |  | P360 | 5375 | 1CB
3VA11505EF360CA0 | ВЫКЛЮЧАТЕЛЬ 3VA1 IEC ТИПОРАЗМЕР 160 КЛАСС ОТКЛЮЧАЮЩЕЙ СПОСОБНОСТИ M ICU=55KA @ 415 В 3-ПОЛ., ЗАЩИТА ЛИНИИ TM240, ATAM, IN=50A ЗАЩИТА ОТ ПЕРЕГРУЗКИ IR=35A ...50A ЗАЩИТА ОТ ТОКА КЗ II=5 X IN ПРИСОЕДИНЕНИЕ КАБЕЛЕМ РАСЦЕПИТЕЛЬ МИН. НАПРЯЖЕНИЯ (UVR) 120-127 В ПЕР.ТОКА 50/60 ГЦ | 450.87 | 15 | 3VA1150-5EF36-0CA0 |  |  | 1 | 1 | 1 |  | LF |  | P360 | 5375 | 1CB
3VA11505EF360CC0 | ВЫКЛЮЧАТЕЛЬ 3VA1 IEC ТИПОРАЗМЕР 160 КЛАСС ОТКЛЮЧАЮЩЕЙ СПОСОБНОСТИ M ICU=55KA @ 415 В 3-ПОЛ., ЗАЩИТА ЛИНИИ TM240, ATAM, IN=50A ЗАЩИТА ОТ ПЕРЕГРУЗКИ IR=35A ...50A ЗАЩИТА ОТ ТОКА КЗ II=5 X IN ПРИСОЕДИНЕНИЕ КАБЕЛЕМ РАСЦЕПИТЕЛЬ МИН. НАПРЯЖЕНИЯ (UVR) 120-127 В ПЕР.ТОКА 50/60 ГЦ 2 ДОП. КОНТАКТА HQ | 506.24 | 15 | 3VA1150-5EF36-0CC0 |  |  | 1 | 1 | 1 |  | LF |  | P360 | 5375 | 1CB
3VA11505EF360CH0 | ВЫКЛЮЧАТЕЛЬ 3VA1 IEC ТИПОРАЗМЕР 160 КЛАСС ОТКЛЮЧАЮЩЕЙ СПОСОБНОСТИ M ICU=55KA @ 415 В 3-ПОЛ., ЗАЩИТА ЛИНИИ TM240, ATAM, IN=50A ЗАЩИТА ОТ ПЕРЕГРУЗКИ IR=35A ...50A ЗАЩИТА ОТ ТОКА КЗ II=5 X IN ПРИСОЕДИНЕНИЕ КАБЕЛЕМ РАСЦЕПИТЕЛЬ МИН. НАПРЯЖЕНИЯ (UVR) 120-127 В ПЕР.ТОКА 50/60 ГЦ 2 ДОП. КОНТАКТА HQ 1 АВАРИЙНЫЙ ДОП. КОНТАКТ HQ | 533.36 | 15 | 3VA1150-5EF36-0CH0 |  |  | 1 | 1 | 1 |  | LF |  | P360 | 5375 | 1CB
3VA11505EF360DA0 | ВЫКЛЮЧАТЕЛЬ 3VA1 IEC ТИПОРАЗМЕР 160 КЛАСС ОТКЛЮЧАЮЩЕЙ СПОСОБНОСТИ M ICU=55KA @ 415 В 3-ПОЛ., ЗАЩИТА ЛИНИИ TM240, ATAM, IN=50A ЗАЩИТА ОТ ПЕРЕГРУЗКИ IR=35A ...50A ЗАЩИТА ОТ ТОКА КЗ II=5 X IN ПРИСОЕДИНЕНИЕ КАБЕЛЕМ РАСЦЕПИТЕЛЬ МИН. НАПРЯЖЕНИЯ (UVR) 208-230 В ПЕР.ТОКА 50/60 ГЦ | 450.87 | 15 | 3VA1150-5EF36-0DA0 |  |  | 1 | 1 | 1 |  | LF |  | P360 | 5375 | 1CB
3VA11505EF360DC0 | ВЫКЛЮЧАТЕЛЬ 3VA1 IEC ТИПОРАЗМЕР 160 КЛАСС ОТКЛЮЧАЮЩЕЙ СПОСОБНОСТИ M ICU=55KA @ 415 В 3-ПОЛ., ЗАЩИТА ЛИНИИ TM240, ATAM, IN=50A ЗАЩИТА ОТ ПЕРЕГРУЗКИ IR=35A ...50A ЗАЩИТА ОТ ТОКА КЗ II=5 X IN ПРИСОЕДИНЕНИЕ КАБЕЛЕМ РАСЦЕПИТЕЛЬ МИН. НАПРЯЖЕНИЯ (UVR) 208-230 В ПЕР.ТОКА 50/60 ГЦ 2 ДОП. КОНТАКТА HQ | 506.24 | 15 | 3VA1150-5EF36-0DC0 |  |  | 1 | 1 | 1 |  | LF |  | P360 | 5375 | 1CB
3VA11505EF360DH0 | ВЫКЛЮЧАТЕЛЬ 3VA1 IEC ТИПОРАЗМЕР 160 КЛАСС ОТКЛЮЧАЮЩЕЙ СПОСОБНОСТИ M ICU=55KA @ 415 В 3-ПОЛ., ЗАЩИТА ЛИНИИ TM240, ATAM, IN=50A ЗАЩИТА ОТ ПЕРЕГРУЗКИ IR=35A ...50A ЗАЩИТА ОТ ТОКА КЗ II=5 X IN ПРИСОЕДИНЕНИЕ КАБЕЛЕМ РАСЦЕПИТЕЛЬ МИН. НАПРЯЖЕНИЯ (UVR) 208-230 В ПЕР.ТОКА 50/60 ГЦ 2 ДОП. КОНТАКТА HQ 1 АВАРИЙНЫЙ ДОП. КОНТАКТ HQ | 533.36 | 15 | 3VA1150-5EF36-0DH0 |  |  | 1 | 1 | 1 |  | LF |  | P360 | 5375 | 1CB
3VA11505EF360HA0 | ВЫКЛЮЧАТЕЛЬ 3VA1 IEC ТИПОРАЗМЕР 160 КЛАСС ОТКЛЮЧАЮЩЕЙ СПОСОБНОСТИ M ICU=55KA @ 415 В 3-ПОЛ., ЗАЩИТА ЛИНИИ TM240, ATAM, IN=50A ЗАЩИТА ОТ ПЕРЕГРУЗКИ IR=35A ...50A ЗАЩИТА ОТ ТОКА КЗ II=5 X IN ПРИСОЕДИНЕНИЕ КАБЕЛЕМ НЕЗАВИСИМЫЙ РАСЦЕПИТЕЛЬ (STL) 12-30 В ПОСТ. ТОКА, 24 В ПЕР. ТОКА 50/60 ГЦ | 422.62 | 15 | 3VA1150-5EF36-0HA0 |  |  | 1 | 1 | 1 |  | LF |  | P360 | 5375 | 1CB
3VA11505EF360HC0 | ВЫКЛЮЧАТЕЛЬ 3VA1 IEC ТИПОРАЗМЕР 160 КЛАСС ОТКЛЮЧАЮЩЕЙ СПОСОБНОСТИ M ICU=55KA @ 415 В 3-ПОЛ., ЗАЩИТА ЛИНИИ TM240, ATAM, IN=50A ЗАЩИТА ОТ ПЕРЕГРУЗКИ IR=35A ...50A ЗАЩИТА ОТ ТОКА КЗ II=5 X IN ПРИСОЕДИНЕНИЕ КАБЕЛЕМ НЕЗАВИСИМЫЙ РАСЦЕПИТЕЛЬ (STL) 12-30 В ПОСТ. ТОКА, 24 В ПЕР. ТОКА 50/60 ГЦ 2 ДОП. КОНТАКТА HQ | 476.86 | 15 | 3VA1150-5EF36-0HC0 |  |  | 1 | 1 | 1 |  | LF |  | P360 | 5375 | 1CB
3VA11505EF360HH0 | ВЫКЛЮЧАТЕЛЬ 3VA1 IEC ТИПОРАЗМЕР 160 КЛАСС ОТКЛЮЧАЮЩЕЙ СПОСОБНОСТИ M ICU=55KA @ 415 В 3-ПОЛ., ЗАЩИТА ЛИНИИ TM240, ATAM, IN=50A ЗАЩИТА ОТ ПЕРЕГРУЗКИ IR=35A ...50A ЗАЩИТА ОТ ТОКА КЗ II=5 X IN ПРИСОЕДИНЕНИЕ КАБЕЛЕМ НЕЗАВИСИМЫЙ РАСЦЕПИТЕЛЬ (STL) 12-30 В ПОСТ. ТОКА, 24 В ПЕР. ТОКА 50/60 ГЦ 2 ДОП. КОНТАКТА HQ 1 АВАРИЙНЫЙ ДОП. КОНТАКТ HQ | 505.11 | 15 | 3VA1150-5EF36-0HH0 |  |  | 1 | 1 | 1 |  | LF |  | P360 | 5375 | 1CB
3VA11505EF360JA0 | ВЫКЛЮЧАТЕЛЬ 3VA1 IEC ТИПОРАЗМЕР 160 КЛАСС ОТКЛЮЧАЮЩЕЙ СПОСОБНОСТИ M ICU=55KA @ 415 В 3-ПОЛ., ЗАЩИТА ЛИНИИ TM240, ATAM, IN=50A ЗАЩИТА ОТ ПЕРЕГРУЗКИ IR=35A ...50A ЗАЩИТА ОТ ТОКА КЗ II=5 X IN ПРИСОЕДИНЕНИЕ КАБЕЛЕМ НЕЗАВИСИМЫЙ РАСЦЕПИТЕЛЬ (STL) 110-127 В ПОСТ. ТОКА, ПЕР. ТОКА 50/60 ГЦ | 422.62 | 15 | 3VA1150-5EF36-0JA0 |  |  | 1 | 1 | 1 |  | LF |  | P360 | 5375 | 1CB
3VA11505EF360JC0 | ВЫКЛЮЧАТЕЛЬ 3VA1 IEC ТИПОРАЗМЕР 160 КЛАСС ОТКЛЮЧАЮЩЕЙ СПОСОБНОСТИ M ICU=55KA @ 415 В 3-ПОЛ., ЗАЩИТА ЛИНИИ TM240, ATAM, IN=50A ЗАЩИТА ОТ ПЕРЕГРУЗКИ IR=35A ...50A ЗАЩИТА ОТ ТОКА КЗ II=5 X IN ПРИСОЕДИНЕНИЕ КАБЕЛЕМ НЕЗАВИСИМЫЙ РАСЦЕПИТЕЛЬ (STL) 110-127 В ПОСТ. ТОКА, ПЕР. ТОКА 50/60 ГЦ 2 ДОП. КОНТАКТА HQ | 476.86 | 15 | 3VA1150-5EF36-0JC0 |  |  | 1 | 1 | 1 |  | LF |  | P360 | 5375 | 1CB
3VA11505EF360JH0 | ВЫКЛЮЧАТЕЛЬ 3VA1 IEC ТИПОРАЗМЕР 160 КЛАСС ОТКЛЮЧАЮЩЕЙ СПОСОБНОСТИ M ICU=55KA @ 415 В 3-ПОЛ., ЗАЩИТА ЛИНИИ TM240, ATAM, IN=50A ЗАЩИТА ОТ ПЕРЕГРУЗКИ IR=35A ...50A ЗАЩИТА ОТ ТОКА КЗ II=5 X IN ПРИСОЕДИНЕНИЕ КАБЕЛЕМ НЕЗАВИСИМЫЙ РАСЦЕПИТЕЛЬ (STL) 110-127 В ПОСТ. ТОКА, ПЕР. ТОКА 50/60 ГЦ 2 ДОП. КОНТАКТА HQ 1 АВАРИЙНЫЙ ДОП. КОНТАКТ HQ | 505.11 | 15 | 3VA1150-5EF36-0JH0 |  |  | 1 | 1 | 1 |  | LF |  | P360 | 5375 | 1CB
3VA11505EF360KA0 | ВЫКЛЮЧАТЕЛЬ 3VA1 IEC ТИПОРАЗМЕР 160 КЛАСС ОТКЛЮЧАЮЩЕЙ СПОСОБНОСТИ M ICU=55KA @ 415 В 3-ПОЛ., ЗАЩИТА ЛИНИИ TM240, ATAM, IN=50A ЗАЩИТА ОТ ПЕРЕГРУЗКИ IR=35A ...50A ЗАЩИТА ОТ ТОКА КЗ II=5 X IN ПРИСОЕДИНЕНИЕ КАБЕЛЕМ НЕЗАВИСИМЫЙ РАСЦЕПИТЕЛЬ (STL) 220-250 В ПОСТ. ТОКА, 208-277 В ПЕР. ТОКА | 422.62 | 15 | 3VA1150-5EF36-0KA0 |  |  | 1 | 1 | 1 |  | LF |  | P360 | 5375 | 1CB
3VA11505EF360KC0 | ВЫКЛЮЧАТЕЛЬ 3VA1 IEC ТИПОРАЗМЕР 160 КЛАСС ОТКЛЮЧАЮЩЕЙ СПОСОБНОСТИ M ICU=55KA @ 415 В 3-ПОЛ., ЗАЩИТА ЛИНИИ TM240, ATAM, IN=50A ЗАЩИТА ОТ ПЕРЕГРУЗКИ IR=35A ...50A ЗАЩИТА ОТ ТОКА КЗ II=5 X IN ПРИСОЕДИНЕНИЕ КАБЕЛЕМ НЕЗАВИСИМЫЙ РАСЦЕПИТЕЛЬ (STL) 220-250 В ПОСТ. ТОКА, 208-277 В ПЕР. ТОКА 2 ДОП. КОНТАКТА HQ | 476.86 | 15 | 3VA1150-5EF36-0KC0 |  |  | 1 | 1 | 1 |  | LF |  | P360 | 5375 | 1CB
3VA11505EF360KH0 | ВЫКЛЮЧАТЕЛЬ 3VA1 IEC ТИПОРАЗМЕР 160 КЛАСС ОТКЛЮЧАЮЩЕЙ СПОСОБНОСТИ M ICU=55KA @ 415 В 3-ПОЛ., ЗАЩИТА ЛИНИИ TM240, ATAM, IN=50A ЗАЩИТА ОТ ПЕРЕГРУЗКИ IR=35A ...50A ЗАЩИТА ОТ ТОКА КЗ II=5 X IN ПРИСОЕДИНЕНИЕ КАБЕЛЕМ НЕЗАВИСИМЫЙ РАСЦЕПИТЕЛЬ (STL) 220-250 В ПОСТ. ТОКА, 208-277 В ПЕР. ТОКА 2 ДОП. КОНТАКТА HQ 1 АВАРИЙНЫЙ ДОП. КОНТАКТ HQ | 505.11 | 15 | 3VA1150-5EF36-0KH0 |  |  | 1 | 1 | 1 |  | LF |  | P360 | 5375 | 1CB
3VA11505EF420AA0 | ВЫКЛЮЧАТЕЛЬ 3VA1 IEC ТИПОРАЗМЕР 160 КЛАСС ОТКЛЮЧАЮЩЕЙ СПОСОБНОСТИ M ICU=55KA @ 415 В 4-ПОЛ., ЗАЩИТА ЛИНИИ TM240, ATAM, IN=50A ЗАЩИТА ОТ ПЕРЕГРУЗКИ IR=35A ...50A ЗАЩИТА ОТ ТОКА КЗ II=5...10 X IN БЕЗ ЗАЩИТЫ НЕЙТРАЛИ ШИННОЕ ПРИСОЕДИНЕНИЕ | 386.46 | 15 | 3VA1150-5EF42-0AA0 |  |  | 1 | 1 | 1 |  | LF |  | P360 | 5375 | 1CB
3VA11505EF460AA0 | ВЫКЛЮЧАТЕЛЬ 3VA1 IEC ТИПОРАЗМЕР 160 КЛАСС ОТКЛЮЧАЮЩЕЙ СПОСОБНОСТИ M ICU=55KA @ 415 В 4-ПОЛ., ЗАЩИТА ЛИНИИ TM240, ATAM, IN=50A ЗАЩИТА ОТ ПЕРЕГРУЗКИ IR=35A ...50A ЗАЩИТА ОТ ТОКА КЗ II=5...10 X IN БЕЗ ЗАЩИТЫ НЕЙТРАЛИ ПРИСОЕДИНЕНИЕ КАБЕЛЕМ | 421.49 | 15 | 3VA1150-5EF46-0AA0 |  |  | 1 | 1 | 1 |  | LF |  | P360 | 5375 | 1CB
3VA11505GD420AA0 | ВЫКЛЮЧАТЕЛЬ 3VA1 IEC ТИПОРАЗМЕР 160 КЛАСС ОТКЛЮЧАЮЩЕЙ СПОСОБНОСТИ M ICU=55KA @ 415 В 4-ПОЛ., ЗАЩИТА ЛИНИИ TM210, FTFM, IN=50A ЗАЩИТА ОТ ПЕРЕГРУЗКИ IR=50A ФИКС. ЗАЩИТА ОТ ТОКА КЗ II=10 X IN ЗАЩИТА НЕЙТРАЛИ 100% ШИННОЕ ПРИСОЕДИНЕНИЕ | 359.34 | 15 | 3VA1150-5GD42-0AA0 |  |  | 1 | 1 | 1 |  | LF |  | P360 | 5375 | 1CB
3VA11505GD460AA0 | ВЫКЛЮЧАТЕЛЬ 3VA1 IEC ТИПОРАЗМЕР 160 КЛАСС ОТКЛЮЧАЮЩЕЙ СПОСОБНОСТИ M ICU=55KA @ 415 В 4-ПОЛ., ЗАЩИТА ЛИНИИ TM210, FTFM, IN=50A ЗАЩИТА ОТ ПЕРЕГРУЗКИ IR=50A ФИКС. ЗАЩИТА ОТ ТОКА КЗ II=10 X IN ЗАЩИТА НЕЙТРАЛИ 100% ПРИСОЕДИНЕНИЕ КАБЕЛЕМ | 394.37 | 15 | 3VA1150-5GD46-0AA0 |  |  | 1 | 1 | 1 |  | LF |  | P360 | 5375 | 1CB
3VA11505GE420AA0 | ВЫКЛЮЧАТЕЛЬ 3VA1 IEC ТИПОРАЗМЕР 160 КЛАСС ОТКЛЮЧАЮЩЕЙ СПОСОБНОСТИ M ICU=55KA @ 415 В 4-ПОЛ., ЗАЩИТА ЛИНИИ TM220, ATFM, IN=50A ЗАЩИТА ОТ ПЕРЕГРУЗКИ IR=35A ...50A ЗАЩИТА ОТ ТОКА КЗ II=10 X IN ЗАЩИТА НЕЙТРАЛИ 100% ШИННОЕ ПРИСОЕДИНЕНИЕ | 367.25 | 15 | 3VA1150-5GE42-0AA0 |  |  | 1 | 1 | 1 |  | LF |  | P360 | 5375 | 1CB
3VA11505GE460AA0 | ВЫКЛЮЧАТЕЛЬ 3VA1 IEC ТИПОРАЗМЕР 160 КЛАСС ОТКЛЮЧАЮЩЕЙ СПОСОБНОСТИ M ICU=55KA @ 415 В 4-ПОЛ., ЗАЩИТА ЛИНИИ TM220, ATFM, IN=50A ЗАЩИТА ОТ ПЕРЕГРУЗКИ IR=35A ...50A ЗАЩИТА ОТ ТОКА КЗ II=10 X IN ЗАЩИТА НЕЙТРАЛИ 100% ПРИСОЕДИНЕНИЕ КАБЕЛЕМ | 401.15 | 15 | 3VA1150-5GE46-0AA0 |  |  | 1 | 1 | 1 |  | LF |  | P360 | 5375 | 1CB
3VA11505GF420AA0 | ВЫКЛЮЧАТЕЛЬ 3VA1 IEC ТИПОРАЗМЕР 160 КЛАСС ОТКЛЮЧАЮЩЕЙ СПОСОБНОСТИ M ICU=55KA @ 415 В 4-ПОЛ., ЗАЩИТА ЛИНИИ TM240, ATAM, IN=50A ЗАЩИТА ОТ ПЕРЕГРУЗКИ IR=35A ...50A ЗАЩИТА ОТ ТОКА КЗ II=5 X IN ЗАЩИТА НЕЙТРАЛИ 100% ШИННОЕ ПРИСОЕДИНЕНИЕ | 386.46 | 15 | 3VA1150-5GF42-0AA0 |  |  | 1 | 1 | 1 |  | LF |  | P360 | 5375 | 1CB
3VA11505GF460AA0 | ВЫКЛЮЧАТЕЛЬ 3VA1 IEC ТИПОРАЗМЕР 160 КЛАСС ОТКЛЮЧАЮЩЕЙ СПОСОБНОСТИ M ICU=55KA @ 415 В 4-ПОЛ., ЗАЩИТА ЛИНИИ TM240, ATAM, IN=50A ЗАЩИТА ОТ ПЕРЕГРУЗКИ IR=35A ...50A ЗАЩИТА ОТ ТОКА КЗ II=5...10 X IN ЗАЩИТА НЕЙТРАЛИ 100% ПРИСОЕДИНЕНИЕ КАБЕЛЕМ | 421.49 | 15 | 3VA1150-5GF46-0AA0 |  |  | 1 | 1 | 1 |  | LF |  | P360 | 5375 | 1CB
3VA11505MH320AA0 | ВЫКЛЮЧАТЕЛЬ 3VA1 IEC ТИПОРАЗМЕР 160 КЛАСС ОТКЛЮЧАЮЩЕЙ СПОСОБНОСТИ M ICU=55KA @ 415 В 3-ПОЛ.,ЗАЩИТА ЭЛЕКТРОДВИГАТЕЛЯ TM120M, AM, IN=50A БЕЗ ЗАЩИТЫ ОТ ПЕРЕГРУЗКИ ЗАЩИТА ОТ ТОКА КЗ II=5...15 X IN ШИННОЕ ПРИСОЕДИНЕНИЕ | 297.19 | 15 | 3VA1150-5MH32-0AA0 |  |  | 1 | 1 | 1 |  | LF |  | P360 | 5375 | 1CB
3VA11505MH360AA0 | ВЫКЛЮЧАТЕЛЬ 3VA1 IEC ТИПОРАЗМЕР 160 КЛАСС ОТКЛЮЧАЮЩЕЙ СПОСОБНОСТИ M ICU=55KA @ 415 В 3-ПОЛ.,ЗАЩИТА ЭЛЕКТРОДВИГАТЕЛЯ TM120M, AM, IN=50A БЕЗ ЗАЩИТЫ ОТ ПЕРЕГРУЗКИ ЗАЩИТА ОТ ТОКА КЗ II=5...15 X IN ПРИСОЕДИНЕНИЕ КАБЕЛЕМ | 323.18 | 15 | 3VA1150-5MH36-0AA0 |  |  | 1 | 1 | 1 |  | LF |  | P360 | 5375 | 1CB
3VA11506ED320AA0 | ВЫКЛЮЧАТЕЛЬ 3VA1 IEC ТИПОРАЗМЕР 160 КЛАСС ОТКЛЮЧАЮЩЕЙ СПОСОБНОСТИ H ICU=70KA @ 415 В 3-ПОЛ., ЗАЩИТА ЛИНИИ TM210, FTFM, IN=50A ЗАЩИТА ОТ ПЕРЕГРУЗКИ IR=50A ФИКС. ЗАЩИТА ОТ ТОКА КЗ II=10 X IN ШИННОЕ ПРИСОЕДИНЕНИЕ | 301.71 | 15 | 3VA1150-6ED32-0AA0 |  |  | 1 | 1 | 1 |  | LF |  | P360 | 5375 | 1CB
3VA11506ED360AA0 | ВЫКЛЮЧАТЕЛЬ 3VA1 IEC ТИПОРАЗМЕР 160 КЛАСС ОТКЛЮЧАЮЩЕЙ СПОСОБНОСТИ H ICU=70KA @ 415 В 3-ПОЛ., ЗАЩИТА ЛИНИИ TM210, FTFM, IN=50A ЗАЩИТА ОТ ПЕРЕГРУЗКИ IR=50A ФИКС. ЗАЩИТА ОТ ТОКА КЗ II=10 X IN ПРИСОЕДИНЕНИЕ КАБЕЛЕМ | 327.7 | 15 | 3VA1150-6ED36-0AA0 |  |  | 1 | 1 | 1 |  | LF |  | P360 | 5375 | 1CB
3VA11506ED420AA0 | ВЫКЛЮЧАТЕЛЬ 3VA1 IEC ТИПОРАЗМЕР 160 КЛАСС ОТКЛЮЧАЮЩЕЙ СПОСОБНОСТИ H ICU=70KA @ 415 В 4-ПОЛ., ЗАЩИТА ЛИНИИ TM210, FTFM, IN=50A ЗАЩИТА ОТ ПЕРЕГРУЗКИ IR=50A ФИКС. ЗАЩИТА ОТ ТОКА КЗ II=10 X IN БЕЗ ЗАЩИТЫ НЕЙТРАЛИ ШИННОЕ ПРИСОЕДИНЕНИЕ | 392.11 | 15 | 3VA1150-6ED42-0AA0 |  |  | 1 | 1 | 1 |  | LF |  | P360 | 5375 | 1CB
3VA11506ED460AA0 | ВЫКЛЮЧАТЕЛЬ 3VA1 IEC ТИПОРАЗМЕР 160 КЛАСС ОТКЛЮЧАЮЩЕЙ СПОСОБНОСТИ H ICU=70KA @ 415 В 4-ПОЛ., ЗАЩИТА ЛИНИИ TM210, FTFM, IN=50A ЗАЩИТА ОТ ПЕРЕГРУЗКИ IR=50A ФИКС. ЗАЩИТА ОТ ТОКА КЗ II=10 X IN БЕЗ ЗАЩИТЫ НЕЙТРАЛИ ПРИСОЕДИНЕНИЕ КАБЕЛЕМ | 427.14 | 15 | 3VA1150-6ED46-0AA0 |  |  | 1 | 1 | 1 |  | LF |  | P360 | 5375 | 1CB
3VA11506EE320AA0 | ВЫКЛЮЧАТЕЛЬ 3VA1 IEC ТИПОРАЗМЕР 160 КЛАСС ОТКЛЮЧАЮЩЕЙ СПОСОБНОСТИ H ICU=70KA @ 415 В 3-ПОЛ., ЗАЩИТА ЛИНИИ TM220, ATFM, IN=50A ЗАЩИТА ОТ ПЕРЕГРУЗКИ IR=35A ...50A ЗАЩИТА ОТ ТОКА КЗ II=10 X IN ШИННОЕ ПРИСОЕДИНЕНИЕ | 308.49 | 15 | 3VA1150-6EE32-0AA0 |  |  | 1 | 1 | 1 |  | LF |  | P360 | 5375 | 1CB
3VA11506EE360AA0 | ВЫКЛЮЧАТЕЛЬ 3VA1 IEC ТИПОРАЗМЕР 160 КЛАСС ОТКЛЮЧАЮЩЕЙ СПОСОБНОСТИ H ICU=70KA @ 415 В 3-ПОЛ., ЗАЩИТА ЛИНИИ TM220, ATFM, IN=50A ЗАЩИТА ОТ ПЕРЕГРУЗКИ IR=35A ...50A ЗАЩИТА ОТ ТОКА КЗ II=10 X IN ПРИСОЕДИНЕНИЕ КАБЕЛЕМ | 333.35 | 15 | 3VA1150-6EE36-0AA0 |  |  | 1 | 1 | 1 |  | LF |  | P360 | 5375 | 1CB
3VA11506EE420AA0 | ВЫКЛЮЧАТЕЛЬ 3VA1 IEC ТИПОРАЗМЕР 160 КЛАСС ОТКЛЮЧАЮЩЕЙ СПОСОБНОСТИ H ICU=70KA @ 415 В 4-ПОЛ., ЗАЩИТА ЛИНИИ TM220, ATFM, IN=50A ЗАЩИТА ОТ ПЕРЕГРУЗКИ IR=35A ...50A ЗАЩИТА ОТ ТОКА КЗ II=10 X IN БЕЗ ЗАЩИТЫ НЕЙТРАЛИ ШИННОЕ ПРИСОЕДИНЕНИЕ | 401.15 | 15 | 3VA1150-6EE42-0AA0 |  |  | 1 | 1 | 1 |  | LF |  | P360 | 5375 | 1CB
3VA11506EE460AA0 | ВЫКЛЮЧАТЕЛЬ 3VA1 IEC ТИПОРАЗМЕР 160 КЛАСС ОТКЛЮЧАЮЩЕЙ СПОСОБНОСТИ H ICU=70KA @ 415 В 4-ПОЛ., ЗАЩИТА ЛИНИИ TM220, ATFM, IN=50A ЗАЩИТА ОТ ПЕРЕГРУЗКИ IR=35A ...50A ЗАЩИТА ОТ ТОКА КЗ II=10 X IN БЕЗ ЗАЩИТЫ НЕЙТРАЛИ ПРИСОЕДИНЕНИЕ КАБЕЛЕМ | 435.05 | 15 | 3VA1150-6EE46-0AA0 |  |  | 1 | 1 | 1 |  | LF |  | P360 | 5375 | 1CB
3VA11506EF320AA0 | ВЫКЛЮЧАТЕЛЬ 3VA1 IEC ТИПОРАЗМЕР 160 КЛАСС ОТКЛЮЧАЮЩЕЙ СПОСОБНОСТИ H ICU=70KA @ 415 В 3-ПОЛ., ЗАЩИТА ЛИНИИ TM240, ATAM, IN=50A ЗАЩИТА ОТ ПЕРЕГРУЗКИ IR=35A ...50A ЗАЩИТА ОТ ТОКА КЗ II=5...10 X IN ШИННОЕ ПРИСОЕДИНЕНИЕ | 324.31 | 15 | 3VA1150-6EF32-0AA0 |  |  | 1 | 1 | 1 |  | LF |  | P360 | 5375 | 1CB
3VA11506EF320AB0 | ВЫКЛЮЧАТЕЛЬ 3VA1 IEC ТИПОРАЗМЕР 160 КЛАСС ОТКЛЮЧАЮЩЕЙ СПОСОБНОСТИ H ICU=70KA @ 415 В 3-ПОЛ., ЗАЩИТА ЛИНИИ TM240, ATAM, IN=50A ЗАЩИТА ОТ ПЕРЕГРУЗКИ IR=35A ...50A ЗАЩИТА ОТ ТОКА КЗ II=5 X IN ШИННОЕ ПРИСОЕДИНЕНИЕ 2 ДОП. КОНТАКТ. HP | 406.8 | 15 | 3VA1150-6EF32-0AB0 |  |  | 1 | 1 | 1 |  | LF |  | P360 | 5375 | 1CB
3VA11506EF320AC0 | ВЫКЛЮЧАТЕЛЬ 3VA1 IEC ТИПОРАЗМЕР 160 КЛАСС ОТКЛЮЧАЮЩЕЙ СПОСОБНОСТИ H ICU=70KA @ 415 В 3-ПОЛ., ЗАЩИТА ЛИНИИ TM240, ATAM, IN=50A ЗАЩИТА ОТ ПЕРЕГРУЗКИ IR=35A ...50A ЗАЩИТА ОТ ТОКА КЗ II=5 X IN ШИННОЕ ПРИСОЕДИНЕНИЕ 2 ДОП. КОНТАКТ. HQ | 378.55 | 15 | 3VA1150-6EF32-0AC0 |  |  | 1 | 1 | 1 |  | LF |  | P360 | 5375 | 1CB
3VA11506EF320AD0 | ВЫКЛЮЧАТЕЛЬ 3VA1 IEC ТИПОРАЗМЕР 160 КЛАСС ОТКЛЮЧАЮЩЕЙ СПОСОБНОСТИ H ICU=70KA @ 415 В 3-ПОЛ., ЗАЩИТА ЛИНИИ TM240, ATAM, IN=50A ЗАЩИТА ОТ ПЕРЕГРУЗКИ IR=35A ...50A ЗАЩИТА ОТ ТОКА КЗ II=5 X IN ШИННОЕ ПРИСОЕДИНЕНИЕ 3 ДОП. КОНТАКТ. HQ | 406.8 | 15 | 3VA1150-6EF32-0AD0 |  |  | 1 | 1 | 1 |  | LF |  | P360 | 5375 | 1CB
3VA11506EF320AE0 | ВЫКЛЮЧАТЕЛЬ 3VA1 IEC ТИПОРАЗМЕР 160 КЛАСС ОТКЛЮЧАЮЩЕЙ СПОСОБНОСТИ H ICU=70KA @ 415 В 3-ПОЛ., ЗАЩИТА ЛИНИИ TM240, ATAM, IN=50A ЗАЩИТА ОТ ПЕРЕГРУЗКИ IR=35A ...50A ЗАЩИТА ОТ ТОКА КЗ II=5 X IN ШИННОЕ ПРИСОЕДИНЕНИЕ 4 ДОП. КОНТАКТ. HQ | 435.05 | 15 | 3VA1150-6EF32-0AE0 |  |  | 1 | 1 | 1 |  | LF |  | P360 | 5375 | 1CB
3VA11506EF320AF0 | ВЫКЛЮЧАТЕЛЬ 3VA1 IEC ТИПОРАЗМЕР 160 КЛАСС ОТКЛЮЧАЮЩЕЙ СПОСОБНОСТИ H ICU=70KA @ 415 В 3-ПОЛ., ЗАЩИТА ЛИНИИ TM240, ATAM, IN=50A ЗАЩИТА ОТ ПЕРЕГРУЗКИ IR=35A ...50A ЗАЩИТА ОТ ТОКА КЗ II=5 X IN ШИННОЕ ПРИСОЕДИНЕНИЕ 1 ДОП. КОНТАКТ. HQ 1 АВАРИЙНЫЙ ДОП. КОНТАКТ HQ | 378.55 | 15 | 3VA1150-6EF32-0AF0 |  |  | 1 | 1 | 1 |  | LF |  | P360 | 5375 | 1CB
3VA11506EF320AG0 | ВЫКЛЮЧАТЕЛЬ 3VA1 IEC ТИПОРАЗМЕР 160 КЛАСС ОТКЛЮЧАЮЩЕЙ СПОСОБНОСТИ H ICU=70KA @ 415 В 3-ПОЛ., ЗАЩИТА ЛИНИИ TM240, ATAM, IN=50A ЗАЩИТА ОТ ПЕРЕГРУЗКИ IR=35A ...50A ЗАЩИТА ОТ ТОКА КЗ II=5 X IN ШИННОЕ ПРИСОЕДИНЕНИЕ 1 ДОП. КОНТАКТ. HP 1 АВАРИЙНЫЙ ДОП. КОНТАКТ HP | 406.8 | 15 | 3VA1150-6EF32-0AG0 |  |  | 1 | 1 | 1 |  | LF |  | P360 | 5375 | 1CB
3VA11506EF320AH0 | ВЫКЛЮЧАТЕЛЬ 3VA1 IEC ТИПОРАЗМЕР 160 КЛАСС ОТКЛЮЧАЮЩЕЙ СПОСОБНОСТИ H ICU=70KA @ 415 В 3-ПОЛ., ЗАЩИТА ЛИНИИ TM240, ATAM, IN=50A ЗАЩИТА ОТ ПЕРЕГРУЗКИ IR=35A ...50A ЗАЩИТА ОТ ТОКА КЗ II=5 X IN ШИННОЕ ПРИСОЕДИНЕНИЕ 2 ДОП. КОНТАКТ. HQ 1 АВАРИЙНЫЙ ДОП. КОНТАКТ HQ | 406.8 | 15 | 3VA1150-6EF32-0AH0 |  |  | 1 | 1 | 1 |  | LF |  | P360 | 5375 | 1CB
3VA11506EF320BA0 | ВЫКЛЮЧАТЕЛЬ 3VA1 IEC ТИПОРАЗМЕР 160 КЛАСС ОТКЛЮЧАЮЩЕЙ СПОСОБНОСТИ H ICU=70KA @ 415 В 3-ПОЛ., ЗАЩИТА ЛИНИИ TM240, ATAM, IN=50A ЗАЩИТА ОТ ПЕРЕГРУЗКИ IR=35A ...50A ЗАЩИТА ОТ ТОКА КЗ II=5 X IN ШИННОЕ ПРИСОЕДИНЕНИЕ РАСЦЕПИТЕЛЬ МИН. НАПРЯЖЕНИЯ (UVR) 24 В ПОСТ.ТОКА | 452 | 15 | 3VA1150-6EF32-0BA0 |  |  | 1 | 1 | 1 |  | LF |  | P360 | 5375 | 1CB
3VA11506EF320BC0 | ВЫКЛЮЧАТЕЛЬ 3VA1 IEC ТИПОРАЗМЕР 160 КЛАСС ОТКЛЮЧАЮЩЕЙ СПОСОБНОСТИ H ICU=70KA @ 415 В 3-ПОЛ., ЗАЩИТА ЛИНИИ TM240, ATAM, IN=50A ЗАЩИТА ОТ ПЕРЕГРУЗКИ IR=35A ...50A ЗАЩИТА ОТ ТОКА КЗ II=5 X IN ШИННОЕ ПРИСОЕДИНЕНИЕ РАСЦЕПИТЕЛЬ МИН. НАПРЯЖЕНИЯ (UVR) 24 В ПОСТ.ТОКА 2 ДОП. КОНТАКТА HQ | 507.37 | 15 | 3VA1150-6EF32-0BC0 |  |  | 1 | 1 | 1 |  | LF |  | P360 | 5375 | 1CB
3VA11506EF320BH0 | ВЫКЛЮЧАТЕЛЬ 3VA1 IEC ТИПОРАЗМЕР 160 КЛАСС ОТКЛЮЧАЮЩЕЙ СПОСОБНОСТИ H ICU=70KA @ 415 В 3-ПОЛ., ЗАЩИТА ЛИНИИ TM240, ATAM, IN=50A ЗАЩИТА ОТ ПЕРЕГРУЗКИ IR=35A ...50A ЗАЩИТА ОТ ТОКА КЗ II=5 X IN ШИННОЕ ПРИСОЕДИНЕНИЕ РАСЦЕПИТЕЛЬ МИН. НАПРЯЖЕНИЯ (UVR) 24 В ПОСТ.ТОКА 2 ДОП. КОНТАКТА HQ 1 АВАРИЙНЫЙ ДОП. КОНТАКТ HQ | 534.49 | 15 | 3VA1150-6EF32-0BH0 |  |  | 1 | 1 | 1 |  | LF |  | P360 | 5375 | 1CB
3VA11506EF320CA0 | ВЫКЛЮЧАТЕЛЬ 3VA1 IEC ТИПОРАЗМЕР 160 КЛАСС ОТКЛЮЧАЮЩЕЙ СПОСОБНОСТИ H ICU=70KA @ 415 В 3-ПОЛ., ЗАЩИТА ЛИНИИ TM240, ATAM, IN=50A ЗАЩИТА ОТ ПЕРЕГРУЗКИ IR=35A ...50A ЗАЩИТА ОТ ТОКА КЗ II=5 X IN ШИННОЕ ПРИСОЕДИНЕНИЕ РАСЦЕПИТЕЛЬ МИН. НАПРЯЖЕНИЯ (UVR) 120-127 В ПЕР.ТОКА 50/60 ГЦ | 452 | 15 | 3VA1150-6EF32-0CA0 |  |  | 1 | 1 | 1 |  | LF |  | P360 | 5375 | 1CB
3VA11506EF320CC0 | ВЫКЛЮЧАТЕЛЬ 3VA1 IEC ТИПОРАЗМЕР 160 КЛАСС ОТКЛЮЧАЮЩЕЙ СПОСОБНОСТИ H ICU=70KA @ 415 В 3-ПОЛ., ЗАЩИТА ЛИНИИ TM240, ATAM, IN=50A ЗАЩИТА ОТ ПЕРЕГРУЗКИ IR=35A ...50A ЗАЩИТА ОТ ТОКА КЗ II=5 X IN ШИННОЕ ПРИСОЕДИНЕНИЕ РАСЦЕПИТЕЛЬ МИН. НАПРЯЖЕНИЯ (UVR) 120-127 В ПЕР.ТОКА 50/60 ГЦ 2 ДОП. КОНТАКТА HQ | 507.37 | 15 | 3VA1150-6EF32-0CC0 |  |  | 1 | 1 | 1 |  | LF |  | P360 | 5375 | 1CB
3VA11506EF320CH0 | ВЫКЛЮЧАТЕЛЬ 3VA1 IEC ТИПОРАЗМЕР 160 КЛАСС ОТКЛЮЧАЮЩЕЙ СПОСОБНОСТИ H ICU=70KA @ 415 В 3-ПОЛ., ЗАЩИТА ЛИНИИ TM240, ATAM, IN=50A ЗАЩИТА ОТ ПЕРЕГРУЗКИ IR=35A ...50A ЗАЩИТА ОТ ТОКА КЗ II=5 X IN ШИННОЕ ПРИСОЕДИНЕНИЕ РАСЦЕПИТЕЛЬ МИН. НАПРЯЖЕНИЯ (UVR) 120-127 В ПЕР.ТОКА 50/60 ГЦ 2 ДОП. КОНТАКТА HQ 1 АВАРИЙНЫЙ ДОП. КОНТАКТ HQ | 534.49 | 15 | 3VA1150-6EF32-0CH0 |  |  | 1 | 1 | 1 |  | LF |  | P360 | 5375 | 1CB
3VA11506EF320DA0 | ВЫКЛЮЧАТЕЛЬ 3VA1 IEC ТИПОРАЗМЕР 160 КЛАСС ОТКЛЮЧАЮЩЕЙ СПОСОБНОСТИ H ICU=70KA @ 415 В 3-ПОЛ., ЗАЩИТА ЛИНИИ TM240, ATAM, IN=50A ЗАЩИТА ОТ ПЕРЕГРУЗКИ IR=35A ...50A ЗАЩИТА ОТ ТОКА КЗ II=5 X IN ШИННОЕ ПРИСОЕДИНЕНИЕ РАСЦЕПИТЕЛЬ МИН. НАПРЯЖЕНИЯ (UVR) 208-230 В ПЕР.ТОКА 50/60 ГЦ | 452 | 15 | 3VA1150-6EF32-0DA0 |  |  | 1 | 1 | 1 |  | LF |  | P360 | 5375 | 1CB
3VA11506EF320DC0 | ВЫКЛЮЧАТЕЛЬ 3VA1 IEC ТИПОРАЗМЕР 160 КЛАСС ОТКЛЮЧАЮЩЕЙ СПОСОБНОСТИ H ICU=70KA @ 415 В 3-ПОЛ., ЗАЩИТА ЛИНИИ TM240, ATAM, IN=50A ЗАЩИТА ОТ ПЕРЕГРУЗКИ IR=35A ...50A ЗАЩИТА ОТ ТОКА КЗ II=5 X IN ШИННОЕ ПРИСОЕДИНЕНИЕ РАСЦЕПИТЕЛЬ МИН. НАПРЯЖЕНИЯ (UVR) 208-230 В ПЕР.ТОКА 50/60 ГЦ 2 ДОП. КОНТАКТА HQ | 507.37 | 15 | 3VA1150-6EF32-0DC0 |  |  | 1 | 1 | 1 |  | LF |  | P360 | 5375 | 1CB
3VA11506EF320DH0 | ВЫКЛЮЧАТЕЛЬ 3VA1 IEC ТИПОРАЗМЕР 160 КЛАСС ОТКЛЮЧАЮЩЕЙ СПОСОБНОСТИ H ICU=70KA @ 415 В 3-ПОЛ., ЗАЩИТА ЛИНИИ TM240, ATAM, IN=50A ЗАЩИТА ОТ ПЕРЕГРУЗКИ IR=35A ...50A ЗАЩИТА ОТ ТОКА КЗ II=5 X IN ШИННОЕ ПРИСОЕДИНЕНИЕ РАСЦЕПИТЕЛЬ МИН. НАПРЯЖЕНИЯ (UVR) 208-230 В ПЕР.ТОКА 50/60 ГЦ 2 ДОП. КОНТАКТА HQ 1 АВАРИЙНЫЙ ДОП. КОНТАКТ HQ | 534.49 | 15 | 3VA1150-6EF32-0DH0 |  |  | 1 | 1 | 1 |  | LF |  | P360 | 5375 | 1CB
3VA11506EF320HA0 | ВЫКЛЮЧАТЕЛЬ 3VA1 IEC ТИПОРАЗМЕР 160 КЛАСС ОТКЛЮЧАЮЩЕЙ СПОСОБНОСТИ H ICU=70KA @ 415 В 3-ПОЛ., ЗАЩИТА ЛИНИИ TM240, ATAM, IN=50A ЗАЩИТА ОТ ПЕРЕГРУЗКИ IR=35A ...50A ЗАЩИТА ОТ ТОКА КЗ II=5 X IN ШИННОЕ ПРИСОЕДИНЕНИЕ НЕЗАВИСИМЫЙ РАСЦЕПИТЕЛЬ (STL) 12-30 В ПОСТ. ТОКА, 24 В ПЕР. ТОКА 50/60 ГЦ | 423.75 | 15 | 3VA1150-6EF32-0HA0 |  |  | 1 | 1 | 1 |  | LF |  | P360 | 5375 | 1CB
3VA11506EF320HC0 | ВЫКЛЮЧАТЕЛЬ 3VA1 IEC ТИПОРАЗМЕР 160 КЛАСС ОТКЛЮЧАЮЩЕЙ СПОСОБНОСТИ H ICU=70KA @ 415 В 3-ПОЛ., ЗАЩИТА ЛИНИИ TM240, ATAM, IN=50A ЗАЩИТА ОТ ПЕРЕГРУЗКИ IR=35A ...50A ЗАЩИТА ОТ ТОКА КЗ II=5 X IN ШИННОЕ ПРИСОЕДИНЕНИЕ НЕЗАВИСИМЫЙ РАСЦЕПИТЕЛЬ (STL) 12-30 В ПОСТ. ТОКА, 24 В ПЕР. ТОКА 50/60 ГЦ 2 ДОП. КОНТАКТА HQ | 477.99 | 15 | 3VA1150-6EF32-0HC0 |  |  | 1 | 1 | 1 |  | LF |  | P360 | 5375 | 1CB
3VA11506EF320HH0 | ВЫКЛЮЧАТЕЛЬ 3VA1 IEC ТИПОРАЗМЕР 160 КЛАСС ОТКЛЮЧАЮЩЕЙ СПОСОБНОСТИ H ICU=70KA @ 415 В 3-ПОЛ., ЗАЩИТА ЛИНИИ TM240, ATAM, IN=50A ЗАЩИТА ОТ ПЕРЕГРУЗКИ IR=35A ...50A ЗАЩИТА ОТ ТОКА КЗ II=5 X IN ШИННОЕ ПРИСОЕДИНЕНИЕ НЕЗАВИСИМЫЙ РАСЦЕПИТЕЛЬ (STL) 12-30 В ПОСТ. ТОКА, 24 В ПЕР. ТОКА 50/60 ГЦ 2 ДОП. КОНТАКТА HQ 1 АВАРИЙНЫЙ ДОП. КОНТАКТ HQ | 506.24 | 15 | 3VA1150-6EF32-0HH0 |  |  | 1 | 1 | 1 |  | LF |  | P360 | 5375 | 1CB
3VA11506EF320JA0 | ВЫКЛЮЧАТЕЛЬ 3VA1 IEC ТИПОРАЗМЕР 160 КЛАСС ОТКЛЮЧАЮЩЕЙ СПОСОБНОСТИ H ICU=70KA @ 415 В 3-ПОЛ., ЗАЩИТА ЛИНИИ TM240, ATAM, IN=50A ЗАЩИТА ОТ ПЕРЕГРУЗКИ IR=35A ...50A ЗАЩИТА ОТ ТОКА КЗ II=5 X IN ШИННОЕ ПРИСОЕДИНЕНИЕ НЕЗАВИСИМЫЙ РАСЦЕПИТЕЛЬ (STL) 110-127 В ПОСТ. ТОКА, ПЕР. ТОКА 50/60 ГЦ | 423.75 | 15 | 3VA1150-6EF32-0JA0 |  |  | 1 | 1 | 1 |  | LF |  | P360 | 5375 | 1CB
3VA11506EF320JC0 | ВЫКЛЮЧАТЕЛЬ 3VA1 IEC ТИПОРАЗМЕР 160 КЛАСС ОТКЛЮЧАЮЩЕЙ СПОСОБНОСТИ H ICU=70KA @ 415 В 3-ПОЛ., ЗАЩИТА ЛИНИИ TM240, ATAM, IN=50A ЗАЩИТА ОТ ПЕРЕГРУЗКИ IR=35A ...50A ЗАЩИТА ОТ ТОКА КЗ II=5 X IN ШИННОЕ ПРИСОЕДИНЕНИЕ НЕЗАВИСИМЫЙ РАСЦЕПИТЕЛЬ (STL) 110-127 В ПОСТ. ТОКА, ПЕР. ТОКА 50/60 ГЦ 2 ДОП. КОНТАКТА HQ | 477.99 | 15 | 3VA1150-6EF32-0JC0 |  |  | 1 | 1 | 1 |  | LF |  | P360 | 5375 | 1CB
3VA11506EF320JH0 | ВЫКЛЮЧАТЕЛЬ 3VA1 IEC ТИПОРАЗМЕР 160 КЛАСС ОТКЛЮЧАЮЩЕЙ СПОСОБНОСТИ H ICU=70KA @ 415 В 3-ПОЛ., ЗАЩИТА ЛИНИИ TM240, ATAM, IN=50A ЗАЩИТА ОТ ПЕРЕГРУЗКИ IR=35A ...50A ЗАЩИТА ОТ ТОКА КЗ II=5 X IN ШИННОЕ ПРИСОЕДИНЕНИЕ НЕЗАВИСИМЫЙ РАСЦЕПИТЕЛЬ (STL) 110-127 В ПОСТ. ТОКА, ПЕР. ТОКА 50/60 ГЦ 2 ДОП. КОНТАКТА HQ 1 АВАРИЙНЫЙ ДОП. КОНТАКТ HQ | 506.24 | 15 | 3VA1150-6EF32-0JH0 |  |  | 1 | 1 | 1 |  | LF |  | P360 | 5375 | 1CB
3VA11506EF320KA0 | ВЫКЛЮЧАТЕЛЬ 3VA1 IEC ТИПОРАЗМЕР 160 КЛАСС ОТКЛЮЧАЮЩЕЙ СПОСОБНОСТИ H ICU=70KA @ 415 В 3-ПОЛ., ЗАЩИТА ЛИНИИ TM240, ATAM, IN=50A ЗАЩИТА ОТ ПЕРЕГРУЗКИ IR=35A ...50A ЗАЩИТА ОТ ТОКА КЗ II=5 X IN ШИННОЕ ПРИСОЕДИНЕНИЕ НЕЗАВИСИМЫЙ РАСЦЕПИТЕЛЬ (STL) 220-250 В ПОСТ. ТОКА, 208-277 В ПЕР. ТОКА | 423.75 | 15 | 3VA1150-6EF32-0KA0 |  |  | 1 | 1 | 1 |  | LF |  | P360 | 5375 | 1CB
3VA11506EF320KC0 | ВЫКЛЮЧАТЕЛЬ 3VA1 IEC ТИПОРАЗМЕР 160 КЛАСС ОТКЛЮЧАЮЩЕЙ СПОСОБНОСТИ H ICU=70KA @ 415 В 3-ПОЛ., ЗАЩИТА ЛИНИИ TM240, ATAM, IN=50A ЗАЩИТА ОТ ПЕРЕГРУЗКИ IR=35A ...50A ЗАЩИТА ОТ ТОКА КЗ II=5 X IN ШИННОЕ ПРИСОЕДИНЕНИЕ НЕЗАВИСИМЫЙ РАСЦЕПИТЕЛЬ (STL) 220-250 В ПОСТ. ТОКА, 208-277 В ПЕР. ТОКА 2 ДОП. КОНТАКТА HQ | 477.99 | 15 | 3VA1150-6EF32-0KC0 |  |  | 1 | 1 | 1 |  | LF |  | P360 | 5375 | 1CB
3VA11506EF320KH0 | ВЫКЛЮЧАТЕЛЬ 3VA1 IEC ТИПОРАЗМЕР 160 КЛАСС ОТКЛЮЧАЮЩЕЙ СПОСОБНОСТИ H ICU=70KA @ 415 В 3-ПОЛ., ЗАЩИТА ЛИНИИ TM240, ATAM, IN=50A ЗАЩИТА ОТ ПЕРЕГРУЗКИ IR=35A ...50A ЗАЩИТА ОТ ТОКА КЗ II=5 X IN ШИННОЕ ПРИСОЕДИНЕНИЕ НЕЗАВИСИМЫЙ РАСЦЕПИТЕЛЬ (STL) 220-250 В ПОСТ. ТОКА, 208-277 В ПЕР. ТОКА 2 ДОП. КОНТАКТА HQ 1 АВАРИЙНЫЙ ДОП. КОНТАКТ HQ | 506.24 | 15 | 3VA1150-6EF32-0KH0 |  |  | 1 | 1 | 1 |  | LF |  | P360 | 5375 | 1CB
3VA11506EF360AA0 | ВЫКЛЮЧАТЕЛЬ 3VA1 IEC ТИПОРАЗМЕР 160 КЛАСС ОТКЛЮЧАЮЩЕЙ СПОСОБНОСТИ H ICU=70KA @ 415 В 3-ПОЛ., ЗАЩИТА ЛИНИИ TM240, ATAM, IN=50A ЗАЩИТА ОТ ПЕРЕГРУЗКИ IR=35A ...50A ЗАЩИТА ОТ ТОКА КЗ II=5...10 X IN ПРИСОЕДИНЕНИЕ КАБЕЛЕМ | 350.3 | 15 | 3VA1150-6EF36-0AA0 |  |  | 1 | 1 | 1 |  | LF |  | P360 | 5375 | 1CB
3VA11506EF360AB0 | ВЫКЛЮЧАТЕЛЬ 3VA1 IEC ТИПОРАЗМЕР 160 КЛАСС ОТКЛЮЧАЮЩЕЙ СПОСОБНОСТИ H ICU=70KA @ 415 В 3-ПОЛ., ЗАЩИТА ЛИНИИ TM240, ATAM, IN=50A ЗАЩИТА ОТ ПЕРЕГРУЗКИ IR=35A ...50A ЗАЩИТА ОТ ТОКА КЗ II=5 X IN ПРИСОЕДИНЕНИЕ КАБЕЛЕМ 2 ДОП. КОНТАКТ. HP | 432.79 | 15 | 3VA1150-6EF36-0AB0 |  |  | 1 | 1 | 1 |  | LF |  | P360 | 5375 | 1CB
3VA11506EF360AC0 | ВЫКЛЮЧАТЕЛЬ 3VA1 IEC ТИПОРАЗМЕР 160 КЛАСС ОТКЛЮЧАЮЩЕЙ СПОСОБНОСТИ H ICU=70KA @ 415 В 3-ПОЛ., ЗАЩИТА ЛИНИИ TM240, ATAM, IN=50A ЗАЩИТА ОТ ПЕРЕГРУЗКИ IR=35A ...50A ЗАЩИТА ОТ ТОКА КЗ II=5 X IN ПРИСОЕДИНЕНИЕ КАБЕЛЕМ 2 ДОП. КОНТАКТ. HQ | 404.54 | 15 | 3VA1150-6EF36-0AC0 |  |  | 1 | 1 | 1 |  | LF |  | P360 | 5375 | 1CB
3VA11506EF360AD0 | ВЫКЛЮЧАТЕЛЬ 3VA1 IEC ТИПОРАЗМЕР 160 КЛАСС ОТКЛЮЧАЮЩЕЙ СПОСОБНОСТИ H ICU=70KA @ 415 В 3-ПОЛ., ЗАЩИТА ЛИНИИ TM240, ATAM, IN=50A ЗАЩИТА ОТ ПЕРЕГРУЗКИ IR=35A ...50A ЗАЩИТА ОТ ТОКА КЗ II=5 X IN ПРИСОЕДИНЕНИЕ КАБЕЛЕМ 3 ДОП. КОНТАКТ. HQ | 432.79 | 15 | 3VA1150-6EF36-0AD0 |  |  | 1 | 1 | 1 |  | LF |  | P360 | 5375 | 1CB
3VA11506EF360AE0 | ВЫКЛЮЧАТЕЛЬ 3VA1 IEC ТИПОРАЗМЕР 160 КЛАСС ОТКЛЮЧАЮЩЕЙ СПОСОБНОСТИ H ICU=70KA @ 415 В 3-ПОЛ., ЗАЩИТА ЛИНИИ TM240, ATAM, IN=50A ЗАЩИТА ОТ ПЕРЕГРУЗКИ IR=35A ...50A ЗАЩИТА ОТ ТОКА КЗ II=5 X IN ПРИСОЕДИНЕНИЕ КАБЕЛЕМ 4 ДОП. КОНТАКТ. HQ | 459.91 | 15 | 3VA1150-6EF36-0AE0 |  |  | 1 | 1 | 1 |  | LF |  | P360 | 5375 | 1CB
3VA11506EF360AF0 | ВЫКЛЮЧАТЕЛЬ 3VA1 IEC ТИПОРАЗМЕР 160 КЛАСС ОТКЛЮЧАЮЩЕЙ СПОСОБНОСТИ H ICU=70KA @ 415 В 3-ПОЛ., ЗАЩИТА ЛИНИИ TM240, ATAM, IN=50A ЗАЩИТА ОТ ПЕРЕГРУЗКИ IR=35A ...50A ЗАЩИТА ОТ ТОКА КЗ II=5 X IN ПРИСОЕДИНЕНИЕ КАБЕЛЕМ 1 ДОП. КОНТАКТ. HQ 1 АВАРИЙНЫЙ ДОП. КОНТАКТ HQ | 404.54 | 15 | 3VA1150-6EF36-0AF0 |  |  | 1 | 1 | 1 |  | LF |  | P360 | 5375 | 1CB
3VA11506EF360AG0 | ВЫКЛЮЧАТЕЛЬ 3VA1 IEC ТИПОРАЗМЕР 160 КЛАСС ОТКЛЮЧАЮЩЕЙ СПОСОБНОСТИ H ICU=70KA @ 415 В 3-ПОЛ., ЗАЩИТА ЛИНИИ TM240, ATAM, IN=50A ЗАЩИТА ОТ ПЕРЕГРУЗКИ IR=35A ...50A ЗАЩИТА ОТ ТОКА КЗ II=5 X IN ПРИСОЕДИНЕНИЕ КАБЕЛЕМ 1 ДОП. КОНТАКТ. HP 1 АВАРИЙНЫЙ ДОП. КОНТАКТ HP | 432.79 | 15 | 3VA1150-6EF36-0AG0 |  |  | 1 | 1 | 1 |  | LF |  | P360 | 5375 | 1CB
3VA11506EF360AH0 | ВЫКЛЮЧАТЕЛЬ 3VA1 IEC ТИПОРАЗМЕР 160 КЛАСС ОТКЛЮЧАЮЩЕЙ СПОСОБНОСТИ H ICU=70KA @ 415 В 3-ПОЛ., ЗАЩИТА ЛИНИИ TM240, ATAM, IN=50A ЗАЩИТА ОТ ПЕРЕГРУЗКИ IR=35A ...50A ЗАЩИТА ОТ ТОКА КЗ II=5 X IN ПРИСОЕДИНЕНИЕ КАБЕЛЕМ 2 ДОП. КОНТАКТ. HQ 1 АВАРИЙНЫЙ ДОП. КОНТАКТ HQ | 432.79 | 15 | 3VA1150-6EF36-0AH0 |  |  | 1 | 1 | 1 |  | LF |  | P360 | 5375 | 1CB
3VA11506EF360BA0 | ВЫКЛЮЧАТЕЛЬ 3VA1 IEC ТИПОРАЗМЕР 160 КЛАСС ОТКЛЮЧАЮЩЕЙ СПОСОБНОСТИ H ICU=70KA @ 415 В 3-ПОЛ., ЗАЩИТА ЛИНИИ TM240, ATAM, IN=50A ЗАЩИТА ОТ ПЕРЕГРУЗКИ IR=35A ...50A ЗАЩИТА ОТ ТОКА КЗ II=5 X IN ПРИСОЕДИНЕНИЕ КАБЕЛЕМ РАСЦЕПИТЕЛЬ МИН. НАПРЯЖЕНИЯ (UVR) 24 В ПОСТ.ТОКА | 477.99 | 15 | 3VA1150-6EF36-0BA0 |  |  | 1 | 1 | 1 |  | LF |  | P360 | 5375 | 1CB
3VA11506EF360BC0 | ВЫКЛЮЧАТЕЛЬ 3VA1 IEC ТИПОРАЗМЕР 160 КЛАСС ОТКЛЮЧАЮЩЕЙ СПОСОБНОСТИ H ICU=70KA @ 415 В 3-ПОЛ., ЗАЩИТА ЛИНИИ TM240, ATAM, IN=50A ЗАЩИТА ОТ ПЕРЕГРУЗКИ IR=35A ...50A ЗАЩИТА ОТ ТОКА КЗ II=5 X IN ПРИСОЕДИНЕНИЕ КАБЕЛЕМ РАСЦЕПИТЕЛЬ МИН. НАПРЯЖЕНИЯ (UVR) 24 В ПОСТ.ТОКА 2 ДОП. КОНТАКТА HQ | 532.23 | 15 | 3VA1150-6EF36-0BC0 |  |  | 1 | 1 | 1 |  | LF |  | P360 | 5375 | 1CB
3VA11506EF360BH0 | ВЫКЛЮЧАТЕЛЬ 3VA1 IEC ТИПОРАЗМЕР 160 КЛАСС ОТКЛЮЧАЮЩЕЙ СПОСОБНОСТИ H ICU=70KA @ 415 В 3-ПОЛ., ЗАЩИТА ЛИНИИ TM240, ATAM, IN=50A ЗАЩИТА ОТ ПЕРЕГРУЗКИ IR=35A ...50A ЗАЩИТА ОТ ТОКА КЗ II=5 X IN ПРИСОЕДИНЕНИЕ КАБЕЛЕМ РАСЦЕПИТЕЛЬ МИН. НАПРЯЖЕНИЯ (UVR) 24 В ПОСТ.ТОКА 2 ДОП. КОНТАКТА HQ 1 АВАРИЙНЫЙ ДОП. КОНТАКТ HQ | 560.48 | 15 | 3VA1150-6EF36-0BH0 |  |  | 1 | 1 | 1 |  | LF |  | P360 | 5375 | 1CB
3VA11506EF360CA0 | ВЫКЛЮЧАТЕЛЬ 3VA1 IEC ТИПОРАЗМЕР 160 КЛАСС ОТКЛЮЧАЮЩЕЙ СПОСОБНОСТИ H ICU=70KA @ 415 В 3-ПОЛ., ЗАЩИТА ЛИНИИ TM240, ATAM, IN=50A ЗАЩИТА ОТ ПЕРЕГРУЗКИ IR=35A ...50A ЗАЩИТА ОТ ТОКА КЗ II=5 X IN ПРИСОЕДИНЕНИЕ КАБЕЛЕМ РАСЦЕПИТЕЛЬ МИН. НАПРЯЖЕНИЯ (UVR) 120-127 В ПЕР.ТОКА 50/60 ГЦ | 477.99 | 15 | 3VA1150-6EF36-0CA0 |  |  | 1 | 1 | 1 |  | LF |  | P360 | 5375 | 1CB
3VA11506EF360CC0 | ВЫКЛЮЧАТЕЛЬ 3VA1 IEC ТИПОРАЗМЕР 160 КЛАСС ОТКЛЮЧАЮЩЕЙ СПОСОБНОСТИ H ICU=70KA @ 415 В 3-ПОЛ., ЗАЩИТА ЛИНИИ TM240, ATAM, IN=50A ЗАЩИТА ОТ ПЕРЕГРУЗКИ IR=35A ...50A ЗАЩИТА ОТ ТОКА КЗ II=5 X IN ПРИСОЕДИНЕНИЕ КАБЕЛЕМ РАСЦЕПИТЕЛЬ МИН. НАПРЯЖЕНИЯ (UVR) 120-127 В ПЕР.ТОКА 50/60 ГЦ 2 ДОП. КОНТАКТА HQ | 532.23 | 15 | 3VA1150-6EF36-0CC0 |  |  | 1 | 1 | 1 |  | LF |  | P360 | 5375 | 1CB
3VA11506EF360CH0 | ВЫКЛЮЧАТЕЛЬ 3VA1 IEC ТИПОРАЗМЕР 160 КЛАСС ОТКЛЮЧАЮЩЕЙ СПОСОБНОСТИ H ICU=70KA @ 415 В 3-ПОЛ., ЗАЩИТА ЛИНИИ TM240, ATAM, IN=50A ЗАЩИТА ОТ ПЕРЕГРУЗКИ IR=35A ...50A ЗАЩИТА ОТ ТОКА КЗ II=5 X IN ПРИСОЕДИНЕНИЕ КАБЕЛЕМ РАСЦЕПИТЕЛЬ МИН. НАПРЯЖЕНИЯ (UVR) 120-127 В ПЕР.ТОКА 50/60 ГЦ 2 ДОП. КОНТАКТА HQ 1 АВАРИЙНЫЙ ДОП. КОНТАКТ HQ | 560.48 | 15 | 3VA1150-6EF36-0CH0 |  |  | 1 | 1 | 1 |  | LF |  | P360 | 5375 | 1CB
3VA11506EF360DA0 | ВЫКЛЮЧАТЕЛЬ 3VA1 IEC ТИПОРАЗМЕР 160 КЛАСС ОТКЛЮЧАЮЩЕЙ СПОСОБНОСТИ H ICU=70KA @ 415 В 3-ПОЛ., ЗАЩИТА ЛИНИИ TM240, ATAM, IN=50A ЗАЩИТА ОТ ПЕРЕГРУЗКИ IR=35A ...50A ЗАЩИТА ОТ ТОКА КЗ II=5 X IN ПРИСОЕДИНЕНИЕ КАБЕЛЕМ РАСЦЕПИТЕЛЬ МИН. НАПРЯЖЕНИЯ (UVR) 208-230 В ПЕР.ТОКА 50/60 ГЦ | 477.99 | 15 | 3VA1150-6EF36-0DA0 |  |  | 1 | 1 | 1 |  | LF |  | P360 | 5375 | 1CB
3VA11506EF360DC0 | ВЫКЛЮЧАТЕЛЬ 3VA1 IEC ТИПОРАЗМЕР 160 КЛАСС ОТКЛЮЧАЮЩЕЙ СПОСОБНОСТИ H ICU=70KA @ 415 В 3-ПОЛ., ЗАЩИТА ЛИНИИ TM240, ATAM, IN=50A ЗАЩИТА ОТ ПЕРЕГРУЗКИ IR=35A ...50A ЗАЩИТА ОТ ТОКА КЗ II=5 X IN ПРИСОЕДИНЕНИЕ КАБЕЛЕМ РАСЦЕПИТЕЛЬ МИН. НАПРЯЖЕНИЯ (UVR) 208-230 В ПЕР.ТОКА 50/60 ГЦ 2 ДОП. КОНТАКТА HQ | 532.23 | 15 | 3VA1150-6EF36-0DC0 |  |  | 1 | 1 | 1 |  | LF |  | P360 | 5375 | 1CB
3VA11506EF360DH0 | ВЫКЛЮЧАТЕЛЬ 3VA1 IEC ТИПОРАЗМЕР 160 КЛАСС ОТКЛЮЧАЮЩЕЙ СПОСОБНОСТИ H ICU=70KA @ 415 В 3-ПОЛ., ЗАЩИТА ЛИНИИ TM240, ATAM, IN=50A ЗАЩИТА ОТ ПЕРЕГРУЗКИ IR=35A ...50A ЗАЩИТА ОТ ТОКА КЗ II=5 X IN ПРИСОЕДИНЕНИЕ КАБЕЛЕМ РАСЦЕПИТЕЛЬ МИН. НАПРЯЖЕНИЯ (UVR) 208-230 В ПЕР.ТОКА 50/60 ГЦ 2 ДОП. КОНТАКТА HQ 1 АВАРИЙНЫЙ ДОП. КОНТАКТ HQ | 560.48 | 15 | 3VA1150-6EF36-0DH0 |  |  | 1 | 1 | 1 |  | LF |  | P360 | 5375 | 1CB
3VA11506EF360HA0 | ВЫКЛЮЧАТЕЛЬ 3VA1 IEC ТИПОРАЗМЕР 160 КЛАСС ОТКЛЮЧАЮЩЕЙ СПОСОБНОСТИ H ICU=70KA @ 415 В 3-ПОЛ., ЗАЩИТА ЛИНИИ TM240, ATAM, IN=50A ЗАЩИТА ОТ ПЕРЕГРУЗКИ IR=35A ...50A ЗАЩИТА ОТ ТОКА КЗ II=5 X IN ПРИСОЕДИНЕНИЕ КАБЕЛЕМ НЕЗАВИСИМЫЙ РАСЦЕПИТЕЛЬ (STL) 12-30 В ПОСТ. ТОКА, 24 В ПЕР. ТОКА 50/60 ГЦ | 448.61 | 15 | 3VA1150-6EF36-0HA0 |  |  | 1 | 1 | 1 |  | LF |  | P360 | 5375 | 1CB
3VA11506EF360HC0 | ВЫКЛЮЧАТЕЛЬ 3VA1 IEC ТИПОРАЗМЕР 160 КЛАСС ОТКЛЮЧАЮЩЕЙ СПОСОБНОСТИ H ICU=70KA @ 415 В 3-ПОЛ., ЗАЩИТА ЛИНИИ TM240, ATAM, IN=50A ЗАЩИТА ОТ ПЕРЕГРУЗКИ IR=35A ...50A ЗАЩИТА ОТ ТОКА КЗ II=5 X IN ПРИСОЕДИНЕНИЕ КАБЕЛЕМ НЕЗАВИСИМЫЙ РАСЦЕПИТЕЛЬ (STL) 12-30 В ПОСТ. ТОКА, 24 В ПЕР. ТОКА 50/60 ГЦ 2 ДОП. КОНТАКТА HQ | 503.98 | 15 | 3VA1150-6EF36-0HC0 |  |  | 1 | 1 | 1 |  | LF |  | P360 | 5375 | 1CB
3VA11506EF360HH0 | ВЫКЛЮЧАТЕЛЬ 3VA1 IEC ТИПОРАЗМЕР 160 КЛАСС ОТКЛЮЧАЮЩЕЙ СПОСОБНОСТИ H ICU=70KA @ 415 В 3-ПОЛ., ЗАЩИТА ЛИНИИ TM240, ATAM, IN=50A ЗАЩИТА ОТ ПЕРЕГРУЗКИ IR=35A ...50A ЗАЩИТА ОТ ТОКА КЗ II=5 X IN ПРИСОЕДИНЕНИЕ КАБЕЛЕМ НЕЗАВИСИМЫЙ РАСЦЕПИТЕЛЬ (STL) 12-30 В ПОСТ. ТОКА, 24 В ПЕР. ТОКА 50/60 ГЦ 2 ДОП. КОНТАКТА HQ 1 АВАРИЙНЫЙ ДОП. КОНТАКТ HQ | 531.1 | 15 | 3VA1150-6EF36-0HH0 |  |  | 1 | 1 | 1 |  | LF |  | P360 | 5375 | 1CB
3VA11506EF360JA0 | ВЫКЛЮЧАТЕЛЬ 3VA1 IEC ТИПОРАЗМЕР 160 КЛАСС ОТКЛЮЧАЮЩЕЙ СПОСОБНОСТИ H ICU=70KA @ 415 В 3-ПОЛ., ЗАЩИТА ЛИНИИ TM240, ATAM, IN=50A ЗАЩИТА ОТ ПЕРЕГРУЗКИ IR=35A ...50A ЗАЩИТА ОТ ТОКА КЗ II=5 X IN ПРИСОЕДИНЕНИЕ КАБЕЛЕМ НЕЗАВИСИМЫЙ РАСЦЕПИТЕЛЬ (STL) 110-127 В ПОСТ. ТОКА, ПЕР. ТОКА 50/60 ГЦ | 448.61 | 15 | 3VA1150-6EF36-0JA0 |  |  | 1 | 1 | 1 |  | LF |  | P360 | 5375 | 1CB
3VA11506EF360JC0 | ВЫКЛЮЧАТЕЛЬ 3VA1 IEC ТИПОРАЗМЕР 160 КЛАСС ОТКЛЮЧАЮЩЕЙ СПОСОБНОСТИ H ICU=70KA @ 415 В 3-ПОЛ., ЗАЩИТА ЛИНИИ TM240, ATAM, IN=50A ЗАЩИТА ОТ ПЕРЕГРУЗКИ IR=35A ...50A ЗАЩИТА ОТ ТОКА КЗ II=5 X IN ПРИСОЕДИНЕНИЕ КАБЕЛЕМ НЕЗАВИСИМЫЙ РАСЦЕПИТЕЛЬ (STL) 110-127 В ПОСТ. ТОКА, ПЕР. ТОКА 50/60 ГЦ 2 ДОП. КОНТАКТА HQ | 503.98 | 15 | 3VA1150-6EF36-0JC0 |  |  | 1 | 1 | 1 |  | LF |  | P360 | 5375 | 1CB
3VA11506EF360JH0 | ВЫКЛЮЧАТЕЛЬ 3VA1 IEC ТИПОРАЗМЕР 160 КЛАСС ОТКЛЮЧАЮЩЕЙ СПОСОБНОСТИ H ICU=70KA @ 415 В 3-ПОЛ., ЗАЩИТА ЛИНИИ TM240, ATAM, IN=50A ЗАЩИТА ОТ ПЕРЕГРУЗКИ IR=35A ...50A ЗАЩИТА ОТ ТОКА КЗ II=5 X IN ПРИСОЕДИНЕНИЕ КАБЕЛЕМ НЕЗАВИСИМЫЙ РАСЦЕПИТЕЛЬ (STL) 110-127 В ПОСТ. ТОКА, ПЕР. ТОКА 50/60 ГЦ 2 ДОП. КОНТАКТА HQ 1 АВАРИЙНЫЙ ДОП. КОНТАКТ HQ | 531.1 | 15 | 3VA1150-6EF36-0JH0 |  |  | 1 | 1 | 1 |  | LF |  | P360 | 5375 | 1CB
3VA11506EF360KA0 | ВЫКЛЮЧАТЕЛЬ 3VA1 IEC ТИПОРАЗМЕР 160 КЛАСС ОТКЛЮЧАЮЩЕЙ СПОСОБНОСТИ H ICU=70KA @ 415 В 3-ПОЛ., ЗАЩИТА ЛИНИИ TM240, ATAM, IN=50A ЗАЩИТА ОТ ПЕРЕГРУЗКИ IR=35A ...50A ЗАЩИТА ОТ ТОКА КЗ II=5 X IN ПРИСОЕДИНЕНИЕ КАБЕЛЕМ НЕЗАВИСИМЫЙ РАСЦЕПИТЕЛЬ (STL) 220-250 В ПОСТ. ТОКА, 208-277 В ПЕР. ТОКА | 448.61 | 15 | 3VA1150-6EF36-0KA0 |  |  | 1 | 1 | 1 |  | LF |  | P360 | 5375 | 1CB
3VA11506EF360KC0 | ВЫКЛЮЧАТЕЛЬ 3VA1 IEC ТИПОРАЗМЕР 160 КЛАСС ОТКЛЮЧАЮЩЕЙ СПОСОБНОСТИ H ICU=70KA @ 415 В 3-ПОЛ., ЗАЩИТА ЛИНИИ TM240, ATAM, IN=50A ЗАЩИТА ОТ ПЕРЕГРУЗКИ IR=35A ...50A ЗАЩИТА ОТ ТОКА КЗ II=5 X IN ПРИСОЕДИНЕНИЕ КАБЕЛЕМ НЕЗАВИСИМЫЙ РАСЦЕПИТЕЛЬ (STL) 220-250 В ПОСТ. ТОКА, 208-277 В ПЕР. ТОКА 2 ДОП. КОНТАКТА HQ | 503.98 | 15 | 3VA1150-6EF36-0KC0 |  |  | 1 | 1 | 1 |  | LF |  | P360 | 5375 | 1CB
3VA11506EF360KH0 | ВЫКЛЮЧАТЕЛЬ 3VA1 IEC ТИПОРАЗМЕР 160 КЛАСС ОТКЛЮЧАЮЩЕЙ СПОСОБНОСТИ H ICU=70KA @ 415 В 3-ПОЛ., ЗАЩИТА ЛИНИИ TM240, ATAM, IN=50A ЗАЩИТА ОТ ПЕРЕГРУЗКИ IR=35A ...50A ЗАЩИТА ОТ ТОКА КЗ II=5 X IN ПРИСОЕДИНЕНИЕ КАБЕЛЕМ НЕЗАВИСИМЫЙ РАСЦЕПИТЕЛЬ (STL) 220-250 В ПОСТ. ТОКА, 208-277 В ПЕР. ТОКА 2 ДОП. КОНТАКТА HQ 1 АВАРИЙНЫЙ ДОП. КОНТАКТ HQ | 531.1 | 15 | 3VA1150-6EF36-0KH0 |  |  | 1 | 1 | 1 |  | LF |  | P360 | 5375 | 1CB
3VA11506EF420AA0 | ВЫКЛЮЧАТЕЛЬ 3VA1 IEC ТИПОРАЗМЕР 160 КЛАСС ОТКЛЮЧАЮЩЕЙ СПОСОБНОСТИ H ICU=70KA @ 415 В 4-ПОЛ., ЗАЩИТА ЛИНИИ TM240, ATAM, IN=50A ЗАЩИТА ОТ ПЕРЕГРУЗКИ IR=35A ...50A ЗАЩИТА ОТ ТОКА КЗ II=5...10 X IN БЕЗ ЗАЩИТЫ НЕЙТРАЛИ ШИННОЕ ПРИСОЕДИНЕНИЕ | 422.62 | 15 | 3VA1150-6EF42-0AA0 |  |  | 1 | 1 | 1 |  | LF |  | P360 | 5375 | 1CB
3VA11506EF460AA0 | ВЫКЛЮЧАТЕЛЬ 3VA1 IEC ТИПОРАЗМЕР 160 КЛАСС ОТКЛЮЧАЮЩЕЙ СПОСОБНОСТИ H ICU=70KA @ 415 В 4-ПОЛ., ЗАЩИТА ЛИНИИ TM240, ATAM, IN=50A ЗАЩИТА ОТ ПЕРЕГРУЗКИ IR=35A ...50A ЗАЩИТА ОТ ТОКА КЗ II=5...10 X IN БЕЗ ЗАЩИТЫ НЕЙТРАЛИ ПРИСОЕДИНЕНИЕ КАБЕЛЕМ | 455.39 | 15 | 3VA1150-6EF46-0AA0 |  |  | 1 | 1 | 1 |  | LF |  | P360 | 5375 | 1CB
3VA11506GD420AA0 | ВЫКЛЮЧАТЕЛЬ 3VA1 IEC ТИПОРАЗМЕР 160 КЛАСС ОТКЛЮЧАЮЩЕЙ СПОСОБНОСТИ H ICU=70KA @ 415 В 4-ПОЛ., ЗАЩИТА ЛИНИИ TM210, FTFM, IN=50A ЗАЩИТА ОТ ПЕРЕГРУЗКИ IR=50A ФИКС. ЗАЩИТА ОТ ТОКА КЗ II=10 X IN ЗАЩИТА НЕЙТРАЛИ 100% ШИННОЕ ПРИСОЕДИНЕНИЕ | 392.11 | 15 | 3VA1150-6GD42-0AA0 |  |  | 1 | 1 | 1 |  | LF |  | P360 | 5375 | 1CB
3VA11506GD460AA0 | ВЫКЛЮЧАТЕЛЬ 3VA1 IEC ТИПОРАЗМЕР 160 КЛАСС ОТКЛЮЧАЮЩЕЙ СПОСОБНОСТИ H ICU=70KA @ 415 В 4-ПОЛ., ЗАЩИТА ЛИНИИ TM210, FTFM, IN=50A ЗАЩИТА ОТ ПЕРЕГРУЗКИ IR=50A ФИКС. ЗАЩИТА ОТ ТОКА КЗ II=10 X IN ЗАЩИТА НЕЙТРАЛИ 100% ПРИСОЕДИНЕНИЕ КАБЕЛЕМ | 427.14 | 15 | 3VA1150-6GD46-0AA0 |  |  | 1 | 1 | 1 |  | LF |  | P360 | 5375 | 1CB
3VA11506GE420AA0 | ВЫКЛЮЧАТЕЛЬ 3VA1 IEC ТИПОРАЗМЕР 160 КЛАСС ОТКЛЮЧАЮЩЕЙ СПОСОБНОСТИ H ICU=70KA @ 415 В 4-ПОЛ., ЗАЩИТА ЛИНИИ TM220, ATFM, IN=50A ЗАЩИТА ОТ ПЕРЕГРУЗКИ IR=35A ...50A ЗАЩИТА ОТ ТОКА КЗ II=10 X IN ЗАЩИТА НЕЙТРАЛИ 100% ШИННОЕ ПРИСОЕДИНЕНИЕ | 401.15 | 15 | 3VA1150-6GE42-0AA0 |  |  | 1 | 1 | 1 |  | LF |  | P360 | 5375 | 1CB
3VA11506GE460AA0 | ВЫКЛЮЧАТЕЛЬ 3VA1 IEC ТИПОРАЗМЕР 160 КЛАСС ОТКЛЮЧАЮЩЕЙ СПОСОБНОСТИ H ICU=70KA @ 415 В 4-ПОЛ., ЗАЩИТА ЛИНИИ TM220, ATFM, IN=50A ЗАЩИТА ОТ ПЕРЕГРУЗКИ IR=35A ...50A ЗАЩИТА ОТ ТОКА КЗ II=10 X IN ЗАЩИТА НЕЙТРАЛИ 100% ПРИСОЕДИНЕНИЕ КАБЕЛЕМ | 435.05 | 15 | 3VA1150-6GE46-0AA0 |  |  | 1 | 1 | 1 |  | LF |  | P360 | 5375 | 1CB
3VA11506GF420AA0 | ВЫКЛЮЧАТЕЛЬ 3VA1 IEC ТИПОРАЗМЕР 160 КЛАСС ОТКЛЮЧАЮЩЕЙ СПОСОБНОСТИ H ICU=70KA @ 415 В 4-ПОЛ., ЗАЩИТА ЛИНИИ TM240, ATAM, IN=50A ЗАЩИТА ОТ ПЕРЕГРУЗКИ IR=35A ...50A ЗАЩИТА ОТ ТОКА КЗ II=5 X IN ЗАЩИТА НЕЙТРАЛИ 100% ШИННОЕ ПРИСОЕДИНЕНИЕ | 422.62 | 15 | 3VA1150-6GF42-0AA0 |  |  | 1 | 1 | 1 |  | LF |  | P360 | 5375 | 1CB
3VA11506GF460AA0 | ВЫКЛЮЧАТЕЛЬ 3VA1 IEC ТИПОРАЗМЕР 160 КЛАСС ОТКЛЮЧАЮЩЕЙ СПОСОБНОСТИ H ICU=70KA @ 415 В 4-ПОЛ., ЗАЩИТА ЛИНИИ TM240, ATAM, IN=50A ЗАЩИТА ОТ ПЕРЕГРУЗКИ IR=35A ...50A ЗАЩИТА ОТ ТОКА КЗ II=5...10 X IN ЗАЩИТА НЕЙТРАЛИ 100% ПРИСОЕДИНЕНИЕ КАБЕЛЕМ | 455.39 | 15 | 3VA1150-6GF46-0AA0 |  |  | 1 | 1 | 1 |  | LF |  | P360 | 5375 | 1CB
3VA11506MH320AA0 | ВЫКЛЮЧАТЕЛЬ 3VA1 IEC ТИПОРАЗМЕР 160 КЛАСС ОТКЛЮЧАЮЩЕЙ СПОСОБНОСТИ H ICU=70KA @ 415 В 3-ПОЛ.,ЗАЩИТА ЭЛЕКТРОДВИГАТЕЛЯ TM120M, AM, IN=50A БЕЗ ЗАЩИТЫ ОТ ПЕРЕГРУЗКИ ЗАЩИТА ОТ ТОКА КЗ II=5...15 X IN ШИННОЕ ПРИСОЕДИНЕНИЕ | 324.31 | 15 | 3VA1150-6MH32-0AA0 |  |  | 1 | 1 | 1 |  | LF |  | P360 | 5375 | 1CB
3VA11506MH360AA0 | ВЫКЛЮЧАТЕЛЬ 3VA1 IEC ТИПОРАЗМЕР 160 КЛАСС ОТКЛЮЧАЮЩЕЙ СПОСОБНОСТИ H ICU=70KA @ 415 В 3-ПОЛ.,ЗАЩИТА ЭЛЕКТРОДВИГАТЕЛЯ TM120M, AM, IN=50A БЕЗ ЗАЩИТЫ ОТ ПЕРЕГРУЗКИ ЗАЩИТА ОТ ТОКА КЗ II=5...15 X IN ПРИСОЕДИНЕНИЕ КАБЕЛЕМ | 350.3 | 15 | 3VA1150-6MH36-0AA0 |  |  | 1 | 1 | 1 |  | LF |  | P360 | 5375 | 1CB
3VA11631AA320AA0 | РАЗЪЕДИНИТЕЛЬ 3VA1 IEC ТИПОРАЗМЕР 160 3-ПОЛ. SD100, IN=63A БЕЗ ЗАЩИТА ОТ ПЕРЕГРУЗКИ БЕЗ ЗАЩИТЫ ОТ КЗ ШИННОЕ ПРИСОЕДИНЕНИЕ | 203.4 | 15 | 3VA1163-1AA32-0AA0 |  |  | 1 | 1 | 1 |  | LF |  | P360 | 5375 | 1CB
3VA11631AA320AB0 | РАЗЪЕДИНИТЕЛЬ 3VA1 IEC ТИПОРАЗМЕР 160 3-ПОЛ. SD100, IN=63A БЕЗ ЗАЩИТА ОТ ПЕРЕГРУЗКИ БЕЗ ЗАЩИТЫ ОТ КЗ ШИННОЕ ПРИСОЕДИНЕНИЕ 2 ДОП. КОНТАКТА HP | 285.89 | 15 | 3VA1163-1AA32-0AB0 |  |  | 1 | 1 | 1 |  | LF |  | P360 | 5375 | 1CB
3VA11631AA320AC0 | РАЗЪЕДИНИТЕЛЬ 3VA1 IEC ТИПОРАЗМЕР 160 3-ПОЛ. SD100, IN=63A БЕЗ ЗАЩИТА ОТ ПЕРЕГРУЗКИ БЕЗ ЗАЩИТЫ ОТ КЗ ШИННОЕ ПРИСОЕДИНЕНИЕ 2 ДОП. КОНТАКТА HQ | 257.64 | 15 | 3VA1163-1AA32-0AC0 |  |  | 1 | 1 | 1 |  | LF |  | P360 | 5375 | 1CB
3VA11631AA320AD0 | РАЗЪЕДИНИТЕЛЬ 3VA1 IEC ТИПОРАЗМЕР 160 3-ПОЛ. SD100, IN=63A БЕЗ ЗАЩИТА ОТ ПЕРЕГРУЗКИ БЕЗ ЗАЩИТЫ ОТ КЗ ШИННОЕ ПРИСОЕДИНЕНИЕ 3 ДОП. КОНТАКТА HQ | 285.89 | 15 | 3VA1163-1AA32-0AD0 |  |  | 1 | 1 | 1 |  | LF |  | P360 | 5375 | 1CB
3VA11631AA320AE0 | РАЗЪЕДИНИТЕЛЬ 3VA1 IEC ТИПОРАЗМЕР 160 3-ПОЛ. SD100, IN=63A БЕЗ ЗАЩИТА ОТ ПЕРЕГРУЗКИ БЕЗ ЗАЩИТЫ ОТ КЗ ШИННОЕ ПРИСОЕДИНЕНИЕ 4 ДОП. КОНТАКТА HQ | 314.14 | 15 | 3VA1163-1AA32-0AE0 |  |  | 1 | 1 | 1 |  | LF |  | P360 | 5375 | 1CB
3VA11631AA320AF0 | РАЗЪЕДИНИТЕЛЬ 3VA1 IEC ТИПОРАЗМЕР 160 3-ПОЛ. SD100, IN=63A БЕЗ ЗАЩИТА ОТ ПЕРЕГРУЗКИ БЕЗ ЗАЩИТЫ ОТ КЗ ШИННОЕ ПРИСОЕДИНЕНИЕ 1 ДОП. КОНТАКТ HQ 1 АВАРИЙНЫЙ ДОП. КОНТАКТ HQ | 257.64 | 15 | 3VA1163-1AA32-0AF0 |  |  | 1 | 1 | 1 |  | LF |  | P360 | 5375 | 1CB
3VA11631AA320AG0 | РАЗЪЕДИНИТЕЛЬ 3VA1 IEC ТИПОРАЗМЕР 160 3-ПОЛ. SD100, IN=63A БЕЗ ЗАЩИТА ОТ ПЕРЕГРУЗКИ БЕЗ ЗАЩИТЫ ОТ КЗ ШИННОЕ ПРИСОЕДИНЕНИЕ 1 ДОП. КОНТАКТ HP 1 АВАРИЙНЫЙ ДОП. КОНТАКТ HP | 285.89 | 15 | 3VA1163-1AA32-0AG0 |  |  | 1 | 1 | 1 |  | LF |  | P360 | 5375 | 1CB
3VA11631AA320AH0 | РАЗЪЕДИНИТЕЛЬ 3VA1 IEC ТИПОРАЗМЕР 160 3-ПОЛ. SD100, IN=63A БЕЗ ЗАЩИТА ОТ ПЕРЕГРУЗКИ БЕЗ ЗАЩИТЫ ОТ КЗ ШИННОЕ ПРИСОЕДИНЕНИЕ 2 ДОП. КОНТАКТА HQ 1 АВАРИЙНЫЙ ДОП. КОНТАКТ HQ | 285.89 | 15 | 3VA1163-1AA32-0AH0 |  |  | 1 | 1 | 1 |  | LF |  | P360 | 5375 | 1CB
3VA11631AA320BA0 | РАЗЪЕДИНИТЕЛЬ 3VA1 IEC ТИПОРАЗМЕР 160 3-ПОЛ. SD100, IN=63A БЕЗ ЗАЩИТА ОТ ПЕРЕГРУЗКИ БЕЗ ЗАЩИТЫ ОТ КЗ ШИННОЕ ПРИСОЕДИНЕНИЕ РАСЦЕПИТЕЛЬ МИНИМАЛЬНОГО НАПРЯЖЕНИЯ (UVR) 24 В ПОСТ. ТОКА | 331.09 | 15 | 3VA1163-1AA32-0BA0 |  |  | 1 | 1 | 1 |  | LF |  | P360 | 5375 | 1CB
3VA11631AA320BC0 | РАЗЪЕДИНИТЕЛЬ 3VA1 IEC ТИПОРАЗМЕР 160 3-ПОЛ. SD100, IN=63A БЕЗ ЗАЩИТА ОТ ПЕРЕГРУЗКИ БЕЗ ЗАЩИТЫ ОТ КЗ ШИННОЕ ПРИСОЕДИНЕНИЕ РАСЦЕПИТЕЛЬ МИНИМАЛЬНОГО НАПРЯЖЕНИЯ (UVR) 24 В ПОСТ. ТОКА 2 ДОП. КОНТАКТА HQ | 386.46 | 15 | 3VA1163-1AA32-0BC0 |  |  | 1 | 1 | 1 |  | LF |  | P360 | 5375 | 1CB
3VA11631AA320BH0 | РАЗЪЕДИНИТЕЛЬ 3VA1 IEC ТИПОРАЗМЕР 160 3-ПОЛ. SD100, IN=63A БЕЗ ЗАЩИТА ОТ ПЕРЕГРУЗКИ БЕЗ ЗАЩИТЫ ОТ КЗ ШИННОЕ ПРИСОЕДИНЕНИЕ РАСЦЕПИТЕЛЬ МИНИМАЛЬНОГО НАПРЯЖЕНИЯ (UVR) 24 В ПОСТ. ТОКА 2 ДОП. КОНТАКТА HQ 1 АВАРИЙНЫЙ ДОП. КОНТАКТ HQ | 413.58 | 15 | 3VA1163-1AA32-0BH0 |  |  | 1 | 1 | 1 |  | LF |  | P360 | 5375 | 1CB
3VA11631AA320CA0 | РАЗЪЕДИНИТЕЛЬ 3VA1 IEC ТИПОРАЗМЕР 160 3-ПОЛ. SD100, IN=63A БЕЗ ЗАЩИТА ОТ ПЕРЕГРУЗКИ БЕЗ ЗАЩИТЫ ОТ КЗ ШИННОЕ ПРИСОЕДИНЕНИЕ РАСЦЕПИТЕЛЬ МИНИМАЛЬНОГО НАПРЯЖЕНИЯ (UVR) 120-127 В ПЕР. ТОКА 50/60 ГЦ | 331.09 | 15 | 3VA1163-1AA32-0CA0 |  |  | 1 | 1 | 1 |  | LF |  | P360 | 5375 | 1CB
3VA11631AA320CC0 | РАЗЪЕДИНИТЕЛЬ 3VA1 IEC ТИПОРАЗМЕР 160 3-ПОЛ. SD100, IN=63A БЕЗ ЗАЩИТА ОТ ПЕРЕГРУЗКИ БЕЗ ЗАЩИТЫ ОТ КЗ ШИННОЕ ПРИСОЕДИНЕНИЕ РАСЦЕПИТЕЛЬ МИНИМАЛЬНОГО НАПРЯЖЕНИЯ (UVR) 120-127 В ПЕР. ТОКА 50/60 ГЦ 2 ДОП. КОНТАКТА HQ | 386.46 | 15 | 3VA1163-1AA32-0CC0 |  |  | 1 | 1 | 1 |  | LF |  | P360 | 5375 | 1CB
3VA11631AA320CH0 | РАЗЪЕДИНИТЕЛЬ 3VA1 IEC ТИПОРАЗМЕР 160 3-ПОЛ. SD100, IN=63A БЕЗ ЗАЩИТА ОТ ПЕРЕГРУЗКИ БЕЗ ЗАЩИТЫ ОТ КЗ ШИННОЕ ПРИСОЕДИНЕНИЕ РАСЦЕПИТЕЛЬ МИНИМАЛЬНОГО НАПРЯЖЕНИЯ (UVR) 120-127 В ПЕР. ТОКА 50/60 ГЦ 2 ДОП. КОНТАКТА HQ 1 АВАРИЙНЫЙ ДОП. КОНТАКТ HQ | 413.58 | 15 | 3VA1163-1AA32-0CH0 |  |  | 1 | 1 | 1 |  | LF |  | P360 | 5375 | 1CB
3VA11631AA320DA0 | РАЗЪЕДИНИТЕЛЬ 3VA1 IEC ТИПОРАЗМЕР 160 3-ПОЛ. SD100, IN=63A БЕЗ ЗАЩИТА ОТ ПЕРЕГРУЗКИ БЕЗ ЗАЩИТЫ ОТ КЗ ШИННОЕ ПРИСОЕДИНЕНИЕ РАСЦЕПИТЕЛЬ МИНИМАЛЬНОГО НАПРЯЖЕНИЯ (UVR) 208-230 В ПЕР. ТОКА 50/60 ГЦ | 331.09 | 15 | 3VA1163-1AA32-0DA0 |  |  | 1 | 1 | 1 |  | LF |  | P360 | 5375 | 1CB
3VA11631AA320DC0 | РАЗЪЕДИНИТЕЛЬ 3VA1 IEC ТИПОРАЗМЕР 160 3-ПОЛ. SD100, IN=63A БЕЗ ЗАЩИТА ОТ ПЕРЕГРУЗКИ БЕЗ ЗАЩИТЫ ОТ КЗ ШИННОЕ ПРИСОЕДИНЕНИЕ РАСЦЕПИТЕЛЬ МИНИМАЛЬНОГО НАПРЯЖЕНИЯ (UVR) 208-230 В ПЕР. ТОКА 50/60 ГЦ 2 ДОП. КОНТАКТА HQ | 386.46 | 15 | 3VA1163-1AA32-0DC0 |  |  | 1 | 1 | 1 |  | LF |  | P360 | 5375 | 1CB
3VA11631AA320DH0 | РАЗЪЕДИНИТЕЛЬ 3VA1 IEC ТИПОРАЗМЕР 160 3-ПОЛ. SD100, IN=63A БЕЗ ЗАЩИТА ОТ ПЕРЕГРУЗКИ БЕЗ ЗАЩИТЫ ОТ КЗ ШИННОЕ ПРИСОЕДИНЕНИЕ РАСЦЕПИТЕЛЬ МИНИМАЛЬНОГО НАПРЯЖЕНИЯ (UVR) 208-230 В ПЕР. ТОКА 50/60 ГЦ 2 ДОП. КОНТАКТА HQ 1 АВАРИЙНЫЙ ДОП. КОНТАКТ HQ | 413.58 | 15 | 3VA1163-1AA32-0DH0 |  |  | 1 | 1 | 1 |  | LF |  | P360 | 5375 | 1CB
3VA11631AA320HA0 | РАЗЪЕДИНИТЕЛЬ 3VA1 IEC ТИПОРАЗМЕР 160 3-ПОЛ. SD100, IN=63A БЕЗ ЗАЩИТА ОТ ПЕРЕГРУЗКИ БЕЗ ЗАЩИТЫ ОТ КЗ ШИННОЕ ПРИСОЕДИНЕНИЕ НЕЗАВИСИМЫЙ РАСЦЕПИТЕЛЬ (STL) 12-30 В ПОСТ. ТОКА, 24 В ПЕР. ТОКА 50/60 ГЦ | 302.84 | 15 | 3VA1163-1AA32-0HA0 |  |  | 1 | 1 | 1 |  | LF |  | P360 | 5375 | 1CB
3VA11631AA320HC0 | РАЗЪЕДИНИТЕЛЬ 3VA1 IEC ТИПОРАЗМЕР 160 3-ПОЛ. SD100, IN=63A БЕЗ ЗАЩИТА ОТ ПЕРЕГРУЗКИ БЕЗ ЗАЩИТЫ ОТ КЗ ШИННОЕ ПРИСОЕДИНЕНИЕ НЕЗАВИСИМЫЙ РАСЦЕПИТЕЛЬ (STL) 12-30 В ПОСТ. ТОКА, 24 В ПЕР. ТОКА 50/60 ГЦ 2 ДОП. КОНТАКТА HQ | 357.08 | 15 | 3VA1163-1AA32-0HC0 |  |  | 1 | 1 | 1 |  | LF |  | P360 | 5375 | 1CB
3VA11631AA320HH0 | РАЗЪЕДИНИТЕЛЬ 3VA1 IEC ТИПОРАЗМЕР 160 3-ПОЛ. SD100, IN=63A БЕЗ ЗАЩИТА ОТ ПЕРЕГРУЗКИ БЕЗ ЗАЩИТЫ ОТ КЗ ШИННОЕ ПРИСОЕДИНЕНИЕ НЕЗАВИСИМЫЙ РАСЦЕПИТЕЛЬ (STL) 12-30 В ПОСТ. ТОКА, 24 В ПЕР. ТОКА 50/60 ГЦ 2 ДОП. КОНТАКТА HQ 1 АВАРИЙНЫЙ ДОП. КОНТАКТ HQ | 385.33 | 15 | 3VA1163-1AA32-0HH0 |  |  | 1 | 1 | 1 |  | LF |  | P360 | 5375 | 1CB
3VA11631AA320JA0 | РАЗЪЕДИНИТЕЛЬ 3VA1 IEC ТИПОРАЗМЕР 160 3-ПОЛ. SD100, IN=63A БЕЗ ЗАЩИТА ОТ ПЕРЕГРУЗКИ БЕЗ ЗАЩИТЫ ОТ КЗ ШИННОЕ ПРИСОЕДИНЕНИЕ НЕЗАВИСИМЫЙ РАСЦЕПИТЕЛЬ (STL) 110-127 В ПОСТ. ТОКА, В ПЕР. ТОКА 50/60 ГЦ | 302.84 | 15 | 3VA1163-1AA32-0JA0 |  |  | 1 | 1 | 1 |  | LF |  | P360 | 5375 | 1CB
3VA11631AA320JC0 | РАЗЪЕДИНИТЕЛЬ 3VA1 IEC ТИПОРАЗМЕР 160 3-ПОЛ. SD100, IN=63A БЕЗ ЗАЩИТА ОТ ПЕРЕГРУЗКИ БЕЗ ЗАЩИТЫ ОТ КЗ ШИННОЕ ПРИСОЕДИНЕНИЕ НЕЗАВИСИМЫЙ РАСЦЕПИТЕЛЬ (STL) 110-127 В ПОСТ. ТОКА, В ПЕР. ТОКА 50/60 ГЦ 2 ДОП. КОНТАКТА HQ | 357.08 | 15 | 3VA1163-1AA32-0JC0 |  |  | 1 | 1 | 1 |  | LF |  | P360 | 5375 | 1CB
3VA11631AA320JH0 | РАЗЪЕДИНИТЕЛЬ 3VA1 IEC ТИПОРАЗМЕР 160 3-ПОЛ. SD100, IN=63A БЕЗ ЗАЩИТА ОТ ПЕРЕГРУЗКИ БЕЗ ЗАЩИТЫ ОТ КЗ ШИННОЕ ПРИСОЕДИНЕНИЕ НЕЗАВИСИМЫЙ РАСЦЕПИТЕЛЬ (STL) 110-127 В ПОСТ. ТОКА, В ПЕР. ТОКА 50/60 ГЦ 2 ДОП. КОНТАКТА HQ 1 АВАРИЙНЫЙ ДОП. КОНТАКТ HQ | 385.33 | 15 | 3VA1163-1AA32-0JH0 |  |  | 1 | 1 | 1 |  | LF |  | P360 | 5375 | 1CB
3VA11631AA320KA0 | РАЗЪЕДИНИТЕЛЬ 3VA1 IEC ТИПОРАЗМЕР 160 3-ПОЛ. SD100, IN=63A БЕЗ ЗАЩИТА ОТ ПЕРЕГРУЗКИ БЕЗ ЗАЩИТЫ ОТ КЗ ШИННОЕ ПРИСОЕДИНЕНИЕ НЕЗАВИСИМЫЙ РАСЦЕПИТЕЛЬ (STL) 220-250 В ПОСТ. ТОКА, 208-277 В ПЕР. ТОКА | 302.84 | 15 | 3VA1163-1AA32-0KA0 |  |  | 1 | 1 | 1 |  | LF |  | P360 | 5375 | 1CB
3VA11631AA320KC0 | РАЗЪЕДИНИТЕЛЬ 3VA1 IEC ТИПОРАЗМЕР 160 3-ПОЛ. SD100, IN=63A БЕЗ ЗАЩИТА ОТ ПЕРЕГРУЗКИ БЕЗ ЗАЩИТЫ ОТ КЗ ШИННОЕ ПРИСОЕДИНЕНИЕ НЕЗАВИСИМЫЙ РАСЦЕПИТЕЛЬ (STL) 220-250 В ПОСТ. ТОКА, 208-277 В ПЕР. ТОКА 2 ДОП. КОНТАКТА HQ | 357.08 | 15 | 3VA1163-1AA32-0KC0 |  |  | 1 | 1 | 1 |  | LF |  | P360 | 5375 | 1CB
3VA11631AA320KH0 | РАЗЪЕДИНИТЕЛЬ 3VA1 IEC ТИПОРАЗМЕР 160 3-ПОЛ. SD100, IN=63A БЕЗ ЗАЩИТА ОТ ПЕРЕГРУЗКИ БЕЗ ЗАЩИТЫ ОТ КЗ ШИННОЕ ПРИСОЕДИНЕНИЕ НЕЗАВИСИМЫЙ РАСЦЕПИТЕЛЬ (STL) 220-250 В ПОСТ. ТОКА, 208-277 В ПЕР. ТОКА 2 ДОП. КОНТАКТА HQ 1 АВАРИЙНЫЙ ДОП. КОНТАКТ HQ | 385.33 | 15 | 3VA1163-1AA32-0KH0 |  |  | 1 | 1 | 1 |  | LF |  | P360 | 5375 | 1CB
3VA11631AA360AA0 | РАЗЪЕДИНИТЕЛЬ 3VA1 IEC ТИПОРАЗМЕР 160 3-ПОЛ. SD100, IN=63A БЕЗ ЗАЩИТА ОТ ПЕРЕГРУЗКИ БЕЗ ЗАЩИТЫ ОТ КЗ ПРИСОЕДИНЕНИЕ КАБЕЛЕМ | 229.39 | 15 | 3VA1163-1AA36-0AA0 |  |  | 1 | 1 | 1 |  | LF |  | P360 | 5375 | 1CB
3VA11631AA360AB0 | РАЗЪЕДИНИТЕЛЬ 3VA1 IEC ТИПОРАЗМЕР 160 3-ПОЛ. SD100, IN=63A БЕЗ ЗАЩИТА ОТ ПЕРЕГРУЗКИ БЕЗ ЗАЩИТЫ ОТ КЗ ПРИСОЕДИНЕНИЕ КАБЕЛЕМ 2 ДОП. КОНТАКТА HP | 311.88 | 15 | 3VA1163-1AA36-0AB0 |  |  | 1 | 1 | 1 |  | LF |  | P360 | 5375 | 1CB
3VA11631AA360AC0 | РАЗЪЕДИНИТЕЛЬ 3VA1 IEC ТИПОРАЗМЕР 160 3-ПОЛ. SD100, IN=63A БЕЗ ЗАЩИТА ОТ ПЕРЕГРУЗКИ БЕЗ ЗАЩИТЫ ОТ КЗ ПРИСОЕДИНЕНИЕ КАБЕЛЕМ 2 ДОП. КОНТАКТА HQ | 283.63 | 15 | 3VA1163-1AA36-0AC0 |  |  | 1 | 1 | 1 |  | LF |  | P360 | 5375 | 1CB
3VA11631AA360AD0 | РАЗЪЕДИНИТЕЛЬ 3VA1 IEC ТИПОРАЗМЕР 160 3-ПОЛ. SD100, IN=63A БЕЗ ЗАЩИТА ОТ ПЕРЕГРУЗКИ БЕЗ ЗАЩИТЫ ОТ КЗ ПРИСОЕДИНЕНИЕ КАБЕЛЕМ 3 ДОП. КОНТАКТА HQ | 311.88 | 15 | 3VA1163-1AA36-0AD0 |  |  | 1 | 1 | 1 |  | LF |  | P360 | 5375 | 1CB
3VA11631AA360AE0 | РАЗЪЕДИНИТЕЛЬ 3VA1 IEC ТИПОРАЗМЕР 160 3-ПОЛ. SD100, IN=63A БЕЗ ЗАЩИТА ОТ ПЕРЕГРУЗКИ БЕЗ ЗАЩИТЫ ОТ КЗ ПРИСОЕДИНЕНИЕ КАБЕЛЕМ 4 ДОП. КОНТАКТА HQ | 339 | 15 | 3VA1163-1AA36-0AE0 |  |  | 1 | 1 | 1 |  | LF |  | P360 | 5375 | 1CB
3VA11631AA360AF0 | РАЗЪЕДИНИТЕЛЬ 3VA1 IEC ТИПОРАЗМЕР 160 3-ПОЛ. SD100, IN=63A БЕЗ ЗАЩИТА ОТ ПЕРЕГРУЗКИ БЕЗ ЗАЩИТЫ ОТ КЗ ПРИСОЕДИНЕНИЕ КАБЕЛЕМ 1 ДОП. КОНТАКТ HQ 1 АВАРИЙНЫЙ ДОП. КОНТАКТ HQ | 283.63 | 15 | 3VA1163-1AA36-0AF0 |  |  | 1 | 1 | 1 |  | LF |  | P360 | 5375 | 1CB
3VA11631AA360AG0 | РАЗЪЕДИНИТЕЛЬ 3VA1 IEC ТИПОРАЗМЕР 160 3-ПОЛ. SD100, IN=63A БЕЗ ЗАЩИТА ОТ ПЕРЕГРУЗКИ БЕЗ ЗАЩИТЫ ОТ КЗ ПРИСОЕДИНЕНИЕ КАБЕЛЕМ 1 ДОП. КОНТАКТ HP 1 АВАРИЙНЫЙ ДОП. КОНТАКТ HP | 311.88 | 15 | 3VA1163-1AA36-0AG0 |  |  | 1 | 1 | 1 |  | LF |  | P360 | 5375 | 1CB
3VA11631AA360AH0 | РАЗЪЕДИНИТЕЛЬ 3VA1 IEC ТИПОРАЗМЕР 160 3-ПОЛ. SD100, IN=63A БЕЗ ЗАЩИТА ОТ ПЕРЕГРУЗКИ БЕЗ ЗАЩИТЫ ОТ КЗ ПРИСОЕДИНЕНИЕ КАБЕЛЕМ 2 ДОП. КОНТАКТА HQ 1 АВАРИЙНЫЙ ДОП. КОНТАКТ HQ | 311.88 | 15 | 3VA1163-1AA36-0AH0 |  |  | 1 | 1 | 1 |  | LF |  | P360 | 5375 | 1CB
3VA11631AA360BA0 | РАЗЪЕДИНИТЕЛЬ 3VA1 IEC ТИПОРАЗМЕР 160 3-ПОЛ. SD100, IN=63A БЕЗ ЗАЩИТА ОТ ПЕРЕГРУЗКИ БЕЗ ЗАЩИТЫ ОТ КЗ ПРИСОЕДИНЕНИЕ КАБЕЛЕМ РАСЦЕПИТЕЛЬ МИНИМАЛЬНОГО НАПРЯЖЕНИЯ (UVR) 24 В ПОСТ. ТОКА | 357.08 | 15 | 3VA1163-1AA36-0BA0 |  |  | 1 | 1 | 1 |  | LF |  | P360 | 5375 | 1CB
3VA11631AA360BC0 | РАЗЪЕДИНИТЕЛЬ 3VA1 IEC ТИПОРАЗМЕР 160 3-ПОЛ. SD100, IN=63A БЕЗ ЗАЩИТА ОТ ПЕРЕГРУЗКИ БЕЗ ЗАЩИТЫ ОТ КЗ ПРИСОЕДИНЕНИЕ КАБЕЛЕМ РАСЦЕПИТЕЛЬ МИНИМАЛЬНОГО НАПРЯЖЕНИЯ (UVR) 24 В ПОСТ. ТОКА 2 ДОП. КОНТАКТА HQ | 411.32 | 15 | 3VA1163-1AA36-0BC0 |  |  | 1 | 1 | 1 |  | LF |  | P360 | 5375 | 1CB
3VA11631AA360BH0 | РАЗЪЕДИНИТЕЛЬ 3VA1 IEC ТИПОРАЗМЕР 160 3-ПОЛ. SD100, IN=63A БЕЗ ЗАЩИТА ОТ ПЕРЕГРУЗКИ БЕЗ ЗАЩИТЫ ОТ КЗ ПРИСОЕДИНЕНИЕ КАБЕЛЕМ РАСЦЕПИТЕЛЬ МИНИМАЛЬНОГО НАПРЯЖЕНИЯ (UVR) 24 В ПОСТ. ТОКА 2 ДОП. КОНТАКТА HQ 1 АВАРИЙНЫЙ ДОП. КОНТАКТ HQ | 439.57 | 15 | 3VA1163-1AA36-0BH0 |  |  | 1 | 1 | 1 |  | LF |  | P360 | 5375 | 1CB
3VA11631AA360CA0 | РАЗЪЕДИНИТЕЛЬ 3VA1 IEC ТИПОРАЗМЕР 160 3-ПОЛ. SD100, IN=63A БЕЗ ЗАЩИТА ОТ ПЕРЕГРУЗКИ БЕЗ ЗАЩИТЫ ОТ КЗ ПРИСОЕДИНЕНИЕ КАБЕЛЕМ РАСЦЕПИТЕЛЬ МИНИМАЛЬНОГО НАПРЯЖЕНИЯ (UVR) 120-127 В ПЕР. ТОКА 50/60 ГЦ | 357.08 | 15 | 3VA1163-1AA36-0CA0 |  |  | 1 | 1 | 1 |  | LF |  | P360 | 5375 | 1CB
3VA11631AA360CC0 | РАЗЪЕДИНИТЕЛЬ 3VA1 IEC ТИПОРАЗМЕР 160 3-ПОЛ. SD100, IN=63A БЕЗ ЗАЩИТА ОТ ПЕРЕГРУЗКИ БЕЗ ЗАЩИТЫ ОТ КЗ ПРИСОЕДИНЕНИЕ КАБЕЛЕМ РАСЦЕПИТЕЛЬ МИНИМАЛЬНОГО НАПРЯЖЕНИЯ (UVR) 120-127 В ПЕР. ТОКА 50/60 ГЦ 2 ДОП. КОНТАКТА HQ | 411.32 | 15 | 3VA1163-1AA36-0CC0 |  |  | 1 | 1 | 1 |  | LF |  | P360 | 5375 | 1CB
3VA11631AA360CH0 | РАЗЪЕДИНИТЕЛЬ 3VA1 IEC ТИПОРАЗМЕР 160 3-ПОЛ. SD100, IN=63A БЕЗ ЗАЩИТА ОТ ПЕРЕГРУЗКИ БЕЗ ЗАЩИТЫ ОТ КЗ ПРИСОЕДИНЕНИЕ КАБЕЛЕМ РАСЦЕПИТЕЛЬ МИНИМАЛЬНОГО НАПРЯЖЕНИЯ (UVR) 120-127 В ПЕР. ТОКА 50/60 ГЦ 2 ДОП. КОНТАКТА HQ 1 АВАРИЙНЫЙ ДОП. КОНТАКТ HQ | 439.57 | 15 | 3VA1163-1AA36-0CH0 |  |  | 1 | 1 | 1 |  | LF |  | P360 | 5375 | 1CB
3VA11631AA360DA0 | РАЗЪЕДИНИТЕЛЬ 3VA1 IEC ТИПОРАЗМЕР 160 3-ПОЛ. SD100, IN=63A БЕЗ ЗАЩИТА ОТ ПЕРЕГРУЗКИ БЕЗ ЗАЩИТЫ ОТ КЗ ПРИСОЕДИНЕНИЕ КАБЕЛЕМ РАСЦЕПИТЕЛЬ МИНИМАЛЬНОГО НАПРЯЖЕНИЯ (UVR) 208-230 В ПЕР. ТОКА 50/60 ГЦ | 357.08 | 15 | 3VA1163-1AA36-0DA0 |  |  | 1 | 1 | 1 |  | LF |  | P360 | 5375 | 1CB
3VA11631AA360DC0 | РАЗЪЕДИНИТЕЛЬ 3VA1 IEC ТИПОРАЗМЕР 160 3-ПОЛ. SD100, IN=63A БЕЗ ЗАЩИТА ОТ ПЕРЕГРУЗКИ БЕЗ ЗАЩИТЫ ОТ КЗ ПРИСОЕДИНЕНИЕ КАБЕЛЕМ РАСЦЕПИТЕЛЬ МИНИМАЛЬНОГО НАПРЯЖЕНИЯ (UVR) 208-230 В ПЕР. ТОКА 50/60 ГЦ 2 ДОП. КОНТАКТА HQ | 411.32 | 15 | 3VA1163-1AA36-0DC0 |  |  | 1 | 1 | 1 |  | LF |  | P360 | 5375 | 1CB
3VA11631AA360DH0 | РАЗЪЕДИНИТЕЛЬ 3VA1 IEC ТИПОРАЗМЕР 160 3-ПОЛ. SD100, IN=63A БЕЗ ЗАЩИТА ОТ ПЕРЕГРУЗКИ БЕЗ ЗАЩИТЫ ОТ КЗ ПРИСОЕДИНЕНИЕ КАБЕЛЕМ РАСЦЕПИТЕЛЬ МИНИМАЛЬНОГО НАПРЯЖЕНИЯ (UVR) 208-230 В ПЕР. ТОКА 50/60 ГЦ 2 ДОП. КОНТАКТА HQ 1 АВАРИЙНЫЙ ДОП. КОНТАКТ HQ | 439.57 | 15 | 3VA1163-1AA36-0DH0 |  |  | 1 | 1 | 1 |  | LF |  | P360 | 5375 | 1CB
3VA11631AA360HA0 | РАЗЪЕДИНИТЕЛЬ 3VA1 IEC ТИПОРАЗМЕР 160 3-ПОЛ. SD100, IN=63A БЕЗ ЗАЩИТА ОТ ПЕРЕГРУЗКИ БЕЗ ЗАЩИТЫ ОТ КЗ ПРИСОЕДИНЕНИЕ КАБЕЛЕМ НЕЗАВИСИМЫЙ РАСЦЕПИТЕЛЬ (STL) 12-30 В ПОСТ. ТОКА, 24 В ПЕР. ТОКА 50/60 ГЦ | 327.7 | 15 | 3VA1163-1AA36-0HA0 |  |  | 1 | 1 | 1 |  | LF |  | P360 | 5375 | 1CB
3VA11631AA360HC0 | РАЗЪЕДИНИТЕЛЬ 3VA1 IEC ТИПОРАЗМЕР 160 3-ПОЛ. SD100, IN=63A БЕЗ ЗАЩИТА ОТ ПЕРЕГРУЗКИ БЕЗ ЗАЩИТЫ ОТ КЗ ПРИСОЕДИНЕНИЕ КАБЕЛЕМ НЕЗАВИСИМЫЙ РАСЦЕПИТЕЛЬ (STL) 12-30 В ПОСТ. ТОКА, 24 В ПЕР. ТОКА 50/60 ГЦ 2 ДОП. КОНТАКТА HQ | 383.07 | 15 | 3VA1163-1AA36-0HC0 |  |  | 1 | 1 | 1 |  | LF |  | P360 | 5375 | 1CB
3VA11631AA360HH0 | РАЗЪЕДИНИТЕЛЬ 3VA1 IEC ТИПОРАЗМЕР 160 3-ПОЛ. SD100, IN=63A БЕЗ ЗАЩИТА ОТ ПЕРЕГРУЗКИ БЕЗ ЗАЩИТЫ ОТ КЗ ПРИСОЕДИНЕНИЕ КАБЕЛЕМ НЕЗАВИСИМЫЙ РАСЦЕПИТЕЛЬ (STL) 12-30 В ПОСТ. ТОКА, 24 В ПЕР. ТОКА 50/60 ГЦ 2 ДОП. КОНТАКТА HQ 1 АВАРИЙНЫЙ ДОП. КОНТАКТ HQ | 410.19 | 15 | 3VA1163-1AA36-0HH0 |  |  | 1 | 1 | 1 |  | LF |  | P360 | 5375 | 1CB
3VA11631AA360JA0 | РАЗЪЕДИНИТЕЛЬ 3VA1 IEC ТИПОРАЗМЕР 160 3-ПОЛ. SD100, IN=63A БЕЗ ЗАЩИТА ОТ ПЕРЕГРУЗКИ БЕЗ ЗАЩИТЫ ОТ КЗ ПРИСОЕДИНЕНИЕ КАБЕЛЕМ НЕЗАВИСИМЫЙ РАСЦЕПИТЕЛЬ (STL) 110-127 В ПОСТ. ТОКА, В ПЕР. ТОКА 50/60 ГЦ | 327.7 | 15 | 3VA1163-1AA36-0JA0 |  |  | 1 | 1 | 1 |  | LF |  | P360 | 5375 | 1CB
3VA11631AA360JC0 | РАЗЪЕДИНИТЕЛЬ 3VA1 IEC ТИПОРАЗМЕР 160 3-ПОЛ. SD100, IN=63A БЕЗ ЗАЩИТА ОТ ПЕРЕГРУЗКИ БЕЗ ЗАЩИТЫ ОТ КЗ ПРИСОЕДИНЕНИЕ КАБЕЛЕМ НЕЗАВИСИМЫЙ РАСЦЕПИТЕЛЬ (STL) 110-127 В ПОСТ. ТОКА, В ПЕР. ТОКА 50/60 ГЦ 2 ДОП. КОНТАКТА HQ | 383.07 | 15 | 3VA1163-1AA36-0JC0 |  |  | 1 | 1 | 1 |  | LF |  | P360 | 5375 | 1CB
3VA11631AA360JH0 | РАЗЪЕДИНИТЕЛЬ 3VA1 IEC ТИПОРАЗМЕР 160 3-ПОЛ. SD100, IN=63A БЕЗ ЗАЩИТА ОТ ПЕРЕГРУЗКИ БЕЗ ЗАЩИТЫ ОТ КЗ ПРИСОЕДИНЕНИЕ КАБЕЛЕМ НЕЗАВИСИМЫЙ РАСЦЕПИТЕЛЬ (STL) 110-127 В ПОСТ. ТОКА, В ПЕР. ТОКА 50/60 ГЦ 2 ДОП. КОНТАКТА HQ 1 АВАРИЙНЫЙ ДОП. КОНТАКТ HQ | 410.19 | 15 | 3VA1163-1AA36-0JH0 |  |  | 1 | 1 | 1 |  | LF |  | P360 | 5375 | 1CB
3VA11631AA360KA0 | РАЗЪЕДИНИТЕЛЬ 3VA1 IEC ТИПОРАЗМЕР 160 3-ПОЛ. SD100, IN=63A БЕЗ ЗАЩИТА ОТ ПЕРЕГРУЗКИ БЕЗ ЗАЩИТЫ ОТ КЗ ПРИСОЕДИНЕНИЕ КАБЕЛЕМ НЕЗАВИСИМЫЙ РАСЦЕПИТЕЛЬ (STL) 220-250 В ПОСТ. ТОКА, 208-277 В ПЕР. ТОКА | 327.7 | 15 | 3VA1163-1AA36-0KA0 |  |  | 1 | 1 | 1 |  | LF |  | P360 | 5375 | 1CB
3VA11631AA360KC0 | РАЗЪЕДИНИТЕЛЬ 3VA1 IEC ТИПОРАЗМЕР 160 3-ПОЛ. SD100, IN=63A БЕЗ ЗАЩИТА ОТ ПЕРЕГРУЗКИ БЕЗ ЗАЩИТЫ ОТ КЗ ПРИСОЕДИНЕНИЕ КАБЕЛЕМ НЕЗАВИСИМЫЙ РАСЦЕПИТЕЛЬ (STL) 220-250 В ПОСТ. ТОКА, 208-277 В ПЕР. ТОКА 2 ДОП. КОНТАКТА HQ | 383.07 | 15 | 3VA1163-1AA36-0KC0 |  |  | 1 | 1 | 1 |  | LF |  | P360 | 5375 | 1CB
3VA11631AA360KH0 | РАЗЪЕДИНИТЕЛЬ 3VA1 IEC ТИПОРАЗМЕР 160 3-ПОЛ. SD100, IN=63A БЕЗ ЗАЩИТА ОТ ПЕРЕГРУЗКИ БЕЗ ЗАЩИТЫ ОТ КЗ ПРИСОЕДИНЕНИЕ КАБЕЛЕМ НЕЗАВИСИМЫЙ РАСЦЕПИТЕЛЬ (STL) 220-250 В ПОСТ. ТОКА, 208-277 В ПЕР. ТОКА 2 ДОП. КОНТАКТА HQ 1 АВАРИЙНЫЙ ДОП. КОНТАКТ HQ | 410.19 | 15 | 3VA1163-1AA36-0KH0 |  |  | 1 | 1 | 1 |  | LF |  | P360 | 5375 | 1CB
3VA11631AA420AA0 | РАЗЪЕДИНИТЕЛЬ 3VA1 IEC ТИПОРАЗМЕР 160 4-ПОЛ. SD100, IN=63A БЕЗ ЗАЩИТА ОТ ПЕРЕГРУЗКИ БЕЗ ЗАЩИТЫ ОТ КЗ ШИННОЕ ПРИСОЕДИНЕНИЕ | 264.42 | 15 | 3VA1163-1AA42-0AA0 |  |  | 1 | 1 | 1 |  | LF |  | P360 | 5375 | 1CB
3VA11631AA420AB0 | РАЗЪЕДИНИТЕЛЬ 3VA1 IEC ТИПОРАЗМЕР 160 4-ПОЛ. SD100, IN=63A БЕЗ ЗАЩИТА ОТ ПЕРЕГРУЗКИ БЕЗ ЗАЩИТЫ ОТ КЗ ШИННОЕ ПРИСОЕДИНЕНИЕ 2 ДОП. КОНТАКТА HP | 346.91 | 15 | 3VA1163-1AA42-0AB0 |  |  | 1 | 1 | 1 |  | LF |  | P360 | 5375 | 1CB
3VA11631AA420AC0 | РАЗЪЕДИНИТЕЛЬ 3VA1 IEC ТИПОРАЗМЕР 160 4-ПОЛ. SD100, IN=63A БЕЗ ЗАЩИТА ОТ ПЕРЕГРУЗКИ БЕЗ ЗАЩИТЫ ОТ КЗ ШИННОЕ ПРИСОЕДИНЕНИЕ 2 ДОП. КОНТАКТА HQ | 318.66 | 15 | 3VA1163-1AA42-0AC0 |  |  | 1 | 1 | 1 |  | LF |  | P360 | 5375 | 1CB
3VA11631AA420AD0 | РАЗЪЕДИНИТЕЛЬ 3VA1 IEC ТИПОРАЗМЕР 160 4-ПОЛ. SD100, IN=63A БЕЗ ЗАЩИТА ОТ ПЕРЕГРУЗКИ БЕЗ ЗАЩИТЫ ОТ КЗ ШИННОЕ ПРИСОЕДИНЕНИЕ 3 ДОП. КОНТАКТА HQ | 346.91 | 15 | 3VA1163-1AA42-0AD0 |  |  | 1 | 1 | 1 |  | LF |  | P360 | 5375 | 1CB
3VA11631AA420AE0 | РАЗЪЕДИНИТЕЛЬ 3VA1 IEC ТИПОРАЗМЕР 160 4-ПОЛ. SD100, IN=63A БЕЗ ЗАЩИТА ОТ ПЕРЕГРУЗКИ БЕЗ ЗАЩИТЫ ОТ КЗ ШИННОЕ ПРИСОЕДИНЕНИЕ 4 ДОП. КОНТАКТА HQ | 374.03 | 15 | 3VA1163-1AA42-0AE0 |  |  | 1 | 1 | 1 |  | LF |  | P360 | 5375 | 1CB
3VA11631AA420AF0 | РАЗЪЕДИНИТЕЛЬ 3VA1 IEC ТИПОРАЗМЕР 160 4-ПОЛ. SD100, IN=63A БЕЗ ЗАЩИТА ОТ ПЕРЕГРУЗКИ БЕЗ ЗАЩИТЫ ОТ КЗ ШИННОЕ ПРИСОЕДИНЕНИЕ 1 ДОП. КОНТАКТ HQ 1 АВАРИЙНЫЙ ДОП. КОНТАКТ HQ | 318.66 | 15 | 3VA1163-1AA42-0AF0 |  |  | 1 | 1 | 1 |  | LF |  | P360 | 5375 | 1CB
3VA11631AA420AG0 | РАЗЪЕДИНИТЕЛЬ 3VA1 IEC ТИПОРАЗМЕР 160 4-ПОЛ. SD100, IN=63A БЕЗ ЗАЩИТА ОТ ПЕРЕГРУЗКИ БЕЗ ЗАЩИТЫ ОТ КЗ ШИННОЕ ПРИСОЕДИНЕНИЕ 1 ДОП. КОНТАКТ HP 1 АВАРИЙНЫЙ ДОП. КОНТАКТ HP | 346.91 | 15 | 3VA1163-1AA42-0AG0 |  |  | 1 | 1 | 1 |  | LF |  | P360 | 5375 | 1CB
3VA11631AA420AH0 | РАЗЪЕДИНИТЕЛЬ 3VA1 IEC ТИПОРАЗМЕР 160 4-ПОЛ. SD100, IN=63A БЕЗ ЗАЩИТА ОТ ПЕРЕГРУЗКИ БЕЗ ЗАЩИТЫ ОТ КЗ ШИННОЕ ПРИСОЕДИНЕНИЕ 2 ДОП. КОНТАКТА HQ 1 АВАРИЙНЫЙ ДОП. КОНТАКТ HQ | 346.91 | 15 | 3VA1163-1AA42-0AH0 |  |  | 1 | 1 | 1 |  | LF |  | P360 | 5375 | 1CB
3VA11631AA420BA0 | РАЗЪЕДИНИТЕЛЬ 3VA1 IEC ТИПОРАЗМЕР 160 4-ПОЛ. SD100, IN=63A БЕЗ ЗАЩИТА ОТ ПЕРЕГРУЗКИ БЕЗ ЗАЩИТЫ ОТ КЗ ШИННОЕ ПРИСОЕДИНЕНИЕ РАСЦЕПИТЕЛЬ МИНИМАЛЬНОГО НАПРЯЖЕНИЯ (UVR) 24 В ПОСТ. ТОКА | 392.11 | 15 | 3VA1163-1AA42-0BA0 |  |  | 1 | 1 | 1 |  | LF |  | P360 | 5375 | 1CB
3VA11631AA420BC0 | РАЗЪЕДИНИТЕЛЬ 3VA1 IEC ТИПОРАЗМЕР 160 4-ПОЛ. SD100, IN=63A БЕЗ ЗАЩИТА ОТ ПЕРЕГРУЗКИ БЕЗ ЗАЩИТЫ ОТ КЗ ШИННОЕ ПРИСОЕДИНЕНИЕ РАСЦЕПИТЕЛЬ МИНИМАЛЬНОГО НАПРЯЖЕНИЯ (UVR) 24 В ПОСТ. ТОКА 2 ДОП. КОНТАКТА HQ | 446.35 | 15 | 3VA1163-1AA42-0BC0 |  |  | 1 | 1 | 1 |  | LF |  | P360 | 5375 | 1CB
3VA11631AA420BH0 | РАЗЪЕДИНИТЕЛЬ 3VA1 IEC ТИПОРАЗМЕР 160 4-ПОЛ. SD100, IN=63A БЕЗ ЗАЩИТА ОТ ПЕРЕГРУЗКИ БЕЗ ЗАЩИТЫ ОТ КЗ ШИННОЕ ПРИСОЕДИНЕНИЕ РАСЦЕПИТЕЛЬ МИНИМАЛЬНОГО НАПРЯЖЕНИЯ (UVR) 24 В ПОСТ. ТОКА 2 ДОП. КОНТАКТА HQ 1 АВАРИЙНЫЙ ДОП. КОНТАКТ HQ | 474.6 | 15 | 3VA1163-1AA42-0BH0 |  |  | 1 | 1 | 1 |  | LF |  | P360 | 5375 | 1CB
3VA11631AA420CA0 | РАЗЪЕДИНИТЕЛЬ 3VA1 IEC ТИПОРАЗМЕР 160 4-ПОЛ. SD100, IN=63A БЕЗ ЗАЩИТА ОТ ПЕРЕГРУЗКИ БЕЗ ЗАЩИТЫ ОТ КЗ ШИННОЕ ПРИСОЕДИНЕНИЕ РАСЦЕПИТЕЛЬ МИНИМАЛЬНОГО НАПРЯЖЕНИЯ (UVR) 120-127 В ПЕР. ТОКА 50/60 ГЦ | 392.11 | 15 | 3VA1163-1AA42-0CA0 |  |  | 1 | 1 | 1 |  | LF |  | P360 | 5375 | 1CB
3VA11631AA420CC0 | РАЗЪЕДИНИТЕЛЬ 3VA1 IEC ТИПОРАЗМЕР 160 4-ПОЛ. SD100, IN=63A БЕЗ ЗАЩИТА ОТ ПЕРЕГРУЗКИ БЕЗ ЗАЩИТЫ ОТ КЗ ШИННОЕ ПРИСОЕДИНЕНИЕ РАСЦЕПИТЕЛЬ МИНИМАЛЬНОГО НАПРЯЖЕНИЯ (UVR) 120-127 В ПЕР. ТОКА 50/60 ГЦ 2 ДОП. КОНТАКТА HQ | 446.35 | 15 | 3VA1163-1AA42-0CC0 |  |  | 1 | 1 | 1 |  | LF |  | P360 | 5375 | 1CB
3VA11631AA420CH0 | РАЗЪЕДИНИТЕЛЬ 3VA1 IEC ТИПОРАЗМЕР 160 4-ПОЛ. SD100, IN=63A БЕЗ ЗАЩИТА ОТ ПЕРЕГРУЗКИ БЕЗ ЗАЩИТЫ ОТ КЗ ШИННОЕ ПРИСОЕДИНЕНИЕ РАСЦЕПИТЕЛЬ МИНИМАЛЬНОГО НАПРЯЖЕНИЯ (UVR) 120-127 В ПЕР. ТОКА 50/60 ГЦ 2 ДОП. КОНТАКТА HQ 1 АВАРИЙНЫЙ ДОП. КОНТАКТ HQ | 474.6 | 15 | 3VA1163-1AA42-0CH0 |  |  | 1 | 1 | 1 |  | LF |  | P360 | 5375 | 1CB
3VA11631AA420DA0 | РАЗЪЕДИНИТЕЛЬ 3VA1 IEC ТИПОРАЗМЕР 160 4-ПОЛ. SD100, IN=63A БЕЗ ЗАЩИТА ОТ ПЕРЕГРУЗКИ БЕЗ ЗАЩИТЫ ОТ КЗ ШИННОЕ ПРИСОЕДИНЕНИЕ РАСЦЕПИТЕЛЬ МИНИМАЛЬНОГО НАПРЯЖЕНИЯ (UVR) 208-230 В ПЕР. ТОКА 50/60 ГЦ | 392.11 | 15 | 3VA1163-1AA42-0DA0 |  |  | 1 | 1 | 1 |  | LF |  | P360 | 5375 | 1CB
3VA11631AA420DC0 | РАЗЪЕДИНИТЕЛЬ 3VA1 IEC ТИПОРАЗМЕР 160 4-ПОЛ. SD100, IN=63A БЕЗ ЗАЩИТА ОТ ПЕРЕГРУЗКИ БЕЗ ЗАЩИТЫ ОТ КЗ ШИННОЕ ПРИСОЕДИНЕНИЕ РАСЦЕПИТЕЛЬ МИНИМАЛЬНОГО НАПРЯЖЕНИЯ (UVR) 208-230 В ПЕР. ТОКА 50/60 ГЦ 2 ДОП. КОНТАКТА HQ | 446.35 | 15 | 3VA1163-1AA42-0DC0 |  |  | 1 | 1 | 1 |  | LF |  | P360 | 5375 | 1CB
3VA11631AA420DH0 | РАЗЪЕДИНИТЕЛЬ 3VA1 IEC ТИПОРАЗМЕР 160 4-ПОЛ. SD100, IN=63A БЕЗ ЗАЩИТА ОТ ПЕРЕГРУЗКИ БЕЗ ЗАЩИТЫ ОТ КЗ ШИННОЕ ПРИСОЕДИНЕНИЕ РАСЦЕПИТЕЛЬ МИНИМАЛЬНОГО НАПРЯЖЕНИЯ (UVR) 208-230 В ПЕР. ТОКА 50/60 ГЦ 2 ДОП. КОНТАКТА HQ 1 АВАРИЙНЫЙ ДОП. КОНТАКТ HQ | 474.6 | 15 | 3VA1163-1AA42-0DH0 |  |  | 1 | 1 | 1 |  | LF |  | P360 | 5375 | 1CB
3VA11631AA420HA0 | РАЗЪЕДИНИТЕЛЬ 3VA1 IEC ТИПОРАЗМЕР 160 4-ПОЛ. SD100, IN=63A БЕЗ ЗАЩИТА ОТ ПЕРЕГРУЗКИ БЕЗ ЗАЩИТЫ ОТ КЗ ШИННОЕ ПРИСОЕДИНЕНИЕ НЕЗАВИСИМЫЙ РАСЦЕПИТЕЛЬ (STL) 12-30 В ПОСТ. ТОКА, 24 В ПЕР. ТОКА 50/60 ГЦ | 362.73 | 15 | 3VA1163-1AA42-0HA0 |  |  | 1 | 1 | 1 |  | LF |  | P360 | 5375 | 1CB
3VA11631AA420HC0 | РАЗЪЕДИНИТЕЛЬ 3VA1 IEC ТИПОРАЗМЕР 160 4-ПОЛ. SD100, IN=63A БЕЗ ЗАЩИТА ОТ ПЕРЕГРУЗКИ БЕЗ ЗАЩИТЫ ОТ КЗ ШИННОЕ ПРИСОЕДИНЕНИЕ НЕЗАВИСИМЫЙ РАСЦЕПИТЕЛЬ (STL) 12-30 В ПОСТ. ТОКА, 24 В ПЕР. ТОКА 50/60 ГЦ 2 ДОП. КОНТАКТА HQ | 416.97 | 15 | 3VA1163-1AA42-0HC0 |  |  | 1 | 1 | 1 |  | LF |  | P360 | 5375 | 1CB
3VA11631AA420HH0 | РАЗЪЕДИНИТЕЛЬ 3VA1 IEC ТИПОРАЗМЕР 160 4-ПОЛ. SD100, IN=63A БЕЗ ЗАЩИТА ОТ ПЕРЕГРУЗКИ БЕЗ ЗАЩИТЫ ОТ КЗ ШИННОЕ ПРИСОЕДИНЕНИЕ НЕЗАВИСИМЫЙ РАСЦЕПИТЕЛЬ (STL) 12-30 В ПОСТ. ТОКА, 24 В ПЕР. ТОКА 50/60 ГЦ 2 ДОП. КОНТАКТА HQ 1 АВАРИЙНЫЙ ДОП. КОНТАКТ HQ | 445.22 | 15 | 3VA1163-1AA42-0HH0 |  |  | 1 | 1 | 1 |  | LF |  | P360 | 5375 | 1CB
3VA11631AA420JA0 | РАЗЪЕДИНИТЕЛЬ 3VA1 IEC ТИПОРАЗМЕР 160 4-ПОЛ. SD100, IN=63A БЕЗ ЗАЩИТА ОТ ПЕРЕГРУЗКИ БЕЗ ЗАЩИТЫ ОТ КЗ ШИННОЕ ПРИСОЕДИНЕНИЕ НЕЗАВИСИМЫЙ РАСЦЕПИТЕЛЬ (STL) 110-127 В ПОСТ. ТОКА, В ПЕР. ТОКА 50/60 ГЦ | 362.73 | 15 | 3VA1163-1AA42-0JA0 |  |  | 1 | 1 | 1 |  | LF |  | P360 | 5375 | 1CB
3VA11631AA420JC0 | РАЗЪЕДИНИТЕЛЬ 3VA1 IEC ТИПОРАЗМЕР 160 4-ПОЛ. SD100, IN=63A БЕЗ ЗАЩИТА ОТ ПЕРЕГРУЗКИ БЕЗ ЗАЩИТЫ ОТ КЗ ШИННОЕ ПРИСОЕДИНЕНИЕ НЕЗАВИСИМЫЙ РАСЦЕПИТЕЛЬ (STL) 110-127 В ПОСТ. ТОКА, В ПЕР. ТОКА 50/60 ГЦ 2 ДОП. КОНТАКТА HQ | 416.97 | 15 | 3VA1163-1AA42-0JC0 |  |  | 1 | 1 | 1 |  | LF |  | P360 | 5375 | 1CB
3VA11631AA420JH0 | РАЗЪЕДИНИТЕЛЬ 3VA1 IEC ТИПОРАЗМЕР 160 4-ПОЛ. SD100, IN=63A БЕЗ ЗАЩИТА ОТ ПЕРЕГРУЗКИ БЕЗ ЗАЩИТЫ ОТ КЗ ШИННОЕ ПРИСОЕДИНЕНИЕ НЕЗАВИСИМЫЙ РАСЦЕПИТЕЛЬ (STL) 110-127 В ПОСТ. ТОКА, В ПЕР. ТОКА 50/60 ГЦ 2 ДОП. КОНТАКТА HQ 1 АВАРИЙНЫЙ ДОП. КОНТАКТ HQ | 445.22 | 15 | 3VA1163-1AA42-0JH0 |  |  | 1 | 1 | 1 |  | LF |  | P360 | 5375 | 1CB
3VA11631AA420KA0 | РАЗЪЕДИНИТЕЛЬ 3VA1 IEC ТИПОРАЗМЕР 160 4-ПОЛ. SD100, IN=63A БЕЗ ЗАЩИТА ОТ ПЕРЕГРУЗКИ БЕЗ ЗАЩИТЫ ОТ КЗ ШИННОЕ ПРИСОЕДИНЕНИЕ НЕЗАВИСИМЫЙ РАСЦЕПИТЕЛЬ (STL) 220-250 В ПОСТ. ТОКА, 208-277 В ПЕР. ТОКА | 362.73 | 15 | 3VA1163-1AA42-0KA0 |  |  | 1 | 1 | 1 |  | LF |  | P360 | 5375 | 1CB
3VA11631AA420KC0 | РАЗЪЕДИНИТЕЛЬ 3VA1 IEC ТИПОРАЗМЕР 160 4-ПОЛ. SD100, IN=63A БЕЗ ЗАЩИТА ОТ ПЕРЕГРУЗКИ БЕЗ ЗАЩИТЫ ОТ КЗ ШИННОЕ ПРИСОЕДИНЕНИЕ НЕЗАВИСИМЫЙ РАСЦЕПИТЕЛЬ (STL) 220-250 В ПОСТ. ТОКА, 208-277 В ПЕР. ТОКА 2 ДОП. КОНТАКТА HQ | 416.97 | 15 | 3VA1163-1AA42-0KC0 |  |  | 1 | 1 | 1 |  | LF |  | P360 | 5375 | 1CB
3VA11631AA420KH0 | РАЗЪЕДИНИТЕЛЬ 3VA1 IEC ТИПОРАЗМЕР 160 4-ПОЛ. SD100, IN=63A БЕЗ ЗАЩИТА ОТ ПЕРЕГРУЗКИ БЕЗ ЗАЩИТЫ ОТ КЗ ШИННОЕ ПРИСОЕДИНЕНИЕ НЕЗАВИСИМЫЙ РАСЦЕПИТЕЛЬ (STL) 220-250 В ПОСТ. ТОКА, 208-277 В ПЕР. ТОКА 2 ДОП. КОНТАКТА HQ 1 АВАРИЙНЫЙ ДОП. КОНТАКТ HQ | 445.22 | 15 | 3VA1163-1AA42-0KH0 |  |  | 1 | 1 | 1 |  | LF |  | P360 | 5375 | 1CB
3VA11631AA460AA0 | РАЗЪЕДИНИТЕЛЬ 3VA1 IEC ТИПОРАЗМЕР 160 4-ПОЛ. SD100, IN=63A БЕЗ ЗАЩИТА ОТ ПЕРЕГРУЗКИ БЕЗ ЗАЩИТЫ ОТ КЗ ПРИСОЕДИНЕНИЕ КАБЕЛЕМ | 298.32 | 15 | 3VA1163-1AA46-0AA0 |  |  | 1 | 1 | 1 |  | LF |  | P360 | 5375 | 1CB
3VA11633ED120AA0 | ВЫКЛЮЧАТЕЛЬ 3VA1 IEC ТИПОРАЗМЕР 160 КЛАСС ОТКЛЮЧАЮЩЕЙ СПОСОБНОСТИ N ICU=25KA @ 240 В 1-ПОЛ., ЗАЩИТА ЛИНИИ TM210, FTFM, IN=63A ЗАЩИТА ОТ ПЕРЕГРУЗКИ IR=63A ФИКС. ЗАЩИТА ОТ ТОКА КЗ II=10 X IN ШИННОЕ ПРИСОЕДИНЕНИЕ | 115.26 | 15 | 3VA1163-3ED12-0AA0 |  |  | 1 | 1 | 1 |  | LF |  | P360 | 5375 | 1CB
3VA11633ED160AA0 | ВЫКЛЮЧАТЕЛЬ 3VA1 IEC ТИПОРАЗМЕР 160 КЛАСС ОТКЛЮЧАЮЩЕЙ СПОСОБНОСТИ N ICU=25KA @ 240 В 1-ПОЛ., ЗАЩИТА ЛИНИИ TM210, FTFM, IN=63A ЗАЩИТА ОТ ПЕРЕГРУЗКИ IR=63A ФИКС. ЗАЩИТА ОТ ТОКА КЗ II=10 X IN ПРИСОЕДИНЕНИЕ КАБЕЛЕМ | 124.3 | 15 | 3VA1163-3ED16-0AA0 |  |  | 1 | 1 | 1 |  | LF |  | P360 | 5375 | 1CB
3VA11633ED220AA0 | ВЫКЛЮЧАТЕЛЬ 3VA1 IEC ТИПОРАЗМЕР 160 КЛАСС ОТКЛЮЧАЮЩЕЙ СПОСОБНОСТИ N ICU=25KA @ 415 В 2-ПОЛ., ЗАЩИТА ЛИНИИ TM210, FTFM, IN=63A ЗАЩИТА ОТ ПЕРЕГРУЗКИ IR=63A ФИКС. ЗАЩИТА ОТ ТОКА КЗ II=10 X IN ШИННОЕ ПРИСОЕДИНЕНИЕ | 207.92 | 15 | 3VA1163-3ED22-0AA0 |  |  | 1 | 1 | 1 |  | LF |  | P360 | 5375 | 1CB
3VA11633ED260AA0 | ВЫКЛЮЧАТЕЛЬ 3VA1 IEC ТИПОРАЗМЕР 160 КЛАСС ОТКЛЮЧАЮЩЕЙ СПОСОБНОСТИ N ICU=25KA @ 415 В 2-ПОЛ., ЗАЩИТА ЛИНИИ TM210, FTFM, IN=63A ЗАЩИТА ОТ ПЕРЕГРУЗКИ IR=63A ФИКС. ЗАЩИТА ОТ ТОКА КЗ II=10 X IN ПРИСОЕДИНЕНИЕ КАБЕЛЕМ | 226 | 15 | 3VA1163-3ED26-0AA0 |  |  | 1 | 1 | 1 |  | LF |  | P360 | 5375 | 1CB
3VA11633ED320AA0 | ВЫКЛЮЧАТЕЛЬ 3VA1 IEC ТИПОРАЗМЕР 160 КЛАСС ОТКЛЮЧАЮЩЕЙ СПОСОБНОСТИ N ICU=25KA @ 415 В 3-ПОЛ., ЗАЩИТА ЛИНИИ TM210, FTFM, IN=63A ЗАЩИТА ОТ ПЕРЕГРУЗКИ IR=63A ФИКС. ЗАЩИТА ОТ ТОКА КЗ II=10 X IN ШИННОЕ ПРИСОЕДИНЕНИЕ | 231.65 | 15 | 3VA1163-3ED32-0AA0 |  |  | 1 | 1 | 1 |  | LF |  | P360 | 5375 | 1CB
3VA11633ED360AA0 | ВЫКЛЮЧАТЕЛЬ 3VA1 IEC ТИПОРАЗМЕР 160 КЛАСС ОТКЛЮЧАЮЩЕЙ СПОСОБНОСТИ N ICU=25KA @ 415 В 3-ПОЛ., ЗАЩИТА ЛИНИИ TM210, FTFM, IN=63A ЗАЩИТА ОТ ПЕРЕГРУЗКИ IR=63A ФИКС. ЗАЩИТА ОТ ТОКА КЗ II=10 X IN ПРИСОЕДИНЕНИЕ КАБЕЛЕМ | 256.51 | 15 | 3VA1163-3ED36-0AA0 |  |  | 1 | 1 | 1 |  | LF |  | P360 | 5375 | 1CB
3VA11633ED420AA0 | ВЫКЛЮЧАТЕЛЬ 3VA1 IEC ТИПОРАЗМЕР 160 КЛАСС ОТКЛЮЧАЮЩЕЙ СПОСОБНОСТИ N ICU=25KA @ 415 В 4-ПОЛ., ЗАЩИТА ЛИНИИ TM210, FTFM, IN=63A ЗАЩИТА ОТ ПЕРЕГРУЗКИ IR=63A ФИКС. ЗАЩИТА ОТ ТОКА КЗ II=10 X IN БЕЗ ЗАЩИТЫ НЕЙТРАЛИ ШИННОЕ ПРИСОЕДИНЕНИЕ | 301.71 | 15 | 3VA1163-3ED42-0AA0 |  |  | 1 | 1 | 1 |  | LF |  | P360 | 5375 | 1CB
3VA11633ED460AA0 | ВЫКЛЮЧАТЕЛЬ 3VA1 IEC ТИПОРАЗМЕР 160 КЛАСС ОТКЛЮЧАЮЩЕЙ СПОСОБНОСТИ N ICU=25KA @ 415 В 4-ПОЛ., ЗАЩИТА ЛИНИИ TM210, FTFM, IN=63A ЗАЩИТА ОТ ПЕРЕГРУЗКИ IR=63A ФИКС. ЗАЩИТА ОТ ТОКА КЗ II=10 X IN БЕЗ ЗАЩИТЫ НЕЙТРАЛИ ПРИСОЕДИНЕНИЕ КАБЕЛЕМ | 334.48 | 15 | 3VA1163-3ED46-0AA0 |  |  | 1 | 1 | 1 |  | LF |  | P360 | 5375 | 1CB
3VA11633EE320AA0 | ВЫКЛЮЧАТЕЛЬ 3VA1 IEC ТИПОРАЗМЕР 160 КЛАСС ОТКЛЮЧАЮЩЕЙ СПОСОБНОСТИ N ICU=25KA @ 415 В 3-ПОЛ., ЗАЩИТА ЛИНИИ TM220, ATFM, IN=63A ЗАЩИТА ОТ ПЕРЕГРУЗКИ IR=44,1A ...63A ЗАЩИТА ОТ ТОКА КЗ II=10 X IN ШИННОЕ ПРИСОЕДИНЕНИЕ | 236.17 | 15 | 3VA1163-3EE32-0AA0 |  |  | 1 | 1 | 1 |  | LF |  | P360 | 5375 | 1CB
3VA11633EE360AA0 | ВЫКЛЮЧАТЕЛЬ 3VA1 IEC ТИПОРАЗМЕР 160 КЛАСС ОТКЛЮЧАЮЩЕЙ СПОСОБНОСТИ N ICU=25KA @ 415 В 3-ПОЛ., ЗАЩИТА ЛИНИИ TM220, ATFM, IN=63A ЗАЩИТА ОТ ПЕРЕГРУЗКИ IR=44,1A ...63A ЗАЩИТА ОТ ТОКА КЗ II=10 X IN ПРИСОЕДИНЕНИЕ КАБЕЛЕМ | 262.16 | 15 | 3VA1163-3EE36-0AA0 |  |  | 1 | 1 | 1 |  | LF |  | P360 | 5375 | 1CB
3VA11633EE420AA0 | ВЫКЛЮЧАТЕЛЬ 3VA1 IEC ТИПОРАЗМЕР 160 КЛАСС ОТКЛЮЧАЮЩЕЙ СПОСОБНОСТИ N ICU=25KA @ 415 В 4-ПОЛ., ЗАЩИТА ЛИНИИ TM220, ATFM, IN=63A ЗАЩИТА ОТ ПЕРЕГРУЗКИ IR=44,1A ...63A ЗАЩИТА ОТ ТОКА КЗ II=10 X IN БЕЗ ЗАЩИТЫ НЕЙТРАЛИ ШИННОЕ ПРИСОЕДИНЕНИЕ | 307.36 | 15 | 3VA1163-3EE42-0AA0 |  |  | 1 | 1 | 1 |  | LF |  | P360 | 5375 | 1CB
3VA11633EE460AA0 | ВЫКЛЮЧАТЕЛЬ 3VA1 IEC ТИПОРАЗМЕР 160 КЛАСС ОТКЛЮЧАЮЩЕЙ СПОСОБНОСТИ N ICU=25KA @ 415 В 4-ПОЛ., ЗАЩИТА ЛИНИИ TM220, ATFM, IN=63A ЗАЩИТА ОТ ПЕРЕГРУЗКИ IR=44,1A ...63A ЗАЩИТА ОТ ТОКА КЗ II=10 X IN БЕЗ ЗАЩИТЫ НЕЙТРАЛИ ПРИСОЕДИНЕНИЕ КАБЕЛЕМ | 342.39 | 15 | 3VA1163-3EE46-0AA0 |  |  | 1 | 1 | 1 |  | LF |  | P360 | 5375 | 1CB
3VA11633EF320AA0 | ВЫКЛЮЧАТЕЛЬ 3VA1 IEC ТИПОРАЗМЕР 160 КЛАСС ОТКЛЮЧАЮЩЕЙ СПОСОБНОСТИ N ICU=25KA @ 415 В 3-ПОЛ., ЗАЩИТА ЛИНИИ TM240, ATAM, IN=63A ЗАЩИТА ОТ ПЕРЕГРУЗКИ IR=44,1A ...63A ЗАЩИТА ОТ ТОКА КЗ II=5...10 X IN ШИННОЕ ПРИСОЕДИНЕНИЕ | 248.6 | 15 | 3VA1163-3EF32-0AA0 |  |  | 1 | 1 | 1 |  | LF |  | P360 | 5375 | 1CB
3VA11633EF320AB0 | ВЫКЛЮЧАТЕЛЬ 3VA1 IEC ТИПОРАЗМЕР 160 КЛАСС ОТКЛЮЧАЮЩЕЙ СПОСОБНОСТИ N ICU=25KA @ 415 В 3-ПОЛ., ЗАЩИТА ЛИНИИ TM240, ATAM, IN=63A ЗАЩИТА ОТ ПЕРЕГРУЗКИ IR=44,1A ...63A ЗАЩИТА ОТ ТОКА КЗ II=5 X IN ШИННОЕ ПРИСОЕДИНЕНИЕ 2 ДОП. КОНТАКТ. HP | 331.09 | 15 | 3VA1163-3EF32-0AB0 |  |  | 1 | 1 | 1 |  | LF |  | P360 | 5375 | 1CB
3VA11633EF320AC0 | ВЫКЛЮЧАТЕЛЬ 3VA1 IEC ТИПОРАЗМЕР 160 КЛАСС ОТКЛЮЧАЮЩЕЙ СПОСОБНОСТИ N ICU=25KA @ 415 В 3-ПОЛ., ЗАЩИТА ЛИНИИ TM240, ATAM, IN=63A ЗАЩИТА ОТ ПЕРЕГРУЗКИ IR=44,1A ...63A ЗАЩИТА ОТ ТОКА КЗ II=5 X IN ШИННОЕ ПРИСОЕДИНЕНИЕ 2 ДОП. КОНТАКТ. HQ | 303.97 | 15 | 3VA1163-3EF32-0AC0 |  |  | 1 | 1 | 1 |  | LF |  | P360 | 5375 | 1CB
3VA11633EF320AD0 | ВЫКЛЮЧАТЕЛЬ 3VA1 IEC ТИПОРАЗМЕР 160 КЛАСС ОТКЛЮЧАЮЩЕЙ СПОСОБНОСТИ N ICU=25KA @ 415 В 3-ПОЛ., ЗАЩИТА ЛИНИИ TM240, ATAM, IN=63A ЗАЩИТА ОТ ПЕРЕГРУЗКИ IR=44,1A ...63A ЗАЩИТА ОТ ТОКА КЗ II=5 X IN ШИННОЕ ПРИСОЕДИНЕНИЕ 3 ДОП. КОНТАКТ. HQ | 331.09 | 15 | 3VA1163-3EF32-0AD0 |  |  | 1 | 1 | 1 |  | LF |  | P360 | 5375 | 1CB
3VA11633EF320AE0 | ВЫКЛЮЧАТЕЛЬ 3VA1 IEC ТИПОРАЗМЕР 160 КЛАСС ОТКЛЮЧАЮЩЕЙ СПОСОБНОСТИ N ICU=25KA @ 415 В 3-ПОЛ., ЗАЩИТА ЛИНИИ TM240, ATAM, IN=63A ЗАЩИТА ОТ ПЕРЕГРУЗКИ IR=44,1A ...63A ЗАЩИТА ОТ ТОКА КЗ II=5 X IN ШИННОЕ ПРИСОЕДИНЕНИЕ 4 ДОП. КОНТАКТ. HQ | 359.34 | 15 | 3VA1163-3EF32-0AE0 |  |  | 1 | 1 | 1 |  | LF |  | P360 | 5375 | 1CB
3VA11633EF320AF0 | ВЫКЛЮЧАТЕЛЬ 3VA1 IEC ТИПОРАЗМЕР 160 КЛАСС ОТКЛЮЧАЮЩЕЙ СПОСОБНОСТИ N ICU=25KA @ 415 В 3-ПОЛ., ЗАЩИТА ЛИНИИ TM240, ATAM, IN=63A ЗАЩИТА ОТ ПЕРЕГРУЗКИ IR=44,1A ...63A ЗАЩИТА ОТ ТОКА КЗ II=5 X IN ШИННОЕ ПРИСОЕДИНЕНИЕ 1 ДОП. КОНТАКТ. HQ 1 АВАРИЙНЫЙ ДОП. КОНТАКТ HQ | 303.97 | 15 | 3VA1163-3EF32-0AF0 |  |  | 1 | 1 | 1 |  | LF |  | P360 | 5375 | 1CB
3VA11633EF320AG0 | ВЫКЛЮЧАТЕЛЬ 3VA1 IEC ТИПОРАЗМЕР 160 КЛАСС ОТКЛЮЧАЮЩЕЙ СПОСОБНОСТИ N ICU=25KA @ 415 В 3-ПОЛ., ЗАЩИТА ЛИНИИ TM240, ATAM, IN=63A ЗАЩИТА ОТ ПЕРЕГРУЗКИ IR=44,1A ...63A ЗАЩИТА ОТ ТОКА КЗ II=5 X IN ШИННОЕ ПРИСОЕДИНЕНИЕ 1 ДОП. КОНТАКТ. HP 1 АВАРИЙНЫЙ ДОП. КОНТАКТ HP | 331.09 | 15 | 3VA1163-3EF32-0AG0 |  |  | 1 | 1 | 1 |  | LF |  | P360 | 5375 | 1CB
3VA11633EF320AH0 | ВЫКЛЮЧАТЕЛЬ 3VA1 IEC ТИПОРАЗМЕР 160 КЛАСС ОТКЛЮЧАЮЩЕЙ СПОСОБНОСТИ N ICU=25KA @ 415 В 3-ПОЛ., ЗАЩИТА ЛИНИИ TM240, ATAM, IN=63A ЗАЩИТА ОТ ПЕРЕГРУЗКИ IR=44,1A ...63A ЗАЩИТА ОТ ТОКА КЗ II=5 X IN ШИННОЕ ПРИСОЕДИНЕНИЕ 2 ДОП. КОНТАКТ. HQ 1 АВАРИЙНЫЙ ДОП. КОНТАКТ HQ | 331.09 | 15 | 3VA1163-3EF32-0AH0 |  |  | 1 | 1 | 1 |  | LF |  | P360 | 5375 | 1CB
3VA11633EF320BA0 | ВЫКЛЮЧАТЕЛЬ 3VA1 IEC ТИПОРАЗМЕР 160 КЛАСС ОТКЛЮЧАЮЩЕЙ СПОСОБНОСТИ N ICU=25KA @ 415 В 3-ПОЛ., ЗАЩИТА ЛИНИИ TM240, ATAM, IN=63A ЗАЩИТА ОТ ПЕРЕГРУЗКИ IR=44,1A ...63A ЗАЩИТА ОТ ТОКА КЗ II=5 X IN ШИННОЕ ПРИСОЕДИНЕНИЕ РАСЦЕПИТЕЛЬ МИН. НАПРЯЖЕНИЯ (UVR) 24 В ПОСТ.ТОКА | 376.29 | 15 | 3VA1163-3EF32-0BA0 |  |  | 1 | 1 | 1 |  | LF |  | P360 | 5375 | 1CB
3VA11633EF320BC0 | ВЫКЛЮЧАТЕЛЬ 3VA1 IEC ТИПОРАЗМЕР 160 КЛАСС ОТКЛЮЧАЮЩЕЙ СПОСОБНОСТИ N ICU=25KA @ 415 В 3-ПОЛ., ЗАЩИТА ЛИНИИ TM240, ATAM, IN=63A ЗАЩИТА ОТ ПЕРЕГРУЗКИ IR=44,1A ...63A ЗАЩИТА ОТ ТОКА КЗ II=5 X IN ШИННОЕ ПРИСОЕДИНЕНИЕ РАСЦЕПИТЕЛЬ МИН. НАПРЯЖЕНИЯ (UVR) 24 В ПОСТ.ТОКА 2 ДОП. КОНТАКТА HQ | 431.66 | 15 | 3VA1163-3EF32-0BC0 |  |  | 1 | 1 | 1 |  | LF |  | P360 | 5375 | 1CB
3VA11633EF320BH0 | ВЫКЛЮЧАТЕЛЬ 3VA1 IEC ТИПОРАЗМЕР 160 КЛАСС ОТКЛЮЧАЮЩЕЙ СПОСОБНОСТИ N ICU=25KA @ 415 В 3-ПОЛ., ЗАЩИТА ЛИНИИ TM240, ATAM, IN=63A ЗАЩИТА ОТ ПЕРЕГРУЗКИ IR=44,1A ...63A ЗАЩИТА ОТ ТОКА КЗ II=5 X IN ШИННОЕ ПРИСОЕДИНЕНИЕ РАСЦЕПИТЕЛЬ МИН. НАПРЯЖЕНИЯ (UVR) 24 В ПОСТ.ТОКА 2 ДОП. КОНТАКТА HQ 1 АВАРИЙНЫЙ ДОП. КОНТАКТ HQ | 458.78 | 15 | 3VA1163-3EF32-0BH0 |  |  | 1 | 1 | 1 |  | LF |  | P360 | 5375 | 1CB
3VA11633EF320CA0 | ВЫКЛЮЧАТЕЛЬ 3VA1 IEC ТИПОРАЗМЕР 160 КЛАСС ОТКЛЮЧАЮЩЕЙ СПОСОБНОСТИ N ICU=25KA @ 415 В 3-ПОЛ., ЗАЩИТА ЛИНИИ TM240, ATAM, IN=63A ЗАЩИТА ОТ ПЕРЕГРУЗКИ IR=44,1A ...63A ЗАЩИТА ОТ ТОКА КЗ II=5 X IN ШИННОЕ ПРИСОЕДИНЕНИЕ РАСЦЕПИТЕЛЬ МИН. НАПРЯЖЕНИЯ (UVR) 120-127 В ПЕР.ТОКА 50/60 ГЦ | 376.29 | 15 | 3VA1163-3EF32-0CA0 |  |  | 1 | 1 | 1 |  | LF |  | P360 | 5375 | 1CB
3VA11633EF320CC0 | ВЫКЛЮЧАТЕЛЬ 3VA1 IEC ТИПОРАЗМЕР 160 КЛАСС ОТКЛЮЧАЮЩЕЙ СПОСОБНОСТИ N ICU=25KA @ 415 В 3-ПОЛ., ЗАЩИТА ЛИНИИ TM240, ATAM, IN=63A ЗАЩИТА ОТ ПЕРЕГРУЗКИ IR=44,1A ...63A ЗАЩИТА ОТ ТОКА КЗ II=5 X IN ШИННОЕ ПРИСОЕДИНЕНИЕ РАСЦЕПИТЕЛЬ МИН. НАПРЯЖЕНИЯ (UVR) 120-127 В ПЕР.ТОКА 50/60 ГЦ 2 ДОП. КОНТАКТА HQ | 431.66 | 15 | 3VA1163-3EF32-0CC0 |  |  | 1 | 1 | 1 |  | LF |  | P360 | 5375 | 1CB
3VA11633EF320CH0 | ВЫКЛЮЧАТЕЛЬ 3VA1 IEC ТИПОРАЗМЕР 160 КЛАСС ОТКЛЮЧАЮЩЕЙ СПОСОБНОСТИ N ICU=25KA @ 415 В 3-ПОЛ., ЗАЩИТА ЛИНИИ TM240, ATAM, IN=63A ЗАЩИТА ОТ ПЕРЕГРУЗКИ IR=44,1A ...63A ЗАЩИТА ОТ ТОКА КЗ II=5 X IN ШИННОЕ ПРИСОЕДИНЕНИЕ РАСЦЕПИТЕЛЬ МИН. НАПРЯЖЕНИЯ (UVR) 120-127 В ПЕР.ТОКА 50/60 ГЦ 2 ДОП. КОНТАКТА HQ 1 АВАРИЙНЫЙ ДОП. КОНТАКТ HQ | 458.78 | 15 | 3VA1163-3EF32-0CH0 |  |  | 1 | 1 | 1 |  | LF |  | P360 | 5375 | 1CB
3VA11633EF320DA0 | ВЫКЛЮЧАТЕЛЬ 3VA1 IEC ТИПОРАЗМЕР 160 КЛАСС ОТКЛЮЧАЮЩЕЙ СПОСОБНОСТИ N ICU=25KA @ 415 В 3-ПОЛ., ЗАЩИТА ЛИНИИ TM240, ATAM, IN=63A ЗАЩИТА ОТ ПЕРЕГРУЗКИ IR=44,1A ...63A ЗАЩИТА ОТ ТОКА КЗ II=5 X IN ШИННОЕ ПРИСОЕДИНЕНИЕ РАСЦЕПИТЕЛЬ МИН. НАПРЯЖЕНИЯ (UVR) 208-230 В ПЕР.ТОКА 50/60 ГЦ | 376.29 | 15 | 3VA1163-3EF32-0DA0 |  |  | 1 | 1 | 1 |  | LF |  | P360 | 5375 | 1CB
3VA11633EF320DC0 | ВЫКЛЮЧАТЕЛЬ 3VA1 IEC ТИПОРАЗМЕР 160 КЛАСС ОТКЛЮЧАЮЩЕЙ СПОСОБНОСТИ N ICU=25KA @ 415 В 3-ПОЛ., ЗАЩИТА ЛИНИИ TM240, ATAM, IN=63A ЗАЩИТА ОТ ПЕРЕГРУЗКИ IR=44,1A ...63A ЗАЩИТА ОТ ТОКА КЗ II=5 X IN ШИННОЕ ПРИСОЕДИНЕНИЕ РАСЦЕПИТЕЛЬ МИН. НАПРЯЖЕНИЯ (UVR) 208-230 В ПЕР.ТОКА 50/60 ГЦ 2 ДОП. КОНТАКТА HQ | 431.66 | 15 | 3VA1163-3EF32-0DC0 |  |  | 1 | 1 | 1 |  | LF |  | P360 | 5375 | 1CB
3VA11633EF320DH0 | ВЫКЛЮЧАТЕЛЬ 3VA1 IEC ТИПОРАЗМЕР 160 КЛАСС ОТКЛЮЧАЮЩЕЙ СПОСОБНОСТИ N ICU=25KA @ 415 В 3-ПОЛ., ЗАЩИТА ЛИНИИ TM240, ATAM, IN=63A ЗАЩИТА ОТ ПЕРЕГРУЗКИ IR=44,1A ...63A ЗАЩИТА ОТ ТОКА КЗ II=5 X IN ШИННОЕ ПРИСОЕДИНЕНИЕ РАСЦЕПИТЕЛЬ МИН. НАПРЯЖЕНИЯ (UVR) 208-230 В ПЕР.ТОКА 50/60 ГЦ 2 ДОП. КОНТАКТА HQ 1 АВАРИЙНЫЙ ДОП. КОНТАКТ HQ | 458.78 | 15 | 3VA1163-3EF32-0DH0 |  |  | 1 | 1 | 1 |  | LF |  | P360 | 5375 | 1CB
3VA11633EF320HA0 | ВЫКЛЮЧАТЕЛЬ 3VA1 IEC ТИПОРАЗМЕР 160 КЛАСС ОТКЛЮЧАЮЩЕЙ СПОСОБНОСТИ N ICU=25KA @ 415 В 3-ПОЛ., ЗАЩИТА ЛИНИИ TM240, ATAM, IN=63A ЗАЩИТА ОТ ПЕРЕГРУЗКИ IR=44,1A ...63A ЗАЩИТА ОТ ТОКА КЗ II=5 X IN ШИННОЕ ПРИСОЕДИНЕНИЕ НЕЗАВИСИМЫЙ РАСЦЕПИТЕЛЬ (STL) 12-30 В ПОСТ. ТОКА, 24 В ПЕР. ТОКА 50/60 ГЦ | 348.04 | 15 | 3VA1163-3EF32-0HA0 |  |  | 1 | 1 | 1 |  | LF |  | P360 | 5375 | 1CB
3VA11633EF320HC0 | ВЫКЛЮЧАТЕЛЬ 3VA1 IEC ТИПОРАЗМЕР 160 КЛАСС ОТКЛЮЧАЮЩЕЙ СПОСОБНОСТИ N ICU=25KA @ 415 В 3-ПОЛ., ЗАЩИТА ЛИНИИ TM240, ATAM, IN=63A ЗАЩИТА ОТ ПЕРЕГРУЗКИ IR=44,1A ...63A ЗАЩИТА ОТ ТОКА КЗ II=5 X IN ШИННОЕ ПРИСОЕДИНЕНИЕ НЕЗАВИСИМЫЙ РАСЦЕПИТЕЛЬ (STL) 12-30 В ПОСТ. ТОКА, 24 В ПЕР. ТОКА 50/60 ГЦ 2 ДОП. КОНТАКТА HQ | 402.28 | 15 | 3VA1163-3EF32-0HC0 |  |  | 1 | 1 | 1 |  | LF |  | P360 | 5375 | 1CB
3VA11633EF320HH0 | ВЫКЛЮЧАТЕЛЬ 3VA1 IEC ТИПОРАЗМЕР 160 КЛАСС ОТКЛЮЧАЮЩЕЙ СПОСОБНОСТИ N ICU=25KA @ 415 В 3-ПОЛ., ЗАЩИТА ЛИНИИ TM240, ATAM, IN=63A ЗАЩИТА ОТ ПЕРЕГРУЗКИ IR=44,1A ...63A ЗАЩИТА ОТ ТОКА КЗ II=5 X IN ШИННОЕ ПРИСОЕДИНЕНИЕ НЕЗАВИСИМЫЙ РАСЦЕПИТЕЛЬ (STL) 12-30 В ПОСТ. ТОКА, 24 В ПЕР. ТОКА 50/60 ГЦ 2 ДОП. КОНТАКТА HQ 1 АВАРИЙНЫЙ ДОП. КОНТАКТ HQ | 430.53 | 15 | 3VA1163-3EF32-0HH0 |  |  | 1 | 1 | 1 |  | LF |  | P360 | 5375 | 1CB
3VA11633EF320JA0 | ВЫКЛЮЧАТЕЛЬ 3VA1 IEC ТИПОРАЗМЕР 160 КЛАСС ОТКЛЮЧАЮЩЕЙ СПОСОБНОСТИ N ICU=25KA @ 415 В 3-ПОЛ., ЗАЩИТА ЛИНИИ TM240, ATAM, IN=63A ЗАЩИТА ОТ ПЕРЕГРУЗКИ IR=44,1A ...63A ЗАЩИТА ОТ ТОКА КЗ II=5 X IN ШИННОЕ ПРИСОЕДИНЕНИЕ НЕЗАВИСИМЫЙ РАСЦЕПИТЕЛЬ (STL) 110-127 В ПОСТ. ТОКА, ПЕР. ТОКА 50/60 ГЦ | 348.04 | 15 | 3VA1163-3EF32-0JA0 |  |  | 1 | 1 | 1 |  | LF |  | P360 | 5375 | 1CB
3VA11633EF320JC0 | ВЫКЛЮЧАТЕЛЬ 3VA1 IEC ТИПОРАЗМЕР 160 КЛАСС ОТКЛЮЧАЮЩЕЙ СПОСОБНОСТИ N ICU=25KA @ 415 В 3-ПОЛ., ЗАЩИТА ЛИНИИ TM240, ATAM, IN=63A ЗАЩИТА ОТ ПЕРЕГРУЗКИ IR=44,1A ...63A ЗАЩИТА ОТ ТОКА КЗ II=5 X IN ШИННОЕ ПРИСОЕДИНЕНИЕ НЕЗАВИСИМЫЙ РАСЦЕПИТЕЛЬ (STL) 110-127 В ПОСТ. ТОКА, ПЕР. ТОКА 50/60 ГЦ 2 ДОП. КОНТАКТА HQ | 402.28 | 15 | 3VA1163-3EF32-0JC0 |  |  | 1 | 1 | 1 |  | LF |  | P360 | 5375 | 1CB
3VA11633EF320JH0 | ВЫКЛЮЧАТЕЛЬ 3VA1 IEC ТИПОРАЗМЕР 160 КЛАСС ОТКЛЮЧАЮЩЕЙ СПОСОБНОСТИ N ICU=25KA @ 415 В 3-ПОЛ., ЗАЩИТА ЛИНИИ TM240, ATAM, IN=63A ЗАЩИТА ОТ ПЕРЕГРУЗКИ IR=44,1A ...63A ЗАЩИТА ОТ ТОКА КЗ II=5 X IN ШИННОЕ ПРИСОЕДИНЕНИЕ НЕЗАВИСИМЫЙ РАСЦЕПИТЕЛЬ (STL) 110-127 В ПОСТ. ТОКА, ПЕР. ТОКА 50/60 ГЦ 2 ДОП. КОНТАКТА HQ 1 АВАРИЙНЫЙ ДОП. КОНТАКТ HQ | 430.53 | 15 | 3VA1163-3EF32-0JH0 |  |  | 1 | 1 | 1 |  | LF |  | P360 | 5375 | 1CB
3VA11633EF320KA0 | ВЫКЛЮЧАТЕЛЬ 3VA1 IEC ТИПОРАЗМЕР 160 КЛАСС ОТКЛЮЧАЮЩЕЙ СПОСОБНОСТИ N ICU=25KA @ 415 В 3-ПОЛ., ЗАЩИТА ЛИНИИ TM240, ATAM, IN=63A ЗАЩИТА ОТ ПЕРЕГРУЗКИ IR=44,1A ...63A ЗАЩИТА ОТ ТОКА КЗ II=5 X IN ШИННОЕ ПРИСОЕДИНЕНИЕ НЕЗАВИСИМЫЙ РАСЦЕПИТЕЛЬ (STL) 220-250 В ПОСТ. ТОКА, 208-277 В ПЕР. ТОКА | 348.04 | 15 | 3VA1163-3EF32-0KA0 |  |  | 1 | 1 | 1 |  | LF |  | P360 | 5375 | 1CB
3VA11633EF320KC0 | ВЫКЛЮЧАТЕЛЬ 3VA1 IEC ТИПОРАЗМЕР 160 КЛАСС ОТКЛЮЧАЮЩЕЙ СПОСОБНОСТИ N ICU=25KA @ 415 В 3-ПОЛ., ЗАЩИТА ЛИНИИ TM240, ATAM, IN=63A ЗАЩИТА ОТ ПЕРЕГРУЗКИ IR=44,1A ...63A ЗАЩИТА ОТ ТОКА КЗ II=5 X IN ШИННОЕ ПРИСОЕДИНЕНИЕ НЕЗАВИСИМЫЙ РАСЦЕПИТЕЛЬ (STL) 220-250 В ПОСТ. ТОКА, 208-277 В ПЕР. ТОКА 2 ДОП. КОНТАКТА HQ | 402.28 | 15 | 3VA1163-3EF32-0KC0 |  |  | 1 | 1 | 1 |  | LF |  | P360 | 5375 | 1CB
3VA11633EF320KH0 | ВЫКЛЮЧАТЕЛЬ 3VA1 IEC ТИПОРАЗМЕР 160 КЛАСС ОТКЛЮЧАЮЩЕЙ СПОСОБНОСТИ N ICU=25KA @ 415 В 3-ПОЛ., ЗАЩИТА ЛИНИИ TM240, ATAM, IN=63A ЗАЩИТА ОТ ПЕРЕГРУЗКИ IR=44,1A ...63A ЗАЩИТА ОТ ТОКА КЗ II=5 X IN ШИННОЕ ПРИСОЕДИНЕНИЕ НЕЗАВИСИМЫЙ РАСЦЕПИТЕЛЬ (STL) 220-250 В ПОСТ. ТОКА, 208-277 В ПЕР. ТОКА 2 ДОП. КОНТАКТА HQ 1 АВАРИЙНЫЙ ДОП. КОНТАКТ HQ | 430.53 | 15 | 3VA1163-3EF32-0KH0 |  |  | 1 | 1 | 1 |  | LF |  | P360 | 5375 | 1CB
3VA11633EF360AA0 | ВЫКЛЮЧАТЕЛЬ 3VA1 IEC ТИПОРАЗМЕР 160 КЛАСС ОТКЛЮЧАЮЩЕЙ СПОСОБНОСТИ N ICU=25KA @ 415 В 3-ПОЛ., ЗАЩИТА ЛИНИИ TM240, ATAM, IN=63A ЗАЩИТА ОТ ПЕРЕГРУЗКИ IR=44,1A ...63A ЗАЩИТА ОТ ТОКА КЗ II=5...10 X IN ПРИСОЕДИНЕНИЕ КАБЕЛЕМ | 274.59 | 15 | 3VA1163-3EF36-0AA0 |  |  | 1 | 1 | 1 |  | LF |  | P360 | 5375 | 1CB
3VA11633EF360AB0 | ВЫКЛЮЧАТЕЛЬ 3VA1 IEC ТИПОРАЗМЕР 160 КЛАСС ОТКЛЮЧАЮЩЕЙ СПОСОБНОСТИ N ICU=25KA @ 415 В 3-ПОЛ., ЗАЩИТА ЛИНИИ TM240, ATAM, IN=63A ЗАЩИТА ОТ ПЕРЕГРУЗКИ IR=44,1A ...63A ЗАЩИТА ОТ ТОКА КЗ II=5 X IN ПРИСОЕДИНЕНИЕ КАБЕЛЕМ 2 ДОП. КОНТАКТ. HP | 357.08 | 15 | 3VA1163-3EF36-0AB0 |  |  | 1 | 1 | 1 |  | LF |  | P360 | 5375 | 1CB
3VA11633EF360AC0 | ВЫКЛЮЧАТЕЛЬ 3VA1 IEC ТИПОРАЗМЕР 160 КЛАСС ОТКЛЮЧАЮЩЕЙ СПОСОБНОСТИ N ICU=25KA @ 415 В 3-ПОЛ., ЗАЩИТА ЛИНИИ TM240, ATAM, IN=63A ЗАЩИТА ОТ ПЕРЕГРУЗКИ IR=44,1A ...63A ЗАЩИТА ОТ ТОКА КЗ II=5 X IN ПРИСОЕДИНЕНИЕ КАБЕЛЕМ 2 ДОП. КОНТАКТ. HQ | 328.83 | 15 | 3VA1163-3EF36-0AC0 |  |  | 1 | 1 | 1 |  | LF |  | P360 | 5375 | 1CB
3VA11633EF360AD0 | ВЫКЛЮЧАТЕЛЬ 3VA1 IEC ТИПОРАЗМЕР 160 КЛАСС ОТКЛЮЧАЮЩЕЙ СПОСОБНОСТИ N ICU=25KA @ 415 В 3-ПОЛ., ЗАЩИТА ЛИНИИ TM240, ATAM, IN=63A ЗАЩИТА ОТ ПЕРЕГРУЗКИ IR=44,1A ...63A ЗАЩИТА ОТ ТОКА КЗ II=5 X IN ПРИСОЕДИНЕНИЕ КАБЕЛЕМ 3 ДОП. КОНТАКТ. HQ | 357.08 | 15 | 3VA1163-3EF36-0AD0 |  |  | 1 | 1 | 1 |  | LF |  | P360 | 5375 | 1CB
3VA11633EF360AE0 | ВЫКЛЮЧАТЕЛЬ 3VA1 IEC ТИПОРАЗМЕР 160 КЛАСС ОТКЛЮЧАЮЩЕЙ СПОСОБНОСТИ N ICU=25KA @ 415 В 3-ПОЛ., ЗАЩИТА ЛИНИИ TM240, ATAM, IN=63A ЗАЩИТА ОТ ПЕРЕГРУЗКИ IR=44,1A ...63A ЗАЩИТА ОТ ТОКА КЗ II=5 X IN ПРИСОЕДИНЕНИЕ КАБЕЛЕМ 4 ДОП. КОНТАКТ. HQ | 385.33 | 15 | 3VA1163-3EF36-0AE0 |  |  | 1 | 1 | 1 |  | LF |  | P360 | 5375 | 1CB
3VA11633EF360AF0 | ВЫКЛЮЧАТЕЛЬ 3VA1 IEC ТИПОРАЗМЕР 160 КЛАСС ОТКЛЮЧАЮЩЕЙ СПОСОБНОСТИ N ICU=25KA @ 415 В 3-ПОЛ., ЗАЩИТА ЛИНИИ TM240, ATAM, IN=63A ЗАЩИТА ОТ ПЕРЕГРУЗКИ IR=44,1A ...63A ЗАЩИТА ОТ ТОКА КЗ II=5 X IN ПРИСОЕДИНЕНИЕ КАБЕЛЕМ 1 ДОП. КОНТАКТ. HQ 1 АВАРИЙНЫЙ ДОП. КОНТАКТ HQ | 328.83 | 15 | 3VA1163-3EF36-0AF0 |  |  | 1 | 1 | 1 |  | LF |  | P360 | 5375 | 1CB
3VA11633EF360AG0 | ВЫКЛЮЧАТЕЛЬ 3VA1 IEC ТИПОРАЗМЕР 160 КЛАСС ОТКЛЮЧАЮЩЕЙ СПОСОБНОСТИ N ICU=25KA @ 415 В 3-ПОЛ., ЗАЩИТА ЛИНИИ TM240, ATAM, IN=63A ЗАЩИТА ОТ ПЕРЕГРУЗКИ IR=44,1A ...63A ЗАЩИТА ОТ ТОКА КЗ II=5 X IN ПРИСОЕДИНЕНИЕ КАБЕЛЕМ 1 ДОП. КОНТАКТ. HP 1 АВАРИЙНЫЙ ДОП. КОНТАКТ HP | 357.08 | 15 | 3VA1163-3EF36-0AG0 |  |  | 1 | 1 | 1 |  | LF |  | P360 | 5375 | 1CB
3VA11633EF360AH0 | ВЫКЛЮЧАТЕЛЬ 3VA1 IEC ТИПОРАЗМЕР 160 КЛАСС ОТКЛЮЧАЮЩЕЙ СПОСОБНОСТИ N ICU=25KA @ 415 В 3-ПОЛ., ЗАЩИТА ЛИНИИ TM240, ATAM, IN=63A ЗАЩИТА ОТ ПЕРЕГРУЗКИ IR=44,1A ...63A ЗАЩИТА ОТ ТОКА КЗ II=5 X IN ПРИСОЕДИНЕНИЕ КАБЕЛЕМ 2 ДОП. КОНТАКТ. HQ 1 АВАРИЙНЫЙ ДОП. КОНТАКТ HQ | 357.08 | 15 | 3VA1163-3EF36-0AH0 |  |  | 1 | 1 | 1 |  | LF |  | P360 | 5375 | 1CB
3VA11633EF360BA0 | ВЫКЛЮЧАТЕЛЬ 3VA1 IEC ТИПОРАЗМЕР 160 КЛАСС ОТКЛЮЧАЮЩЕЙ СПОСОБНОСТИ N ICU=25KA @ 415 В 3-ПОЛ., ЗАЩИТА ЛИНИИ TM240, ATAM, IN=63A ЗАЩИТА ОТ ПЕРЕГРУЗКИ IR=44,1A ...63A ЗАЩИТА ОТ ТОКА КЗ II=5 X IN ПРИСОЕДИНЕНИЕ КАБЕЛЕМ РАСЦЕПИТЕЛЬ МИН. НАПРЯЖЕНИЯ (UVR) 24 В ПОСТ.ТОКА | 402.28 | 15 | 3VA1163-3EF36-0BA0 |  |  | 1 | 1 | 1 |  | LF |  | P360 | 5375 | 1CB
3VA11633EF360BC0 | ВЫКЛЮЧАТЕЛЬ 3VA1 IEC ТИПОРАЗМЕР 160 КЛАСС ОТКЛЮЧАЮЩЕЙ СПОСОБНОСТИ N ICU=25KA @ 415 В 3-ПОЛ., ЗАЩИТА ЛИНИИ TM240, ATAM, IN=63A ЗАЩИТА ОТ ПЕРЕГРУЗКИ IR=44,1A ...63A ЗАЩИТА ОТ ТОКА КЗ II=5 X IN ПРИСОЕДИНЕНИЕ КАБЕЛЕМ РАСЦЕПИТЕЛЬ МИН. НАПРЯЖЕНИЯ (UVR) 24 В ПОСТ.ТОКА 2 ДОП. КОНТАКТА HQ | 456.52 | 15 | 3VA1163-3EF36-0BC0 |  |  | 1 | 1 | 1 |  | LF |  | P360 | 5375 | 1CB
3VA11633EF360BH0 | ВЫКЛЮЧАТЕЛЬ 3VA1 IEC ТИПОРАЗМЕР 160 КЛАСС ОТКЛЮЧАЮЩЕЙ СПОСОБНОСТИ N ICU=25KA @ 415 В 3-ПОЛ., ЗАЩИТА ЛИНИИ TM240, ATAM, IN=63A ЗАЩИТА ОТ ПЕРЕГРУЗКИ IR=44,1A ...63A ЗАЩИТА ОТ ТОКА КЗ II=5 X IN ПРИСОЕДИНЕНИЕ КАБЕЛЕМ РАСЦЕПИТЕЛЬ МИН. НАПРЯЖЕНИЯ (UVR) 24 В ПОСТ.ТОКА 2 ДОП. КОНТАКТА HQ 1 АВАРИЙНЫЙ ДОП. КОНТАКТ HQ | 484.77 | 15 | 3VA1163-3EF36-0BH0 |  |  | 1 | 1 | 1 |  | LF |  | P360 | 5375 | 1CB
3VA11633EF360CA0 | ВЫКЛЮЧАТЕЛЬ 3VA1 IEC ТИПОРАЗМЕР 160 КЛАСС ОТКЛЮЧАЮЩЕЙ СПОСОБНОСТИ N ICU=25KA @ 415 В 3-ПОЛ., ЗАЩИТА ЛИНИИ TM240, ATAM, IN=63A ЗАЩИТА ОТ ПЕРЕГРУЗКИ IR=44,1A ...63A ЗАЩИТА ОТ ТОКА КЗ II=5 X IN ПРИСОЕДИНЕНИЕ КАБЕЛЕМ РАСЦЕПИТЕЛЬ МИН. НАПРЯЖЕНИЯ (UVR) 120-127 В ПЕР.ТОКА 50/60 ГЦ | 402.28 | 15 | 3VA1163-3EF36-0CA0 |  |  | 1 | 1 | 1 |  | LF |  | P360 | 5375 | 1CB
3VA11633EF360CC0 | ВЫКЛЮЧАТЕЛЬ 3VA1 IEC ТИПОРАЗМЕР 160 КЛАСС ОТКЛЮЧАЮЩЕЙ СПОСОБНОСТИ N ICU=25KA @ 415 В 3-ПОЛ., ЗАЩИТА ЛИНИИ TM240, ATAM, IN=63A ЗАЩИТА ОТ ПЕРЕГРУЗКИ IR=44,1A ...63A ЗАЩИТА ОТ ТОКА КЗ II=5 X IN ПРИСОЕДИНЕНИЕ КАБЕЛЕМ РАСЦЕПИТЕЛЬ МИН. НАПРЯЖЕНИЯ (UVR) 120-127 В ПЕР.ТОКА 50/60 ГЦ 2 ДОП. КОНТАКТА HQ | 456.52 | 15 | 3VA1163-3EF36-0CC0 |  |  | 1 | 1 | 1 |  | LF |  | P360 | 5375 | 1CB
3VA11633EF360CH0 | ВЫКЛЮЧАТЕЛЬ 3VA1 IEC ТИПОРАЗМЕР 160 КЛАСС ОТКЛЮЧАЮЩЕЙ СПОСОБНОСТИ N ICU=25KA @ 415 В 3-ПОЛ., ЗАЩИТА ЛИНИИ TM240, ATAM, IN=63A ЗАЩИТА ОТ ПЕРЕГРУЗКИ IR=44,1A ...63A ЗАЩИТА ОТ ТОКА КЗ II=5 X IN ПРИСОЕДИНЕНИЕ КАБЕЛЕМ РАСЦЕПИТЕЛЬ МИН. НАПРЯЖЕНИЯ (UVR) 120-127 В ПЕР.ТОКА 50/60 ГЦ 2 ДОП. КОНТАКТА HQ 1 АВАРИЙНЫЙ ДОП. КОНТАКТ HQ | 484.77 | 15 | 3VA1163-3EF36-0CH0 |  |  | 1 | 1 | 1 |  | LF |  | P360 | 5375 | 1CB
3VA11633EF360DA0 | ВЫКЛЮЧАТЕЛЬ 3VA1 IEC ТИПОРАЗМЕР 160 КЛАСС ОТКЛЮЧАЮЩЕЙ СПОСОБНОСТИ N ICU=25KA @ 415 В 3-ПОЛ., ЗАЩИТА ЛИНИИ TM240, ATAM, IN=63A ЗАЩИТА ОТ ПЕРЕГРУЗКИ IR=44,1A ...63A ЗАЩИТА ОТ ТОКА КЗ II=5 X IN ПРИСОЕДИНЕНИЕ КАБЕЛЕМ РАСЦЕПИТЕЛЬ МИН. НАПРЯЖЕНИЯ (UVR) 208-230 В ПЕР.ТОКА 50/60 ГЦ | 402.28 | 15 | 3VA1163-3EF36-0DA0 |  |  | 1 | 1 | 1 |  | LF |  | P360 | 5375 | 1CB
3VA11633EF360DC0 | ВЫКЛЮЧАТЕЛЬ 3VA1 IEC ТИПОРАЗМЕР 160 КЛАСС ОТКЛЮЧАЮЩЕЙ СПОСОБНОСТИ N ICU=25KA @ 415 В 3-ПОЛ., ЗАЩИТА ЛИНИИ TM240, ATAM, IN=63A ЗАЩИТА ОТ ПЕРЕГРУЗКИ IR=44,1A ...63A ЗАЩИТА ОТ ТОКА КЗ II=5 X IN ПРИСОЕДИНЕНИЕ КАБЕЛЕМ РАСЦЕПИТЕЛЬ МИН. НАПРЯЖЕНИЯ (UVR) 208-230 В ПЕР.ТОКА 50/60 ГЦ 2 ДОП. КОНТАКТА HQ | 456.52 | 15 | 3VA1163-3EF36-0DC0 |  |  | 1 | 1 | 1 |  | LF |  | P360 | 5375 | 1CB
3VA11633EF360DH0 | ВЫКЛЮЧАТЕЛЬ 3VA1 IEC ТИПОРАЗМЕР 160 КЛАСС ОТКЛЮЧАЮЩЕЙ СПОСОБНОСТИ N ICU=25KA @ 415 В 3-ПОЛ., ЗАЩИТА ЛИНИИ TM240, ATAM, IN=63A ЗАЩИТА ОТ ПЕРЕГРУЗКИ IR=44,1A ...63A ЗАЩИТА ОТ ТОКА КЗ II=5 X IN ПРИСОЕДИНЕНИЕ КАБЕЛЕМ РАСЦЕПИТЕЛЬ МИН. НАПРЯЖЕНИЯ (UVR) 208-230 В ПЕР.ТОКА 50/60 ГЦ 2 ДОП. КОНТАКТА HQ 1 АВАРИЙНЫЙ ДОП. КОНТАКТ HQ | 484.77 | 15 | 3VA1163-3EF36-0DH0 |  |  | 1 | 1 | 1 |  | LF |  | P360 | 5375 | 1CB
3VA11633EF360HA0 | ВЫКЛЮЧАТЕЛЬ 3VA1 IEC ТИПОРАЗМЕР 160 КЛАСС ОТКЛЮЧАЮЩЕЙ СПОСОБНОСТИ N ICU=25KA @ 415 В 3-ПОЛ., ЗАЩИТА ЛИНИИ TM240, ATAM, IN=63A ЗАЩИТА ОТ ПЕРЕГРУЗКИ IR=44,1A ...63A ЗАЩИТА ОТ ТОКА КЗ II=5 X IN ПРИСОЕДИНЕНИЕ КАБЕЛЕМ НЕЗАВИСИМЫЙ РАСЦЕПИТЕЛЬ (STL) 12-30 В ПОСТ. ТОКА, 24 В ПЕР. ТОКА 50/60 ГЦ | 372.9 | 15 | 3VA1163-3EF36-0HA0 |  |  | 1 | 1 | 1 |  | LF |  | P360 | 5375 | 1CB
3VA11633EF360HC0 | ВЫКЛЮЧАТЕЛЬ 3VA1 IEC ТИПОРАЗМЕР 160 КЛАСС ОТКЛЮЧАЮЩЕЙ СПОСОБНОСТИ N ICU=25KA @ 415 В 3-ПОЛ., ЗАЩИТА ЛИНИИ TM240, ATAM, IN=63A ЗАЩИТА ОТ ПЕРЕГРУЗКИ IR=44,1A ...63A ЗАЩИТА ОТ ТОКА КЗ II=5 X IN ПРИСОЕДИНЕНИЕ КАБЕЛЕМ НЕЗАВИСИМЫЙ РАСЦЕПИТЕЛЬ (STL) 12-30 В ПОСТ. ТОКА, 24 В ПЕР. ТОКА 50/60 ГЦ 2 ДОП. КОНТАКТА HQ | 428.27 | 15 | 3VA1163-3EF36-0HC0 |  |  | 1 | 1 | 1 |  | LF |  | P360 | 5375 | 1CB
3VA11633EF360HH0 | ВЫКЛЮЧАТЕЛЬ 3VA1 IEC ТИПОРАЗМЕР 160 КЛАСС ОТКЛЮЧАЮЩЕЙ СПОСОБНОСТИ N ICU=25KA @ 415 В 3-ПОЛ., ЗАЩИТА ЛИНИИ TM240, ATAM, IN=63A ЗАЩИТА ОТ ПЕРЕГРУЗКИ IR=44,1A ...63A ЗАЩИТА ОТ ТОКА КЗ II=5 X IN ПРИСОЕДИНЕНИЕ КАБЕЛЕМ НЕЗАВИСИМЫЙ РАСЦЕПИТЕЛЬ (STL) 12-30 В ПОСТ. ТОКА, 24 В ПЕР. ТОКА 50/60 ГЦ 2 ДОП. КОНТАКТА HQ 1 АВАРИЙНЫЙ ДОП. КОНТАКТ HQ | 455.39 | 15 | 3VA1163-3EF36-0HH0 |  |  | 1 | 1 | 1 |  | LF |  | P360 | 5375 | 1CB
3VA11633EF360JA0 | ВЫКЛЮЧАТЕЛЬ 3VA1 IEC ТИПОРАЗМЕР 160 КЛАСС ОТКЛЮЧАЮЩЕЙ СПОСОБНОСТИ N ICU=25KA @ 415 В 3-ПОЛ., ЗАЩИТА ЛИНИИ TM240, ATAM, IN=63A ЗАЩИТА ОТ ПЕРЕГРУЗКИ IR=44,1A ...63A ЗАЩИТА ОТ ТОКА КЗ II=5 X IN ПРИСОЕДИНЕНИЕ КАБЕЛЕМ НЕЗАВИСИМЫЙ РАСЦЕПИТЕЛЬ (STL) 110-127 В ПОСТ. ТОКА, ПЕР. ТОКА 50/60 ГЦ | 372.9 | 15 | 3VA1163-3EF36-0JA0 |  |  | 1 | 1 | 1 |  | LF |  | P360 | 5375 | 1CB
3VA11633EF360JC0 | ВЫКЛЮЧАТЕЛЬ 3VA1 IEC ТИПОРАЗМЕР 160 КЛАСС ОТКЛЮЧАЮЩЕЙ СПОСОБНОСТИ N ICU=25KA @ 415 В 3-ПОЛ., ЗАЩИТА ЛИНИИ TM240, ATAM, IN=63A ЗАЩИТА ОТ ПЕРЕГРУЗКИ IR=44,1A ...63A ЗАЩИТА ОТ ТОКА КЗ II=5 X IN ПРИСОЕДИНЕНИЕ КАБЕЛЕМ НЕЗАВИСИМЫЙ РАСЦЕПИТЕЛЬ (STL) 110-127 В ПОСТ. ТОКА, ПЕР. ТОКА 50/60 ГЦ 2 ДОП. КОНТАКТА HQ | 428.27 | 15 | 3VA1163-3EF36-0JC0 |  |  | 1 | 1 | 1 |  | LF |  | P360 | 5375 | 1CB
3VA11633EF360JH0 | ВЫКЛЮЧАТЕЛЬ 3VA1 IEC ТИПОРАЗМЕР 160 КЛАСС ОТКЛЮЧАЮЩЕЙ СПОСОБНОСТИ N ICU=25KA @ 415 В 3-ПОЛ., ЗАЩИТА ЛИНИИ TM240, ATAM, IN=63A ЗАЩИТА ОТ ПЕРЕГРУЗКИ IR=44,1A ...63A ЗАЩИТА ОТ ТОКА КЗ II=5 X IN ПРИСОЕДИНЕНИЕ КАБЕЛЕМ НЕЗАВИСИМЫЙ РАСЦЕПИТЕЛЬ (STL) 110-127 В ПОСТ. ТОКА, ПЕР. ТОКА 50/60 ГЦ 2 ДОП. КОНТАКТА HQ 1 АВАРИЙНЫЙ ДОП. КОНТАКТ HQ | 455.39 | 15 | 3VA1163-3EF36-0JH0 |  |  | 1 | 1 | 1 |  | LF |  | P360 | 5375 | 1CB
3VA11633EF360KA0 | ВЫКЛЮЧАТЕЛЬ 3VA1 IEC ТИПОРАЗМЕР 160 КЛАСС ОТКЛЮЧАЮЩЕЙ СПОСОБНОСТИ N ICU=25KA @ 415 В 3-ПОЛ., ЗАЩИТА ЛИНИИ TM240, ATAM, IN=63A ЗАЩИТА ОТ ПЕРЕГРУЗКИ IR=44,1A ...63A ЗАЩИТА ОТ ТОКА КЗ II=5 X IN ПРИСОЕДИНЕНИЕ КАБЕЛЕМ НЕЗАВИСИМЫЙ РАСЦЕПИТЕЛЬ (STL) 220-250 В ПОСТ. ТОКА, 208-277 В ПЕР. ТОКА | 372.9 | 15 | 3VA1163-3EF36-0KA0 |  |  | 1 | 1 | 1 |  | LF |  | P360 | 5375 | 1CB
3VA11633EF360KC0 | ВЫКЛЮЧАТЕЛЬ 3VA1 IEC ТИПОРАЗМЕР 160 КЛАСС ОТКЛЮЧАЮЩЕЙ СПОСОБНОСТИ N ICU=25KA @ 415 В 3-ПОЛ., ЗАЩИТА ЛИНИИ TM240, ATAM, IN=63A ЗАЩИТА ОТ ПЕРЕГРУЗКИ IR=44,1A ...63A ЗАЩИТА ОТ ТОКА КЗ II=5 X IN ПРИСОЕДИНЕНИЕ КАБЕЛЕМ НЕЗАВИСИМЫЙ РАСЦЕПИТЕЛЬ (STL) 220-250 В ПОСТ. ТОКА, 208-277 В ПЕР. ТОКА 2 ДОП. КОНТАКТА HQ | 428.27 | 15 | 3VA1163-3EF36-0KC0 |  |  | 1 | 1 | 1 |  | LF |  | P360 | 5375 | 1CB
3VA11633EF360KH0 | ВЫКЛЮЧАТЕЛЬ 3VA1 IEC ТИПОРАЗМЕР 160 КЛАСС ОТКЛЮЧАЮЩЕЙ СПОСОБНОСТИ N ICU=25KA @ 415 В 3-ПОЛ., ЗАЩИТА ЛИНИИ TM240, ATAM, IN=63A ЗАЩИТА ОТ ПЕРЕГРУЗКИ IR=44,1A ...63A ЗАЩИТА ОТ ТОКА КЗ II=5 X IN ПРИСОЕДИНЕНИЕ КАБЕЛЕМ НЕЗАВИСИМЫЙ РАСЦЕПИТЕЛЬ (STL) 220-250 В ПОСТ. ТОКА, 208-277 В ПЕР. ТОКА 2 ДОП. КОНТАКТА HQ 1 АВАРИЙНЫЙ ДОП. КОНТАКТ HQ | 455.39 | 15 | 3VA1163-3EF36-0KH0 |  |  | 1 | 1 | 1 |  | LF |  | P360 | 5375 | 1CB
3VA11633EF420AA0 | ВЫКЛЮЧАТЕЛЬ 3VA1 IEC ТИПОРАЗМЕР 160 КЛАСС ОТКЛЮЧАЮЩЕЙ СПОСОБНОСТИ N ICU=25KA @ 415 В 4-ПОЛ., ЗАЩИТА ЛИНИИ TM240, ATAM, IN=63A ЗАЩИТА ОТ ПЕРЕГРУЗКИ IR=44,1A ...63A ЗАЩИТА ОТ ТОКА КЗ II=5...10 X IN БЕЗ ЗАЩИТЫ НЕЙТРАЛИ ШИННОЕ ПРИСОЕДИНЕНИЕ | 323.18 | 15 | 3VA1163-3EF42-0AA0 |  |  | 1 | 1 | 1 |  | LF |  | P360 | 5375 | 1CB
3VA11633EF460AA0 | ВЫКЛЮЧАТЕЛЬ 3VA1 IEC ТИПОРАЗМЕР 160 КЛАСС ОТКЛЮЧАЮЩЕЙ СПОСОБНОСТИ N ICU=25KA @ 415 В 4-ПОЛ., ЗАЩИТА ЛИНИИ TM240, ATAM, IN=63A ЗАЩИТА ОТ ПЕРЕГРУЗКИ IR=44,1A ...63A ЗАЩИТА ОТ ТОКА КЗ II=5...10 X IN БЕЗ ЗАЩИТЫ НЕЙТРАЛИ ПРИСОЕДИНЕНИЕ КАБЕЛЕМ | 358.21 | 15 | 3VA1163-3EF46-0AA0 |  |  | 1 | 1 | 1 |  | LF |  | P360 | 5375 | 1CB
3VA11633GD420AA0 | ВЫКЛЮЧАТЕЛЬ 3VA1 IEC ТИПОРАЗМЕР 160 КЛАСС ОТКЛЮЧАЮЩЕЙ СПОСОБНОСТИ N ICU=25KA @ 415 В 4-ПОЛ., ЗАЩИТА ЛИНИИ TM210, FTFM, IN=63A ЗАЩИТА ОТ ПЕРЕГРУЗКИ IR=63A ФИКС. ЗАЩИТА ОТ ТОКА КЗ II=10 X IN ЗАЩИТА НЕЙТРАЛИ 100% ШИННОЕ ПРИСОЕДИНЕНИЕ | 301.71 | 15 | 3VA1163-3GD42-0AA0 |  |  | 1 | 1 | 1 |  | LF |  | P360 | 5375 | 1CB
3VA11633GD460AA0 | ВЫКЛЮЧАТЕЛЬ 3VA1 IEC ТИПОРАЗМЕР 160 КЛАСС ОТКЛЮЧАЮЩЕЙ СПОСОБНОСТИ N ICU=25KA @ 415 В 4-ПОЛ., ЗАЩИТА ЛИНИИ TM210, FTFM, IN=63A ЗАЩИТА ОТ ПЕРЕГРУЗКИ IR=63A ФИКС. ЗАЩИТА ОТ ТОКА КЗ II=10 X IN ЗАЩИТА НЕЙТРАЛИ 100% ПРИСОЕДИНЕНИЕ КАБЕЛЕМ | 334.48 | 15 | 3VA1163-3GD46-0AA0 |  |  | 1 | 1 | 1 |  | LF |  | P360 | 5375 | 1CB
3VA11633GE420AA0 | ВЫКЛЮЧАТЕЛЬ 3VA1 IEC ТИПОРАЗМЕР 160 КЛАСС ОТКЛЮЧАЮЩЕЙ СПОСОБНОСТИ N ICU=25KA @ 415 В 4-ПОЛ., ЗАЩИТА ЛИНИИ TM220, ATFM, IN=63A ЗАЩИТА ОТ ПЕРЕГРУЗКИ IR=44,1A ...63A ЗАЩИТА ОТ ТОКА КЗ II=10 X IN ЗАЩИТА НЕЙТРАЛИ 100% ШИННОЕ ПРИСОЕДИНЕНИЕ | 307.36 | 15 | 3VA1163-3GE42-0AA0 |  |  | 1 | 1 | 1 |  | LF |  | P360 | 5375 | 1CB
3VA11633GE460AA0 | ВЫКЛЮЧАТЕЛЬ 3VA1 IEC ТИПОРАЗМЕР 160 КЛАСС ОТКЛЮЧАЮЩЕЙ СПОСОБНОСТИ N ICU=25KA @ 415 В 4-ПОЛ., ЗАЩИТА ЛИНИИ TM220, ATFM, IN=63A ЗАЩИТА ОТ ПЕРЕГРУЗКИ IR=44,1A ...63A ЗАЩИТА ОТ ТОКА КЗ II=10 X IN ЗАЩИТА НЕЙТРАЛИ 100% ПРИСОЕДИНЕНИЕ КАБЕЛЕМ | 342.39 | 15 | 3VA1163-3GE46-0AA0 |  |  | 1 | 1 | 1 |  | LF |  | P360 | 5375 | 1CB
3VA11633GF420AA0 | ВЫКЛЮЧАТЕЛЬ 3VA1 IEC ТИПОРАЗМЕР 160 КЛАСС ОТКЛЮЧАЮЩЕЙ СПОСОБНОСТИ N ICU=25KA @ 415 В 4-ПОЛ., ЗАЩИТА ЛИНИИ TM240, ATAM, IN=63A ЗАЩИТА ОТ ПЕРЕГРУЗКИ IR=44,1A ...63A ЗАЩИТА ОТ ТОКА КЗ II=5 X IN ЗАЩИТА НЕЙТРАЛИ 100% ШИННОЕ ПРИСОЕДИНЕНИЕ | 323.18 | 15 | 3VA1163-3GF42-0AA0 |  |  | 1 | 1 | 1 |  | LF |  | P360 | 5375 | 1CB
3VA11633GF460AA0 | ВЫКЛЮЧАТЕЛЬ 3VA1 IEC ТИПОРАЗМЕР 160 КЛАСС ОТКЛЮЧАЮЩЕЙ СПОСОБНОСТИ N ICU=25KA @ 415 В 4-ПОЛ., ЗАЩИТА ЛИНИИ TM240, ATAM, IN=63A ЗАЩИТА ОТ ПЕРЕГРУЗКИ IR=44,1A ...63A ЗАЩИТА ОТ ТОКА КЗ II=5...10 X IN ЗАЩИТА НЕЙТРАЛИ 100% ПРИСОЕДИНЕНИЕ КАБЕЛЕМ | 358.21 | 15 | 3VA1163-3GF46-0AA0 |  |  | 1 | 1 | 1 |  | LF |  | P360 | 5375 | 1CB
3VA11634ED120AA0 | ВЫКЛЮЧАТЕЛЬ 3VA1 IEC ТИПОРАЗМЕР 160 КЛАСС ОТКЛЮЧАЮЩЕЙ СПОСОБНОСТИ S ICU=36KA @ 240 В 1-ПОЛ., ЗАЩИТА ЛИНИИ TM210, FTFM, IN=63A ЗАЩИТА ОТ ПЕРЕГРУЗКИ IR=63A ФИКС. ЗАЩИТА ОТ ТОКА КЗ II=10 X IN ШИННОЕ ПРИСОЕДИНЕНИЕ | 125.43 | 15 | 3VA1163-4ED12-0AA0 |  |  | 1 | 1 | 1 |  | LF |  | P360 | 5375 | 1CB
3VA11634ED160AA0 | ВЫКЛЮЧАТЕЛЬ 3VA1 IEC ТИПОРАЗМЕР 160 КЛАСС ОТКЛЮЧАЮЩЕЙ СПОСОБНОСТИ S ICU=36KA @ 240 В 1-ПОЛ., ЗАЩИТА ЛИНИИ TM210, FTFM, IN=63A ЗАЩИТА ОТ ПЕРЕГРУЗКИ IR=63A ФИКС. ЗАЩИТА ОТ ТОКА КЗ II=10 X IN ПРИСОЕДИНЕНИЕ КАБЕЛЕМ | 134.47 | 15 | 3VA1163-4ED16-0AA0 |  |  | 1 | 1 | 1 |  | LF |  | P360 | 5375 | 1CB
3VA11634ED220AA0 | ВЫКЛЮЧАТЕЛЬ 3VA1 IEC ТИПОРАЗМЕР 160 КЛАСС ОТКЛЮЧАЮЩЕЙ СПОСОБНОСТИ S ICU=36KA @ 415 В 2-ПОЛ., ЗАЩИТА ЛИНИИ TM210, FTFM, IN=63A ЗАЩИТА ОТ ПЕРЕГРУЗКИ IR=63A ФИКС. ЗАЩИТА ОТ ТОКА КЗ II=10 X IN ШИННОЕ ПРИСОЕДИНЕНИЕ | 227.13 | 15 | 3VA1163-4ED22-0AA0 |  |  | 1 | 1 | 1 |  | LF |  | P360 | 5375 | 1CB
3VA11634ED260AA0 | ВЫКЛЮЧАТЕЛЬ 3VA1 IEC ТИПОРАЗМЕР 160 КЛАСС ОТКЛЮЧАЮЩЕЙ СПОСОБНОСТИ S ICU=36KA @ 415 В 2-ПОЛ., ЗАЩИТА ЛИНИИ TM210, FTFM, IN=63A ЗАЩИТА ОТ ПЕРЕГРУЗКИ IR=63A ФИКС. ЗАЩИТА ОТ ТОКА КЗ II=10 X IN ПРИСОЕДИНЕНИЕ КАБЕЛЕМ | 242.95 | 15 | 3VA1163-4ED26-0AA0 |  |  | 1 | 1 | 1 |  | LF |  | P360 | 5375 | 1CB
3VA11634ED320AA0 | ВЫКЛЮЧАТЕЛЬ 3VA1 IEC ТИПОРАЗМЕР 160 КЛАСС ОТКЛЮЧАЮЩЕЙ СПОСОБНОСТИ S ICU=36KA @ 415 В 3-ПОЛ., ЗАЩИТА ЛИНИИ TM210, FTFM, IN=63A ЗАЩИТА ОТ ПЕРЕГРУЗКИ IR=63A ФИКС. ЗАЩИТА ОТ ТОКА КЗ II=10 X IN ШИННОЕ ПРИСОЕДИНЕНИЕ | 250.86 | 15 | 3VA1163-4ED32-0AA0 |  |  | 1 | 1 | 1 |  | LF |  | P360 | 5375 | 1CB
3VA11634ED360AA0 | ВЫКЛЮЧАТЕЛЬ 3VA1 IEC ТИПОРАЗМЕР 160 КЛАСС ОТКЛЮЧАЮЩЕЙ СПОСОБНОСТИ S ICU=36KA @ 415 В 3-ПОЛ., ЗАЩИТА ЛИНИИ TM210, FTFM, IN=63A ЗАЩИТА ОТ ПЕРЕГРУЗКИ IR=63A ФИКС. ЗАЩИТА ОТ ТОКА КЗ II=10 X IN ПРИСОЕДИНЕНИЕ КАБЕЛЕМ | 276.85 | 15 | 3VA1163-4ED36-0AA0 |  |  | 1 | 1 | 1 |  | LF |  | P360 | 5375 | 1CB
3VA11634ED420AA0 | ВЫКЛЮЧАТЕЛЬ 3VA1 IEC ТИПОРАЗМЕР 160 КЛАСС ОТКЛЮЧАЮЩЕЙ СПОСОБНОСТИ S ICU=36KA @ 415 В 4-ПОЛ., ЗАЩИТА ЛИНИИ TM210, FTFM, IN=63A ЗАЩИТА ОТ ПЕРЕГРУЗКИ IR=63A ФИКС. ЗАЩИТА ОТ ТОКА КЗ II=10 X IN БЕЗ ЗАЩИТЫ НЕЙТРАЛИ ШИННОЕ ПРИСОЕДИНЕНИЕ | 326.57 | 15 | 3VA1163-4ED42-0AA0 |  |  | 1 | 1 | 1 |  | LF |  | P360 | 5375 | 1CB
3VA11634ED460AA0 | ВЫКЛЮЧАТЕЛЬ 3VA1 IEC ТИПОРАЗМЕР 160 КЛАСС ОТКЛЮЧАЮЩЕЙ СПОСОБНОСТИ S ICU=36KA @ 415 В 4-ПОЛ., ЗАЩИТА ЛИНИИ TM210, FTFM, IN=63A ЗАЩИТА ОТ ПЕРЕГРУЗКИ IR=63A ФИКС. ЗАЩИТА ОТ ТОКА КЗ II=10 X IN БЕЗ ЗАЩИТЫ НЕЙТРАЛИ ПРИСОЕДИНЕНИЕ КАБЕЛЕМ | 361.6 | 15 | 3VA1163-4ED46-0AA0 |  |  | 1 | 1 | 1 |  | LF |  | P360 | 5375 | 1CB
3VA11634EE320AA0 | ВЫКЛЮЧАТЕЛЬ 3VA1 IEC ТИПОРАЗМЕР 160 КЛАСС ОТКЛЮЧАЮЩЕЙ СПОСОБНОСТИ S ICU=36KA @ 415 В 3-ПОЛ., ЗАЩИТА ЛИНИИ TM220, ATFM, IN=63A ЗАЩИТА ОТ ПЕРЕГРУЗКИ IR=44,1A ...63A ЗАЩИТА ОТ ТОКА КЗ II=10 X IN ШИННОЕ ПРИСОЕДИНЕНИЕ | 256.51 | 15 | 3VA1163-4EE32-0AA0 |  |  | 1 | 1 | 1 |  | LF |  | P360 | 5375 | 1CB
3VA11634EE360AA0 | ВЫКЛЮЧАТЕЛЬ 3VA1 IEC ТИПОРАЗМЕР 160 КЛАСС ОТКЛЮЧАЮЩЕЙ СПОСОБНОСТИ S ICU=36KA @ 415 В 3-ПОЛ., ЗАЩИТА ЛИНИИ TM220, ATFM, IN=63A ЗАЩИТА ОТ ПЕРЕГРУЗКИ IR=44,1A ...63A ЗАЩИТА ОТ ТОКА КЗ II=10 X IN ПРИСОЕДИНЕНИЕ КАБЕЛЕМ | 282.5 | 15 | 3VA1163-4EE36-0AA0 |  |  | 1 | 1 | 1 |  | LF |  | P360 | 5375 | 1CB
3VA11634EE420AA0 | ВЫКЛЮЧАТЕЛЬ 3VA1 IEC ТИПОРАЗМЕР 160 КЛАСС ОТКЛЮЧАЮЩЕЙ СПОСОБНОСТИ S ICU=36KA @ 415 В 4-ПОЛ., ЗАЩИТА ЛИНИИ TM220, ATFM, IN=63A ЗАЩИТА ОТ ПЕРЕГРУЗКИ IR=44,1A ...63A ЗАЩИТА ОТ ТОКА КЗ II=10 X IN БЕЗ ЗАЩИТЫ НЕЙТРАЛИ ШИННОЕ ПРИСОЕДИНЕНИЕ | 333.35 | 15 | 3VA1163-4EE42-0AA0 |  |  | 1 | 1 | 1 |  | LF |  | P360 | 5375 | 1CB
3VA11634EE460AA0 | ВЫКЛЮЧАТЕЛЬ 3VA1 IEC ТИПОРАЗМЕР 160 КЛАСС ОТКЛЮЧАЮЩЕЙ СПОСОБНОСТИ S ICU=36KA @ 415 В 4-ПОЛ., ЗАЩИТА ЛИНИИ TM220, ATFM, IN=63A ЗАЩИТА ОТ ПЕРЕГРУЗКИ IR=44,1A ...63A ЗАЩИТА ОТ ТОКА КЗ II=10 X IN БЕЗ ЗАЩИТЫ НЕЙТРАЛИ ПРИСОЕДИНЕНИЕ КАБЕЛЕМ | 368.38 | 15 | 3VA1163-4EE46-0AA0 |  |  | 1 | 1 | 1 |  | LF |  | P360 | 5375 | 1CB
3VA11634EF320AA0 | ВЫКЛЮЧАТЕЛЬ 3VA1 IEC ТИПОРАЗМЕР 160 КЛАСС ОТКЛЮЧАЮЩЕЙ СПОСОБНОСТИ S ICU=36KA @ 415 В 3-ПОЛ., ЗАЩИТА ЛИНИИ TM240, ATAM, IN=63A ЗАЩИТА ОТ ПЕРЕГРУЗКИ IR=44,1A ...63A ЗАЩИТА ОТ ТОКА КЗ II=5...10 X IN ШИННОЕ ПРИСОЕДИНЕНИЕ | 270.07 | 15 | 3VA1163-4EF32-0AA0 |  |  | 1 | 1 | 1 |  | LF |  | P360 | 5375 | 1CB
3VA11634EF320AB0 | ВЫКЛЮЧАТЕЛЬ 3VA1 IEC ТИПОРАЗМЕР 160 КЛАСС ОТКЛЮЧАЮЩЕЙ СПОСОБНОСТИ S ICU=36KA @ 415 В 3-ПОЛ., ЗАЩИТА ЛИНИИ TM240, ATAM, IN=63A ЗАЩИТА ОТ ПЕРЕГРУЗКИ IR=44,1A ...63A ЗАЩИТА ОТ ТОКА КЗ II=5 X IN ШИННОЕ ПРИСОЕДИНЕНИЕ 2 ДОП. КОНТАКТ. HP | 352.56 | 15 | 3VA1163-4EF32-0AB0 |  |  | 1 | 1 | 1 |  | LF |  | P360 | 5375 | 1CB
3VA11634EF320AC0 | ВЫКЛЮЧАТЕЛЬ 3VA1 IEC ТИПОРАЗМЕР 160 КЛАСС ОТКЛЮЧАЮЩЕЙ СПОСОБНОСТИ S ICU=36KA @ 415 В 3-ПОЛ., ЗАЩИТА ЛИНИИ TM240, ATAM, IN=63A ЗАЩИТА ОТ ПЕРЕГРУЗКИ IR=44,1A ...63A ЗАЩИТА ОТ ТОКА КЗ II=5 X IN ШИННОЕ ПРИСОЕДИНЕНИЕ 2 ДОП. КОНТАКТ. HQ | 324.31 | 15 | 3VA1163-4EF32-0AC0 |  |  | 1 | 1 | 1 |  | LF |  | P360 | 5375 | 1CB
3VA11634EF320AD0 | ВЫКЛЮЧАТЕЛЬ 3VA1 IEC ТИПОРАЗМЕР 160 КЛАСС ОТКЛЮЧАЮЩЕЙ СПОСОБНОСТИ S ICU=36KA @ 415 В 3-ПОЛ., ЗАЩИТА ЛИНИИ TM240, ATAM, IN=63A ЗАЩИТА ОТ ПЕРЕГРУЗКИ IR=44,1A ...63A ЗАЩИТА ОТ ТОКА КЗ II=5 X IN ШИННОЕ ПРИСОЕДИНЕНИЕ 3 ДОП. КОНТАКТ. HQ | 352.56 | 15 | 3VA1163-4EF32-0AD0 |  |  | 1 | 1 | 1 |  | LF |  | P360 | 5375 | 1CB
3VA11634EF320AE0 | ВЫКЛЮЧАТЕЛЬ 3VA1 IEC ТИПОРАЗМЕР 160 КЛАСС ОТКЛЮЧАЮЩЕЙ СПОСОБНОСТИ S ICU=36KA @ 415 В 3-ПОЛ., ЗАЩИТА ЛИНИИ TM240, ATAM, IN=63A ЗАЩИТА ОТ ПЕРЕГРУЗКИ IR=44,1A ...63A ЗАЩИТА ОТ ТОКА КЗ II=5 X IN ШИННОЕ ПРИСОЕДИНЕНИЕ 4 ДОП. КОНТАКТ. HQ | 379.68 | 15 | 3VA1163-4EF32-0AE0 |  |  | 1 | 1 | 1 |  | LF |  | P360 | 5375 | 1CB
3VA11634EF320AF0 | ВЫКЛЮЧАТЕЛЬ 3VA1 IEC ТИПОРАЗМЕР 160 КЛАСС ОТКЛЮЧАЮЩЕЙ СПОСОБНОСТИ S ICU=36KA @ 415 В 3-ПОЛ., ЗАЩИТА ЛИНИИ TM240, ATAM, IN=63A ЗАЩИТА ОТ ПЕРЕГРУЗКИ IR=44,1A ...63A ЗАЩИТА ОТ ТОКА КЗ II=5 X IN ШИННОЕ ПРИСОЕДИНЕНИЕ 1 ДОП. КОНТАКТ. HQ 1 АВАРИЙНЫЙ ДОП. КОНТАКТ HQ | 324.31 | 15 | 3VA1163-4EF32-0AF0 |  |  | 1 | 1 | 1 |  | LF |  | P360 | 5375 | 1CB
3VA11634EF320AG0 | ВЫКЛЮЧАТЕЛЬ 3VA1 IEC ТИПОРАЗМЕР 160 КЛАСС ОТКЛЮЧАЮЩЕЙ СПОСОБНОСТИ S ICU=36KA @ 415 В 3-ПОЛ., ЗАЩИТА ЛИНИИ TM240, ATAM, IN=63A ЗАЩИТА ОТ ПЕРЕГРУЗКИ IR=44,1A ...63A ЗАЩИТА ОТ ТОКА КЗ II=5 X IN ШИННОЕ ПРИСОЕДИНЕНИЕ 1 ДОП. КОНТАКТ. HP 1 АВАРИЙНЫЙ ДОП. КОНТАКТ HP | 352.56 | 15 | 3VA1163-4EF32-0AG0 |  |  | 1 | 1 | 1 |  | LF |  | P360 | 5375 | 1CB
3VA11634EF320AH0 | ВЫКЛЮЧАТЕЛЬ 3VA1 IEC ТИПОРАЗМЕР 160 КЛАСС ОТКЛЮЧАЮЩЕЙ СПОСОБНОСТИ S ICU=36KA @ 415 В 3-ПОЛ., ЗАЩИТА ЛИНИИ TM240, ATAM, IN=63A ЗАЩИТА ОТ ПЕРЕГРУЗКИ IR=44,1A ...63A ЗАЩИТА ОТ ТОКА КЗ II=5 X IN ШИННОЕ ПРИСОЕДИНЕНИЕ 2 ДОП. КОНТАКТ. HQ 1 АВАРИЙНЫЙ ДОП. КОНТАКТ HQ | 352.56 | 15 | 3VA1163-4EF32-0AH0 |  |  | 1 | 1 | 1 |  | LF |  | P360 | 5375 | 1CB
3VA11634EF320BA0 | ВЫКЛЮЧАТЕЛЬ 3VA1 IEC ТИПОРАЗМЕР 160 КЛАСС ОТКЛЮЧАЮЩЕЙ СПОСОБНОСТИ S ICU=36KA @ 415 В 3-ПОЛ., ЗАЩИТА ЛИНИИ TM240, ATAM, IN=63A ЗАЩИТА ОТ ПЕРЕГРУЗКИ IR=44,1A ...63A ЗАЩИТА ОТ ТОКА КЗ II=5 X IN ШИННОЕ ПРИСОЕДИНЕНИЕ РАСЦЕПИТЕЛЬ МИН. НАПРЯЖЕНИЯ (UVR) 24 В ПОСТ.ТОКА | 397.76 | 15 | 3VA1163-4EF32-0BA0 |  |  | 1 | 1 | 1 |  | LF |  | P360 | 5375 | 1CB
3VA11634EF320BC0 | ВЫКЛЮЧАТЕЛЬ 3VA1 IEC ТИПОРАЗМЕР 160 КЛАСС ОТКЛЮЧАЮЩЕЙ СПОСОБНОСТИ S ICU=36KA @ 415 В 3-ПОЛ., ЗАЩИТА ЛИНИИ TM240, ATAM, IN=63A ЗАЩИТА ОТ ПЕРЕГРУЗКИ IR=44,1A ...63A ЗАЩИТА ОТ ТОКА КЗ II=5 X IN ШИННОЕ ПРИСОЕДИНЕНИЕ РАСЦЕПИТЕЛЬ МИН. НАПРЯЖЕНИЯ (UVR) 24 В ПОСТ.ТОКА 2 ДОП. КОНТАКТА HQ | 452 | 15 | 3VA1163-4EF32-0BC0 |  |  | 1 | 1 | 1 |  | LF |  | P360 | 5375 | 1CB
3VA11634EF320BH0 | ВЫКЛЮЧАТЕЛЬ 3VA1 IEC ТИПОРАЗМЕР 160 КЛАСС ОТКЛЮЧАЮЩЕЙ СПОСОБНОСТИ S ICU=36KA @ 415 В 3-ПОЛ., ЗАЩИТА ЛИНИИ TM240, ATAM, IN=63A ЗАЩИТА ОТ ПЕРЕГРУЗКИ IR=44,1A ...63A ЗАЩИТА ОТ ТОКА КЗ II=5 X IN ШИННОЕ ПРИСОЕДИНЕНИЕ РАСЦЕПИТЕЛЬ МИН. НАПРЯЖЕНИЯ (UVR) 24 В ПОСТ.ТОКА 2 ДОП. КОНТАКТА HQ 1 АВАРИЙНЫЙ ДОП. КОНТАКТ HQ | 480.25 | 15 | 3VA1163-4EF32-0BH0 |  |  | 1 | 1 | 1 |  | LF |  | P360 | 5375 | 1CB
3VA11634EF320CA0 | ВЫКЛЮЧАТЕЛЬ 3VA1 IEC ТИПОРАЗМЕР 160 КЛАСС ОТКЛЮЧАЮЩЕЙ СПОСОБНОСТИ S ICU=36KA @ 415 В 3-ПОЛ., ЗАЩИТА ЛИНИИ TM240, ATAM, IN=63A ЗАЩИТА ОТ ПЕРЕГРУЗКИ IR=44,1A ...63A ЗАЩИТА ОТ ТОКА КЗ II=5 X IN ШИННОЕ ПРИСОЕДИНЕНИЕ РАСЦЕПИТЕЛЬ МИН. НАПРЯЖЕНИЯ (UVR) 120-127 В ПЕР.ТОКА 50/60 ГЦ | 397.76 | 15 | 3VA1163-4EF32-0CA0 |  |  | 1 | 1 | 1 |  | LF |  | P360 | 5375 | 1CB
3VA11634EF320CC0 | ВЫКЛЮЧАТЕЛЬ 3VA1 IEC ТИПОРАЗМЕР 160 КЛАСС ОТКЛЮЧАЮЩЕЙ СПОСОБНОСТИ S ICU=36KA @ 415 В 3-ПОЛ., ЗАЩИТА ЛИНИИ TM240, ATAM, IN=63A ЗАЩИТА ОТ ПЕРЕГРУЗКИ IR=44,1A ...63A ЗАЩИТА ОТ ТОКА КЗ II=5 X IN ШИННОЕ ПРИСОЕДИНЕНИЕ РАСЦЕПИТЕЛЬ МИН. НАПРЯЖЕНИЯ (UVR) 120-127 В ПЕР.ТОКА 50/60 ГЦ 2 ДОП. КОНТАКТА HQ | 452 | 15 | 3VA1163-4EF32-0CC0 |  |  | 1 | 1 | 1 |  | LF |  | P360 | 5375 | 1CB
3VA11634EF320CH0 | ВЫКЛЮЧАТЕЛЬ 3VA1 IEC ТИПОРАЗМЕР 160 КЛАСС ОТКЛЮЧАЮЩЕЙ СПОСОБНОСТИ S ICU=36KA @ 415 В 3-ПОЛ., ЗАЩИТА ЛИНИИ TM240, ATAM, IN=63A ЗАЩИТА ОТ ПЕРЕГРУЗКИ IR=44,1A ...63A ЗАЩИТА ОТ ТОКА КЗ II=5 X IN ШИННОЕ ПРИСОЕДИНЕНИЕ РАСЦЕПИТЕЛЬ МИН. НАПРЯЖЕНИЯ (UVR) 120-127 В ПЕР.ТОКА 50/60 ГЦ 2 ДОП. КОНТАКТА HQ 1 АВАРИЙНЫЙ ДОП. КОНТАКТ HQ | 480.25 | 15 | 3VA1163-4EF32-0CH0 |  |  | 1 | 1 | 1 |  | LF |  | P360 | 5375 | 1CB
3VA11634EF320DA0 | ВЫКЛЮЧАТЕЛЬ 3VA1 IEC ТИПОРАЗМЕР 160 КЛАСС ОТКЛЮЧАЮЩЕЙ СПОСОБНОСТИ S ICU=36KA @ 415 В 3-ПОЛ., ЗАЩИТА ЛИНИИ TM240, ATAM, IN=63A ЗАЩИТА ОТ ПЕРЕГРУЗКИ IR=44,1A ...63A ЗАЩИТА ОТ ТОКА КЗ II=5 X IN ШИННОЕ ПРИСОЕДИНЕНИЕ РАСЦЕПИТЕЛЬ МИН. НАПРЯЖЕНИЯ (UVR) 208-230 В ПЕР.ТОКА 50/60 ГЦ | 397.76 | 15 | 3VA1163-4EF32-0DA0 |  |  | 1 | 1 | 1 |  | LF |  | P360 | 5375 | 1CB
3VA11634EF320DC0 | ВЫКЛЮЧАТЕЛЬ 3VA1 IEC ТИПОРАЗМЕР 160 КЛАСС ОТКЛЮЧАЮЩЕЙ СПОСОБНОСТИ S ICU=36KA @ 415 В 3-ПОЛ., ЗАЩИТА ЛИНИИ TM240, ATAM, IN=63A ЗАЩИТА ОТ ПЕРЕГРУЗКИ IR=44,1A ...63A ЗАЩИТА ОТ ТОКА КЗ II=5 X IN ШИННОЕ ПРИСОЕДИНЕНИЕ РАСЦЕПИТЕЛЬ МИН. НАПРЯЖЕНИЯ (UVR) 208-230 В ПЕР.ТОКА 50/60 ГЦ 2 ДОП. КОНТАКТА HQ | 452 | 15 | 3VA1163-4EF32-0DC0 |  |  | 1 | 1 | 1 |  | LF |  | P360 | 5375 | 1CB
3VA11634EF320DH0 | ВЫКЛЮЧАТЕЛЬ 3VA1 IEC ТИПОРАЗМЕР 160 КЛАСС ОТКЛЮЧАЮЩЕЙ СПОСОБНОСТИ S ICU=36KA @ 415 В 3-ПОЛ., ЗАЩИТА ЛИНИИ TM240, ATAM, IN=63A ЗАЩИТА ОТ ПЕРЕГРУЗКИ IR=44,1A ...63A ЗАЩИТА ОТ ТОКА КЗ II=5 X IN ШИННОЕ ПРИСОЕДИНЕНИЕ РАСЦЕПИТЕЛЬ МИН. НАПРЯЖЕНИЯ (UVR) 208-230 В ПЕР.ТОКА 50/60 ГЦ 2 ДОП. КОНТАКТА HQ 1 АВАРИЙНЫЙ ДОП. КОНТАКТ HQ | 480.25 | 15 | 3VA1163-4EF32-0DH0 |  |  | 1 | 1 | 1 |  | LF |  | P360 | 5375 | 1CB
3VA11634EF320HA0 | ВЫКЛЮЧАТЕЛЬ 3VA1 IEC ТИПОРАЗМЕР 160 КЛАСС ОТКЛЮЧАЮЩЕЙ СПОСОБНОСТИ S ICU=36KA @ 415 В 3-ПОЛ., ЗАЩИТА ЛИНИИ TM240, ATAM, IN=63A ЗАЩИТА ОТ ПЕРЕГРУЗКИ IR=44,1A ...63A ЗАЩИТА ОТ ТОКА КЗ II=5 X IN ШИННОЕ ПРИСОЕДИНЕНИЕ НЕЗАВИСИМЫЙ РАСЦЕПИТЕЛЬ (STL) 12-30 В ПОСТ. ТОКА, 24 В ПЕР. ТОКА 50/60 ГЦ | 368.38 | 15 | 3VA1163-4EF32-0HA0 |  |  | 1 | 1 | 1 |  | LF |  | P360 | 5375 | 1CB
3VA11634EF320HC0 | ВЫКЛЮЧАТЕЛЬ 3VA1 IEC ТИПОРАЗМЕР 160 КЛАСС ОТКЛЮЧАЮЩЕЙ СПОСОБНОСТИ S ICU=36KA @ 415 В 3-ПОЛ., ЗАЩИТА ЛИНИИ TM240, ATAM, IN=63A ЗАЩИТА ОТ ПЕРЕГРУЗКИ IR=44,1A ...63A ЗАЩИТА ОТ ТОКА КЗ II=5 X IN ШИННОЕ ПРИСОЕДИНЕНИЕ НЕЗАВИСИМЫЙ РАСЦЕПИТЕЛЬ (STL) 12-30 В ПОСТ. ТОКА, 24 В ПЕР. ТОКА 50/60 ГЦ 2 ДОП. КОНТАКТА HQ | 423.75 | 15 | 3VA1163-4EF32-0HC0 |  |  | 1 | 1 | 1 |  | LF |  | P360 | 5375 | 1CB
3VA11634EF320HH0 | ВЫКЛЮЧАТЕЛЬ 3VA1 IEC ТИПОРАЗМЕР 160 КЛАСС ОТКЛЮЧАЮЩЕЙ СПОСОБНОСТИ S ICU=36KA @ 415 В 3-ПОЛ., ЗАЩИТА ЛИНИИ TM240, ATAM, IN=63A ЗАЩИТА ОТ ПЕРЕГРУЗКИ IR=44,1A ...63A ЗАЩИТА ОТ ТОКА КЗ II=5 X IN ШИННОЕ ПРИСОЕДИНЕНИЕ НЕЗАВИСИМЫЙ РАСЦЕПИТЕЛЬ (STL) 12-30 В ПОСТ. ТОКА, 24 В ПЕР. ТОКА 50/60 ГЦ 2 ДОП. КОНТАКТА HQ 1 АВАРИЙНЫЙ ДОП. КОНТАКТ HQ | 450.87 | 15 | 3VA1163-4EF32-0HH0 |  |  | 1 | 1 | 1 |  | LF |  | P360 | 5375 | 1CB
3VA11634EF320JA0 | ВЫКЛЮЧАТЕЛЬ 3VA1 IEC ТИПОРАЗМЕР 160 КЛАСС ОТКЛЮЧАЮЩЕЙ СПОСОБНОСТИ S ICU=36KA @ 415 В 3-ПОЛ., ЗАЩИТА ЛИНИИ TM240, ATAM, IN=63A ЗАЩИТА ОТ ПЕРЕГРУЗКИ IR=44,1A ...63A ЗАЩИТА ОТ ТОКА КЗ II=5 X IN ШИННОЕ ПРИСОЕДИНЕНИЕ НЕЗАВИСИМЫЙ РАСЦЕПИТЕЛЬ (STL) 110-127 В ПОСТ. ТОКА, ПЕР. ТОКА 50/60 ГЦ | 368.38 | 15 | 3VA1163-4EF32-0JA0 |  |  | 1 | 1 | 1 |  | LF |  | P360 | 5375 | 1CB
3VA11634EF320JC0 | ВЫКЛЮЧАТЕЛЬ 3VA1 IEC ТИПОРАЗМЕР 160 КЛАСС ОТКЛЮЧАЮЩЕЙ СПОСОБНОСТИ S ICU=36KA @ 415 В 3-ПОЛ., ЗАЩИТА ЛИНИИ TM240, ATAM, IN=63A ЗАЩИТА ОТ ПЕРЕГРУЗКИ IR=44,1A ...63A ЗАЩИТА ОТ ТОКА КЗ II=5 X IN ШИННОЕ ПРИСОЕДИНЕНИЕ НЕЗАВИСИМЫЙ РАСЦЕПИТЕЛЬ (STL) 110-127 В ПОСТ. ТОКА, ПЕР. ТОКА 50/60 ГЦ 2 ДОП. КОНТАКТА HQ | 423.75 | 15 | 3VA1163-4EF32-0JC0 |  |  | 1 | 1 | 1 |  | LF |  | P360 | 5375 | 1CB
3VA11634EF320JH0 | ВЫКЛЮЧАТЕЛЬ 3VA1 IEC ТИПОРАЗМЕР 160 КЛАСС ОТКЛЮЧАЮЩЕЙ СПОСОБНОСТИ S ICU=36KA @ 415 В 3-ПОЛ., ЗАЩИТА ЛИНИИ TM240, ATAM, IN=63A ЗАЩИТА ОТ ПЕРЕГРУЗКИ IR=44,1A ...63A ЗАЩИТА ОТ ТОКА КЗ II=5 X IN ШИННОЕ ПРИСОЕДИНЕНИЕ НЕЗАВИСИМЫЙ РАСЦЕПИТЕЛЬ (STL) 110-127 В ПОСТ. ТОКА, ПЕР. ТОКА 50/60 ГЦ 2 ДОП. КОНТАКТА HQ 1 АВАРИЙНЫЙ ДОП. КОНТАКТ HQ | 450.87 | 15 | 3VA1163-4EF32-0JH0 |  |  | 1 | 1 | 1 |  | LF |  | P360 | 5375 | 1CB
3VA11634EF320KA0 | ВЫКЛЮЧАТЕЛЬ 3VA1 IEC ТИПОРАЗМЕР 160 КЛАСС ОТКЛЮЧАЮЩЕЙ СПОСОБНОСТИ S ICU=36KA @ 415 В 3-ПОЛ., ЗАЩИТА ЛИНИИ TM240, ATAM, IN=63A ЗАЩИТА ОТ ПЕРЕГРУЗКИ IR=44,1A ...63A ЗАЩИТА ОТ ТОКА КЗ II=5 X IN ШИННОЕ ПРИСОЕДИНЕНИЕ НЕЗАВИСИМЫЙ РАСЦЕПИТЕЛЬ (STL) 220-250 В ПОСТ. ТОКА, 208-277 В ПЕР. ТОКА | 368.38 | 15 | 3VA1163-4EF32-0KA0 |  |  | 1 | 1 | 1 |  | LF |  | P360 | 5375 | 1CB
3VA11634EF320KC0 | ВЫКЛЮЧАТЕЛЬ 3VA1 IEC ТИПОРАЗМЕР 160 КЛАСС ОТКЛЮЧАЮЩЕЙ СПОСОБНОСТИ S ICU=36KA @ 415 В 3-ПОЛ., ЗАЩИТА ЛИНИИ TM240, ATAM, IN=63A ЗАЩИТА ОТ ПЕРЕГРУЗКИ IR=44,1A ...63A ЗАЩИТА ОТ ТОКА КЗ II=5 X IN ШИННОЕ ПРИСОЕДИНЕНИЕ НЕЗАВИСИМЫЙ РАСЦЕПИТЕЛЬ (STL) 220-250 В ПОСТ. ТОКА, 208-277 В ПЕР. ТОКА 2 ДОП. КОНТАКТА HQ | 423.75 | 15 | 3VA1163-4EF32-0KC0 |  |  | 1 | 1 | 1 |  | LF |  | P360 | 5375 | 1CB
3VA11634EF320KH0 | ВЫКЛЮЧАТЕЛЬ 3VA1 IEC ТИПОРАЗМЕР 160 КЛАСС ОТКЛЮЧАЮЩЕЙ СПОСОБНОСТИ S ICU=36KA @ 415 В 3-ПОЛ., ЗАЩИТА ЛИНИИ TM240, ATAM, IN=63A ЗАЩИТА ОТ ПЕРЕГРУЗКИ IR=44,1A ...63A ЗАЩИТА ОТ ТОКА КЗ II=5 X IN ШИННОЕ ПРИСОЕДИНЕНИЕ НЕЗАВИСИМЫЙ РАСЦЕПИТЕЛЬ (STL) 220-250 В ПОСТ. ТОКА, 208-277 В ПЕР. ТОКА 2 ДОП. КОНТАКТА HQ 1 АВАРИЙНЫЙ ДОП. КОНТАКТ HQ | 450.87 | 15 | 3VA1163-4EF32-0KH0 |  |  | 1 | 1 | 1 |  | LF |  | P360 | 5375 | 1CB
3VA11634EF360AA0 | ВЫКЛЮЧАТЕЛЬ 3VA1 IEC ТИПОРАЗМЕР 160 КЛАСС ОТКЛЮЧАЮЩЕЙ СПОСОБНОСТИ S ICU=36KA @ 415 В 3-ПОЛ., ЗАЩИТА ЛИНИИ TM240, ATAM, IN=63A ЗАЩИТА ОТ ПЕРЕГРУЗКИ IR=44,1A ...63A ЗАЩИТА ОТ ТОКА КЗ II=5...10 X IN ПРИСОЕДИНЕНИЕ КАБЕЛЕМ | 296.06 | 15 | 3VA1163-4EF36-0AA0 |  |  | 1 | 1 | 1 |  | LF |  | P360 | 5375 | 1CB
3VA11634EF360AB0 | ВЫКЛЮЧАТЕЛЬ 3VA1 IEC ТИПОРАЗМЕР 160 КЛАСС ОТКЛЮЧАЮЩЕЙ СПОСОБНОСТИ S ICU=36KA @ 415 В 3-ПОЛ., ЗАЩИТА ЛИНИИ TM240, ATAM, IN=63A ЗАЩИТА ОТ ПЕРЕГРУЗКИ IR=44,1A ...63A ЗАЩИТА ОТ ТОКА КЗ II=5 X IN ПРИСОЕДИНЕНИЕ КАБЕЛЕМ 2 ДОП. КОНТАКТ. HP | 378.55 | 15 | 3VA1163-4EF36-0AB0 |  |  | 1 | 1 | 1 |  | LF |  | P360 | 5375 | 1CB
3VA11634EF360AC0 | ВЫКЛЮЧАТЕЛЬ 3VA1 IEC ТИПОРАЗМЕР 160 КЛАСС ОТКЛЮЧАЮЩЕЙ СПОСОБНОСТИ S ICU=36KA @ 415 В 3-ПОЛ., ЗАЩИТА ЛИНИИ TM240, ATAM, IN=63A ЗАЩИТА ОТ ПЕРЕГРУЗКИ IR=44,1A ...63A ЗАЩИТА ОТ ТОКА КЗ II=5 X IN ПРИСОЕДИНЕНИЕ КАБЕЛЕМ 2 ДОП. КОНТАКТ. HQ | 351.43 | 15 | 3VA1163-4EF36-0AC0 |  |  | 1 | 1 | 1 |  | LF |  | P360 | 5375 | 1CB
3VA11634EF360AD0 | ВЫКЛЮЧАТЕЛЬ 3VA1 IEC ТИПОРАЗМЕР 160 КЛАСС ОТКЛЮЧАЮЩЕЙ СПОСОБНОСТИ S ICU=36KA @ 415 В 3-ПОЛ., ЗАЩИТА ЛИНИИ TM240, ATAM, IN=63A ЗАЩИТА ОТ ПЕРЕГРУЗКИ IR=44,1A ...63A ЗАЩИТА ОТ ТОКА КЗ II=5 X IN ПРИСОЕДИНЕНИЕ КАБЕЛЕМ 3 ДОП. КОНТАКТ. HQ | 378.55 | 15 | 3VA1163-4EF36-0AD0 |  |  | 1 | 1 | 1 |  | LF |  | P360 | 5375 | 1CB
3VA11634EF360AE0 | ВЫКЛЮЧАТЕЛЬ 3VA1 IEC ТИПОРАЗМЕР 160 КЛАСС ОТКЛЮЧАЮЩЕЙ СПОСОБНОСТИ S ICU=36KA @ 415 В 3-ПОЛ., ЗАЩИТА ЛИНИИ TM240, ATAM, IN=63A ЗАЩИТА ОТ ПЕРЕГРУЗКИ IR=44,1A ...63A ЗАЩИТА ОТ ТОКА КЗ II=5 X IN ПРИСОЕДИНЕНИЕ КАБЕЛЕМ 4 ДОП. КОНТАКТ. HQ | 406.8 | 15 | 3VA1163-4EF36-0AE0 |  |  | 1 | 1 | 1 |  | LF |  | P360 | 5375 | 1CB
3VA11634EF360AF0 | ВЫКЛЮЧАТЕЛЬ 3VA1 IEC ТИПОРАЗМЕР 160 КЛАСС ОТКЛЮЧАЮЩЕЙ СПОСОБНОСТИ S ICU=36KA @ 415 В 3-ПОЛ., ЗАЩИТА ЛИНИИ TM240, ATAM, IN=63A ЗАЩИТА ОТ ПЕРЕГРУЗКИ IR=44,1A ...63A ЗАЩИТА ОТ ТОКА КЗ II=5 X IN ПРИСОЕДИНЕНИЕ КАБЕЛЕМ 1 ДОП. КОНТАКТ. HQ 1 АВАРИЙНЫЙ ДОП. КОНТАКТ HQ | 351.43 | 15 | 3VA1163-4EF36-0AF0 |  |  | 1 | 1 | 1 |  | LF |  | P360 | 5375 | 1CB
3VA11634EF360AG0 | ВЫКЛЮЧАТЕЛЬ 3VA1 IEC ТИПОРАЗМЕР 160 КЛАСС ОТКЛЮЧАЮЩЕЙ СПОСОБНОСТИ S ICU=36KA @ 415 В 3-ПОЛ., ЗАЩИТА ЛИНИИ TM240, ATAM, IN=63A ЗАЩИТА ОТ ПЕРЕГРУЗКИ IR=44,1A ...63A ЗАЩИТА ОТ ТОКА КЗ II=5 X IN ПРИСОЕДИНЕНИЕ КАБЕЛЕМ 1 ДОП. КОНТАКТ. HP 1 АВАРИЙНЫЙ ДОП. КОНТАКТ HP | 378.55 | 15 | 3VA1163-4EF36-0AG0 |  |  | 1 | 1 | 1 |  | LF |  | P360 | 5375 | 1CB
3VA11634EF360AH0 | ВЫКЛЮЧАТЕЛЬ 3VA1 IEC ТИПОРАЗМЕР 160 КЛАСС ОТКЛЮЧАЮЩЕЙ СПОСОБНОСТИ S ICU=36KA @ 415 В 3-ПОЛ., ЗАЩИТА ЛИНИИ TM240, ATAM, IN=63A ЗАЩИТА ОТ ПЕРЕГРУЗКИ IR=44,1A ...63A ЗАЩИТА ОТ ТОКА КЗ II=5 X IN ПРИСОЕДИНЕНИЕ КАБЕЛЕМ 2 ДОП. КОНТАКТ. HQ 1 АВАРИЙНЫЙ ДОП. КОНТАКТ HQ | 378.55 | 15 | 3VA1163-4EF36-0AH0 |  |  | 1 | 1 | 1 |  | LF |  | P360 | 5375 | 1CB
3VA11634EF360BA0 | ВЫКЛЮЧАТЕЛЬ 3VA1 IEC ТИПОРАЗМЕР 160 КЛАСС ОТКЛЮЧАЮЩЕЙ СПОСОБНОСТИ S ICU=36KA @ 415 В 3-ПОЛ., ЗАЩИТА ЛИНИИ TM240, ATAM, IN=63A ЗАЩИТА ОТ ПЕРЕГРУЗКИ IR=44,1A ...63A ЗАЩИТА ОТ ТОКА КЗ II=5 X IN ПРИСОЕДИНЕНИЕ КАБЕЛЕМ РАСЦЕПИТЕЛЬ МИН. НАПРЯЖЕНИЯ (UVR) 24 В ПОСТ.ТОКА | 424.88 | 15 | 3VA1163-4EF36-0BA0 |  |  | 1 | 1 | 1 |  | LF |  | P360 | 5375 | 1CB
3VA11634EF360BC0 | ВЫКЛЮЧАТЕЛЬ 3VA1 IEC ТИПОРАЗМЕР 160 КЛАСС ОТКЛЮЧАЮЩЕЙ СПОСОБНОСТИ S ICU=36KA @ 415 В 3-ПОЛ., ЗАЩИТА ЛИНИИ TM240, ATAM, IN=63A ЗАЩИТА ОТ ПЕРЕГРУЗКИ IR=44,1A ...63A ЗАЩИТА ОТ ТОКА КЗ II=5 X IN ПРИСОЕДИНЕНИЕ КАБЕЛЕМ РАСЦЕПИТЕЛЬ МИН. НАПРЯЖЕНИЯ (UVR) 24 В ПОСТ.ТОКА 2 ДОП. КОНТАКТА HQ | 479.12 | 15 | 3VA1163-4EF36-0BC0 |  |  | 1 | 1 | 1 |  | LF |  | P360 | 5375 | 1CB
3VA11634EF360BH0 | ВЫКЛЮЧАТЕЛЬ 3VA1 IEC ТИПОРАЗМЕР 160 КЛАСС ОТКЛЮЧАЮЩЕЙ СПОСОБНОСТИ S ICU=36KA @ 415 В 3-ПОЛ., ЗАЩИТА ЛИНИИ TM240, ATAM, IN=63A ЗАЩИТА ОТ ПЕРЕГРУЗКИ IR=44,1A ...63A ЗАЩИТА ОТ ТОКА КЗ II=5 X IN ПРИСОЕДИНЕНИЕ КАБЕЛЕМ РАСЦЕПИТЕЛЬ МИН. НАПРЯЖЕНИЯ (UVR) 24 В ПОСТ.ТОКА 2 ДОП. КОНТАКТА HQ 1 АВАРИЙНЫЙ ДОП. КОНТАКТ HQ | 507.37 | 15 | 3VA1163-4EF36-0BH0 |  |  | 1 | 1 | 1 |  | LF |  | P360 | 5375 | 1CB
3VA11634EF360CA0 | ВЫКЛЮЧАТЕЛЬ 3VA1 IEC ТИПОРАЗМЕР 160 КЛАСС ОТКЛЮЧАЮЩЕЙ СПОСОБНОСТИ S ICU=36KA @ 415 В 3-ПОЛ., ЗАЩИТА ЛИНИИ TM240, ATAM, IN=63A ЗАЩИТА ОТ ПЕРЕГРУЗКИ IR=44,1A ...63A ЗАЩИТА ОТ ТОКА КЗ II=5 X IN ПРИСОЕДИНЕНИЕ КАБЕЛЕМ РАСЦЕПИТЕЛЬ МИН. НАПРЯЖЕНИЯ (UVR) 120-127 В ПЕР.ТОКА 50/60 ГЦ | 424.88 | 15 | 3VA1163-4EF36-0CA0 |  |  | 1 | 1 | 1 |  | LF |  | P360 | 5375 | 1CB
3VA11634EF360CC0 | ВЫКЛЮЧАТЕЛЬ 3VA1 IEC ТИПОРАЗМЕР 160 КЛАСС ОТКЛЮЧАЮЩЕЙ СПОСОБНОСТИ S ICU=36KA @ 415 В 3-ПОЛ., ЗАЩИТА ЛИНИИ TM240, ATAM, IN=63A ЗАЩИТА ОТ ПЕРЕГРУЗКИ IR=44,1A ...63A ЗАЩИТА ОТ ТОКА КЗ II=5 X IN ПРИСОЕДИНЕНИЕ КАБЕЛЕМ РАСЦЕПИТЕЛЬ МИН. НАПРЯЖЕНИЯ (UVR) 120-127 В ПЕР.ТОКА 50/60 ГЦ 2 ДОП. КОНТАКТА HQ | 479.12 | 15 | 3VA1163-4EF36-0CC0 |  |  | 1 | 1 | 1 |  | LF |  | P360 | 5375 | 1CB
3VA11634EF360CH0 | ВЫКЛЮЧАТЕЛЬ 3VA1 IEC ТИПОРАЗМЕР 160 КЛАСС ОТКЛЮЧАЮЩЕЙ СПОСОБНОСТИ S ICU=36KA @ 415 В 3-ПОЛ., ЗАЩИТА ЛИНИИ TM240, ATAM, IN=63A ЗАЩИТА ОТ ПЕРЕГРУЗКИ IR=44,1A ...63A ЗАЩИТА ОТ ТОКА КЗ II=5 X IN ПРИСОЕДИНЕНИЕ КАБЕЛЕМ РАСЦЕПИТЕЛЬ МИН. НАПРЯЖЕНИЯ (UVR) 120-127 В ПЕР.ТОКА 50/60 ГЦ 2 ДОП. КОНТАКТА HQ 1 АВАРИЙНЫЙ ДОП. КОНТАКТ HQ | 507.37 | 15 | 3VA1163-4EF36-0CH0 |  |  | 1 | 1 | 1 |  | LF |  | P360 | 5375 | 1CB
3VA11634EF360DA0 | ВЫКЛЮЧАТЕЛЬ 3VA1 IEC ТИПОРАЗМЕР 160 КЛАСС ОТКЛЮЧАЮЩЕЙ СПОСОБНОСТИ S ICU=36KA @ 415 В 3-ПОЛ., ЗАЩИТА ЛИНИИ TM240, ATAM, IN=63A ЗАЩИТА ОТ ПЕРЕГРУЗКИ IR=44,1A ...63A ЗАЩИТА ОТ ТОКА КЗ II=5 X IN ПРИСОЕДИНЕНИЕ КАБЕЛЕМ РАСЦЕПИТЕЛЬ МИН. НАПРЯЖЕНИЯ (UVR) 208-230 В ПЕР.ТОКА 50/60 ГЦ | 424.88 | 15 | 3VA1163-4EF36-0DA0 |  |  | 1 | 1 | 1 |  | LF |  | P360 | 5375 | 1CB
3VA11634EF360DC0 | ВЫКЛЮЧАТЕЛЬ 3VA1 IEC ТИПОРАЗМЕР 160 КЛАСС ОТКЛЮЧАЮЩЕЙ СПОСОБНОСТИ S ICU=36KA @ 415 В 3-ПОЛ., ЗАЩИТА ЛИНИИ TM240, ATAM, IN=63A ЗАЩИТА ОТ ПЕРЕГРУЗКИ IR=44,1A ...63A ЗАЩИТА ОТ ТОКА КЗ II=5 X IN ПРИСОЕДИНЕНИЕ КАБЕЛЕМ РАСЦЕПИТЕЛЬ МИН. НАПРЯЖЕНИЯ (UVR) 208-230 В ПЕР.ТОКА 50/60 ГЦ 2 ДОП. КОНТАКТА HQ | 479.12 | 15 | 3VA1163-4EF36-0DC0 |  |  | 1 | 1 | 1 |  | LF |  | P360 | 5375 | 1CB
3VA11634EF360DH0 | ВЫКЛЮЧАТЕЛЬ 3VA1 IEC ТИПОРАЗМЕР 160 КЛАСС ОТКЛЮЧАЮЩЕЙ СПОСОБНОСТИ S ICU=36KA @ 415 В 3-ПОЛ., ЗАЩИТА ЛИНИИ TM240, ATAM, IN=63A ЗАЩИТА ОТ ПЕРЕГРУЗКИ IR=44,1A ...63A ЗАЩИТА ОТ ТОКА КЗ II=5 X IN ПРИСОЕДИНЕНИЕ КАБЕЛЕМ РАСЦЕПИТЕЛЬ МИН. НАПРЯЖЕНИЯ (UVR) 208-230 В ПЕР.ТОКА 50/60 ГЦ 2 ДОП. КОНТАКТА HQ 1 АВАРИЙНЫЙ ДОП. КОНТАКТ HQ | 507.37 | 15 | 3VA1163-4EF36-0DH0 |  |  | 1 | 1 | 1 |  | LF |  | P360 | 5375 | 1CB
3VA11634EF360HA0 | ВЫКЛЮЧАТЕЛЬ 3VA1 IEC ТИПОРАЗМЕР 160 КЛАСС ОТКЛЮЧАЮЩЕЙ СПОСОБНОСТИ S ICU=36KA @ 415 В 3-ПОЛ., ЗАЩИТА ЛИНИИ TM240, ATAM, IN=63A ЗАЩИТА ОТ ПЕРЕГРУЗКИ IR=44,1A ...63A ЗАЩИТА ОТ ТОКА КЗ II=5 X IN ПРИСОЕДИНЕНИЕ КАБЕЛЕМ НЕЗАВИСИМЫЙ РАСЦЕПИТЕЛЬ (STL) 12-30 В ПОСТ. ТОКА, 24 В ПЕР. ТОКА 50/60 ГЦ | 395.5 | 15 | 3VA1163-4EF36-0HA0 |  |  | 1 | 1 | 1 |  | LF |  | P360 | 5375 | 1CB
3VA11634EF360HC0 | ВЫКЛЮЧАТЕЛЬ 3VA1 IEC ТИПОРАЗМЕР 160 КЛАСС ОТКЛЮЧАЮЩЕЙ СПОСОБНОСТИ S ICU=36KA @ 415 В 3-ПОЛ., ЗАЩИТА ЛИНИИ TM240, ATAM, IN=63A ЗАЩИТА ОТ ПЕРЕГРУЗКИ IR=44,1A ...63A ЗАЩИТА ОТ ТОКА КЗ II=5 X IN ПРИСОЕДИНЕНИЕ КАБЕЛЕМ НЕЗАВИСИМЫЙ РАСЦЕПИТЕЛЬ (STL) 12-30 В ПОСТ. ТОКА, 24 В ПЕР. ТОКА 50/60 ГЦ 2 ДОП. КОНТАКТА HQ | 449.74 | 15 | 3VA1163-4EF36-0HC0 |  |  | 1 | 1 | 1 |  | LF |  | P360 | 5375 | 1CB
3VA11634EF360HH0 | ВЫКЛЮЧАТЕЛЬ 3VA1 IEC ТИПОРАЗМЕР 160 КЛАСС ОТКЛЮЧАЮЩЕЙ СПОСОБНОСТИ S ICU=36KA @ 415 В 3-ПОЛ., ЗАЩИТА ЛИНИИ TM240, ATAM, IN=63A ЗАЩИТА ОТ ПЕРЕГРУЗКИ IR=44,1A ...63A ЗАЩИТА ОТ ТОКА КЗ II=5 X IN ПРИСОЕДИНЕНИЕ КАБЕЛЕМ НЕЗАВИСИМЫЙ РАСЦЕПИТЕЛЬ (STL) 12-30 В ПОСТ. ТОКА, 24 В ПЕР. ТОКА 50/60 ГЦ 2 ДОП. КОНТАКТА HQ 1 АВАРИЙНЫЙ ДОП. КОНТАКТ HQ | 477.99 | 15 | 3VA1163-4EF36-0HH0 |  |  | 1 | 1 | 1 |  | LF |  | P360 | 5375 | 1CB
3VA11634EF360JA0 | ВЫКЛЮЧАТЕЛЬ 3VA1 IEC ТИПОРАЗМЕР 160 КЛАСС ОТКЛЮЧАЮЩЕЙ СПОСОБНОСТИ S ICU=36KA @ 415 В 3-ПОЛ., ЗАЩИТА ЛИНИИ TM240, ATAM, IN=63A ЗАЩИТА ОТ ПЕРЕГРУЗКИ IR=44,1A ...63A ЗАЩИТА ОТ ТОКА КЗ II=5 X IN ПРИСОЕДИНЕНИЕ КАБЕЛЕМ НЕЗАВИСИМЫЙ РАСЦЕПИТЕЛЬ (STL) 110-127 В ПОСТ. ТОКА, ПЕР. ТОКА 50/60 ГЦ | 395.5 | 15 | 3VA1163-4EF36-0JA0 |  |  | 1 | 1 | 1 |  | LF |  | P360 | 5375 | 1CB
3VA11634EF360JC0 | ВЫКЛЮЧАТЕЛЬ 3VA1 IEC ТИПОРАЗМЕР 160 КЛАСС ОТКЛЮЧАЮЩЕЙ СПОСОБНОСТИ S ICU=36KA @ 415 В 3-ПОЛ., ЗАЩИТА ЛИНИИ TM240, ATAM, IN=63A ЗАЩИТА ОТ ПЕРЕГРУЗКИ IR=44,1A ...63A ЗАЩИТА ОТ ТОКА КЗ II=5 X IN ПРИСОЕДИНЕНИЕ КАБЕЛЕМ НЕЗАВИСИМЫЙ РАСЦЕПИТЕЛЬ (STL) 110-127 В ПОСТ. ТОКА, ПЕР. ТОКА 50/60 ГЦ 2 ДОП. КОНТАКТА HQ | 449.74 | 15 | 3VA1163-4EF36-0JC0 |  |  | 1 | 1 | 1 |  | LF |  | P360 | 5375 | 1CB
3VA11634EF360JH0 | ВЫКЛЮЧАТЕЛЬ 3VA1 IEC ТИПОРАЗМЕР 160 КЛАСС ОТКЛЮЧАЮЩЕЙ СПОСОБНОСТИ S ICU=36KA @ 415 В 3-ПОЛ., ЗАЩИТА ЛИНИИ TM240, ATAM, IN=63A ЗАЩИТА ОТ ПЕРЕГРУЗКИ IR=44,1A ...63A ЗАЩИТА ОТ ТОКА КЗ II=5 X IN ПРИСОЕДИНЕНИЕ КАБЕЛЕМ НЕЗАВИСИМЫЙ РАСЦЕПИТЕЛЬ (STL) 110-127 В ПОСТ. ТОКА, ПЕР. ТОКА 50/60 ГЦ 2 ДОП. КОНТАКТА HQ 1 АВАРИЙНЫЙ ДОП. КОНТАКТ HQ | 477.99 | 15 | 3VA1163-4EF36-0JH0 |  |  | 1 | 1 | 1 |  | LF |  | P360 | 5375 | 1CB
3VA11634EF360KA0 | ВЫКЛЮЧАТЕЛЬ 3VA1 IEC ТИПОРАЗМЕР 160 КЛАСС ОТКЛЮЧАЮЩЕЙ СПОСОБНОСТИ S ICU=36KA @ 415 В 3-ПОЛ., ЗАЩИТА ЛИНИИ TM240, ATAM, IN=63A ЗАЩИТА ОТ ПЕРЕГРУЗКИ IR=44,1A ...63A ЗАЩИТА ОТ ТОКА КЗ II=5 X IN ПРИСОЕДИНЕНИЕ КАБЕЛЕМ НЕЗАВИСИМЫЙ РАСЦЕПИТЕЛЬ (STL) 220-250 В ПОСТ. ТОКА, 208-277 В ПЕР. ТОКА | 395.5 | 15 | 3VA1163-4EF36-0KA0 |  |  | 1 | 1 | 1 |  | LF |  | P360 | 5375 | 1CB
3VA11634EF360KC0 | ВЫКЛЮЧАТЕЛЬ 3VA1 IEC ТИПОРАЗМЕР 160 КЛАСС ОТКЛЮЧАЮЩЕЙ СПОСОБНОСТИ S ICU=36KA @ 415 В 3-ПОЛ., ЗАЩИТА ЛИНИИ TM240, ATAM, IN=63A ЗАЩИТА ОТ ПЕРЕГРУЗКИ IR=44,1A ...63A ЗАЩИТА ОТ ТОКА КЗ II=5 X IN ПРИСОЕДИНЕНИЕ КАБЕЛЕМ НЕЗАВИСИМЫЙ РАСЦЕПИТЕЛЬ (STL) 220-250 В ПОСТ. ТОКА, 208-277 В ПЕР. ТОКА 2 ДОП. КОНТАКТА HQ | 449.74 | 15 | 3VA1163-4EF36-0KC0 |  |  | 1 | 1 | 1 |  | LF |  | P360 | 5375 | 1CB
3VA11634EF360KH0 | ВЫКЛЮЧАТЕЛЬ 3VA1 IEC ТИПОРАЗМЕР 160 КЛАСС ОТКЛЮЧАЮЩЕЙ СПОСОБНОСТИ S ICU=36KA @ 415 В 3-ПОЛ., ЗАЩИТА ЛИНИИ TM240, ATAM, IN=63A ЗАЩИТА ОТ ПЕРЕГРУЗКИ IR=44,1A ...63A ЗАЩИТА ОТ ТОКА КЗ II=5 X IN ПРИСОЕДИНЕНИЕ КАБЕЛЕМ НЕЗАВИСИМЫЙ РАСЦЕПИТЕЛЬ (STL) 220-250 В ПОСТ. ТОКА, 208-277 В ПЕР. ТОКА 2 ДОП. КОНТАКТА HQ 1 АВАРИЙНЫЙ ДОП. КОНТАКТ HQ | 477.99 | 15 | 3VA1163-4EF36-0KH0 |  |  | 1 | 1 | 1 |  | LF |  | P360 | 5375 | 1CB
3VA11634EF420AA0 | ВЫКЛЮЧАТЕЛЬ 3VA1 IEC ТИПОРАЗМЕР 160 КЛАСС ОТКЛЮЧАЮЩЕЙ СПОСОБНОСТИ S ICU=36KA @ 415 В 4-ПОЛ., ЗАЩИТА ЛИНИИ TM240, ATAM, IN=63A ЗАЩИТА ОТ ПЕРЕГРУЗКИ IR=44,1A ...63A ЗАЩИТА ОТ ТОКА КЗ II=5...10 X IN БЕЗ ЗАЩИТЫ НЕЙТРАЛИ ШИННОЕ ПРИСОЕДИНЕНИЕ | 351.43 | 15 | 3VA1163-4EF42-0AA0 |  |  | 1 | 1 | 1 |  | LF |  | P360 | 5375 | 1CB
3VA11634EF460AA0 | ВЫКЛЮЧАТЕЛЬ 3VA1 IEC ТИПОРАЗМЕР 160 КЛАСС ОТКЛЮЧАЮЩЕЙ СПОСОБНОСТИ S ICU=36KA @ 415 В 4-ПОЛ., ЗАЩИТА ЛИНИИ TM240, ATAM, IN=63A ЗАЩИТА ОТ ПЕРЕГРУЗКИ IR=44,1A ...63A ЗАЩИТА ОТ ТОКА КЗ II=5...10 X IN БЕЗ ЗАЩИТЫ НЕЙТРАЛИ ПРИСОЕДИНЕНИЕ КАБЕЛЕМ | 386.46 | 15 | 3VA1163-4EF46-0AA0 |  |  | 1 | 1 | 1 |  | LF |  | P360 | 5375 | 1CB
3VA11634GD420AA0 | ВЫКЛЮЧАТЕЛЬ 3VA1 IEC ТИПОРАЗМЕР 160 КЛАСС ОТКЛЮЧАЮЩЕЙ СПОСОБНОСТИ S ICU=36KA @ 415 В 4-ПОЛ., ЗАЩИТА ЛИНИИ TM210, FTFM, IN=63A ЗАЩИТА ОТ ПЕРЕГРУЗКИ IR=63A ФИКС. ЗАЩИТА ОТ ТОКА КЗ II=10 X IN ЗАЩИТА НЕЙТРАЛИ 100% ШИННОЕ ПРИСОЕДИНЕНИЕ | 326.57 | 15 | 3VA1163-4GD42-0AA0 |  |  | 1 | 1 | 1 |  | LF |  | P360 | 5375 | 1CB
3VA11634GD460AA0 | ВЫКЛЮЧАТЕЛЬ 3VA1 IEC ТИПОРАЗМЕР 160 КЛАСС ОТКЛЮЧАЮЩЕЙ СПОСОБНОСТИ S ICU=36KA @ 415 В 4-ПОЛ., ЗАЩИТА ЛИНИИ TM210, FTFM, IN=63A ЗАЩИТА ОТ ПЕРЕГРУЗКИ IR=63A ФИКС. ЗАЩИТА ОТ ТОКА КЗ II=10 X IN ЗАЩИТА НЕЙТРАЛИ 100% ПРИСОЕДИНЕНИЕ КАБЕЛЕМ | 361.6 | 15 | 3VA1163-4GD46-0AA0 |  |  | 1 | 1 | 1 |  | LF |  | P360 | 5375 | 1CB
3VA11634GE420AA0 | ВЫКЛЮЧАТЕЛЬ 3VA1 IEC ТИПОРАЗМЕР 160 КЛАСС ОТКЛЮЧАЮЩЕЙ СПОСОБНОСТИ S ICU=36KA @ 415 В 4-ПОЛ., ЗАЩИТА ЛИНИИ TM220, ATFM, IN=63A ЗАЩИТА ОТ ПЕРЕГРУЗКИ IR=44,1A ...63A ЗАЩИТА ОТ ТОКА КЗ II=10 X IN ЗАЩИТА НЕЙТРАЛИ 100% ШИННОЕ ПРИСОЕДИНЕНИЕ | 333.35 | 15 | 3VA1163-4GE42-0AA0 |  |  | 1 | 1 | 1 |  | LF |  | P360 | 5375 | 1CB
3VA11634GE460AA0 | ВЫКЛЮЧАТЕЛЬ 3VA1 IEC ТИПОРАЗМЕР 160 КЛАСС ОТКЛЮЧАЮЩЕЙ СПОСОБНОСТИ S ICU=36KA @ 415 В 4-ПОЛ., ЗАЩИТА ЛИНИИ TM220, ATFM, IN=63A ЗАЩИТА ОТ ПЕРЕГРУЗКИ IR=44,1A ...63A ЗАЩИТА ОТ ТОКА КЗ II=10 X IN ЗАЩИТА НЕЙТРАЛИ 100% ПРИСОЕДИНЕНИЕ КАБЕЛЕМ | 368.38 | 15 | 3VA1163-4GE46-0AA0 |  |  | 1 | 1 | 1 |  | LF |  | P360 | 5375 | 1CB
3VA11634GF420AA0 | ВЫКЛЮЧАТЕЛЬ 3VA1 IEC ТИПОРАЗМЕР 160 КЛАСС ОТКЛЮЧАЮЩЕЙ СПОСОБНОСТИ S ICU=36KA @ 415 В 4-ПОЛ., ЗАЩИТА ЛИНИИ TM240, ATAM, IN=63A ЗАЩИТА ОТ ПЕРЕГРУЗКИ IR=44,1A ...63A ЗАЩИТА ОТ ТОКА КЗ II=5 X IN ЗАЩИТА НЕЙТРАЛИ 100% ШИННОЕ ПРИСОЕДИНЕНИЕ | 351.43 | 15 | 3VA1163-4GF42-0AA0 |  |  | 1 | 1 | 1 |  | LF |  | P360 | 5375 | 1CB
3VA11634GF460AA0 | ВЫКЛЮЧАТЕЛЬ 3VA1 IEC ТИПОРАЗМЕР 160 КЛАСС ОТКЛЮЧАЮЩЕЙ СПОСОБНОСТИ S ICU=36KA @ 415 В 4-ПОЛ., ЗАЩИТА ЛИНИИ TM240, ATAM, IN=63A ЗАЩИТА ОТ ПЕРЕГРУЗКИ IR=44,1A ...63A ЗАЩИТА ОТ ТОКА КЗ II=5...10 X IN ЗАЩИТА НЕЙТРАЛИ 100% ПРИСОЕДИНЕНИЕ КАБЕЛЕМ | 386.46 | 15 | 3VA1163-4GF46-0AA0 |  |  | 1 | 1 | 1 |  | LF |  | P360 | 5375 | 1CB
3VA11635ED320AA0 | ВЫКЛЮЧАТЕЛЬ 3VA1 IEC ТИПОРАЗМЕР 160 КЛАСС ОТКЛЮЧАЮЩЕЙ СПОСОБНОСТИ M ICU=55KA @ 415 В 3-ПОЛ., ЗАЩИТА ЛИНИИ TM210, FTFM, IN=63A ЗАЩИТА ОТ ПЕРЕГРУЗКИ IR=63A ФИКС. ЗАЩИТА ОТ ТОКА КЗ II=10 X IN ШИННОЕ ПРИСОЕДИНЕНИЕ | 276.85 | 15 | 3VA1163-5ED32-0AA0 |  |  | 1 | 1 | 1 |  | LF |  | P360 | 5375 | 1CB
3VA11635ED320AB0 | ВЫКЛЮЧАТЕЛЬ 3VA1 IEC ТИПОРАЗМЕР 160 КЛАСС ОТКЛЮЧАЮЩЕЙ СПОСОБНОСТИ M ICU=55KA @ 415 В 3-ПОЛ., ЗАЩИТА ЛИНИИ TM210, FTFM, IN=63A ЗАЩИТА ОТ ПЕРЕГРУЗКИ IR=63A ФИКС. ЗАЩИТА ОТ ТОКА КЗ II=10 X IN ШИННОЕ ПРИСОЕДИНЕНИЕ 2 ДОП. КОНТАКТ. HP | 359.34 | 15 | 3VA1163-5ED32-0AB0 |  |  | 1 | 1 | 1 |  | LF |  | P360 | 5375 | 1CB
3VA11635ED320AC0 | ВЫКЛЮЧАТЕЛЬ 3VA1 IEC ТИПОРАЗМЕР 160 КЛАСС ОТКЛЮЧАЮЩЕЙ СПОСОБНОСТИ M ICU=55KA @ 415 В 3-ПОЛ., ЗАЩИТА ЛИНИИ TM210, FTFM, IN=63A ЗАЩИТА ОТ ПЕРЕГРУЗКИ IR=63A ФИКС. ЗАЩИТА ОТ ТОКА КЗ II=10 X IN ШИННОЕ ПРИСОЕДИНЕНИЕ 2 ДОП. КОНТАКТ. HQ | 331.09 | 15 | 3VA1163-5ED32-0AC0 |  |  | 1 | 1 | 1 |  | LF |  | P360 | 5375 | 1CB
3VA11635ED320AD0 | ВЫКЛЮЧАТЕЛЬ 3VA1 IEC ТИПОРАЗМЕР 160 КЛАСС ОТКЛЮЧАЮЩЕЙ СПОСОБНОСТИ M ICU=55KA @ 415 В 3-ПОЛ., ЗАЩИТА ЛИНИИ TM210, FTFM, IN=63A ЗАЩИТА ОТ ПЕРЕГРУЗКИ IR=63A ФИКС. ЗАЩИТА ОТ ТОКА КЗ II=10 X IN ШИННОЕ ПРИСОЕДИНЕНИЕ 3 ДОП. КОНТАКТ. HQ | 359.34 | 15 | 3VA1163-5ED32-0AD0 |  |  | 1 | 1 | 1 |  | LF |  | P360 | 5375 | 1CB
3VA11635ED320AE0 | ВЫКЛЮЧАТЕЛЬ 3VA1 IEC ТИПОРАЗМЕР 160 КЛАСС ОТКЛЮЧАЮЩЕЙ СПОСОБНОСТИ M ICU=55KA @ 415 В 3-ПОЛ., ЗАЩИТА ЛИНИИ TM210, FTFM, IN=63A ЗАЩИТА ОТ ПЕРЕГРУЗКИ IR=63A ФИКС. ЗАЩИТА ОТ ТОКА КЗ II=10 X IN ШИННОЕ ПРИСОЕДИНЕНИЕ 4 ДОП. КОНТАКТ. HQ | 387.59 | 15 | 3VA1163-5ED32-0AE0 |  |  | 1 | 1 | 1 |  | LF |  | P360 | 5375 | 1CB
3VA11635ED320AF0 | ВЫКЛЮЧАТЕЛЬ 3VA1 IEC ТИПОРАЗМЕР 160 КЛАСС ОТКЛЮЧАЮЩЕЙ СПОСОБНОСТИ M ICU=55KA @ 415 В 3-ПОЛ., ЗАЩИТА ЛИНИИ TM210, FTFM, IN=63A ЗАЩИТА ОТ ПЕРЕГРУЗКИ IR=63A ФИКС. ЗАЩИТА ОТ ТОКА КЗ II=10 X IN ШИННОЕ ПРИСОЕДИНЕНИЕ 1 ДОП. КОНТАКТ. HQ 1 АВАРИЙНЫЙ ДОП. КОНТАКТ HQ | 331.09 | 15 | 3VA1163-5ED32-0AF0 |  |  | 1 | 1 | 1 |  | LF |  | P360 | 5375 | 1CB
3VA11635ED320AG0 | ВЫКЛЮЧАТЕЛЬ 3VA1 IEC ТИПОРАЗМЕР 160 КЛАСС ОТКЛЮЧАЮЩЕЙ СПОСОБНОСТИ M ICU=55KA @ 415 В 3-ПОЛ., ЗАЩИТА ЛИНИИ TM210, FTFM, IN=63A ЗАЩИТА ОТ ПЕРЕГРУЗКИ IR=63A ФИКС. ЗАЩИТА ОТ ТОКА КЗ II=10 X IN ШИННОЕ ПРИСОЕДИНЕНИЕ 1 ДОП. КОНТАКТ. HP 1 АВАРИЙНЫЙ ДОП. КОНТАКТ HP | 359.34 | 15 | 3VA1163-5ED32-0AG0 |  |  | 1 | 1 | 1 |  | LF |  | P360 | 5375 | 1CB
3VA11635ED320AH0 | ВЫКЛЮЧАТЕЛЬ 3VA1 IEC ТИПОРАЗМЕР 160 КЛАСС ОТКЛЮЧАЮЩЕЙ СПОСОБНОСТИ M ICU=55KA @ 415 В 3-ПОЛ., ЗАЩИТА ЛИНИИ TM210, FTFM, IN=63A ЗАЩИТА ОТ ПЕРЕГРУЗКИ IR=63A ФИКС. ЗАЩИТА ОТ ТОКА КЗ II=10 X IN ШИННОЕ ПРИСОЕДИНЕНИЕ 2 ДОП. КОНТАКТ. HQ 1 АВАРИЙНЫЙ ДОП. КОНТАКТ HQ | 359.34 | 15 | 3VA1163-5ED32-0AH0 |  |  | 1 | 1 | 1 |  | LF |  | P360 | 5375 | 1CB
3VA11635ED320BA0 | ВЫКЛЮЧАТЕЛЬ 3VA1 IEC ТИПОРАЗМЕР 160 КЛАСС ОТКЛЮЧАЮЩЕЙ СПОСОБНОСТИ M ICU=55KA @ 415 В 3-ПОЛ., ЗАЩИТА ЛИНИИ TM210, FTFM, IN=63A ЗАЩИТА ОТ ПЕРЕГРУЗКИ IR=63A ФИКС. ЗАЩИТА ОТ ТОКА КЗ II=10 X IN ШИННОЕ ПРИСОЕДИНЕНИЕ РАСЦЕПИТЕЛЬ МИН. НАПРЯЖЕНИЯ (UVR) 24 В ПОСТ.ТОКА | 404.54 | 15 | 3VA1163-5ED32-0BA0 |  |  | 1 | 1 | 1 |  | LF |  | P360 | 5375 | 1CB
3VA11635ED320BC0 | ВЫКЛЮЧАТЕЛЬ 3VA1 IEC ТИПОРАЗМЕР 160 КЛАСС ОТКЛЮЧАЮЩЕЙ СПОСОБНОСТИ M ICU=55KA @ 415 В 3-ПОЛ., ЗАЩИТА ЛИНИИ TM210, FTFM, IN=63A ЗАЩИТА ОТ ПЕРЕГРУЗКИ IR=63A ФИКС. ЗАЩИТА ОТ ТОКА КЗ II=10 X IN ШИННОЕ ПРИСОЕДИНЕНИЕ РАСЦЕПИТЕЛЬ МИН. НАПРЯЖЕНИЯ (UVR) 24 В ПОСТ.ТОКА 2 ДОП. КОНТАКТА HQ | 458.78 | 15 | 3VA1163-5ED32-0BC0 |  |  | 1 | 1 | 1 |  | LF |  | P360 | 5375 | 1CB
3VA11635ED320BH0 | ВЫКЛЮЧАТЕЛЬ 3VA1 IEC ТИПОРАЗМЕР 160 КЛАСС ОТКЛЮЧАЮЩЕЙ СПОСОБНОСТИ M ICU=55KA @ 415 В 3-ПОЛ., ЗАЩИТА ЛИНИИ TM210, FTFM, IN=63A ЗАЩИТА ОТ ПЕРЕГРУЗКИ IR=63A ФИКС. ЗАЩИТА ОТ ТОКА КЗ II=10 X IN ШИННОЕ ПРИСОЕДИНЕНИЕ РАСЦЕПИТЕЛЬ МИН. НАПРЯЖЕНИЯ (UVR) 24 В ПОСТ.ТОКА 2 ДОП. КОНТАКТА HQ 1 АВАРИЙНЫЙ ДОП. КОНТАКТ HQ | 487.03 | 15 | 3VA1163-5ED32-0BH0 |  |  | 1 | 1 | 1 |  | LF |  | P360 | 5375 | 1CB
3VA11635ED320CA0 | ВЫКЛЮЧАТЕЛЬ 3VA1 IEC ТИПОРАЗМЕР 160 КЛАСС ОТКЛЮЧАЮЩЕЙ СПОСОБНОСТИ M ICU=55KA @ 415 В 3-ПОЛ., ЗАЩИТА ЛИНИИ TM210, FTFM, IN=63A ЗАЩИТА ОТ ПЕРЕГРУЗКИ IR=63A ФИКС. ЗАЩИТА ОТ ТОКА КЗ II=10 X IN ШИННОЕ ПРИСОЕДИНЕНИЕ РАСЦЕПИТЕЛЬ МИН. НАПРЯЖЕНИЯ (UVR) 120-127 В ПЕР.ТОКА 50/60 ГЦ | 404.54 | 15 | 3VA1163-5ED32-0CA0 |  |  | 1 | 1 | 1 |  | LF |  | P360 | 5375 | 1CB
3VA11635ED320CC0 | ВЫКЛЮЧАТЕЛЬ 3VA1 IEC ТИПОРАЗМЕР 160 КЛАСС ОТКЛЮЧАЮЩЕЙ СПОСОБНОСТИ M ICU=55KA @ 415 В 3-ПОЛ., ЗАЩИТА ЛИНИИ TM210, FTFM, IN=63A ЗАЩИТА ОТ ПЕРЕГРУЗКИ IR=63A ФИКС. ЗАЩИТА ОТ ТОКА КЗ II=10 X IN ШИННОЕ ПРИСОЕДИНЕНИЕ РАСЦЕПИТЕЛЬ МИН. НАПРЯЖЕНИЯ (UVR) 120-127 В ПЕР.ТОКА 50/60 ГЦ 2 ДОП. КОНТАКТА HQ | 458.78 | 15 | 3VA1163-5ED32-0CC0 |  |  | 1 | 1 | 1 |  | LF |  | P360 | 5375 | 1CB
3VA11635ED320CH0 | ВЫКЛЮЧАТЕЛЬ 3VA1 IEC ТИПОРАЗМЕР 160 КЛАСС ОТКЛЮЧАЮЩЕЙ СПОСОБНОСТИ M ICU=55KA @ 415 В 3-ПОЛ., ЗАЩИТА ЛИНИИ TM210, FTFM, IN=63A ЗАЩИТА ОТ ПЕРЕГРУЗКИ IR=63A ФИКС. ЗАЩИТА ОТ ТОКА КЗ II=10 X IN ШИННОЕ ПРИСОЕДИНЕНИЕ РАСЦЕПИТЕЛЬ МИН. НАПРЯЖЕНИЯ (UVR) 120-127 В ПЕР.ТОКА 50/60 ГЦ 2 ДОП. КОНТАКТА HQ 1 АВАРИЙНЫЙ ДОП. КОНТАКТ HQ | 487.03 | 15 | 3VA1163-5ED32-0CH0 |  |  | 1 | 1 | 1 |  | LF |  | P360 | 5375 | 1CB
3VA11635ED320DA0 | ВЫКЛЮЧАТЕЛЬ 3VA1 IEC ТИПОРАЗМЕР 160 КЛАСС ОТКЛЮЧАЮЩЕЙ СПОСОБНОСТИ M ICU=55KA @ 415 В 3-ПОЛ., ЗАЩИТА ЛИНИИ TM210, FTFM, IN=63A ЗАЩИТА ОТ ПЕРЕГРУЗКИ IR=63A ФИКС. ЗАЩИТА ОТ ТОКА КЗ II=10 X IN ШИННОЕ ПРИСОЕДИНЕНИЕ РАСЦЕПИТЕЛЬ МИН. НАПРЯЖЕНИЯ (UVR) 208-230 В ПЕР.ТОКА 50/60 ГЦ | 404.54 | 15 | 3VA1163-5ED32-0DA0 |  |  | 1 | 1 | 1 |  | LF |  | P360 | 5375 | 1CB
3VA11635ED320DC0 | ВЫКЛЮЧАТЕЛЬ 3VA1 IEC ТИПОРАЗМЕР 160 КЛАСС ОТКЛЮЧАЮЩЕЙ СПОСОБНОСТИ M ICU=55KA @ 415 В 3-ПОЛ., ЗАЩИТА ЛИНИИ TM210, FTFM, IN=63A ЗАЩИТА ОТ ПЕРЕГРУЗКИ IR=63A ФИКС. ЗАЩИТА ОТ ТОКА КЗ II=10 X IN ШИННОЕ ПРИСОЕДИНЕНИЕ РАСЦЕПИТЕЛЬ МИН. НАПРЯЖЕНИЯ (UVR) 208-230 В ПЕР.ТОКА 50/60 ГЦ 2 ДОП. КОНТАКТА HQ | 458.78 | 15 | 3VA1163-5ED32-0DC0 |  |  | 1 | 1 | 1 |  | LF |  | P360 | 5375 | 1CB
3VA11635ED320DH0 | ВЫКЛЮЧАТЕЛЬ 3VA1 IEC ТИПОРАЗМЕР 160 КЛАСС ОТКЛЮЧАЮЩЕЙ СПОСОБНОСТИ M ICU=55KA @ 415 В 3-ПОЛ., ЗАЩИТА ЛИНИИ TM210, FTFM, IN=63A ЗАЩИТА ОТ ПЕРЕГРУЗКИ IR=63A ФИКС. ЗАЩИТА ОТ ТОКА КЗ II=10 X IN ШИННОЕ ПРИСОЕДИНЕНИЕ РАСЦЕПИТЕЛЬ МИН. НАПРЯЖЕНИЯ (UVR) 208-230 В ПЕР.ТОКА 50/60 ГЦ 2 ДОП. КОНТАКТА HQ 1 АВАРИЙНЫЙ ДОП. КОНТАКТ HQ | 487.03 | 15 | 3VA1163-5ED32-0DH0 |  |  | 1 | 1 | 1 |  | LF |  | P360 | 5375 | 1CB
3VA11635ED320HA0 | ВЫКЛЮЧАТЕЛЬ 3VA1 IEC ТИПОРАЗМЕР 160 КЛАСС ОТКЛЮЧАЮЩЕЙ СПОСОБНОСТИ M ICU=55KA @ 415 В 3-ПОЛ., ЗАЩИТА ЛИНИИ TM210, FTFM, IN=63A ЗАЩИТА ОТ ПЕРЕГРУЗКИ IR=63A ФИКС. ЗАЩИТА ОТ ТОКА КЗ II=10 X IN ШИННОЕ ПРИСОЕДИНЕНИЕ НЕЗАВИСИМЫЙ РАСЦЕПИТЕЛЬ (STL) 12-30 В ПОСТ. ТОКА, 24 В ПЕР. ТОКА 50/60 ГЦ | 375.16 | 15 | 3VA1163-5ED32-0HA0 |  |  | 1 | 1 | 1 |  | LF |  | P360 | 5375 | 1CB
3VA11635ED320HC0 | ВЫКЛЮЧАТЕЛЬ 3VA1 IEC ТИПОРАЗМЕР 160 КЛАСС ОТКЛЮЧАЮЩЕЙ СПОСОБНОСТИ M ICU=55KA @ 415 В 3-ПОЛ., ЗАЩИТА ЛИНИИ TM210, FTFM, IN=63A ЗАЩИТА ОТ ПЕРЕГРУЗКИ IR=63A ФИКС. ЗАЩИТА ОТ ТОКА КЗ II=10 X IN ШИННОЕ ПРИСОЕДИНЕНИЕ НЕЗАВИСИМЫЙ РАСЦЕПИТЕЛЬ (STL) 12-30 В ПОСТ. ТОКА, 24 В ПЕР. ТОКА 50/60 ГЦ 2 ДОП. КОНТАКТА HQ | 430.53 | 15 | 3VA1163-5ED32-0HC0 |  |  | 1 | 1 | 1 |  | LF |  | P360 | 5375 | 1CB
3VA11635ED320HH0 | ВЫКЛЮЧАТЕЛЬ 3VA1 IEC ТИПОРАЗМЕР 160 КЛАСС ОТКЛЮЧАЮЩЕЙ СПОСОБНОСТИ M ICU=55KA @ 415 В 3-ПОЛ., ЗАЩИТА ЛИНИИ TM210, FTFM, IN=63A ЗАЩИТА ОТ ПЕРЕГРУЗКИ IR=63A ФИКС. ЗАЩИТА ОТ ТОКА КЗ II=10 X IN ШИННОЕ ПРИСОЕДИНЕНИЕ НЕЗАВИСИМЫЙ РАСЦЕПИТЕЛЬ (STL) 12-30 В ПОСТ. ТОКА, 24 В ПЕР. ТОКА 50/60 ГЦ 2 ДОП. КОНТАКТА HQ 1 АВАРИЙНЫЙ ДОП. КОНТАКТ HQ | 457.65 | 15 | 3VA1163-5ED32-0HH0 |  |  | 1 | 1 | 1 |  | LF |  | P360 | 5375 | 1CB
3VA11635ED320JA0 | ВЫКЛЮЧАТЕЛЬ 3VA1 IEC ТИПОРАЗМЕР 160 КЛАСС ОТКЛЮЧАЮЩЕЙ СПОСОБНОСТИ M ICU=55KA @ 415 В 3-ПОЛ., ЗАЩИТА ЛИНИИ TM210, FTFM, IN=63A ЗАЩИТА ОТ ПЕРЕГРУЗКИ IR=63A ФИКС. ЗАЩИТА ОТ ТОКА КЗ II=10 X IN ШИННОЕ ПРИСОЕДИНЕНИЕ НЕЗАВИСИМЫЙ РАСЦЕПИТЕЛЬ (STL) 110-127 В ПОСТ. ТОКА, ПЕР. ТОКА 50/60 ГЦ | 375.16 | 15 | 3VA1163-5ED32-0JA0 |  |  | 1 | 1 | 1 |  | LF |  | P360 | 5375 | 1CB
3VA11635ED320JC0 | ВЫКЛЮЧАТЕЛЬ 3VA1 IEC ТИПОРАЗМЕР 160 КЛАСС ОТКЛЮЧАЮЩЕЙ СПОСОБНОСТИ M ICU=55KA @ 415 В 3-ПОЛ., ЗАЩИТА ЛИНИИ TM210, FTFM, IN=63A ЗАЩИТА ОТ ПЕРЕГРУЗКИ IR=63A ФИКС. ЗАЩИТА ОТ ТОКА КЗ II=10 X IN ШИННОЕ ПРИСОЕДИНЕНИЕ НЕЗАВИСИМЫЙ РАСЦЕПИТЕЛЬ (STL) 110-127 В ПОСТ. ТОКА, ПЕР. ТОКА 50/60 ГЦ 2 ДОП. КОНТАКТА HQ | 430.53 | 15 | 3VA1163-5ED32-0JC0 |  |  | 1 | 1 | 1 |  | LF |  | P360 | 5375 | 1CB
3VA11635ED320JH0 | ВЫКЛЮЧАТЕЛЬ 3VA1 IEC ТИПОРАЗМЕР 160 КЛАСС ОТКЛЮЧАЮЩЕЙ СПОСОБНОСТИ M ICU=55KA @ 415 В 3-ПОЛ., ЗАЩИТА ЛИНИИ TM210, FTFM, IN=63A ЗАЩИТА ОТ ПЕРЕГРУЗКИ IR=63A ФИКС. ЗАЩИТА ОТ ТОКА КЗ II=10 X IN ШИННОЕ ПРИСОЕДИНЕНИЕ НЕЗАВИСИМЫЙ РАСЦЕПИТЕЛЬ (STL) 110-127 В ПОСТ. ТОКА, ПЕР. ТОКА 50/60 ГЦ 2 ДОП. КОНТАКТА HQ 1 АВАРИЙНЫЙ ДОП. КОНТАКТ HQ | 457.65 | 15 | 3VA1163-5ED32-0JH0 |  |  | 1 | 1 | 1 |  | LF |  | P360 | 5375 | 1CB
3VA11635ED320KA0 | ВЫКЛЮЧАТЕЛЬ 3VA1 IEC ТИПОРАЗМЕР 160 КЛАСС ОТКЛЮЧАЮЩЕЙ СПОСОБНОСТИ M ICU=55KA @ 415 В 3-ПОЛ., ЗАЩИТА ЛИНИИ TM210, FTFM, IN=63A ЗАЩИТА ОТ ПЕРЕГРУЗКИ IR=63A ФИКС. ЗАЩИТА ОТ ТОКА КЗ II=10 X IN ШИННОЕ ПРИСОЕДИНЕНИЕ НЕЗАВИСИМЫЙ РАСЦЕПИТЕЛЬ (STL) 220-250 В ПОСТ. ТОКА, 208-277 В ПЕР. ТОКА | 375.16 | 15 | 3VA1163-5ED32-0KA0 |  |  | 1 | 1 | 1 |  | LF |  | P360 | 5375 | 1CB
3VA11635ED320KC0 | ВЫКЛЮЧАТЕЛЬ 3VA1 IEC ТИПОРАЗМЕР 160 КЛАСС ОТКЛЮЧАЮЩЕЙ СПОСОБНОСТИ M ICU=55KA @ 415 В 3-ПОЛ., ЗАЩИТА ЛИНИИ TM210, FTFM, IN=63A ЗАЩИТА ОТ ПЕРЕГРУЗКИ IR=63A ФИКС. ЗАЩИТА ОТ ТОКА КЗ II=10 X IN ШИННОЕ ПРИСОЕДИНЕНИЕ НЕЗАВИСИМЫЙ РАСЦЕПИТЕЛЬ (STL) 220-250 В ПОСТ. ТОКА, 208-277 В ПЕР. ТОКА 2 ДОП. КОНТАКТА HQ | 430.53 | 15 | 3VA1163-5ED32-0KC0 |  |  | 1 | 1 | 1 |  | LF |  | P360 | 5375 | 1CB
3VA11635ED320KH0 | ВЫКЛЮЧАТЕЛЬ 3VA1 IEC ТИПОРАЗМЕР 160 КЛАСС ОТКЛЮЧАЮЩЕЙ СПОСОБНОСТИ M ICU=55KA @ 415 В 3-ПОЛ., ЗАЩИТА ЛИНИИ TM210, FTFM, IN=63A ЗАЩИТА ОТ ПЕРЕГРУЗКИ IR=63A ФИКС. ЗАЩИТА ОТ ТОКА КЗ II=10 X IN ШИННОЕ ПРИСОЕДИНЕНИЕ НЕЗАВИСИМЫЙ РАСЦЕПИТЕЛЬ (STL) 220-250 В ПОСТ. ТОКА, 208-277 В ПЕР. ТОКА 2 ДОП. КОНТАКТА HQ 1 АВАРИЙНЫЙ ДОП. КОНТАКТ HQ | 457.65 | 15 | 3VA1163-5ED32-0KH0 |  |  | 1 | 1 | 1 |  | LF |  | P360 | 5375 | 1CB
3VA11635ED360AA0 | ВЫКЛЮЧАТЕЛЬ 3VA1 IEC ТИПОРАЗМЕР 160 КЛАСС ОТКЛЮЧАЮЩЕЙ СПОСОБНОСТИ M ICU=55KA @ 415 В 3-ПОЛ., ЗАЩИТА ЛИНИИ TM210, FTFM, IN=63A ЗАЩИТА ОТ ПЕРЕГРУЗКИ IR=63A ФИКС. ЗАЩИТА ОТ ТОКА КЗ II=10 X IN ПРИСОЕДИНЕНИЕ КАБЕЛЕМ | 302.84 | 15 | 3VA1163-5ED36-0AA0 |  |  | 1 | 1 | 1 |  | LF |  | P360 | 5375 | 1CB
3VA11635ED420AA0 | ВЫКЛЮЧАТЕЛЬ 3VA1 IEC ТИПОРАЗМЕР 160 КЛАСС ОТКЛЮЧАЮЩЕЙ СПОСОБНОСТИ M ICU=55KA @ 415 В 4-ПОЛ., ЗАЩИТА ЛИНИИ TM210, FTFM, IN=63A ЗАЩИТА ОТ ПЕРЕГРУЗКИ IR=63A ФИКС. ЗАЩИТА ОТ ТОКА КЗ II=10 X IN БЕЗ ЗАЩИТЫ НЕЙТРАЛИ ШИННОЕ ПРИСОЕДИНЕНИЕ | 359.34 | 15 | 3VA1163-5ED42-0AA0 |  |  | 1 | 1 | 1 |  | LF |  | P360 | 5375 | 1CB
3VA11635ED460AA0 | ВЫКЛЮЧАТЕЛЬ 3VA1 IEC ТИПОРАЗМЕР 160 КЛАСС ОТКЛЮЧАЮЩЕЙ СПОСОБНОСТИ M ICU=55KA @ 415 В 4-ПОЛ., ЗАЩИТА ЛИНИИ TM210, FTFM, IN=63A ЗАЩИТА ОТ ПЕРЕГРУЗКИ IR=63A ФИКС. ЗАЩИТА ОТ ТОКА КЗ II=10 X IN БЕЗ ЗАЩИТЫ НЕЙТРАЛИ ПРИСОЕДИНЕНИЕ КАБЕЛЕМ | 394.37 | 15 | 3VA1163-5ED46-0AA0 |  |  | 1 | 1 | 1 |  | LF |  | P360 | 5375 | 1CB
3VA11635EE320AA0 | ВЫКЛЮЧАТЕЛЬ 3VA1 IEC ТИПОРАЗМЕР 160 КЛАСС ОТКЛЮЧАЮЩЕЙ СПОСОБНОСТИ M ICU=55KA @ 415 В 3-ПОЛ., ЗАЩИТА ЛИНИИ TM220, ATFM, IN=63A ЗАЩИТА ОТ ПЕРЕГРУЗКИ IR=44,1A ...63A ЗАЩИТА ОТ ТОКА КЗ II=10 X IN ШИННОЕ ПРИСОЕДИНЕНИЕ | 282.5 | 15 | 3VA1163-5EE32-0AA0 |  |  | 1 | 1 | 1 |  | LF |  | P360 | 5375 | 1CB
3VA11635EE320AB0 | ВЫКЛЮЧАТЕЛЬ 3VA1 IEC ТИПОРАЗМЕР 160 КЛАСС ОТКЛЮЧАЮЩЕЙ СПОСОБНОСТИ M ICU=55KA @ 415 В 3-ПОЛ., ЗАЩИТА ЛИНИИ TM220, ATFM, IN=63A ЗАЩИТА ОТ ПЕРЕГРУЗКИ IR=44,1A ...63A ЗАЩИТА ОТ ТОКА КЗ II=10 X IN ШИННОЕ ПРИСОЕДИНЕНИЕ 2 ДОП. КОНТАКТ. HP | 364.99 | 15 | 3VA1163-5EE32-0AB0 |  |  | 1 | 1 | 1 |  | LF |  | P360 | 5375 | 1CB
3VA11635EE320AC0 | ВЫКЛЮЧАТЕЛЬ 3VA1 IEC ТИПОРАЗМЕР 160 КЛАСС ОТКЛЮЧАЮЩЕЙ СПОСОБНОСТИ M ICU=55KA @ 415 В 3-ПОЛ., ЗАЩИТА ЛИНИИ TM220, ATFM, IN=63A ЗАЩИТА ОТ ПЕРЕГРУЗКИ IR=44,1A ...63A ЗАЩИТА ОТ ТОКА КЗ II=10 X IN ШИННОЕ ПРИСОЕДИНЕНИЕ 2 ДОП. КОНТАКТ. HQ | 336.74 | 15 | 3VA1163-5EE32-0AC0 |  |  | 1 | 1 | 1 |  | LF |  | P360 | 5375 | 1CB
3VA11635EE320AD0 | ВЫКЛЮЧАТЕЛЬ 3VA1 IEC ТИПОРАЗМЕР 160 КЛАСС ОТКЛЮЧАЮЩЕЙ СПОСОБНОСТИ M ICU=55KA @ 415 В 3-ПОЛ., ЗАЩИТА ЛИНИИ TM220, ATFM, IN=63A ЗАЩИТА ОТ ПЕРЕГРУЗКИ IR=44,1A ...63A ЗАЩИТА ОТ ТОКА КЗ II=10 X IN ШИННОЕ ПРИСОЕДИНЕНИЕ 3 ДОП. КОНТАКТ. HQ | 364.99 | 15 | 3VA1163-5EE32-0AD0 |  |  | 1 | 1 | 1 |  | LF |  | P360 | 5375 | 1CB
3VA11635EE320AE0 | ВЫКЛЮЧАТЕЛЬ 3VA1 IEC ТИПОРАЗМЕР 160 КЛАСС ОТКЛЮЧАЮЩЕЙ СПОСОБНОСТИ M ICU=55KA @ 415 В 3-ПОЛ., ЗАЩИТА ЛИНИИ TM220, ATFM, IN=63A ЗАЩИТА ОТ ПЕРЕГРУЗКИ IR=44,1A ...63A ЗАЩИТА ОТ ТОКА КЗ II=10 X IN ШИННОЕ ПРИСОЕДИНЕНИЕ 4 ДОП. КОНТАКТ. HQ | 393.24 | 15 | 3VA1163-5EE32-0AE0 |  |  | 1 | 1 | 1 |  | LF |  | P360 | 5375 | 1CB
3VA11635EE320AF0 | ВЫКЛЮЧАТЕЛЬ 3VA1 IEC ТИПОРАЗМЕР 160 КЛАСС ОТКЛЮЧАЮЩЕЙ СПОСОБНОСТИ M ICU=55KA @ 415 В 3-ПОЛ., ЗАЩИТА ЛИНИИ TM220, ATFM, IN=63A ЗАЩИТА ОТ ПЕРЕГРУЗКИ IR=44,1A ...63A ЗАЩИТА ОТ ТОКА КЗ II=10 X IN ШИННОЕ ПРИСОЕДИНЕНИЕ 1 ДОП. КОНТАКТ. HQ 1 АВАРИЙНЫЙ ДОП. КОНТАКТ HQ | 336.74 | 15 | 3VA1163-5EE32-0AF0 |  |  | 1 | 1 | 1 |  | LF |  | P360 | 5375 | 1CB
3VA11635EE320AG0 | ВЫКЛЮЧАТЕЛЬ 3VA1 IEC ТИПОРАЗМЕР 160 КЛАСС ОТКЛЮЧАЮЩЕЙ СПОСОБНОСТИ M ICU=55KA @ 415 В 3-ПОЛ., ЗАЩИТА ЛИНИИ TM220, ATFM, IN=63A ЗАЩИТА ОТ ПЕРЕГРУЗКИ IR=44,1A ...63A ЗАЩИТА ОТ ТОКА КЗ II=10 X IN ШИННОЕ ПРИСОЕДИНЕНИЕ 1 ДОП. КОНТАКТ. HP 1 АВАРИЙНЫЙ ДОП. КОНТАКТ HP | 364.99 | 15 | 3VA1163-5EE32-0AG0 |  |  | 1 | 1 | 1 |  | LF |  | P360 | 5375 | 1CB
3VA11635EE320AH0 | ВЫКЛЮЧАТЕЛЬ 3VA1 IEC ТИПОРАЗМЕР 160 КЛАСС ОТКЛЮЧАЮЩЕЙ СПОСОБНОСТИ M ICU=55KA @ 415 В 3-ПОЛ., ЗАЩИТА ЛИНИИ TM220, ATFM, IN=63A ЗАЩИТА ОТ ПЕРЕГРУЗКИ IR=44,1A ...63A ЗАЩИТА ОТ ТОКА КЗ II=10 X IN ШИННОЕ ПРИСОЕДИНЕНИЕ 2 ДОП. КОНТАКТ. HQ 1 АВАРИЙНЫЙ ДОП. КОНТАКТ HQ | 364.99 | 15 | 3VA1163-5EE32-0AH0 |  |  | 1 | 1 | 1 |  | LF |  | P360 | 5375 | 1CB
3VA11635EE320BA0 | ВЫКЛЮЧАТЕЛЬ 3VA1 IEC ТИПОРАЗМЕР 160 КЛАСС ОТКЛЮЧАЮЩЕЙ СПОСОБНОСТИ M ICU=55KA @ 415 В 3-ПОЛ., ЗАЩИТА ЛИНИИ TM220, ATFM, IN=63A ЗАЩИТА ОТ ПЕРЕГРУЗКИ IR=44,1A ...63A ЗАЩИТА ОТ ТОКА КЗ II=10 X IN ШИННОЕ ПРИСОЕДИНЕНИЕ РАСЦЕПИТЕЛЬ МИН. НАПРЯЖЕНИЯ (UVR) 24 В ПОСТ.ТОКА | 410.19 | 15 | 3VA1163-5EE32-0BA0 |  |  | 1 | 1 | 1 |  | LF |  | P360 | 5375 | 1CB
3VA11635EE320BC0 | ВЫКЛЮЧАТЕЛЬ 3VA1 IEC ТИПОРАЗМЕР 160 КЛАСС ОТКЛЮЧАЮЩЕЙ СПОСОБНОСТИ M ICU=55KA @ 415 В 3-ПОЛ., ЗАЩИТА ЛИНИИ TM220, ATFM, IN=63A ЗАЩИТА ОТ ПЕРЕГРУЗКИ IR=44,1A ...63A ЗАЩИТА ОТ ТОКА КЗ II=10 X IN ШИННОЕ ПРИСОЕДИНЕНИЕ РАСЦЕПИТЕЛЬ МИН. НАПРЯЖЕНИЯ (UVR) 24 В ПОСТ.ТОКА 2 ДОП. КОНТАКТА HQ | 465.56 | 15 | 3VA1163-5EE32-0BC0 |  |  | 1 | 1 | 1 |  | LF |  | P360 | 5375 | 1CB
3VA11635EE320BH0 | ВЫКЛЮЧАТЕЛЬ 3VA1 IEC ТИПОРАЗМЕР 160 КЛАСС ОТКЛЮЧАЮЩЕЙ СПОСОБНОСТИ M ICU=55KA @ 415 В 3-ПОЛ., ЗАЩИТА ЛИНИИ TM220, ATFM, IN=63A ЗАЩИТА ОТ ПЕРЕГРУЗКИ IR=44,1A ...63A ЗАЩИТА ОТ ТОКА КЗ II=10 X IN ШИННОЕ ПРИСОЕДИНЕНИЕ РАСЦЕПИТЕЛЬ МИН. НАПРЯЖЕНИЯ (UVR) 24 В ПОСТ.ТОКА 2 ДОП. КОНТАКТА HQ 1 АВАРИЙНЫЙ ДОП. КОНТАКТ HQ | 492.68 | 15 | 3VA1163-5EE32-0BH0 |  |  | 1 | 1 | 1 |  | LF |  | P360 | 5375 | 1CB
3VA11635EE320CA0 | ВЫКЛЮЧАТЕЛЬ 3VA1 IEC ТИПОРАЗМЕР 160 КЛАСС ОТКЛЮЧАЮЩЕЙ СПОСОБНОСТИ M ICU=55KA @ 415 В 3-ПОЛ., ЗАЩИТА ЛИНИИ TM220, ATFM, IN=63A ЗАЩИТА ОТ ПЕРЕГРУЗКИ IR=44,1A ...63A ЗАЩИТА ОТ ТОКА КЗ II=10 X IN ШИННОЕ ПРИСОЕДИНЕНИЕ РАСЦЕПИТЕЛЬ МИН. НАПРЯЖЕНИЯ (UVR) 120-127 В ПЕР.ТОКА 50/60 ГЦ | 410.19 | 15 | 3VA1163-5EE32-0CA0 |  |  | 1 | 1 | 1 |  | LF |  | P360 | 5375 | 1CB
3VA11635EE320CC0 | ВЫКЛЮЧАТЕЛЬ 3VA1 IEC ТИПОРАЗМЕР 160 КЛАСС ОТКЛЮЧАЮЩЕЙ СПОСОБНОСТИ M ICU=55KA @ 415 В 3-ПОЛ., ЗАЩИТА ЛИНИИ TM220, ATFM, IN=63A ЗАЩИТА ОТ ПЕРЕГРУЗКИ IR=44,1A ...63A ЗАЩИТА ОТ ТОКА КЗ II=10 X IN ШИННОЕ ПРИСОЕДИНЕНИЕ РАСЦЕПИТЕЛЬ МИН. НАПРЯЖЕНИЯ (UVR) 120-127 В ПЕР.ТОКА 50/60 ГЦ 2 ДОП. КОНТАКТА HQ | 465.56 | 15 | 3VA1163-5EE32-0CC0 |  |  | 1 | 1 | 1 |  | LF |  | P360 | 5375 | 1CB
3VA11635EE320CH0 | ВЫКЛЮЧАТЕЛЬ 3VA1 IEC ТИПОРАЗМЕР 160 КЛАСС ОТКЛЮЧАЮЩЕЙ СПОСОБНОСТИ M ICU=55KA @ 415 В 3-ПОЛ., ЗАЩИТА ЛИНИИ TM220, ATFM, IN=63A ЗАЩИТА ОТ ПЕРЕГРУЗКИ IR=44,1A ...63A ЗАЩИТА ОТ ТОКА КЗ II=10 X IN ШИННОЕ ПРИСОЕДИНЕНИЕ РАСЦЕПИТЕЛЬ МИН. НАПРЯЖЕНИЯ (UVR) 120-127 В ПЕР.ТОКА 50/60 ГЦ 2 ДОП. КОНТАКТА HQ 1 АВАРИЙНЫЙ ДОП. КОНТАКТ HQ | 492.68 | 15 | 3VA1163-5EE32-0CH0 |  |  | 1 | 1 | 1 |  | LF |  | P360 | 5375 | 1CB
3VA11635EE320DA0 | ВЫКЛЮЧАТЕЛЬ 3VA1 IEC ТИПОРАЗМЕР 160 КЛАСС ОТКЛЮЧАЮЩЕЙ СПОСОБНОСТИ M ICU=55KA @ 415 В 3-ПОЛ., ЗАЩИТА ЛИНИИ TM220, ATFM, IN=63A ЗАЩИТА ОТ ПЕРЕГРУЗКИ IR=44,1A ...63A ЗАЩИТА ОТ ТОКА КЗ II=10 X IN ШИННОЕ ПРИСОЕДИНЕНИЕ РАСЦЕПИТЕЛЬ МИН. НАПРЯЖЕНИЯ (UVR) 208-230 В ПЕР.ТОКА 50/60 ГЦ | 410.19 | 15 | 3VA1163-5EE32-0DA0 |  |  | 1 | 1 | 1 |  | LF |  | P360 | 5375 | 1CB
3VA11635EE320DC0 | ВЫКЛЮЧАТЕЛЬ 3VA1 IEC ТИПОРАЗМЕР 160 КЛАСС ОТКЛЮЧАЮЩЕЙ СПОСОБНОСТИ M ICU=55KA @ 415 В 3-ПОЛ., ЗАЩИТА ЛИНИИ TM220, ATFM, IN=63A ЗАЩИТА ОТ ПЕРЕГРУЗКИ IR=44,1A ...63A ЗАЩИТА ОТ ТОКА КЗ II=10 X IN ШИННОЕ ПРИСОЕДИНЕНИЕ РАСЦЕПИТЕЛЬ МИН. НАПРЯЖЕНИЯ (UVR) 208-230 В ПЕР.ТОКА 50/60 ГЦ 2 ДОП. КОНТАКТА HQ | 465.56 | 15 | 3VA1163-5EE32-0DC0 |  |  | 1 | 1 | 1 |  | LF |  | P360 | 5375 | 1CB
3VA11635EE320DH0 | ВЫКЛЮЧАТЕЛЬ 3VA1 IEC ТИПОРАЗМЕР 160 КЛАСС ОТКЛЮЧАЮЩЕЙ СПОСОБНОСТИ M ICU=55KA @ 415 В 3-ПОЛ., ЗАЩИТА ЛИНИИ TM220, ATFM, IN=63A ЗАЩИТА ОТ ПЕРЕГРУЗКИ IR=44,1A ...63A ЗАЩИТА ОТ ТОКА КЗ II=10 X IN ШИННОЕ ПРИСОЕДИНЕНИЕ РАСЦЕПИТЕЛЬ МИН. НАПРЯЖЕНИЯ (UVR) 208-230 В ПЕР.ТОКА 50/60 ГЦ 2 ДОП. КОНТАКТА HQ 1 АВАРИЙНЫЙ ДОП. КОНТАКТ HQ | 492.68 | 15 | 3VA1163-5EE32-0DH0 |  |  | 1 | 1 | 1 |  | LF |  | P360 | 5375 | 1CB
3VA11635EE320HA0 | ВЫКЛЮЧАТЕЛЬ 3VA1 IEC ТИПОРАЗМЕР 160 КЛАСС ОТКЛЮЧАЮЩЕЙ СПОСОБНОСТИ M ICU=55KA @ 415 В 3-ПОЛ., ЗАЩИТА ЛИНИИ TM220, ATFM, IN=63A ЗАЩИТА ОТ ПЕРЕГРУЗКИ IR=44,1A ...63A ЗАЩИТА ОТ ТОКА КЗ II=10 X IN ШИННОЕ ПРИСОЕДИНЕНИЕ НЕЗАВИСИМЫЙ РАСЦЕПИТЕЛЬ (STL) 12-30 В ПОСТ. ТОКА, 24 В ПЕР. ТОКА 50/60 ГЦ | 381.94 | 15 | 3VA1163-5EE32-0HA0 |  |  | 1 | 1 | 1 |  | LF |  | P360 | 5375 | 1CB
3VA11635EE320HC0 | ВЫКЛЮЧАТЕЛЬ 3VA1 IEC ТИПОРАЗМЕР 160 КЛАСС ОТКЛЮЧАЮЩЕЙ СПОСОБНОСТИ M ICU=55KA @ 415 В 3-ПОЛ., ЗАЩИТА ЛИНИИ TM220, ATFM, IN=63A ЗАЩИТА ОТ ПЕРЕГРУЗКИ IR=44,1A ...63A ЗАЩИТА ОТ ТОКА КЗ II=10 X IN ШИННОЕ ПРИСОЕДИНЕНИЕ НЕЗАВИСИМЫЙ РАСЦЕПИТЕЛЬ (STL) 12-30 В ПОСТ. ТОКА, 24 В ПЕР. ТОКА 50/60 ГЦ 2 ДОП. КОНТАКТА HQ | 436.18 | 15 | 3VA1163-5EE32-0HC0 |  |  | 1 | 1 | 1 |  | LF |  | P360 | 5375 | 1CB
3VA11635EE320HH0 | ВЫКЛЮЧАТЕЛЬ 3VA1 IEC ТИПОРАЗМЕР 160 КЛАСС ОТКЛЮЧАЮЩЕЙ СПОСОБНОСТИ M ICU=55KA @ 415 В 3-ПОЛ., ЗАЩИТА ЛИНИИ TM220, ATFM, IN=63A ЗАЩИТА ОТ ПЕРЕГРУЗКИ IR=44,1A ...63A ЗАЩИТА ОТ ТОКА КЗ II=10 X IN ШИННОЕ ПРИСОЕДИНЕНИЕ НЕЗАВИСИМЫЙ РАСЦЕПИТЕЛЬ (STL) 12-30 В ПОСТ. ТОКА, 24 В ПЕР. ТОКА 50/60 ГЦ 2 ДОП. КОНТАКТА HQ 1 АВАРИЙНЫЙ ДОП. КОНТАКТ HQ | 464.43 | 15 | 3VA1163-5EE32-0HH0 |  |  | 1 | 1 | 1 |  | LF |  | P360 | 5375 | 1CB
3VA11635EE320JA0 | ВЫКЛЮЧАТЕЛЬ 3VA1 IEC ТИПОРАЗМЕР 160 КЛАСС ОТКЛЮЧАЮЩЕЙ СПОСОБНОСТИ M ICU=55KA @ 415 В 3-ПОЛ., ЗАЩИТА ЛИНИИ TM220, ATFM, IN=63A ЗАЩИТА ОТ ПЕРЕГРУЗКИ IR=44,1A ...63A ЗАЩИТА ОТ ТОКА КЗ II=10 X IN ШИННОЕ ПРИСОЕДИНЕНИЕ НЕЗАВИСИМЫЙ РАСЦЕПИТЕЛЬ (STL) 110-127 В ПОСТ. ТОКА, ПЕР. ТОКА 50/60 ГЦ | 381.94 | 15 | 3VA1163-5EE32-0JA0 |  |  | 1 | 1 | 1 |  | LF |  | P360 | 5375 | 1CB
3VA11635EE320JC0 | ВЫКЛЮЧАТЕЛЬ 3VA1 IEC ТИПОРАЗМЕР 160 КЛАСС ОТКЛЮЧАЮЩЕЙ СПОСОБНОСТИ M ICU=55KA @ 415 В 3-ПОЛ., ЗАЩИТА ЛИНИИ TM220, ATFM, IN=63A ЗАЩИТА ОТ ПЕРЕГРУЗКИ IR=44,1A ...63A ЗАЩИТА ОТ ТОКА КЗ II=10 X IN ШИННОЕ ПРИСОЕДИНЕНИЕ НЕЗАВИСИМЫЙ РАСЦЕПИТЕЛЬ (STL) 110-127 В ПОСТ. ТОКА, ПЕР. ТОКА 50/60 ГЦ 2 ДОП. КОНТАКТА HQ | 436.18 | 15 | 3VA1163-5EE32-0JC0 |  |  | 1 | 1 | 1 |  | LF |  | P360 | 5375 | 1CB
3VA11635EE320JH0 | ВЫКЛЮЧАТЕЛЬ 3VA1 IEC ТИПОРАЗМЕР 160 КЛАСС ОТКЛЮЧАЮЩЕЙ СПОСОБНОСТИ M ICU=55KA @ 415 В 3-ПОЛ., ЗАЩИТА ЛИНИИ TM220, ATFM, IN=63A ЗАЩИТА ОТ ПЕРЕГРУЗКИ IR=44,1A ...63A ЗАЩИТА ОТ ТОКА КЗ II=10 X IN ШИННОЕ ПРИСОЕДИНЕНИЕ НЕЗАВИСИМЫЙ РАСЦЕПИТЕЛЬ (STL) 110-127 В ПОСТ. ТОКА, ПЕР. ТОКА 50/60 ГЦ 2 ДОП. КОНТАКТА HQ 1 АВАРИЙНЫЙ ДОП. КОНТАКТ HQ | 464.43 | 15 | 3VA1163-5EE32-0JH0 |  |  | 1 | 1 | 1 |  | LF |  | P360 | 5375 | 1CB
3VA11635EE320KA0 | ВЫКЛЮЧАТЕЛЬ 3VA1 IEC ТИПОРАЗМЕР 160 КЛАСС ОТКЛЮЧАЮЩЕЙ СПОСОБНОСТИ M ICU=55KA @ 415 В 3-ПОЛ., ЗАЩИТА ЛИНИИ TM220, ATFM, IN=63A ЗАЩИТА ОТ ПЕРЕГРУЗКИ IR=44,1A ...63A ЗАЩИТА ОТ ТОКА КЗ II=10 X IN ШИННОЕ ПРИСОЕДИНЕНИЕ НЕЗАВИСИМЫЙ РАСЦЕПИТЕЛЬ (STL) 220-250 В ПОСТ. ТОКА, 208-277 В ПЕР. ТОКА | 381.94 | 15 | 3VA1163-5EE32-0KA0 |  |  | 1 | 1 | 1 |  | LF |  | P360 | 5375 | 1CB
3VA11635EE320KC0 | ВЫКЛЮЧАТЕЛЬ 3VA1 IEC ТИПОРАЗМЕР 160 КЛАСС ОТКЛЮЧАЮЩЕЙ СПОСОБНОСТИ M ICU=55KA @ 415 В 3-ПОЛ., ЗАЩИТА ЛИНИИ TM220, ATFM, IN=63A ЗАЩИТА ОТ ПЕРЕГРУЗКИ IR=44,1A ...63A ЗАЩИТА ОТ ТОКА КЗ II=10 X IN ШИННОЕ ПРИСОЕДИНЕНИЕ НЕЗАВИСИМЫЙ РАСЦЕПИТЕЛЬ (STL) 220-250 В ПОСТ. ТОКА, 208-277 В ПЕР. ТОКА 2 ДОП. КОНТАКТА HQ | 436.18 | 15 | 3VA1163-5EE32-0KC0 |  |  | 1 | 1 | 1 |  | LF |  | P360 | 5375 | 1CB
3VA11635EE320KH0 | ВЫКЛЮЧАТЕЛЬ 3VA1 IEC ТИПОРАЗМЕР 160 КЛАСС ОТКЛЮЧАЮЩЕЙ СПОСОБНОСТИ M ICU=55KA @ 415 В 3-ПОЛ., ЗАЩИТА ЛИНИИ TM220, ATFM, IN=63A ЗАЩИТА ОТ ПЕРЕГРУЗКИ IR=44,1A ...63A ЗАЩИТА ОТ ТОКА КЗ II=10 X IN ШИННОЕ ПРИСОЕДИНЕНИЕ НЕЗАВИСИМЫЙ РАСЦЕПИТЕЛЬ (STL) 220-250 В ПОСТ. ТОКА, 208-277 В ПЕР. ТОКА 2 ДОП. КОНТАКТА HQ 1 АВАРИЙНЫЙ ДОП. КОНТАКТ HQ | 464.43 | 15 | 3VA1163-5EE32-0KH0 |  |  | 1 | 1 | 1 |  | LF |  | P360 | 5375 | 1CB
3VA11635EE360AA0 | ВЫКЛЮЧАТЕЛЬ 3VA1 IEC ТИПОРАЗМЕР 160 КЛАСС ОТКЛЮЧАЮЩЕЙ СПОСОБНОСТИ M ICU=55KA @ 415 В 3-ПОЛ., ЗАЩИТА ЛИНИИ TM220, ATFM, IN=63A ЗАЩИТА ОТ ПЕРЕГРУЗКИ IR=44,1A ...63A ЗАЩИТА ОТ ТОКА КЗ II=10 X IN ПРИСОЕДИНЕНИЕ КАБЕЛЕМ | 308.49 | 15 | 3VA1163-5EE36-0AA0 |  |  | 1 | 1 | 1 |  | LF |  | P360 | 5375 | 1CB
3VA11635EE420AA0 | ВЫКЛЮЧАТЕЛЬ 3VA1 IEC ТИПОРАЗМЕР 160 КЛАСС ОТКЛЮЧАЮЩЕЙ СПОСОБНОСТИ M ICU=55KA @ 415 В 4-ПОЛ., ЗАЩИТА ЛИНИИ TM220, ATFM, IN=63A ЗАЩИТА ОТ ПЕРЕГРУЗКИ IR=44,1A ...63A ЗАЩИТА ОТ ТОКА КЗ II=10 X IN БЕЗ ЗАЩИТЫ НЕЙТРАЛИ ШИННОЕ ПРИСОЕДИНЕНИЕ | 367.25 | 15 | 3VA1163-5EE42-0AA0 |  |  | 1 | 1 | 1 |  | LF |  | P360 | 5375 | 1CB
3VA11635EE460AA0 | ВЫКЛЮЧАТЕЛЬ 3VA1 IEC ТИПОРАЗМЕР 160 КЛАСС ОТКЛЮЧАЮЩЕЙ СПОСОБНОСТИ M ICU=55KA @ 415 В 4-ПОЛ., ЗАЩИТА ЛИНИИ TM220, ATFM, IN=63A ЗАЩИТА ОТ ПЕРЕГРУЗКИ IR=44,1A ...63A ЗАЩИТА ОТ ТОКА КЗ II=10 X IN БЕЗ ЗАЩИТЫ НЕЙТРАЛИ ПРИСОЕДИНЕНИЕ КАБЕЛЕМ | 401.15 | 15 | 3VA1163-5EE46-0AA0 |  |  | 1 | 1 | 1 |  | LF |  | P360 | 5375 | 1CB
3VA11635EF320AA0 | ВЫКЛЮЧАТЕЛЬ 3VA1 IEC ТИПОРАЗМЕР 160 КЛАСС ОТКЛЮЧАЮЩЕЙ СПОСОБНОСТИ M ICU=55KA @ 415 В 3-ПОЛ., ЗАЩИТА ЛИНИИ TM240, ATAM, IN=63A ЗАЩИТА ОТ ПЕРЕГРУЗКИ IR=44,1A ...63A ЗАЩИТА ОТ ТОКА КЗ II=5...10 X IN ШИННОЕ ПРИСОЕДИНЕНИЕ | 297.19 | 15 | 3VA1163-5EF32-0AA0 |  |  | 1 | 1 | 1 |  | LF |  | P360 | 5375 | 1CB
3VA11635EF320AB0 | ВЫКЛЮЧАТЕЛЬ 3VA1 IEC ТИПОРАЗМЕР 160 КЛАСС ОТКЛЮЧАЮЩЕЙ СПОСОБНОСТИ M ICU=55KA @ 415 В 3-ПОЛ., ЗАЩИТА ЛИНИИ TM240, ATAM, IN=63A ЗАЩИТА ОТ ПЕРЕГРУЗКИ IR=44,1A ...63A ЗАЩИТА ОТ ТОКА КЗ II=5 X IN ШИННОЕ ПРИСОЕДИНЕНИЕ 2 ДОП. КОНТАКТ. HP | 379.68 | 15 | 3VA1163-5EF32-0AB0 |  |  | 1 | 1 | 1 |  | LF |  | P360 | 5375 | 1CB
3VA11635EF320AC0 | ВЫКЛЮЧАТЕЛЬ 3VA1 IEC ТИПОРАЗМЕР 160 КЛАСС ОТКЛЮЧАЮЩЕЙ СПОСОБНОСТИ M ICU=55KA @ 415 В 3-ПОЛ., ЗАЩИТА ЛИНИИ TM240, ATAM, IN=63A ЗАЩИТА ОТ ПЕРЕГРУЗКИ IR=44,1A ...63A ЗАЩИТА ОТ ТОКА КЗ II=5 X IN ШИННОЕ ПРИСОЕДИНЕНИЕ 2 ДОП. КОНТАКТ. HQ | 352.56 | 15 | 3VA1163-5EF32-0AC0 |  |  | 1 | 1 | 1 |  | LF |  | P360 | 5375 | 1CB
3VA11635EF320AD0 | ВЫКЛЮЧАТЕЛЬ 3VA1 IEC ТИПОРАЗМЕР 160 КЛАСС ОТКЛЮЧАЮЩЕЙ СПОСОБНОСТИ M ICU=55KA @ 415 В 3-ПОЛ., ЗАЩИТА ЛИНИИ TM240, ATAM, IN=63A ЗАЩИТА ОТ ПЕРЕГРУЗКИ IR=44,1A ...63A ЗАЩИТА ОТ ТОКА КЗ II=5 X IN ШИННОЕ ПРИСОЕДИНЕНИЕ 3 ДОП. КОНТАКТ. HQ | 379.68 | 15 | 3VA1163-5EF32-0AD0 |  |  | 1 | 1 | 1 |  | LF |  | P360 | 5375 | 1CB
3VA11635EF320AE0 | ВЫКЛЮЧАТЕЛЬ 3VA1 IEC ТИПОРАЗМЕР 160 КЛАСС ОТКЛЮЧАЮЩЕЙ СПОСОБНОСТИ M ICU=55KA @ 415 В 3-ПОЛ., ЗАЩИТА ЛИНИИ TM240, ATAM, IN=63A ЗАЩИТА ОТ ПЕРЕГРУЗКИ IR=44,1A ...63A ЗАЩИТА ОТ ТОКА КЗ II=5 X IN ШИННОЕ ПРИСОЕДИНЕНИЕ 4 ДОП. КОНТАКТ. HQ | 407.93 | 15 | 3VA1163-5EF32-0AE0 |  |  | 1 | 1 | 1 |  | LF |  | P360 | 5375 | 1CB
3VA11635EF320AF0 | ВЫКЛЮЧАТЕЛЬ 3VA1 IEC ТИПОРАЗМЕР 160 КЛАСС ОТКЛЮЧАЮЩЕЙ СПОСОБНОСТИ M ICU=55KA @ 415 В 3-ПОЛ., ЗАЩИТА ЛИНИИ TM240, ATAM, IN=63A ЗАЩИТА ОТ ПЕРЕГРУЗКИ IR=44,1A ...63A ЗАЩИТА ОТ ТОКА КЗ II=5 X IN ШИННОЕ ПРИСОЕДИНЕНИЕ 1 ДОП. КОНТАКТ. HQ 1 АВАРИЙНЫЙ ДОП. КОНТАКТ HQ | 352.56 | 15 | 3VA1163-5EF32-0AF0 |  |  | 1 | 1 | 1 |  | LF |  | P360 | 5375 | 1CB
3VA11635EF320AG0 | ВЫКЛЮЧАТЕЛЬ 3VA1 IEC ТИПОРАЗМЕР 160 КЛАСС ОТКЛЮЧАЮЩЕЙ СПОСОБНОСТИ M ICU=55KA @ 415 В 3-ПОЛ., ЗАЩИТА ЛИНИИ TM240, ATAM, IN=63A ЗАЩИТА ОТ ПЕРЕГРУЗКИ IR=44,1A ...63A ЗАЩИТА ОТ ТОКА КЗ II=5 X IN ШИННОЕ ПРИСОЕДИНЕНИЕ 1 ДОП. КОНТАКТ. HP 1 АВАРИЙНЫЙ ДОП. КОНТАКТ HP | 379.68 | 15 | 3VA1163-5EF32-0AG0 |  |  | 1 | 1 | 1 |  | LF |  | P360 | 5375 | 1CB
3VA11635EF320AH0 | ВЫКЛЮЧАТЕЛЬ 3VA1 IEC ТИПОРАЗМЕР 160 КЛАСС ОТКЛЮЧАЮЩЕЙ СПОСОБНОСТИ M ICU=55KA @ 415 В 3-ПОЛ., ЗАЩИТА ЛИНИИ TM240, ATAM, IN=63A ЗАЩИТА ОТ ПЕРЕГРУЗКИ IR=44,1A ...63A ЗАЩИТА ОТ ТОКА КЗ II=5 X IN ШИННОЕ ПРИСОЕДИНЕНИЕ 2 ДОП. КОНТАКТ. HQ 1 АВАРИЙНЫЙ ДОП. КОНТАКТ HQ | 379.68 | 15 | 3VA1163-5EF32-0AH0 |  |  | 1 | 1 | 1 |  | LF |  | P360 | 5375 | 1CB
3VA11635EF320BA0 | ВЫКЛЮЧАТЕЛЬ 3VA1 IEC ТИПОРАЗМЕР 160 КЛАСС ОТКЛЮЧАЮЩЕЙ СПОСОБНОСТИ M ICU=55KA @ 415 В 3-ПОЛ., ЗАЩИТА ЛИНИИ TM240, ATAM, IN=63A ЗАЩИТА ОТ ПЕРЕГРУЗКИ IR=44,1A ...63A ЗАЩИТА ОТ ТОКА КЗ II=5 X IN ШИННОЕ ПРИСОЕДИНЕНИЕ РАСЦЕПИТЕЛЬ МИН. НАПРЯЖЕНИЯ (UVR) 24 В ПОСТ.ТОКА | 426.01 | 15 | 3VA1163-5EF32-0BA0 |  |  | 1 | 1 | 1 |  | LF |  | P360 | 5375 | 1CB
3VA11635EF320BC0 | ВЫКЛЮЧАТЕЛЬ 3VA1 IEC ТИПОРАЗМЕР 160 КЛАСС ОТКЛЮЧАЮЩЕЙ СПОСОБНОСТИ M ICU=55KA @ 415 В 3-ПОЛ., ЗАЩИТА ЛИНИИ TM240, ATAM, IN=63A ЗАЩИТА ОТ ПЕРЕГРУЗКИ IR=44,1A ...63A ЗАЩИТА ОТ ТОКА КЗ II=5 X IN ШИННОЕ ПРИСОЕДИНЕНИЕ РАСЦЕПИТЕЛЬ МИН. НАПРЯЖЕНИЯ (UVR) 24 В ПОСТ.ТОКА 2 ДОП. КОНТАКТА HQ | 480.25 | 15 | 3VA1163-5EF32-0BC0 |  |  | 1 | 1 | 1 |  | LF |  | P360 | 5375 | 1CB
3VA11635EF320BH0 | ВЫКЛЮЧАТЕЛЬ 3VA1 IEC ТИПОРАЗМЕР 160 КЛАСС ОТКЛЮЧАЮЩЕЙ СПОСОБНОСТИ M ICU=55KA @ 415 В 3-ПОЛ., ЗАЩИТА ЛИНИИ TM240, ATAM, IN=63A ЗАЩИТА ОТ ПЕРЕГРУЗКИ IR=44,1A ...63A ЗАЩИТА ОТ ТОКА КЗ II=5 X IN ШИННОЕ ПРИСОЕДИНЕНИЕ РАСЦЕПИТЕЛЬ МИН. НАПРЯЖЕНИЯ (UVR) 24 В ПОСТ.ТОКА 2 ДОП. КОНТАКТА HQ 1 АВАРИЙНЫЙ ДОП. КОНТАКТ HQ | 508.5 | 15 | 3VA1163-5EF32-0BH0 |  |  | 1 | 1 | 1 |  | LF |  | P360 | 5375 | 1CB
3VA11635EF320CA0 | ВЫКЛЮЧАТЕЛЬ 3VA1 IEC ТИПОРАЗМЕР 160 КЛАСС ОТКЛЮЧАЮЩЕЙ СПОСОБНОСТИ M ICU=55KA @ 415 В 3-ПОЛ., ЗАЩИТА ЛИНИИ TM240, ATAM, IN=63A ЗАЩИТА ОТ ПЕРЕГРУЗКИ IR=44,1A ...63A ЗАЩИТА ОТ ТОКА КЗ II=5 X IN ШИННОЕ ПРИСОЕДИНЕНИЕ РАСЦЕПИТЕЛЬ МИН. НАПРЯЖЕНИЯ (UVR) 120-127 В ПЕР.ТОКА 50/60 ГЦ | 426.01 | 15 | 3VA1163-5EF32-0CA0 |  |  | 1 | 1 | 1 |  | LF |  | P360 | 5375 | 1CB
3VA11635EF320CC0 | ВЫКЛЮЧАТЕЛЬ 3VA1 IEC ТИПОРАЗМЕР 160 КЛАСС ОТКЛЮЧАЮЩЕЙ СПОСОБНОСТИ M ICU=55KA @ 415 В 3-ПОЛ., ЗАЩИТА ЛИНИИ TM240, ATAM, IN=63A ЗАЩИТА ОТ ПЕРЕГРУЗКИ IR=44,1A ...63A ЗАЩИТА ОТ ТОКА КЗ II=5 X IN ШИННОЕ ПРИСОЕДИНЕНИЕ РАСЦЕПИТЕЛЬ МИН. НАПРЯЖЕНИЯ (UVR) 120-127 В ПЕР.ТОКА 50/60 ГЦ 2 ДОП. КОНТАКТА HQ | 480.25 | 15 | 3VA1163-5EF32-0CC0 |  |  | 1 | 1 | 1 |  | LF |  | P360 | 5375 | 1CB
3VA11635EF320CH0 | ВЫКЛЮЧАТЕЛЬ 3VA1 IEC ТИПОРАЗМЕР 160 КЛАСС ОТКЛЮЧАЮЩЕЙ СПОСОБНОСТИ M ICU=55KA @ 415 В 3-ПОЛ., ЗАЩИТА ЛИНИИ TM240, ATAM, IN=63A ЗАЩИТА ОТ ПЕРЕГРУЗКИ IR=44,1A ...63A ЗАЩИТА ОТ ТОКА КЗ II=5 X IN ШИННОЕ ПРИСОЕДИНЕНИЕ РАСЦЕПИТЕЛЬ МИН. НАПРЯЖЕНИЯ (UVR) 120-127 В ПЕР.ТОКА 50/60 ГЦ 2 ДОП. КОНТАКТА HQ 1 АВАРИЙНЫЙ ДОП. КОНТАКТ HQ | 508.5 | 15 | 3VA1163-5EF32-0CH0 |  |  | 1 | 1 | 1 |  | LF |  | P360 | 5375 | 1CB
3VA11635EF320DA0 | ВЫКЛЮЧАТЕЛЬ 3VA1 IEC ТИПОРАЗМЕР 160 КЛАСС ОТКЛЮЧАЮЩЕЙ СПОСОБНОСТИ M ICU=55KA @ 415 В 3-ПОЛ., ЗАЩИТА ЛИНИИ TM240, ATAM, IN=63A ЗАЩИТА ОТ ПЕРЕГРУЗКИ IR=44,1A ...63A ЗАЩИТА ОТ ТОКА КЗ II=5 X IN ШИННОЕ ПРИСОЕДИНЕНИЕ РАСЦЕПИТЕЛЬ МИН. НАПРЯЖЕНИЯ (UVR) 208-230 В ПЕР.ТОКА 50/60 ГЦ | 426.01 | 15 | 3VA1163-5EF32-0DA0 |  |  | 1 | 1 | 1 |  | LF |  | P360 | 5375 | 1CB
3VA11635EF320DC0 | ВЫКЛЮЧАТЕЛЬ 3VA1 IEC ТИПОРАЗМЕР 160 КЛАСС ОТКЛЮЧАЮЩЕЙ СПОСОБНОСТИ M ICU=55KA @ 415 В 3-ПОЛ., ЗАЩИТА ЛИНИИ TM240, ATAM, IN=63A ЗАЩИТА ОТ ПЕРЕГРУЗКИ IR=44,1A ...63A ЗАЩИТА ОТ ТОКА КЗ II=5 X IN ШИННОЕ ПРИСОЕДИНЕНИЕ РАСЦЕПИТЕЛЬ МИН. НАПРЯЖЕНИЯ (UVR) 208-230 В ПЕР.ТОКА 50/60 ГЦ 2 ДОП. КОНТАКТА HQ | 480.25 | 15 | 3VA1163-5EF32-0DC0 |  |  | 1 | 1 | 1 |  | LF |  | P360 | 5375 | 1CB
3VA11635EF320DH0 | ВЫКЛЮЧАТЕЛЬ 3VA1 IEC ТИПОРАЗМЕР 160 КЛАСС ОТКЛЮЧАЮЩЕЙ СПОСОБНОСТИ M ICU=55KA @ 415 В 3-ПОЛ., ЗАЩИТА ЛИНИИ TM240, ATAM, IN=63A ЗАЩИТА ОТ ПЕРЕГРУЗКИ IR=44,1A ...63A ЗАЩИТА ОТ ТОКА КЗ II=5 X IN ШИННОЕ ПРИСОЕДИНЕНИЕ РАСЦЕПИТЕЛЬ МИН. НАПРЯЖЕНИЯ (UVR) 208-230 В ПЕР.ТОКА 50/60 ГЦ 2 ДОП. КОНТАКТА HQ 1 АВАРИЙНЫЙ ДОП. КОНТАКТ HQ | 508.5 | 15 | 3VA1163-5EF32-0DH0 |  |  | 1 | 1 | 1 |  | LF |  | P360 | 5375 | 1CB
3VA11635EF320HA0 | ВЫКЛЮЧАТЕЛЬ 3VA1 IEC ТИПОРАЗМЕР 160 КЛАСС ОТКЛЮЧАЮЩЕЙ СПОСОБНОСТИ M ICU=55KA @ 415 В 3-ПОЛ., ЗАЩИТА ЛИНИИ TM240, ATAM, IN=63A ЗАЩИТА ОТ ПЕРЕГРУЗКИ IR=44,1A ...63A ЗАЩИТА ОТ ТОКА КЗ II=5 X IN ШИННОЕ ПРИСОЕДИНЕНИЕ НЕЗАВИСИМЫЙ РАСЦЕПИТЕЛЬ (STL) 12-30 В ПОСТ. ТОКА, 24 В ПЕР. ТОКА 50/60 ГЦ | 396.63 | 15 | 3VA1163-5EF32-0HA0 |  |  | 1 | 1 | 1 |  | LF |  | P360 | 5375 | 1CB
3VA11635EF320HC0 | ВЫКЛЮЧАТЕЛЬ 3VA1 IEC ТИПОРАЗМЕР 160 КЛАСС ОТКЛЮЧАЮЩЕЙ СПОСОБНОСТИ M ICU=55KA @ 415 В 3-ПОЛ., ЗАЩИТА ЛИНИИ TM240, ATAM, IN=63A ЗАЩИТА ОТ ПЕРЕГРУЗКИ IR=44,1A ...63A ЗАЩИТА ОТ ТОКА КЗ II=5 X IN ШИННОЕ ПРИСОЕДИНЕНИЕ НЕЗАВИСИМЫЙ РАСЦЕПИТЕЛЬ (STL) 12-30 В ПОСТ. ТОКА, 24 В ПЕР. ТОКА 50/60 ГЦ 2 ДОП. КОНТАКТА HQ | 450.87 | 15 | 3VA1163-5EF32-0HC0 |  |  | 1 | 1 | 1 |  | LF |  | P360 | 5375 | 1CB
3VA11635EF320HH0 | ВЫКЛЮЧАТЕЛЬ 3VA1 IEC ТИПОРАЗМЕР 160 КЛАСС ОТКЛЮЧАЮЩЕЙ СПОСОБНОСТИ M ICU=55KA @ 415 В 3-ПОЛ., ЗАЩИТА ЛИНИИ TM240, ATAM, IN=63A ЗАЩИТА ОТ ПЕРЕГРУЗКИ IR=44,1A ...63A ЗАЩИТА ОТ ТОКА КЗ II=5 X IN ШИННОЕ ПРИСОЕДИНЕНИЕ НЕЗАВИСИМЫЙ РАСЦЕПИТЕЛЬ (STL) 12-30 В ПОСТ. ТОКА, 24 В ПЕР. ТОКА 50/60 ГЦ 2 ДОП. КОНТАКТА HQ 1 АВАРИЙНЫЙ ДОП. КОНТАКТ HQ | 479.12 | 15 | 3VA1163-5EF32-0HH0 |  |  | 1 | 1 | 1 |  | LF |  | P360 | 5375 | 1CB
3VA11635EF320JA0 | ВЫКЛЮЧАТЕЛЬ 3VA1 IEC ТИПОРАЗМЕР 160 КЛАСС ОТКЛЮЧАЮЩЕЙ СПОСОБНОСТИ M ICU=55KA @ 415 В 3-ПОЛ., ЗАЩИТА ЛИНИИ TM240, ATAM, IN=63A ЗАЩИТА ОТ ПЕРЕГРУЗКИ IR=44,1A ...63A ЗАЩИТА ОТ ТОКА КЗ II=5 X IN ШИННОЕ ПРИСОЕДИНЕНИЕ НЕЗАВИСИМЫЙ РАСЦЕПИТЕЛЬ (STL) 110-127 В ПОСТ. ТОКА, ПЕР. ТОКА 50/60 ГЦ | 396.63 | 15 | 3VA1163-5EF32-0JA0 |  |  | 1 | 1 | 1 |  | LF |  | P360 | 5375 | 1CB
3VA11635EF320JC0 | ВЫКЛЮЧАТЕЛЬ 3VA1 IEC ТИПОРАЗМЕР 160 КЛАСС ОТКЛЮЧАЮЩЕЙ СПОСОБНОСТИ M ICU=55KA @ 415 В 3-ПОЛ., ЗАЩИТА ЛИНИИ TM240, ATAM, IN=63A ЗАЩИТА ОТ ПЕРЕГРУЗКИ IR=44,1A ...63A ЗАЩИТА ОТ ТОКА КЗ II=5 X IN ШИННОЕ ПРИСОЕДИНЕНИЕ НЕЗАВИСИМЫЙ РАСЦЕПИТЕЛЬ (STL) 110-127 В ПОСТ. ТОКА, ПЕР. ТОКА 50/60 ГЦ 2 ДОП. КОНТАКТА HQ | 450.87 | 15 | 3VA1163-5EF32-0JC0 |  |  | 1 | 1 | 1 |  | LF |  | P360 | 5375 | 1CB
3VA11635EF320JH0 | ВЫКЛЮЧАТЕЛЬ 3VA1 IEC ТИПОРАЗМЕР 160 КЛАСС ОТКЛЮЧАЮЩЕЙ СПОСОБНОСТИ M ICU=55KA @ 415 В 3-ПОЛ., ЗАЩИТА ЛИНИИ TM240, ATAM, IN=63A ЗАЩИТА ОТ ПЕРЕГРУЗКИ IR=44,1A ...63A ЗАЩИТА ОТ ТОКА КЗ II=5 X IN ШИННОЕ ПРИСОЕДИНЕНИЕ НЕЗАВИСИМЫЙ РАСЦЕПИТЕЛЬ (STL) 110-127 В ПОСТ. ТОКА, ПЕР. ТОКА 50/60 ГЦ 2 ДОП. КОНТАКТА HQ 1 АВАРИЙНЫЙ ДОП. КОНТАКТ HQ | 479.12 | 15 | 3VA1163-5EF32-0JH0 |  |  | 1 | 1 | 1 |  | LF |  | P360 | 5375 | 1CB
3VA11635EF320KA0 | ВЫКЛЮЧАТЕЛЬ 3VA1 IEC ТИПОРАЗМЕР 160 КЛАСС ОТКЛЮЧАЮЩЕЙ СПОСОБНОСТИ M ICU=55KA @ 415 В 3-ПОЛ., ЗАЩИТА ЛИНИИ TM240, ATAM, IN=63A ЗАЩИТА ОТ ПЕРЕГРУЗКИ IR=44,1A ...63A ЗАЩИТА ОТ ТОКА КЗ II=5 X IN ШИННОЕ ПРИСОЕДИНЕНИЕ НЕЗАВИСИМЫЙ РАСЦЕПИТЕЛЬ (STL) 220-250 В ПОСТ. ТОКА, 208-277 В ПЕР. ТОКА | 396.63 | 15 | 3VA1163-5EF32-0KA0 |  |  | 1 | 1 | 1 |  | LF |  | P360 | 5375 | 1CB
3VA11635EF320KC0 | ВЫКЛЮЧАТЕЛЬ 3VA1 IEC ТИПОРАЗМЕР 160 КЛАСС ОТКЛЮЧАЮЩЕЙ СПОСОБНОСТИ M ICU=55KA @ 415 В 3-ПОЛ., ЗАЩИТА ЛИНИИ TM240, ATAM, IN=63A ЗАЩИТА ОТ ПЕРЕГРУЗКИ IR=44,1A ...63A ЗАЩИТА ОТ ТОКА КЗ II=5 X IN ШИННОЕ ПРИСОЕДИНЕНИЕ НЕЗАВИСИМЫЙ РАСЦЕПИТЕЛЬ (STL) 220-250 В ПОСТ. ТОКА, 208-277 В ПЕР. ТОКА 2 ДОП. КОНТАКТА HQ | 450.87 | 15 | 3VA1163-5EF32-0KC0 |  |  | 1 | 1 | 1 |  | LF |  | P360 | 5375 | 1CB
3VA11635EF320KH0 | ВЫКЛЮЧАТЕЛЬ 3VA1 IEC ТИПОРАЗМЕР 160 КЛАСС ОТКЛЮЧАЮЩЕЙ СПОСОБНОСТИ M ICU=55KA @ 415 В 3-ПОЛ., ЗАЩИТА ЛИНИИ TM240, ATAM, IN=63A ЗАЩИТА ОТ ПЕРЕГРУЗКИ IR=44,1A ...63A ЗАЩИТА ОТ ТОКА КЗ II=5 X IN ШИННОЕ ПРИСОЕДИНЕНИЕ НЕЗАВИСИМЫЙ РАСЦЕПИТЕЛЬ (STL) 220-250 В ПОСТ. ТОКА, 208-277 В ПЕР. ТОКА 2 ДОП. КОНТАКТА HQ 1 АВАРИЙНЫЙ ДОП. КОНТАКТ HQ | 479.12 | 15 | 3VA1163-5EF32-0KH0 |  |  | 1 | 1 | 1 |  | LF |  | P360 | 5375 | 1CB
3VA11635EF360AA0 | ВЫКЛЮЧАТЕЛЬ 3VA1 IEC ТИПОРАЗМЕР 160 КЛАСС ОТКЛЮЧАЮЩЕЙ СПОСОБНОСТИ M ICU=55KA @ 415 В 3-ПОЛ., ЗАЩИТА ЛИНИИ TM240, ATAM, IN=63A ЗАЩИТА ОТ ПЕРЕГРУЗКИ IR=44,1A ...63A ЗАЩИТА ОТ ТОКА КЗ II=5...10 X IN ПРИСОЕДИНЕНИЕ КАБЕЛЕМ | 323.18 | 15 | 3VA1163-5EF36-0AA0 |  |  | 1 | 1 | 1 |  | LF |  | P360 | 5375 | 1CB
3VA11635EF360AB0 | ВЫКЛЮЧАТЕЛЬ 3VA1 IEC ТИПОРАЗМЕР 160 КЛАСС ОТКЛЮЧАЮЩЕЙ СПОСОБНОСТИ M ICU=55KA @ 415 В 3-ПОЛ., ЗАЩИТА ЛИНИИ TM240, ATAM, IN=63A ЗАЩИТА ОТ ПЕРЕГРУЗКИ IR=44,1A ...63A ЗАЩИТА ОТ ТОКА КЗ II=5 X IN ПРИСОЕДИНЕНИЕ КАБЕЛЕМ 2 ДОП. КОНТАКТ. HP | 405.67 | 15 | 3VA1163-5EF36-0AB0 |  |  | 1 | 1 | 1 |  | LF |  | P360 | 5375 | 1CB
3VA11635EF360AC0 | ВЫКЛЮЧАТЕЛЬ 3VA1 IEC ТИПОРАЗМЕР 160 КЛАСС ОТКЛЮЧАЮЩЕЙ СПОСОБНОСТИ M ICU=55KA @ 415 В 3-ПОЛ., ЗАЩИТА ЛИНИИ TM240, ATAM, IN=63A ЗАЩИТА ОТ ПЕРЕГРУЗКИ IR=44,1A ...63A ЗАЩИТА ОТ ТОКА КЗ II=5 X IN ПРИСОЕДИНЕНИЕ КАБЕЛЕМ 2 ДОП. КОНТАКТ. HQ | 377.42 | 15 | 3VA1163-5EF36-0AC0 |  |  | 1 | 1 | 1 |  | LF |  | P360 | 5375 | 1CB
3VA11635EF360AD0 | ВЫКЛЮЧАТЕЛЬ 3VA1 IEC ТИПОРАЗМЕР 160 КЛАСС ОТКЛЮЧАЮЩЕЙ СПОСОБНОСТИ M ICU=55KA @ 415 В 3-ПОЛ., ЗАЩИТА ЛИНИИ TM240, ATAM, IN=63A ЗАЩИТА ОТ ПЕРЕГРУЗКИ IR=44,1A ...63A ЗАЩИТА ОТ ТОКА КЗ II=5 X IN ПРИСОЕДИНЕНИЕ КАБЕЛЕМ 3 ДОП. КОНТАКТ. HQ | 405.67 | 15 | 3VA1163-5EF36-0AD0 |  |  | 1 | 1 | 1 |  | LF |  | P360 | 5375 | 1CB
3VA11635EF360AE0 | ВЫКЛЮЧАТЕЛЬ 3VA1 IEC ТИПОРАЗМЕР 160 КЛАСС ОТКЛЮЧАЮЩЕЙ СПОСОБНОСТИ M ICU=55KA @ 415 В 3-ПОЛ., ЗАЩИТА ЛИНИИ TM240, ATAM, IN=63A ЗАЩИТА ОТ ПЕРЕГРУЗКИ IR=44,1A ...63A ЗАЩИТА ОТ ТОКА КЗ II=5 X IN ПРИСОЕДИНЕНИЕ КАБЕЛЕМ 4 ДОП. КОНТАКТ. HQ | 433.92 | 15 | 3VA1163-5EF36-0AE0 |  |  | 1 | 1 | 1 |  | LF |  | P360 | 5375 | 1CB
3VA11635EF360AF0 | ВЫКЛЮЧАТЕЛЬ 3VA1 IEC ТИПОРАЗМЕР 160 КЛАСС ОТКЛЮЧАЮЩЕЙ СПОСОБНОСТИ M ICU=55KA @ 415 В 3-ПОЛ., ЗАЩИТА ЛИНИИ TM240, ATAM, IN=63A ЗАЩИТА ОТ ПЕРЕГРУЗКИ IR=44,1A ...63A ЗАЩИТА ОТ ТОКА КЗ II=5 X IN ПРИСОЕДИНЕНИЕ КАБЕЛЕМ 1 ДОП. КОНТАКТ. HQ 1 АВАРИЙНЫЙ ДОП. КОНТАКТ HQ | 377.42 | 15 | 3VA1163-5EF36-0AF0 |  |  | 1 | 1 | 1 |  | LF |  | P360 | 5375 | 1CB
3VA11635EF360AG0 | ВЫКЛЮЧАТЕЛЬ 3VA1 IEC ТИПОРАЗМЕР 160 КЛАСС ОТКЛЮЧАЮЩЕЙ СПОСОБНОСТИ M ICU=55KA @ 415 В 3-ПОЛ., ЗАЩИТА ЛИНИИ TM240, ATAM, IN=63A ЗАЩИТА ОТ ПЕРЕГРУЗКИ IR=44,1A ...63A ЗАЩИТА ОТ ТОКА КЗ II=5 X IN ПРИСОЕДИНЕНИЕ КАБЕЛЕМ 1 ДОП. КОНТАКТ. HP 1 АВАРИЙНЫЙ ДОП. КОНТАКТ HP | 405.67 | 15 | 3VA1163-5EF36-0AG0 |  |  | 1 | 1 | 1 |  | LF |  | P360 | 5375 | 1CB
3VA11635EF360AH0 | ВЫКЛЮЧАТЕЛЬ 3VA1 IEC ТИПОРАЗМЕР 160 КЛАСС ОТКЛЮЧАЮЩЕЙ СПОСОБНОСТИ M ICU=55KA @ 415 В 3-ПОЛ., ЗАЩИТА ЛИНИИ TM240, ATAM, IN=63A ЗАЩИТА ОТ ПЕРЕГРУЗКИ IR=44,1A ...63A ЗАЩИТА ОТ ТОКА КЗ II=5 X IN ПРИСОЕДИНЕНИЕ КАБЕЛЕМ 2 ДОП. КОНТАКТ. HQ 1 АВАРИЙНЫЙ ДОП. КОНТАКТ HQ | 405.67 | 15 | 3VA1163-5EF36-0AH0 |  |  | 1 | 1 | 1 |  | LF |  | P360 | 5375 | 1CB
3VA11635EF360BA0 | ВЫКЛЮЧАТЕЛЬ 3VA1 IEC ТИПОРАЗМЕР 160 КЛАСС ОТКЛЮЧАЮЩЕЙ СПОСОБНОСТИ M ICU=55KA @ 415 В 3-ПОЛ., ЗАЩИТА ЛИНИИ TM240, ATAM, IN=63A ЗАЩИТА ОТ ПЕРЕГРУЗКИ IR=44,1A ...63A ЗАЩИТА ОТ ТОКА КЗ II=5 X IN ПРИСОЕДИНЕНИЕ КАБЕЛЕМ РАСЦЕПИТЕЛЬ МИН. НАПРЯЖЕНИЯ (UVR) 24 В ПОСТ.ТОКА | 450.87 | 15 | 3VA1163-5EF36-0BA0 |  |  | 1 | 1 | 1 |  | LF |  | P360 | 5375 | 1CB
3VA11635EF360BC0 | ВЫКЛЮЧАТЕЛЬ 3VA1 IEC ТИПОРАЗМЕР 160 КЛАСС ОТКЛЮЧАЮЩЕЙ СПОСОБНОСТИ M ICU=55KA @ 415 В 3-ПОЛ., ЗАЩИТА ЛИНИИ TM240, ATAM, IN=63A ЗАЩИТА ОТ ПЕРЕГРУЗКИ IR=44,1A ...63A ЗАЩИТА ОТ ТОКА КЗ II=5 X IN ПРИСОЕДИНЕНИЕ КАБЕЛЕМ РАСЦЕПИТЕЛЬ МИН. НАПРЯЖЕНИЯ (UVR) 24 В ПОСТ.ТОКА 2 ДОП. КОНТАКТА HQ | 506.24 | 15 | 3VA1163-5EF36-0BC0 |  |  | 1 | 1 | 1 |  | LF |  | P360 | 5375 | 1CB
3VA11635EF360BH0 | ВЫКЛЮЧАТЕЛЬ 3VA1 IEC ТИПОРАЗМЕР 160 КЛАСС ОТКЛЮЧАЮЩЕЙ СПОСОБНОСТИ M ICU=55KA @ 415 В 3-ПОЛ., ЗАЩИТА ЛИНИИ TM240, ATAM, IN=63A ЗАЩИТА ОТ ПЕРЕГРУЗКИ IR=44,1A ...63A ЗАЩИТА ОТ ТОКА КЗ II=5 X IN ПРИСОЕДИНЕНИЕ КАБЕЛЕМ РАСЦЕПИТЕЛЬ МИН. НАПРЯЖЕНИЯ (UVR) 24 В ПОСТ.ТОКА 2 ДОП. КОНТАКТА HQ 1 АВАРИЙНЫЙ ДОП. КОНТАКТ HQ | 533.36 | 15 | 3VA1163-5EF36-0BH0 |  |  | 1 | 1 | 1 |  | LF |  | P360 | 5375 | 1CB
3VA11635EF360CA0 | ВЫКЛЮЧАТЕЛЬ 3VA1 IEC ТИПОРАЗМЕР 160 КЛАСС ОТКЛЮЧАЮЩЕЙ СПОСОБНОСТИ M ICU=55KA @ 415 В 3-ПОЛ., ЗАЩИТА ЛИНИИ TM240, ATAM, IN=63A ЗАЩИТА ОТ ПЕРЕГРУЗКИ IR=44,1A ...63A ЗАЩИТА ОТ ТОКА КЗ II=5 X IN ПРИСОЕДИНЕНИЕ КАБЕЛЕМ РАСЦЕПИТЕЛЬ МИН. НАПРЯЖЕНИЯ (UVR) 120-127 В ПЕР.ТОКА 50/60 ГЦ | 450.87 | 15 | 3VA1163-5EF36-0CA0 |  |  | 1 | 1 | 1 |  | LF |  | P360 | 5375 | 1CB
3VA11635EF360CC0 | ВЫКЛЮЧАТЕЛЬ 3VA1 IEC ТИПОРАЗМЕР 160 КЛАСС ОТКЛЮЧАЮЩЕЙ СПОСОБНОСТИ M ICU=55KA @ 415 В 3-ПОЛ., ЗАЩИТА ЛИНИИ TM240, ATAM, IN=63A ЗАЩИТА ОТ ПЕРЕГРУЗКИ IR=44,1A ...63A ЗАЩИТА ОТ ТОКА КЗ II=5 X IN ПРИСОЕДИНЕНИЕ КАБЕЛЕМ РАСЦЕПИТЕЛЬ МИН. НАПРЯЖЕНИЯ (UVR) 120-127 В ПЕР.ТОКА 50/60 ГЦ 2 ДОП. КОНТАКТА HQ | 506.24 | 15 | 3VA1163-5EF36-0CC0 |  |  | 1 | 1 | 1 |  | LF |  | P360 | 5375 | 1CB
3VA11635EF360CH0 | ВЫКЛЮЧАТЕЛЬ 3VA1 IEC ТИПОРАЗМЕР 160 КЛАСС ОТКЛЮЧАЮЩЕЙ СПОСОБНОСТИ M ICU=55KA @ 415 В 3-ПОЛ., ЗАЩИТА ЛИНИИ TM240, ATAM, IN=63A ЗАЩИТА ОТ ПЕРЕГРУЗКИ IR=44,1A ...63A ЗАЩИТА ОТ ТОКА КЗ II=5 X IN ПРИСОЕДИНЕНИЕ КАБЕЛЕМ РАСЦЕПИТЕЛЬ МИН. НАПРЯЖЕНИЯ (UVR) 120-127 В ПЕР.ТОКА 50/60 ГЦ 2 ДОП. КОНТАКТА HQ 1 АВАРИЙНЫЙ ДОП. КОНТАКТ HQ | 533.36 | 15 | 3VA1163-5EF36-0CH0 |  |  | 1 | 1 | 1 |  | LF |  | P360 | 5375 | 1CB
3VA11635EF360DA0 | ВЫКЛЮЧАТЕЛЬ 3VA1 IEC ТИПОРАЗМЕР 160 КЛАСС ОТКЛЮЧАЮЩЕЙ СПОСОБНОСТИ M ICU=55KA @ 415 В 3-ПОЛ., ЗАЩИТА ЛИНИИ TM240, ATAM, IN=63A ЗАЩИТА ОТ ПЕРЕГРУЗКИ IR=44,1A ...63A ЗАЩИТА ОТ ТОКА КЗ II=5 X IN ПРИСОЕДИНЕНИЕ КАБЕЛЕМ РАСЦЕПИТЕЛЬ МИН. НАПРЯЖЕНИЯ (UVR) 208-230 В ПЕР.ТОКА 50/60 ГЦ | 450.87 | 15 | 3VA1163-5EF36-0DA0 |  |  | 1 | 1 | 1 |  | LF |  | P360 | 5375 | 1CB
3VA11635EF360DC0 | ВЫКЛЮЧАТЕЛЬ 3VA1 IEC ТИПОРАЗМЕР 160 КЛАСС ОТКЛЮЧАЮЩЕЙ СПОСОБНОСТИ M ICU=55KA @ 415 В 3-ПОЛ., ЗАЩИТА ЛИНИИ TM240, ATAM, IN=63A ЗАЩИТА ОТ ПЕРЕГРУЗКИ IR=44,1A ...63A ЗАЩИТА ОТ ТОКА КЗ II=5 X IN ПРИСОЕДИНЕНИЕ КАБЕЛЕМ РАСЦЕПИТЕЛЬ МИН. НАПРЯЖЕНИЯ (UVR) 208-230 В ПЕР.ТОКА 50/60 ГЦ 2 ДОП. КОНТАКТА HQ | 506.24 | 15 | 3VA1163-5EF36-0DC0 |  |  | 1 | 1 | 1 |  | LF |  | P360 | 5375 | 1CB
3VA11635EF360DH0 | ВЫКЛЮЧАТЕЛЬ 3VA1 IEC ТИПОРАЗМЕР 160 КЛАСС ОТКЛЮЧАЮЩЕЙ СПОСОБНОСТИ M ICU=55KA @ 415 В 3-ПОЛ., ЗАЩИТА ЛИНИИ TM240, ATAM, IN=63A ЗАЩИТА ОТ ПЕРЕГРУЗКИ IR=44,1A ...63A ЗАЩИТА ОТ ТОКА КЗ II=5 X IN ПРИСОЕДИНЕНИЕ КАБЕЛЕМ РАСЦЕПИТЕЛЬ МИН. НАПРЯЖЕНИЯ (UVR) 208-230 В ПЕР.ТОКА 50/60 ГЦ 2 ДОП. КОНТАКТА HQ 1 АВАРИЙНЫЙ ДОП. КОНТАКТ HQ | 533.36 | 15 | 3VA1163-5EF36-0DH0 |  |  | 1 | 1 | 1 |  | LF |  | P360 | 5375 | 1CB
3VA11635EF360HA0 | ВЫКЛЮЧАТЕЛЬ 3VA1 IEC ТИПОРАЗМЕР 160 КЛАСС ОТКЛЮЧАЮЩЕЙ СПОСОБНОСТИ M ICU=55KA @ 415 В 3-ПОЛ., ЗАЩИТА ЛИНИИ TM240, ATAM, IN=63A ЗАЩИТА ОТ ПЕРЕГРУЗКИ IR=44,1A ...63A ЗАЩИТА ОТ ТОКА КЗ II=5 X IN ПРИСОЕДИНЕНИЕ КАБЕЛЕМ НЕЗАВИСИМЫЙ РАСЦЕПИТЕЛЬ (STL) 12-30 В ПОСТ. ТОКА, 24 В ПЕР. ТОКА 50/60 ГЦ | 422.62 | 15 | 3VA1163-5EF36-0HA0 |  |  | 1 | 1 | 1 |  | LF |  | P360 | 5375 | 1CB
3VA11635EF360HC0 | ВЫКЛЮЧАТЕЛЬ 3VA1 IEC ТИПОРАЗМЕР 160 КЛАСС ОТКЛЮЧАЮЩЕЙ СПОСОБНОСТИ M ICU=55KA @ 415 В 3-ПОЛ., ЗАЩИТА ЛИНИИ TM240, ATAM, IN=63A ЗАЩИТА ОТ ПЕРЕГРУЗКИ IR=44,1A ...63A ЗАЩИТА ОТ ТОКА КЗ II=5 X IN ПРИСОЕДИНЕНИЕ КАБЕЛЕМ НЕЗАВИСИМЫЙ РАСЦЕПИТЕЛЬ (STL) 12-30 В ПОСТ. ТОКА, 24 В ПЕР. ТОКА 50/60 ГЦ 2 ДОП. КОНТАКТА HQ | 476.86 | 15 | 3VA1163-5EF36-0HC0 |  |  | 1 | 1 | 1 |  | LF |  | P360 | 5375 | 1CB
3VA11635EF360HH0 | ВЫКЛЮЧАТЕЛЬ 3VA1 IEC ТИПОРАЗМЕР 160 КЛАСС ОТКЛЮЧАЮЩЕЙ СПОСОБНОСТИ M ICU=55KA @ 415 В 3-ПОЛ., ЗАЩИТА ЛИНИИ TM240, ATAM, IN=63A ЗАЩИТА ОТ ПЕРЕГРУЗКИ IR=44,1A ...63A ЗАЩИТА ОТ ТОКА КЗ II=5 X IN ПРИСОЕДИНЕНИЕ КАБЕЛЕМ НЕЗАВИСИМЫЙ РАСЦЕПИТЕЛЬ (STL) 12-30 В ПОСТ. ТОКА, 24 В ПЕР. ТОКА 50/60 ГЦ 2 ДОП. КОНТАКТА HQ 1 АВАРИЙНЫЙ ДОП. КОНТАКТ HQ | 505.11 | 15 | 3VA1163-5EF36-0HH0 |  |  | 1 | 1 | 1 |  | LF |  | P360 | 5375 | 1CB
3VA11635EF360JA0 | ВЫКЛЮЧАТЕЛЬ 3VA1 IEC ТИПОРАЗМЕР 160 КЛАСС ОТКЛЮЧАЮЩЕЙ СПОСОБНОСТИ M ICU=55KA @ 415 В 3-ПОЛ., ЗАЩИТА ЛИНИИ TM240, ATAM, IN=63A ЗАЩИТА ОТ ПЕРЕГРУЗКИ IR=44,1A ...63A ЗАЩИТА ОТ ТОКА КЗ II=5 X IN ПРИСОЕДИНЕНИЕ КАБЕЛЕМ НЕЗАВИСИМЫЙ РАСЦЕПИТЕЛЬ (STL) 110-127 В ПОСТ. ТОКА, ПЕР. ТОКА 50/60 ГЦ | 422.62 | 15 | 3VA1163-5EF36-0JA0 |  |  | 1 | 1 | 1 |  | LF |  | P360 | 5375 | 1CB
3VA11635EF360JC0 | ВЫКЛЮЧАТЕЛЬ 3VA1 IEC ТИПОРАЗМЕР 160 КЛАСС ОТКЛЮЧАЮЩЕЙ СПОСОБНОСТИ M ICU=55KA @ 415 В 3-ПОЛ., ЗАЩИТА ЛИНИИ TM240, ATAM, IN=63A ЗАЩИТА ОТ ПЕРЕГРУЗКИ IR=44,1A ...63A ЗАЩИТА ОТ ТОКА КЗ II=5 X IN ПРИСОЕДИНЕНИЕ КАБЕЛЕМ НЕЗАВИСИМЫЙ РАСЦЕПИТЕЛЬ (STL) 110-127 В ПОСТ. ТОКА, ПЕР. ТОКА 50/60 ГЦ 2 ДОП. КОНТАКТА HQ | 476.86 | 15 | 3VA1163-5EF36-0JC0 |  |  | 1 | 1 | 1 |  | LF |  | P360 | 5375 | 1CB
3VA11635EF360JH0 | ВЫКЛЮЧАТЕЛЬ 3VA1 IEC ТИПОРАЗМЕР 160 КЛАСС ОТКЛЮЧАЮЩЕЙ СПОСОБНОСТИ M ICU=55KA @ 415 В 3-ПОЛ., ЗАЩИТА ЛИНИИ TM240, ATAM, IN=63A ЗАЩИТА ОТ ПЕРЕГРУЗКИ IR=44,1A ...63A ЗАЩИТА ОТ ТОКА КЗ II=5 X IN ПРИСОЕДИНЕНИЕ КАБЕЛЕМ НЕЗАВИСИМЫЙ РАСЦЕПИТЕЛЬ (STL) 110-127 В ПОСТ. ТОКА, ПЕР. ТОКА 50/60 ГЦ 2 ДОП. КОНТАКТА HQ 1 АВАРИЙНЫЙ ДОП. КОНТАКТ HQ | 505.11 | 15 | 3VA1163-5EF36-0JH0 |  |  | 1 | 1 | 1 |  | LF |  | P360 | 5375 | 1CB
3VA11635EF360KA0 | ВЫКЛЮЧАТЕЛЬ 3VA1 IEC ТИПОРАЗМЕР 160 КЛАСС ОТКЛЮЧАЮЩЕЙ СПОСОБНОСТИ M ICU=55KA @ 415 В 3-ПОЛ., ЗАЩИТА ЛИНИИ TM240, ATAM, IN=63A ЗАЩИТА ОТ ПЕРЕГРУЗКИ IR=44,1A ...63A ЗАЩИТА ОТ ТОКА КЗ II=5 X IN ПРИСОЕДИНЕНИЕ КАБЕЛЕМ НЕЗАВИСИМЫЙ РАСЦЕПИТЕЛЬ (STL) 220-250 В ПОСТ. ТОКА, 208-277 В ПЕР. ТОКА | 422.62 | 15 | 3VA1163-5EF36-0KA0 |  |  | 1 | 1 | 1 |  | LF |  | P360 | 5375 | 1CB
3VA11635EF360KC0 | ВЫКЛЮЧАТЕЛЬ 3VA1 IEC ТИПОРАЗМЕР 160 КЛАСС ОТКЛЮЧАЮЩЕЙ СПОСОБНОСТИ M ICU=55KA @ 415 В 3-ПОЛ., ЗАЩИТА ЛИНИИ TM240, ATAM, IN=63A ЗАЩИТА ОТ ПЕРЕГРУЗКИ IR=44,1A ...63A ЗАЩИТА ОТ ТОКА КЗ II=5 X IN ПРИСОЕДИНЕНИЕ КАБЕЛЕМ НЕЗАВИСИМЫЙ РАСЦЕПИТЕЛЬ (STL) 220-250 В ПОСТ. ТОКА, 208-277 В ПЕР. ТОКА 2 ДОП. КОНТАКТА HQ | 476.86 | 15 | 3VA1163-5EF36-0KC0 |  |  | 1 | 1 | 1 |  | LF |  | P360 | 5375 | 1CB
3VA11635EF360KH0 | ВЫКЛЮЧАТЕЛЬ 3VA1 IEC ТИПОРАЗМЕР 160 КЛАСС ОТКЛЮЧАЮЩЕЙ СПОСОБНОСТИ M ICU=55KA @ 415 В 3-ПОЛ., ЗАЩИТА ЛИНИИ TM240, ATAM, IN=63A ЗАЩИТА ОТ ПЕРЕГРУЗКИ IR=44,1A ...63A ЗАЩИТА ОТ ТОКА КЗ II=5 X IN ПРИСОЕДИНЕНИЕ КАБЕЛЕМ НЕЗАВИСИМЫЙ РАСЦЕПИТЕЛЬ (STL) 220-250 В ПОСТ. ТОКА, 208-277 В ПЕР. ТОКА 2 ДОП. КОНТАКТА HQ 1 АВАРИЙНЫЙ ДОП. КОНТАКТ HQ | 505.11 | 15 | 3VA1163-5EF36-0KH0 |  |  | 1 | 1 | 1 |  | LF |  | P360 | 5375 | 1CB
3VA11635EF420AA0 | ВЫКЛЮЧАТЕЛЬ 3VA1 IEC ТИПОРАЗМЕР 160 КЛАСС ОТКЛЮЧАЮЩЕЙ СПОСОБНОСТИ M ICU=55KA @ 415 В 4-ПОЛ., ЗАЩИТА ЛИНИИ TM240, ATAM, IN=63A ЗАЩИТА ОТ ПЕРЕГРУЗКИ IR=44,1A ...63A ЗАЩИТА ОТ ТОКА КЗ II=5...10 X IN БЕЗ ЗАЩИТЫ НЕЙТРАЛИ ШИННОЕ ПРИСОЕДИНЕНИЕ | 386.46 | 15 | 3VA1163-5EF42-0AA0 |  |  | 1 | 1 | 1 |  | LF |  | P360 | 5375 | 1CB
3VA11635EF460AA0 | ВЫКЛЮЧАТЕЛЬ 3VA1 IEC ТИПОРАЗМЕР 160 КЛАСС ОТКЛЮЧАЮЩЕЙ СПОСОБНОСТИ M ICU=55KA @ 415 В 4-ПОЛ., ЗАЩИТА ЛИНИИ TM240, ATAM, IN=63A ЗАЩИТА ОТ ПЕРЕГРУЗКИ IR=44,1A ...63A ЗАЩИТА ОТ ТОКА КЗ II=5...10 X IN БЕЗ ЗАЩИТЫ НЕЙТРАЛИ ПРИСОЕДИНЕНИЕ КАБЕЛЕМ | 421.49 | 15 | 3VA1163-5EF46-0AA0 |  |  | 1 | 1 | 1 |  | LF |  | P360 | 5375 | 1CB
3VA11635GD420AA0 | ВЫКЛЮЧАТЕЛЬ 3VA1 IEC ТИПОРАЗМЕР 160 КЛАСС ОТКЛЮЧАЮЩЕЙ СПОСОБНОСТИ M ICU=55KA @ 415 В 4-ПОЛ., ЗАЩИТА ЛИНИИ TM210, FTFM, IN=63A ЗАЩИТА ОТ ПЕРЕГРУЗКИ IR=63A ФИКС. ЗАЩИТА ОТ ТОКА КЗ II=10 X IN ЗАЩИТА НЕЙТРАЛИ 100% ШИННОЕ ПРИСОЕДИНЕНИЕ | 359.34 | 15 | 3VA1163-5GD42-0AA0 |  |  | 1 | 1 | 1 |  | LF |  | P360 | 5375 | 1CB
3VA11635GD460AA0 | ВЫКЛЮЧАТЕЛЬ 3VA1 IEC ТИПОРАЗМЕР 160 КЛАСС ОТКЛЮЧАЮЩЕЙ СПОСОБНОСТИ M ICU=55KA @ 415 В 4-ПОЛ., ЗАЩИТА ЛИНИИ TM210, FTFM, IN=63A ЗАЩИТА ОТ ПЕРЕГРУЗКИ IR=63A ФИКС. ЗАЩИТА ОТ ТОКА КЗ II=10 X IN ЗАЩИТА НЕЙТРАЛИ 100% ПРИСОЕДИНЕНИЕ КАБЕЛЕМ | 394.37 | 15 | 3VA1163-5GD46-0AA0 |  |  | 1 | 1 | 1 |  | LF |  | P360 | 5375 | 1CB
3VA11635GE420AA0 | ВЫКЛЮЧАТЕЛЬ 3VA1 IEC ТИПОРАЗМЕР 160 КЛАСС ОТКЛЮЧАЮЩЕЙ СПОСОБНОСТИ M ICU=55KA @ 415 В 4-ПОЛ., ЗАЩИТА ЛИНИИ TM220, ATFM, IN=63A ЗАЩИТА ОТ ПЕРЕГРУЗКИ IR=44,1A ...63A ЗАЩИТА ОТ ТОКА КЗ II=10 X IN ЗАЩИТА НЕЙТРАЛИ 100% ШИННОЕ ПРИСОЕДИНЕНИЕ | 367.25 | 15 | 3VA1163-5GE42-0AA0 |  |  | 1 | 1 | 1 |  | LF |  | P360 | 5375 | 1CB
3VA11635GE460AA0 | ВЫКЛЮЧАТЕЛЬ 3VA1 IEC ТИПОРАЗМЕР 160 КЛАСС ОТКЛЮЧАЮЩЕЙ СПОСОБНОСТИ M ICU=55KA @ 415 В 4-ПОЛ., ЗАЩИТА ЛИНИИ TM220, ATFM, IN=63A ЗАЩИТА ОТ ПЕРЕГРУЗКИ IR=44,1A ...63A ЗАЩИТА ОТ ТОКА КЗ II=10 X IN ЗАЩИТА НЕЙТРАЛИ 100% ПРИСОЕДИНЕНИЕ КАБЕЛЕМ | 401.15 | 15 | 3VA1163-5GE46-0AA0 |  |  | 1 | 1 | 1 |  | LF |  | P360 | 5375 | 1CB
3VA11635GF420AA0 | ВЫКЛЮЧАТЕЛЬ 3VA1 IEC ТИПОРАЗМЕР 160 КЛАСС ОТКЛЮЧАЮЩЕЙ СПОСОБНОСТИ M ICU=55KA @ 415 В 4-ПОЛ., ЗАЩИТА ЛИНИИ TM240, ATAM, IN=63A ЗАЩИТА ОТ ПЕРЕГРУЗКИ IR=44,1A ...63A ЗАЩИТА ОТ ТОКА КЗ II=5 X IN ЗАЩИТА НЕЙТРАЛИ 100% ШИННОЕ ПРИСОЕДИНЕНИЕ | 386.46 | 15 | 3VA1163-5GF42-0AA0 |  |  | 1 | 1 | 1 |  | LF |  | P360 | 5375 | 1CB
3VA11635GF460AA0 | ВЫКЛЮЧАТЕЛЬ 3VA1 IEC ТИПОРАЗМЕР 160 КЛАСС ОТКЛЮЧАЮЩЕЙ СПОСОБНОСТИ M ICU=55KA @ 415 В 4-ПОЛ., ЗАЩИТА ЛИНИИ TM240, ATAM, IN=63A ЗАЩИТА ОТ ПЕРЕГРУЗКИ IR=44,1A ...63A ЗАЩИТА ОТ ТОКА КЗ II=5...10 X IN ЗАЩИТА НЕЙТРАЛИ 100% ПРИСОЕДИНЕНИЕ КАБЕЛЕМ | 421.49 | 15 | 3VA1163-5GF46-0AA0 |  |  | 1 | 1 | 1 |  | LF |  | P360 | 5375 | 1CB
3VA11635MH320AA0 | ВЫКЛЮЧАТЕЛЬ 3VA1 IEC ТИПОРАЗМЕР 160 КЛАСС ОТКЛЮЧАЮЩЕЙ СПОСОБНОСТИ M ICU=55KA @ 415 В 3-ПОЛ.,ЗАЩИТА ЭЛЕКТРОДВИГАТЕЛЯ TM120M, AM, IN=63A БЕЗ ЗАЩИТЫ ОТ ПЕРЕГРУЗКИ ЗАЩИТА ОТ ТОКА КЗ II=5...15 X IN ШИННОЕ ПРИСОЕДИНЕНИЕ | 297.19 | 15 | 3VA1163-5MH32-0AA0 |  |  | 1 | 1 | 1 |  | LF |  | P360 | 5375 | 1CB
3VA11635MH320AB0 | ВЫКЛЮЧАТЕЛЬ 3VA1 IEC ТИПОРАЗМЕР 160 КЛАСС ОТКЛЮЧАЮЩЕЙ СПОСОБНОСТИ M ICU=55KA @ 415 В 3-ПОЛ., ЗАЩИТА ЭЛЕКТРОДВИГАТЕЛЯ TM120M, AM, IN=63A БЕЗ ЗАЩИТЫ ОТ ПЕРЕГРУЗКИ ЗАЩИТА ОТ ТОКА КЗ II=5 X IN ШИННОЕ ПРИСОЕДИНЕНИЕ 2 ДОП. КОНТАКТА HP | 379.68 | 15 | 3VA1163-5MH32-0AB0 |  |  | 1 | 1 | 1 |  | LF |  | P360 | 5375 | 1CB
3VA11635MH320AC0 | ВЫКЛЮЧАТЕЛЬ 3VA1 IEC ТИПОРАЗМЕР 160 КЛАСС ОТКЛЮЧАЮЩЕЙ СПОСОБНОСТИ M ICU=55KA @ 415 В 3-ПОЛ., ЗАЩИТА ЭЛЕКТРОДВИГАТЕЛЯ TM120M, AM, IN=63A БЕЗ ЗАЩИТЫ ОТ ПЕРЕГРУЗКИ ЗАЩИТА ОТ ТОКА КЗ II=5 X IN ШИННОЕ ПРИСОЕДИНЕНИЕ 2 ДОП. КОНТАКТА HQ | 352.56 | 15 | 3VA1163-5MH32-0AC0 |  |  | 1 | 1 | 1 |  | LF |  | P360 | 5375 | 1CB
3VA11635MH320AD0 | ВЫКЛЮЧАТЕЛЬ 3VA1 IEC ТИПОРАЗМЕР 160 КЛАСС ОТКЛЮЧАЮЩЕЙ СПОСОБНОСТИ M ICU=55KA @ 415 В 3-ПОЛ., ЗАЩИТА ЭЛЕКТРОДВИГАТЕЛЯ TM120M, AM, IN=63A БЕЗ ЗАЩИТЫ ОТ ПЕРЕГРУЗКИ ЗАЩИТА ОТ ТОКА КЗ II=5 X IN ШИННОЕ ПРИСОЕДИНЕНИЕ 3 ДОП. КОНТАКТА HQ | 379.68 | 15 | 3VA1163-5MH32-0AD0 |  |  | 1 | 1 | 1 |  | LF |  | P360 | 5375 | 1CB
3VA11635MH320AE0 | ВЫКЛЮЧАТЕЛЬ 3VA1 IEC ТИПОРАЗМЕР 160 КЛАСС ОТКЛЮЧАЮЩЕЙ СПОСОБНОСТИ M ICU=55KA @ 415 В 3-ПОЛ., ЗАЩИТА ЭЛЕКТРОДВИГАТЕЛЯ TM120M, AM, IN=63A БЕЗ ЗАЩИТЫ ОТ ПЕРЕГРУЗКИ ЗАЩИТА ОТ ТОКА КЗ II=5 X IN ШИННОЕ ПРИСОЕДИНЕНИЕ 4 ДОП. КОНТАКТА HQ | 407.93 | 15 | 3VA1163-5MH32-0AE0 |  |  | 1 | 1 | 1 |  | LF |  | P360 | 5375 | 1CB
3VA11635MH320AF0 | ВЫКЛЮЧАТЕЛЬ 3VA1 IEC ТИПОРАЗМЕР 160 КЛАСС ОТКЛЮЧАЮЩЕЙ СПОСОБНОСТИ M ICU=55KA @ 415 В 3-ПОЛ., ЗАЩИТА ЭЛЕКТРОДВИГАТЕЛЯ TM120M, AM, IN=63A БЕЗ ЗАЩИТЫ ОТ ПЕРЕГРУЗКИ ЗАЩИТА ОТ ТОКА КЗ II=5 X IN ШИННОЕ ПРИСОЕДИНЕНИЕ 1 ДОП. КОНТАКТ HQ 1 АВАРИЙНЫЙ ДОП. КОНТАКТ. HQ | 352.56 | 15 | 3VA1163-5MH32-0AF0 |  |  | 1 | 1 | 1 |  | LF |  | P360 | 5375 | 1CB
3VA11635MH320AG0 | ВЫКЛЮЧАТЕЛЬ 3VA1 IEC ТИПОРАЗМЕР 160 КЛАСС ОТКЛЮЧАЮЩЕЙ СПОСОБНОСТИ M ICU=55KA @ 415 В 3-ПОЛ., ЗАЩИТА ЭЛЕКТРОДВИГАТЕЛЯ TM120M, AM, IN=63A БЕЗ ЗАЩИТЫ ОТ ПЕРЕГРУЗКИ ЗАЩИТА ОТ ТОКА КЗ II=5 X IN ШИННОЕ ПРИСОЕДИНЕНИЕ 1 ДОП. КОНТАКТ HP 1 АВАРИЙНЫЙ ДОП. КОНТАКТ. HP | 379.68 | 15 | 3VA1163-5MH32-0AG0 |  |  | 1 | 1 | 1 |  | LF |  | P360 | 5375 | 1CB
3VA11635MH320AH0 | ВЫКЛЮЧАТЕЛЬ 3VA1 IEC ТИПОРАЗМЕР 160 КЛАСС ОТКЛЮЧАЮЩЕЙ СПОСОБНОСТИ M ICU=55KA @ 415 В 3-ПОЛ., ЗАЩИТА ЭЛЕКТРОДВИГАТЕЛЯ TM120M, AM, IN=63A БЕЗ ЗАЩИТЫ ОТ ПЕРЕГРУЗКИ ЗАЩИТА ОТ ТОКА КЗ II=5 X IN ШИННОЕ ПРИСОЕДИНЕНИЕ 2 ДОП. КОНТАКТА HQ 1 АВАРИЙНЫЙ ДОП. КОНТАКТ. HQ | 379.68 | 15 | 3VA1163-5MH32-0AH0 |  |  | 1 | 1 | 1 |  | LF |  | P360 | 5375 | 1CB
3VA11635MH320BA0 | ВЫКЛЮЧАТЕЛЬ 3VA1 IEC ТИПОРАЗМЕР 160 КЛАСС ОТКЛЮЧАЮЩЕЙ СПОСОБНОСТИ M ICU=55KA @ 415 В 3-ПОЛ., ЗАЩИТА ЭЛЕКТРОДВИГАТЕЛЯ TM120M, AM, IN=63A БЕЗ ЗАЩИТЫ ОТ ПЕРЕГРУЗКИ ЗАЩИТА ОТ ТОКА КЗ II=5 X IN ШИННОЕ ПРИСОЕДИНЕНИЕ РАСЦЕПИТЕЛЬ МИНИМАЛЬНОГО НАПРЯЖЕНИЯ (UVR) 24 В ПОСТ. ТОКА | 426.01 | 15 | 3VA1163-5MH32-0BA0 |  |  | 1 | 1 | 1 |  | LF |  | P360 | 5375 | 1CB
3VA11635MH320BC0 | ВЫКЛЮЧАТЕЛЬ 3VA1 IEC ТИПОРАЗМЕР 160 КЛАСС ОТКЛЮЧАЮЩЕЙ СПОСОБНОСТИ M ICU=55KA @ 415 В 3-ПОЛ., ЗАЩИТА ЭЛЕКТРОДВИГАТЕЛЯ TM120M, AM, IN=63A БЕЗ ЗАЩИТЫ ОТ ПЕРЕГРУЗКИ ЗАЩИТА ОТ ТОКА КЗ II=5 X IN ШИННОЕ ПРИСОЕДИНЕНИЕ РАСЦЕПИТЕЛЬ МИНИМАЛЬНОГО НАПРЯЖЕНИЯ (UVR) 24 В ПОСТ. ТОКА 2 ДОП. КОНТАКТА HQ | 480.25 | 15 | 3VA1163-5MH32-0BC0 |  |  | 1 | 1 | 1 |  | LF |  | P360 | 5375 | 1CB
3VA11635MH320BH0 | ВЫКЛЮЧАТЕЛЬ 3VA1 IEC ТИПОРАЗМЕР 160 КЛАСС ОТКЛЮЧАЮЩЕЙ СПОСОБНОСТИ M ICU=55KA @ 415 В 3-ПОЛ., ЗАЩИТА ЭЛЕКТРОДВИГАТЕЛЯ TM120M, AM, IN=63A БЕЗ ЗАЩИТЫ ОТ ПЕРЕГРУЗКИ ЗАЩИТА ОТ ТОКА КЗ II=5 X IN ШИННОЕ ПРИСОЕДИНЕНИЕ РАСЦЕПИТЕЛЬ МИНИМАЛЬНОГО НАПРЯЖЕНИЯ (UVR) 24 В ПОСТ. ТОКА 2 ДОП. КОНТАКТА HQ 1 АВАРИЙНЫЙ ДОП. КОНТАКТ HQ | 508.5 | 15 | 3VA1163-5MH32-0BH0 |  |  | 1 | 1 | 1 |  | LF |  | P360 | 5375 | 1CB
3VA11635MH320CA0 | ВЫКЛЮЧАТЕЛЬ 3VA1 IEC ТИПОРАЗМЕР 160 КЛАСС ОТКЛЮЧАЮЩЕЙ СПОСОБНОСТИ M ICU=55KA @ 415 В 3-ПОЛ., ЗАЩИТА ЭЛЕКТРОДВИГАТЕЛЯ TM120M, AM, IN=63A БЕЗ ЗАЩИТЫ ОТ ПЕРЕГРУЗКИ ЗАЩИТА ОТ ТОКА КЗ II=5 X IN ШИННОЕ ПРИСОЕДИНЕНИЕ РАСЦЕПИТЕЛЬ МИНИМАЛЬНОГО НАПРЯЖЕНИЯ (UVR) 120-127 В ПЕР. ТОКА 50/60 ГЦ | 426.01 | 15 | 3VA1163-5MH32-0CA0 |  |  | 1 | 1 | 1 |  | LF |  | P360 | 5375 | 1CB
3VA11635MH320CC0 | ВЫКЛЮЧАТЕЛЬ 3VA1 IEC ТИПОРАЗМЕР 160 КЛАСС ОТКЛЮЧАЮЩЕЙ СПОСОБНОСТИ M ICU=55KA @ 415 В 3-ПОЛ., ЗАЩИТА ЭЛЕКТРОДВИГАТЕЛЯ TM120M, AM, IN=63A БЕЗ ЗАЩИТЫ ОТ ПЕРЕГРУЗКИ ЗАЩИТА ОТ ТОКА КЗ II=5 X IN ШИННОЕ ПРИСОЕДИНЕНИЕ РАСЦЕПИТЕЛЬ МИНИМАЛЬНОГО НАПРЯЖЕНИЯ (UVR) 120-127 В ПЕР. ТОКА 50/60 ГЦ 2 ДОП. КОНТАКТА HQ | 480.25 | 15 | 3VA1163-5MH32-0CC0 |  |  | 1 | 1 | 1 |  | LF |  | P360 | 5375 | 1CB
3VA11635MH320CH0 | ВЫКЛЮЧАТЕЛЬ 3VA1 IEC ТИПОРАЗМЕР 160 КЛАСС ОТКЛЮЧАЮЩЕЙ СПОСОБНОСТИ M ICU=55KA @ 415 В 3-ПОЛ., ЗАЩИТА ЭЛЕКТРОДВИГАТЕЛЯ TM120M, AM, IN=63A БЕЗ ЗАЩИТЫ ОТ ПЕРЕГРУЗКИ ЗАЩИТА ОТ ТОКА КЗ II=5 X IN ШИННОЕ ПРИСОЕДИНЕНИЕ РАСЦЕПИТЕЛЬ МИНИМАЛЬНОГО НАПРЯЖЕНИЯ (UVR) 120-127 В ПЕР. ТОКА 50/60 ГЦ 2 ДОП. КОНТАКТА HQ 1 АВАРИЙНЫЙ ДОП. КОНТАКТ HQ | 508.5 | 15 | 3VA1163-5MH32-0CH0 |  |  | 1 | 1 | 1 |  | LF |  | P360 | 5375 | 1CB
3VA11635MH320DA0 | ВЫКЛЮЧАТЕЛЬ 3VA1 IEC ТИПОРАЗМЕР 160 КЛАСС ОТКЛЮЧАЮЩЕЙ СПОСОБНОСТИ M ICU=55KA @ 415 В 3-ПОЛ., ЗАЩИТА ЭЛЕКТРОДВИГАТЕЛЯ TM120M, AM, IN=63A БЕЗ ЗАЩИТЫ ОТ ПЕРЕГРУЗКИ ЗАЩИТА ОТ ТОКА КЗ II=5 X IN ШИННОЕ ПРИСОЕДИНЕНИЕ РАСЦЕПИТЕЛЬ МИНИМАЛЬНОГО НАПРЯЖЕНИЯ (UVR) 208-230 В ПЕР. ТОКА 50/50 ГЦ | 426.01 | 15 | 3VA1163-5MH32-0DA0 |  |  | 1 | 1 | 1 |  | LF |  | P360 | 5375 | 1CB
3VA11635MH320DC0 | ВЫКЛЮЧАТЕЛЬ 3VA1 IEC ТИПОРАЗМЕР 160 КЛАСС ОТКЛЮЧАЮЩЕЙ СПОСОБНОСТИ M ICU=55KA @ 415 В 3-ПОЛ., ЗАЩИТА ЭЛЕКТРОДВИГАТЕЛЯ TM120M, AM, IN=63A БЕЗ ЗАЩИТЫ ОТ ПЕРЕГРУЗКИ ЗАЩИТА ОТ ТОКА КЗ II=5 X IN ШИННОЕ ПРИСОЕДИНЕНИЕ РАСЦЕПИТЕЛЬ МИНИМАЛЬНОГО НАПРЯЖЕНИЯ (UVR) 208-230 В ПЕР. ТОКА 50/50 ГЦ 2 ДОП. КОНТАКТА HQ | 480.25 | 15 | 3VA1163-5MH32-0DC0 |  |  | 1 | 1 | 1 |  | LF |  | P360 | 5375 | 1CB
3VA11635MH320DH0 | ВЫКЛЮЧАТЕЛЬ 3VA1 IEC ТИПОРАЗМЕР 160 КЛАСС ОТКЛЮЧАЮЩЕЙ СПОСОБНОСТИ M ICU=55KA @ 415 В 3-ПОЛ., ЗАЩИТА ЭЛЕКТРОДВИГАТЕЛЯ TM120M, AM, IN=63A БЕЗ ЗАЩИТЫ ОТ ПЕРЕГРУЗКИ ЗАЩИТА ОТ ТОКА КЗ II=5 X IN ШИННОЕ ПРИСОЕДИНЕНИЕ РАСЦЕПИТЕЛЬ МИНИМАЛЬНОГО НАПРЯЖЕНИЯ (UVR) 208-230 В ПЕР. ТОКА 50/50 ГЦ 2 ДОП. КОНТАКТА HQ 1 АВАРИЙНЫЙ ДОП. КОНТАКТ HQ | 508.5 | 15 | 3VA1163-5MH32-0DH0 |  |  | 1 | 1 | 1 |  | LF |  | P360 | 5375 | 1CB
3VA11635MH320HA0 | ВЫКЛЮЧАТЕЛЬ 3VA1 IEC ТИПОРАЗМЕР 160 КЛАСС ОТКЛЮЧАЮЩЕЙ СПОСОБНОСТИ M ICU=55KA @ 415 В 3-ПОЛ., ЗАЩИТА ЭЛЕКТРОДВИГАТЕЛЯ TM120M, AM, IN=63A БЕЗ ЗАЩИТЫ ОТ ПЕРЕГРУЗКИ ЗАЩИТА ОТ ТОКА КЗ II=5 X IN ШИННОЕ ПРИСОЕДИНЕНИЕ НЕЗАВИСИМЫЙ РАСЦЕПИТЕЛЬ (STL) 12-30 В ПОСТ.ТОКА, 24 В ПЕР.ТОКА 50/60 ГЦ | 396.63 | 15 | 3VA1163-5MH32-0HA0 |  |  | 1 | 1 | 1 |  | LF |  | P360 | 5375 | 1CB
3VA11635MH320HC0 | ВЫКЛЮЧАТЕЛЬ 3VA1 IEC ТИПОРАЗМЕР 160 КЛАСС ОТКЛЮЧАЮЩЕЙ СПОСОБНОСТИ M ICU=55KA @ 415 В 3-ПОЛ., ЗАЩИТА ЭЛЕКТРОДВИГАТЕЛЯ TM120M, AM, IN=63A БЕЗ ЗАЩИТЫ ОТ ПЕРЕГРУЗКИ ЗАЩИТА ОТ ТОКА КЗ II=5 X IN ШИННОЕ ПРИСОЕДИНЕНИЕ НЕЗАВИСИМЫЙ РАСЦЕПИТЕЛЬ (STL) 12-30 В ПОСТ.ТОКА, 24 В ПЕР.ТОКА 50/60 ГЦ 2 ДОП. КОНТАКТА HQ | 450.87 | 15 | 3VA1163-5MH32-0HC0 |  |  | 1 | 1 | 1 |  | LF |  | P360 | 5375 | 1CB
3VA11635MH320HH0 | ВЫКЛЮЧАТЕЛЬ 3VA1 IEC ТИПОРАЗМЕР 160 КЛАСС ОТКЛЮЧАЮЩЕЙ СПОСОБНОСТИ M ICU=55KA @ 415 В 3-ПОЛ., ЗАЩИТА ЭЛЕКТРОДВИГАТЕЛЯ TM120M, AM, IN=63A БЕЗ ЗАЩИТЫ ОТ ПЕРЕГРУЗКИ ЗАЩИТА ОТ ТОКА КЗ II=5 X IN ШИННОЕ ПРИСОЕДИНЕНИЕ НЕЗАВИСИМЫЙ РАСЦЕПИТЕЛЬ (STL) 12-30 В ПОСТ.ТОКА, 24 В ПЕР.ТОКА 50/60 ГЦ 2 ДОП. КОНТАКТА HQ 1 АВАРИЙНЫЙ ДОП. КОНТАКТ HQ | 479.12 | 15 | 3VA1163-5MH32-0HH0 |  |  | 1 | 1 | 1 |  | LF |  | P360 | 5375 | 1CB
3VA11635MH320JA0 | ВЫКЛЮЧАТЕЛЬ 3VA1 IEC ТИПОРАЗМЕР 160 КЛАСС ОТКЛЮЧАЮЩЕЙ СПОСОБНОСТИ M ICU=55KA @ 415 В 3-ПОЛ., ЗАЩИТА ЭЛЕКТРОДВИГАТЕЛЯ TM120M, AM, IN=63A БЕЗ ЗАЩИТЫ ОТ ПЕРЕГРУЗКИ ЗАЩИТА ОТ ТОКА КЗ II=5 X IN ШИННОЕ ПРИСОЕДИНЕНИЕ НЕЗАВИСИМЫЙ РАСЦЕПИТЕЛЬ (STL) 110-127 В ПОСТ.ТОКА, ПЕР. ТОКА 50/60 ГЦ | 396.63 | 15 | 3VA1163-5MH32-0JA0 |  |  | 1 | 1 | 1 |  | LF |  | P360 | 5375 | 1CB
3VA11635MH320JC0 | ВЫКЛЮЧАТЕЛЬ 3VA1 IEC ТИПОРАЗМЕР 160 КЛАСС ОТКЛЮЧАЮЩЕЙ СПОСОБНОСТИ M ICU=55KA @ 415 В 3-ПОЛ., ЗАЩИТА ЭЛЕКТРОДВИГАТЕЛЯ TM120M, AM, IN=63A БЕЗ ЗАЩИТЫ ОТ ПЕРЕГРУЗКИ ЗАЩИТА ОТ ТОКА КЗ II=5 X IN ШИННОЕ ПРИСОЕДИНЕНИЕ НЕЗАВИСИМЫЙ РАСЦЕПИТЕЛЬ (STL) 110-127 В ПОСТ.ТОКА, ПЕР. ТОКА 50/60 ГЦ 2 ДОП. КОНТАКТА HQ | 450.87 | 15 | 3VA1163-5MH32-0JC0 |  |  | 1 | 1 | 1 |  | LF |  | P360 | 5375 | 1CB
3VA11635MH320JH0 | ВЫКЛЮЧАТЕЛЬ 3VA1 IEC ТИПОРАЗМЕР 160 КЛАСС ОТКЛЮЧАЮЩЕЙ СПОСОБНОСТИ M ICU=55KA @ 415 В 3-ПОЛ., ЗАЩИТА ЭЛЕКТРОДВИГАТЕЛЯ TM120M, AM, IN=63A БЕЗ ЗАЩИТЫ ОТ ПЕРЕГРУЗКИ ЗАЩИТА ОТ ТОКА КЗ II=5 X IN ШИННОЕ ПРИСОЕДИНЕНИЕ НЕЗАВИСИМЫЙ РАСЦЕПИТЕЛЬ (STL) 110-127 В ПОСТ.ТОКА, ПЕР. ТОКА 50/60 ГЦ 2 ДОП. КОНТАКТА HQ 1 АВАРИЙНЫЙ ДОП. КОНТАКТ HQ | 479.12 | 15 | 3VA1163-5MH32-0JH0 |  |  | 1 | 1 | 1 |  | LF |  | P360 | 5375 | 1CB
3VA11635MH320KA0 | ВЫКЛЮЧАТЕЛЬ 3VA1 IEC ТИПОРАЗМЕР 160 КЛАСС ОТКЛЮЧАЮЩЕЙ СПОСОБНОСТИ M ICU=55KA @ 415 В 3-ПОЛ., ЗАЩИТА ЭЛЕКТРОДВИГАТЕЛЯ TM120M, AM, IN=63A БЕЗ ЗАЩИТЫ ОТ ПЕРЕГРУЗКИ ЗАЩИТА ОТ ТОКА КЗ II=5 X IN ШИННОЕ ПРИСОЕДИНЕНИЕ НЕЗАВИСИМЫЙ РАСЦЕПИТЕЛЬ (STL) 220-250 В ПОСТ.ТОКА, 208-277 В ПЕР.ТОКА | 396.63 | 15 | 3VA1163-5MH32-0KA0 |  |  | 1 | 1 | 1 |  | LF |  | P360 | 5375 | 1CB
3VA11635MH320KC0 | ВЫКЛЮЧАТЕЛЬ 3VA1 IEC ТИПОРАЗМЕР 160 КЛАСС ОТКЛЮЧАЮЩЕЙ СПОСОБНОСТИ M ICU=55KA @ 415 В 3-ПОЛ., ЗАЩИТА ЭЛЕКТРОДВИГАТЕЛЯ TM120M, AM, IN=63A БЕЗ ЗАЩИТЫ ОТ ПЕРЕГРУЗКИ ЗАЩИТА ОТ ТОКА КЗ II=5 X IN ШИННОЕ ПРИСОЕДИНЕНИЕ НЕЗАВИСИМЫЙ РАСЦЕПИТЕЛЬ (STL) 220-250 В ПОСТ.ТОКА, 208-277 В ПЕР.ТОКА 2 ДОП. КОНТАКТА HQ | 450.87 | 15 | 3VA1163-5MH32-0KC0 |  |  | 1 | 1 | 1 |  | LF |  | P360 | 5375 | 1CB
3VA11635MH320KH0 | ВЫКЛЮЧАТЕЛЬ 3VA1 IEC ТИПОРАЗМЕР 160 КЛАСС ОТКЛЮЧАЮЩЕЙ СПОСОБНОСТИ M ICU=55KA @ 415 В 3-ПОЛ., ЗАЩИТА ЭЛЕКТРОДВИГАТЕЛЯ TM120M, AM, IN=63A БЕЗ ЗАЩИТЫ ОТ ПЕРЕГРУЗКИ ЗАЩИТА ОТ ТОКА КЗ II=5 X IN ШИННОЕ ПРИСОЕДИНЕНИЕ НЕЗАВИСИМЫЙ РАСЦЕПИТЕЛЬ (STL) 220-250 В ПОСТ.ТОКА, 208-277 В ПЕР.ТОКА 2 ДОП. КОНТАКТА HQ 1 АВАРИЙНЫЙ ДОП. КОНТАКТ HQ | 479.12 | 15 | 3VA1163-5MH32-0KH0 |  |  | 1 | 1 | 1 |  | LF |  | P360 | 5375 | 1CB
3VA11635MH360AA0 | ВЫКЛЮЧАТЕЛЬ 3VA1 IEC ТИПОРАЗМЕР 160 КЛАСС ОТКЛЮЧАЮЩЕЙ СПОСОБНОСТИ M ICU=55KA @ 415 В 3-ПОЛ.,ЗАЩИТА ЭЛЕКТРОДВИГАТЕЛЯ TM120M, AM, IN=63A БЕЗ ЗАЩИТЫ ОТ ПЕРЕГРУЗКИ ЗАЩИТА ОТ ТОКА КЗ II=5...15 X IN ПРИСОЕДИНЕНИЕ КАБЕЛЕМ | 323.18 | 15 | 3VA1163-5MH36-0AA0 |  |  | 1 | 1 | 1 |  | LF |  | P360 | 5375 | 1CB
3VA11635MH360AB0 | ВЫКЛЮЧАТЕЛЬ 3VA1 IEC ТИПОРАЗМЕР 160 КЛАСС ОТКЛЮЧАЮЩЕЙ СПОСОБНОСТИ M ICU=55KA @ 415 В 3-ПОЛ., ЗАЩИТА ЭЛЕКТРОДВИГАТЕЛЯ TM120M, AM, IN=63A БЕЗ ЗАЩИТЫ ОТ ПЕРЕГРУЗКИ ЗАЩИТА ОТ ТОКА КЗ II=5 X IN ПРИСОЕДИНЕНИЕ КАБЕЛЕМ 2 ДОП. КОНТАКТА HP | 405.67 | 15 | 3VA1163-5MH36-0AB0 |  |  | 1 | 1 | 1 |  | LF |  | P360 | 5375 | 1CB
3VA11635MH360AC0 | ВЫКЛЮЧАТЕЛЬ 3VA1 IEC ТИПОРАЗМЕР 160 КЛАСС ОТКЛЮЧАЮЩЕЙ СПОСОБНОСТИ M ICU=55KA @ 415 В 3-ПОЛ., ЗАЩИТА ЭЛЕКТРОДВИГАТЕЛЯ TM120M, AM, IN=63A БЕЗ ЗАЩИТЫ ОТ ПЕРЕГРУЗКИ ЗАЩИТА ОТ ТОКА КЗ II=5 X IN ПРИСОЕДИНЕНИЕ КАБЕЛЕМ 2 ДОП. КОНТАКТА HQ | 377.42 | 15 | 3VA1163-5MH36-0AC0 |  |  | 1 | 1 | 1 |  | LF |  | P360 | 5375 | 1CB
3VA11635MH360AD0 | ВЫКЛЮЧАТЕЛЬ 3VA1 IEC ТИПОРАЗМЕР 160 КЛАСС ОТКЛЮЧАЮЩЕЙ СПОСОБНОСТИ M ICU=55KA @ 415 В 3-ПОЛ., ЗАЩИТА ЭЛЕКТРОДВИГАТЕЛЯ TM120M, AM, IN=63A БЕЗ ЗАЩИТЫ ОТ ПЕРЕГРУЗКИ ЗАЩИТА ОТ ТОКА КЗ II=5 X IN ПРИСОЕДИНЕНИЕ КАБЕЛЕМ 3 ДОП. КОНТАКТА HQ | 405.67 | 15 | 3VA1163-5MH36-0AD0 |  |  | 1 | 1 | 1 |  | LF |  | P360 | 5375 | 1CB
3VA11635MH360AE0 | ВЫКЛЮЧАТЕЛЬ 3VA1 IEC ТИПОРАЗМЕР 160 КЛАСС ОТКЛЮЧАЮЩЕЙ СПОСОБНОСТИ M ICU=55KA @ 415 В 3-ПОЛ., ЗАЩИТА ЭЛЕКТРОДВИГАТЕЛЯ TM120M, AM, IN=63A БЕЗ ЗАЩИТЫ ОТ ПЕРЕГРУЗКИ ЗАЩИТА ОТ ТОКА КЗ II=5 X IN ПРИСОЕДИНЕНИЕ КАБЕЛЕМ 4 ДОП. КОНТАКТА HQ | 433.92 | 15 | 3VA1163-5MH36-0AE0 |  |  | 1 | 1 | 1 |  | LF |  | P360 | 5375 | 1CB
3VA11635MH360AF0 | ВЫКЛЮЧАТЕЛЬ 3VA1 IEC ТИПОРАЗМЕР 160 КЛАСС ОТКЛЮЧАЮЩЕЙ СПОСОБНОСТИ M ICU=55KA @ 415 В 3-ПОЛ., ЗАЩИТА ЭЛЕКТРОДВИГАТЕЛЯ TM120M, AM, IN=63A БЕЗ ЗАЩИТЫ ОТ ПЕРЕГРУЗКИ ЗАЩИТА ОТ ТОКА КЗ II=5 X IN ПРИСОЕДИНЕНИЕ КАБЕЛЕМ 1 ДОП. КОНТАКТ HQ 1 АВАРИЙНЫЙ ДОП. КОНТАКТ. HQ | 377.42 | 15 | 3VA1163-5MH36-0AF0 |  |  | 1 | 1 | 1 |  | LF |  | P360 | 5375 | 1CB
3VA11635MH360AG0 | ВЫКЛЮЧАТЕЛЬ 3VA1 IEC ТИПОРАЗМЕР 160 КЛАСС ОТКЛЮЧАЮЩЕЙ СПОСОБНОСТИ M ICU=55KA @ 415 В 3-ПОЛ., ЗАЩИТА ЭЛЕКТРОДВИГАТЕЛЯ TM120M, AM, IN=63A БЕЗ ЗАЩИТЫ ОТ ПЕРЕГРУЗКИ ЗАЩИТА ОТ ТОКА КЗ II=5 X IN ПРИСОЕДИНЕНИЕ КАБЕЛЕМ 1 ДОП. КОНТАКТ HP 1 АВАРИЙНЫЙ ДОП. КОНТАКТ. HP | 405.67 | 15 | 3VA1163-5MH36-0AG0 |  |  | 1 | 1 | 1 |  | LF |  | P360 | 5375 | 1CB
3VA11635MH360AH0 | ВЫКЛЮЧАТЕЛЬ 3VA1 IEC ТИПОРАЗМЕР 160 КЛАСС ОТКЛЮЧАЮЩЕЙ СПОСОБНОСТИ M ICU=55KA @ 415 В 3-ПОЛ., ЗАЩИТА ЭЛЕКТРОДВИГАТЕЛЯ TM120M, AM, IN=63A БЕЗ ЗАЩИТЫ ОТ ПЕРЕГРУЗКИ ЗАЩИТА ОТ ТОКА КЗ II=5 X IN ПРИСОЕДИНЕНИЕ КАБЕЛЕМ 2 ДОП. КОНТАКТА HQ 1 АВАРИЙНЫЙ ДОП. КОНТАКТ. HQ | 405.67 | 15 | 3VA1163-5MH36-0AH0 |  |  | 1 | 1 | 1 |  | LF |  | P360 | 5375 | 1CB
3VA11635MH360BA0 | ВЫКЛЮЧАТЕЛЬ 3VA1 IEC ТИПОРАЗМЕР 160 КЛАСС ОТКЛЮЧАЮЩЕЙ СПОСОБНОСТИ M ICU=55KA @ 415 В 3-ПОЛ., ЗАЩИТА ЭЛЕКТРОДВИГАТЕЛЯ TM120M, AM, IN=63A БЕЗ ЗАЩИТЫ ОТ ПЕРЕГРУЗКИ ЗАЩИТА ОТ ТОКА КЗ II=5 X IN ПРИСОЕДИНЕНИЕ КАБЕЛЕМ РАСЦЕПИТЕЛЬ МИНИМАЛЬНОГО НАПРЯЖЕНИЯ (UVR) 24 В ПОСТ. ТОКА | 450.87 | 15 | 3VA1163-5MH36-0BA0 |  |  | 1 | 1 | 1 |  | LF |  | P360 | 5375 | 1CB
3VA11635MH360BC0 | ВЫКЛЮЧАТЕЛЬ 3VA1 IEC ТИПОРАЗМЕР 160 КЛАСС ОТКЛЮЧАЮЩЕЙ СПОСОБНОСТИ M ICU=55KA @ 415 В 3-ПОЛ., ЗАЩИТА ЭЛЕКТРОДВИГАТЕЛЯ TM120M, AM, IN=63A БЕЗ ЗАЩИТЫ ОТ ПЕРЕГРУЗКИ ЗАЩИТА ОТ ТОКА КЗ II=5 X IN ПРИСОЕДИНЕНИЕ КАБЕЛЕМ РАСЦЕПИТЕЛЬ МИНИМАЛЬНОГО НАПРЯЖЕНИЯ (UVR) 24 В ПОСТ. ТОКА 2 ДОП. КОНТАКТА HQ | 506.24 | 15 | 3VA1163-5MH36-0BC0 |  |  | 1 | 1 | 1 |  | LF |  | P360 | 5375 | 1CB
3VA11635MH360BH0 | ВЫКЛЮЧАТЕЛЬ 3VA1 IEC ТИПОРАЗМЕР 160 КЛАСС ОТКЛЮЧАЮЩЕЙ СПОСОБНОСТИ M ICU=55KA @ 415 В 3-ПОЛ., ЗАЩИТА ЭЛЕКТРОДВИГАТЕЛЯ TM120M, AM, IN=63A БЕЗ ЗАЩИТЫ ОТ ПЕРЕГРУЗКИ ЗАЩИТА ОТ ТОКА КЗ II=5 X IN ПРИСОЕДИНЕНИЕ КАБЕЛЕМ РАСЦЕПИТЕЛЬ МИНИМАЛЬНОГО НАПРЯЖЕНИЯ (UVR) 24 В ПОСТ. ТОКА 2 ДОП. КОНТАКТА HQ 1 АВАРИЙНЫЙ ДОП. КОНТАКТ HQ | 533.36 | 15 | 3VA1163-5MH36-0BH0 |  |  | 1 | 1 | 1 |  | LF |  | P360 | 5375 | 1CB
3VA11635MH360CA0 | ВЫКЛЮЧАТЕЛЬ 3VA1 IEC ТИПОРАЗМЕР 160 КЛАСС ОТКЛЮЧАЮЩЕЙ СПОСОБНОСТИ M ICU=55KA @ 415 В 3-ПОЛ., ЗАЩИТА ЭЛЕКТРОДВИГАТЕЛЯ TM120M, AM, IN=63A БЕЗ ЗАЩИТЫ ОТ ПЕРЕГРУЗКИ ЗАЩИТА ОТ ТОКА КЗ II=5 X IN ПРИСОЕДИНЕНИЕ КАБЕЛЕМ РАСЦЕПИТЕЛЬ МИНИМАЛЬНОГО НАПРЯЖЕНИЯ (UVR) 120-127 В ПЕР. ТОКА 50/60 ГЦ | 450.87 | 15 | 3VA1163-5MH36-0CA0 |  |  | 1 | 1 | 1 |  | LF |  | P360 | 5375 | 1CB
3VA11635MH360CC0 | ВЫКЛЮЧАТЕЛЬ 3VA1 IEC ТИПОРАЗМЕР 160 КЛАСС ОТКЛЮЧАЮЩЕЙ СПОСОБНОСТИ M ICU=55KA @ 415 В 3-ПОЛ., ЗАЩИТА ЭЛЕКТРОДВИГАТЕЛЯ TM120M, AM, IN=63A БЕЗ ЗАЩИТЫ ОТ ПЕРЕГРУЗКИ ЗАЩИТА ОТ ТОКА КЗ II=5 X IN ПРИСОЕДИНЕНИЕ КАБЕЛЕМ РАСЦЕПИТЕЛЬ МИНИМАЛЬНОГО НАПРЯЖЕНИЯ (UVR) 120-127 В ПЕР. ТОКА 50/60 ГЦ 2 ДОП. КОНТАКТА HQ | 506.24 | 15 | 3VA1163-5MH36-0CC0 |  |  | 1 | 1 | 1 |  | LF |  | P360 | 5375 | 1CB
3VA11635MH360CH0 | ВЫКЛЮЧАТЕЛЬ 3VA1 IEC ТИПОРАЗМЕР 160 КЛАСС ОТКЛЮЧАЮЩЕЙ СПОСОБНОСТИ M ICU=55KA @ 415 В 3-ПОЛ., ЗАЩИТА ЭЛЕКТРОДВИГАТЕЛЯ TM120M, AM, IN=63A БЕЗ ЗАЩИТЫ ОТ ПЕРЕГРУЗКИ ЗАЩИТА ОТ ТОКА КЗ II=5 X IN ПРИСОЕДИНЕНИЕ КАБЕЛЕМ РАСЦЕПИТЕЛЬ МИНИМАЛЬНОГО НАПРЯЖЕНИЯ (UVR) 120-127 В ПЕР. ТОКА 50/60 ГЦ 2 ДОП. КОНТАКТА HQ 1 АВАРИЙНЫЙ ДОП. КОНТАКТ HQ | 533.36 | 15 | 3VA1163-5MH36-0CH0 |  |  | 1 | 1 | 1 |  | LF |  | P360 | 5375 | 1CB
3VA11635MH360DA0 | ВЫКЛЮЧАТЕЛЬ 3VA1 IEC ТИПОРАЗМЕР 160 КЛАСС ОТКЛЮЧАЮЩЕЙ СПОСОБНОСТИ M ICU=55KA @ 415 В 3-ПОЛ., ЗАЩИТА ЭЛЕКТРОДВИГАТЕЛЯ TM120M, AM, IN=63A БЕЗ ЗАЩИТЫ ОТ ПЕРЕГРУЗКИ ЗАЩИТА ОТ ТОКА КЗ II=5 X IN ПРИСОЕДИНЕНИЕ КАБЕЛЕМ РАСЦЕПИТЕЛЬ МИНИМАЛЬНОГО НАПРЯЖЕНИЯ (UVR) 208-230 В ПЕР. ТОКА 50/50 ГЦ | 450.87 | 15 | 3VA1163-5MH36-0DA0 |  |  | 1 | 1 | 1 |  | LF |  | P360 | 5375 | 1CB
3VA11635MH360DC0 | ВЫКЛЮЧАТЕЛЬ 3VA1 IEC ТИПОРАЗМЕР 160 КЛАСС ОТКЛЮЧАЮЩЕЙ СПОСОБНОСТИ M ICU=55KA @ 415 В 3-ПОЛ., ЗАЩИТА ЭЛЕКТРОДВИГАТЕЛЯ TM120M, AM, IN=63A БЕЗ ЗАЩИТЫ ОТ ПЕРЕГРУЗКИ ЗАЩИТА ОТ ТОКА КЗ II=5 X IN ПРИСОЕДИНЕНИЕ КАБЕЛЕМ РАСЦЕПИТЕЛЬ МИНИМАЛЬНОГО НАПРЯЖЕНИЯ (UVR) 208-230 В ПЕР. ТОКА 50/50 ГЦ 2 ДОП. КОНТАКТА HQ | 506.24 | 15 | 3VA1163-5MH36-0DC0 |  |  | 1 | 1 | 1 |  | LF |  | P360 | 5375 | 1CB
3VA11635MH360DH0 | ВЫКЛЮЧАТЕЛЬ 3VA1 IEC ТИПОРАЗМЕР 160 КЛАСС ОТКЛЮЧАЮЩЕЙ СПОСОБНОСТИ M ICU=55KA @ 415 В 3-ПОЛ., ЗАЩИТА ЭЛЕКТРОДВИГАТЕЛЯ TM120M, AM, IN=63A БЕЗ ЗАЩИТЫ ОТ ПЕРЕГРУЗКИ ЗАЩИТА ОТ ТОКА КЗ II=5 X IN ПРИСОЕДИНЕНИЕ КАБЕЛЕМ РАСЦЕПИТЕЛЬ МИНИМАЛЬНОГО НАПРЯЖЕНИЯ (UVR) 208-230 В ПЕР. ТОКА 50/50 ГЦ 2 ДОП. КОНТАКТА HQ 1 АВАРИЙНЫЙ ДОП. КОНТАКТ HQ | 533.36 | 15 | 3VA1163-5MH36-0DH0 |  |  | 1 | 1 | 1 |  | LF |  | P360 | 5375 | 1CB
3VA11635MH360HA0 | ВЫКЛЮЧАТЕЛЬ 3VA1 IEC ТИПОРАЗМЕР 160 КЛАСС ОТКЛЮЧАЮЩЕЙ СПОСОБНОСТИ M ICU=55KA @ 415 В 3-ПОЛ., ЗАЩИТА ЭЛЕКТРОДВИГАТЕЛЯ TM120M, AM, IN=63A БЕЗ ЗАЩИТЫ ОТ ПЕРЕГРУЗКИ ЗАЩИТА ОТ ТОКА КЗ II=5 X IN ПРИСОЕДИНЕНИЕ КАБЕЛЕМ НЕЗАВИСИМЫЙ РАСЦЕПИТЕЛЬ (STL) 12-30 В ПОСТ.ТОКА, 24 В ПЕР.ТОКА 50/60 ГЦ | 422.62 | 15 | 3VA1163-5MH36-0HA0 |  |  | 1 | 1 | 1 |  | LF |  | P360 | 5375 | 1CB
3VA11635MH360HC0 | ВЫКЛЮЧАТЕЛЬ 3VA1 IEC ТИПОРАЗМЕР 160 КЛАСС ОТКЛЮЧАЮЩЕЙ СПОСОБНОСТИ M ICU=55KA @ 415 В 3-ПОЛ., ЗАЩИТА ЭЛЕКТРОДВИГАТЕЛЯ TM120M, AM, IN=63A БЕЗ ЗАЩИТЫ ОТ ПЕРЕГРУЗКИ ЗАЩИТА ОТ ТОКА КЗ II=5 X IN ПРИСОЕДИНЕНИЕ КАБЕЛЕМ НЕЗАВИСИМЫЙ РАСЦЕПИТЕЛЬ (STL) 12-30 В ПОСТ.ТОКА, 24 В ПЕР.ТОКА 50/60 ГЦ 2 ДОП. КОНТАКТА HQ | 476.86 | 15 | 3VA1163-5MH36-0HC0 |  |  | 1 | 1 | 1 |  | LF |  | P360 | 5375 | 1CB
3VA11635MH360HH0 | ВЫКЛЮЧАТЕЛЬ 3VA1 IEC ТИПОРАЗМЕР 160 КЛАСС ОТКЛЮЧАЮЩЕЙ СПОСОБНОСТИ M ICU=55KA @ 415 В 3-ПОЛ., ЗАЩИТА ЭЛЕКТРОДВИГАТЕЛЯ TM120M, AM, IN=63A БЕЗ ЗАЩИТЫ ОТ ПЕРЕГРУЗКИ ЗАЩИТА ОТ ТОКА КЗ II=5 X IN ПРИСОЕДИНЕНИЕ КАБЕЛЕМ НЕЗАВИСИМЫЙ РАСЦЕПИТЕЛЬ (STL) 12-30 В ПОСТ.ТОКА, 24 В ПЕР.ТОКА 50/60 ГЦ 2 ДОП. КОНТАКТА HQ 1 АВАРИЙНЫЙ ДОП. КОНТАКТ HQ | 505.11 | 15 | 3VA1163-5MH36-0HH0 |  |  | 1 | 1 | 1 |  | LF |  | P360 | 5375 | 1CB
3VA11635MH360JA0 | ВЫКЛЮЧАТЕЛЬ 3VA1 IEC ТИПОРАЗМЕР 160 КЛАСС ОТКЛЮЧАЮЩЕЙ СПОСОБНОСТИ M ICU=55KA @ 415 В 3-ПОЛ., ЗАЩИТА ЭЛЕКТРОДВИГАТЕЛЯ TM120M, AM, IN=63A БЕЗ ЗАЩИТЫ ОТ ПЕРЕГРУЗКИ ЗАЩИТА ОТ ТОКА КЗ II=5 X IN ПРИСОЕДИНЕНИЕ КАБЕЛЕМ НЕЗАВИСИМЫЙ РАСЦЕПИТЕЛЬ (STL) 110-127 В ПОСТ.ТОКА, ПЕР. ТОКА 50/60 ГЦ | 422.62 | 15 | 3VA1163-5MH36-0JA0 |  |  | 1 | 1 | 1 |  | LF |  | P360 | 5375 | 1CB
3VA11635MH360JC0 | ВЫКЛЮЧАТЕЛЬ 3VA1 IEC ТИПОРАЗМЕР 160 КЛАСС ОТКЛЮЧАЮЩЕЙ СПОСОБНОСТИ M ICU=55KA @ 415 В 3-ПОЛ., ЗАЩИТА ЭЛЕКТРОДВИГАТЕЛЯ TM120M, AM, IN=63A БЕЗ ЗАЩИТЫ ОТ ПЕРЕГРУЗКИ ЗАЩИТА ОТ ТОКА КЗ II=5 X IN ПРИСОЕДИНЕНИЕ КАБЕЛЕМ НЕЗАВИСИМЫЙ РАСЦЕПИТЕЛЬ (STL) 110-127 В ПОСТ.ТОКА, ПЕР. ТОКА 50/60 ГЦ 2 ДОП. КОНТАКТА HQ | 476.86 | 15 | 3VA1163-5MH36-0JC0 |  |  | 1 | 1 | 1 |  | LF |  | P360 | 5375 | 1CB
3VA11635MH360JH0 | ВЫКЛЮЧАТЕЛЬ 3VA1 IEC ТИПОРАЗМЕР 160 КЛАСС ОТКЛЮЧАЮЩЕЙ СПОСОБНОСТИ M ICU=55KA @ 415 В 3-ПОЛ., ЗАЩИТА ЭЛЕКТРОДВИГАТЕЛЯ TM120M, AM, IN=63A БЕЗ ЗАЩИТЫ ОТ ПЕРЕГРУЗКИ ЗАЩИТА ОТ ТОКА КЗ II=5 X IN ПРИСОЕДИНЕНИЕ КАБЕЛЕМ НЕЗАВИСИМЫЙ РАСЦЕПИТЕЛЬ (STL) 110-127 В ПОСТ.ТОКА, ПЕР. ТОКА 50/60 ГЦ 2 ДОП. КОНТАКТА HQ 1 АВАРИЙНЫЙ ДОП. КОНТАКТ HQ | 505.11 | 15 | 3VA1163-5MH36-0JH0 |  |  | 1 | 1 | 1 |  | LF |  | P360 | 5375 | 1CB
3VA11635MH360KA0 | ВЫКЛЮЧАТЕЛЬ 3VA1 IEC ТИПОРАЗМЕР 160 КЛАСС ОТКЛЮЧАЮЩЕЙ СПОСОБНОСТИ M ICU=55KA @ 415 В 3-ПОЛ., ЗАЩИТА ЭЛЕКТРОДВИГАТЕЛЯ TM120M, AM, IN=63A БЕЗ ЗАЩИТЫ ОТ ПЕРЕГРУЗКИ ЗАЩИТА ОТ ТОКА КЗ II=5 X IN ПРИСОЕДИНЕНИЕ КАБЕЛЕМ НЕЗАВИСИМЫЙ РАСЦЕПИТЕЛЬ (STL) 220-250 В ПОСТ.ТОКА, 208-277 В ПЕР.ТОКА | 422.62 | 15 | 3VA1163-5MH36-0KA0 |  |  | 1 | 1 | 1 |  | LF |  | P360 | 5375 | 1CB
3VA11635MH360KC0 | ВЫКЛЮЧАТЕЛЬ 3VA1 IEC ТИПОРАЗМЕР 160 КЛАСС ОТКЛЮЧАЮЩЕЙ СПОСОБНОСТИ M ICU=55KA @ 415 В 3-ПОЛ., ЗАЩИТА ЭЛЕКТРОДВИГАТЕЛЯ TM120M, AM, IN=63A БЕЗ ЗАЩИТЫ ОТ ПЕРЕГРУЗКИ ЗАЩИТА ОТ ТОКА КЗ II=5 X IN ПРИСОЕДИНЕНИЕ КАБЕЛЕМ НЕЗАВИСИМЫЙ РАСЦЕПИТЕЛЬ (STL) 220-250 В ПОСТ.ТОКА, 208-277 В ПЕР.ТОКА 2 ДОП. КОНТАКТА HQ | 476.86 | 15 | 3VA1163-5MH36-0KC0 |  |  | 1 | 1 | 1 |  | LF |  | P360 | 5375 | 1CB
3VA11635MH360KH0 | ВЫКЛЮЧАТЕЛЬ 3VA1 IEC ТИПОРАЗМЕР 160 КЛАСС ОТКЛЮЧАЮЩЕЙ СПОСОБНОСТИ M ICU=55KA @ 415 В 3-ПОЛ., ЗАЩИТА ЭЛЕКТРОДВИГАТЕЛЯ TM120M, AM, IN=63A БЕЗ ЗАЩИТЫ ОТ ПЕРЕГРУЗКИ ЗАЩИТА ОТ ТОКА КЗ II=5 X IN ПРИСОЕДИНЕНИЕ КАБЕЛЕМ НЕЗАВИСИМЫЙ РАСЦЕПИТЕЛЬ (STL) 220-250 В ПОСТ.ТОКА, 208-277 В ПЕР.ТОКА 2 ДОП. КОНТАКТА HQ 1 АВАРИЙНЫЙ ДОП. КОНТАКТ HQ | 505.11 | 15 | 3VA1163-5MH36-0KH0 |  |  | 1 | 1 | 1 |  | LF |  | P360 | 5375 | 1CB
3VA11636ED320AA0 | ВЫКЛЮЧАТЕЛЬ 3VA1 IEC ТИПОРАЗМЕР 160 КЛАСС ОТКЛЮЧАЮЩЕЙ СПОСОБНОСТИ H ICU=70KA @ 415 В 3-ПОЛ., ЗАЩИТА ЛИНИИ TM210, FTFM, IN=63A ЗАЩИТА ОТ ПЕРЕГРУЗКИ IR=63A ФИКС. ЗАЩИТА ОТ ТОКА КЗ II=10 X IN ШИННОЕ ПРИСОЕДИНЕНИЕ | 301.71 | 15 | 3VA1163-6ED32-0AA0 |  |  | 1 | 1 | 1 |  | LF |  | P360 | 5375 | 1CB
3VA11636ED360AA0 | ВЫКЛЮЧАТЕЛЬ 3VA1 IEC ТИПОРАЗМЕР 160 КЛАСС ОТКЛЮЧАЮЩЕЙ СПОСОБНОСТИ H ICU=70KA @ 415 В 3-ПОЛ., ЗАЩИТА ЛИНИИ TM210, FTFM, IN=63A ЗАЩИТА ОТ ПЕРЕГРУЗКИ IR=63A ФИКС. ЗАЩИТА ОТ ТОКА КЗ II=10 X IN ПРИСОЕДИНЕНИЕ КАБЕЛЕМ | 327.7 | 15 | 3VA1163-6ED36-0AA0 |  |  | 1 | 1 | 1 |  | LF |  | P360 | 5375 | 1CB
3VA11636ED420AA0 | ВЫКЛЮЧАТЕЛЬ 3VA1 IEC ТИПОРАЗМЕР 160 КЛАСС ОТКЛЮЧАЮЩЕЙ СПОСОБНОСТИ H ICU=70KA @ 415 В 4-ПОЛ., ЗАЩИТА ЛИНИИ TM210, FTFM, IN=63A ЗАЩИТА ОТ ПЕРЕГРУЗКИ IR=63A ФИКС. ЗАЩИТА ОТ ТОКА КЗ II=10 X IN БЕЗ ЗАЩИТЫ НЕЙТРАЛИ ШИННОЕ ПРИСОЕДИНЕНИЕ | 392.11 | 15 | 3VA1163-6ED42-0AA0 |  |  | 1 | 1 | 1 |  | LF |  | P360 | 5375 | 1CB
3VA11636ED460AA0 | ВЫКЛЮЧАТЕЛЬ 3VA1 IEC ТИПОРАЗМЕР 160 КЛАСС ОТКЛЮЧАЮЩЕЙ СПОСОБНОСТИ H ICU=70KA @ 415 В 4-ПОЛ., ЗАЩИТА ЛИНИИ TM210, FTFM, IN=63A ЗАЩИТА ОТ ПЕРЕГРУЗКИ IR=63A ФИКС. ЗАЩИТА ОТ ТОКА КЗ II=10 X IN БЕЗ ЗАЩИТЫ НЕЙТРАЛИ ПРИСОЕДИНЕНИЕ КАБЕЛЕМ | 427.14 | 15 | 3VA1163-6ED46-0AA0 |  |  | 1 | 1 | 1 |  | LF |  | P360 | 5375 | 1CB
3VA11636EE320AA0 | ВЫКЛЮЧАТЕЛЬ 3VA1 IEC ТИПОРАЗМЕР 160 КЛАСС ОТКЛЮЧАЮЩЕЙ СПОСОБНОСТИ H ICU=70KA @ 415 В 3-ПОЛ., ЗАЩИТА ЛИНИИ TM220, ATFM, IN=63A ЗАЩИТА ОТ ПЕРЕГРУЗКИ IR=44,1A ...63A ЗАЩИТА ОТ ТОКА КЗ II=10 X IN ШИННОЕ ПРИСОЕДИНЕНИЕ | 308.49 | 15 | 3VA1163-6EE32-0AA0 |  |  | 1 | 1 | 1 |  | LF |  | P360 | 5375 | 1CB
3VA11636EE360AA0 | ВЫКЛЮЧАТЕЛЬ 3VA1 IEC ТИПОРАЗМЕР 160 КЛАСС ОТКЛЮЧАЮЩЕЙ СПОСОБНОСТИ H ICU=70KA @ 415 В 3-ПОЛ., ЗАЩИТА ЛИНИИ TM220, ATFM, IN=63A ЗАЩИТА ОТ ПЕРЕГРУЗКИ IR=44,1A ...63A ЗАЩИТА ОТ ТОКА КЗ II=10 X IN ПРИСОЕДИНЕНИЕ КАБЕЛЕМ | 333.35 | 15 | 3VA1163-6EE36-0AA0 |  |  | 1 | 1 | 1 |  | LF |  | P360 | 5375 | 1CB
3VA11636EE420AA0 | ВЫКЛЮЧАТЕЛЬ 3VA1 IEC ТИПОРАЗМЕР 160 КЛАСС ОТКЛЮЧАЮЩЕЙ СПОСОБНОСТИ H ICU=70KA @ 415 В 4-ПОЛ., ЗАЩИТА ЛИНИИ TM220, ATFM, IN=63A ЗАЩИТА ОТ ПЕРЕГРУЗКИ IR=44,1A ...63A ЗАЩИТА ОТ ТОКА КЗ II=10 X IN БЕЗ ЗАЩИТЫ НЕЙТРАЛИ ШИННОЕ ПРИСОЕДИНЕНИЕ | 401.15 | 15 | 3VA1163-6EE42-0AA0 |  |  | 1 | 1 | 1 |  | LF |  | P360 | 5375 | 1CB
3VA11636EE460AA0 | ВЫКЛЮЧАТЕЛЬ 3VA1 IEC ТИПОРАЗМЕР 160 КЛАСС ОТКЛЮЧАЮЩЕЙ СПОСОБНОСТИ H ICU=70KA @ 415 В 4-ПОЛ., ЗАЩИТА ЛИНИИ TM220, ATFM, IN=63A ЗАЩИТА ОТ ПЕРЕГРУЗКИ IR=44,1A ...63A ЗАЩИТА ОТ ТОКА КЗ II=10 X IN БЕЗ ЗАЩИТЫ НЕЙТРАЛИ ПРИСОЕДИНЕНИЕ КАБЕЛЕМ | 435.05 | 15 | 3VA1163-6EE46-0AA0 |  |  | 1 | 1 | 1 |  | LF |  | P360 | 5375 | 1CB
3VA11636EF320AA0 | ВЫКЛЮЧАТЕЛЬ 3VA1 IEC ТИПОРАЗМЕР 160 КЛАСС ОТКЛЮЧАЮЩЕЙ СПОСОБНОСТИ H ICU=70KA @ 415 В 3-ПОЛ., ЗАЩИТА ЛИНИИ TM240, ATAM, IN=63A ЗАЩИТА ОТ ПЕРЕГРУЗКИ IR=44,1A ...63A ЗАЩИТА ОТ ТОКА КЗ II=5...10 X IN ШИННОЕ ПРИСОЕДИНЕНИЕ | 324.31 | 15 | 3VA1163-6EF32-0AA0 |  |  | 1 | 1 | 1 |  | LF |  | P360 | 5375 | 1CB
3VA11636EF320AB0 | ВЫКЛЮЧАТЕЛЬ 3VA1 IEC ТИПОРАЗМЕР 160 КЛАСС ОТКЛЮЧАЮЩЕЙ СПОСОБНОСТИ H ICU=70KA @ 415 В 3-ПОЛ., ЗАЩИТА ЛИНИИ TM240, ATAM, IN=63A ЗАЩИТА ОТ ПЕРЕГРУЗКИ IR=44,1A ...63A ЗАЩИТА ОТ ТОКА КЗ II=5 X IN ШИННОЕ ПРИСОЕДИНЕНИЕ 2 ДОП. КОНТАКТ. HP | 406.8 | 15 | 3VA1163-6EF32-0AB0 |  |  | 1 | 1 | 1 |  | LF |  | P360 | 5375 | 1CB
3VA11636EF320AC0 | ВЫКЛЮЧАТЕЛЬ 3VA1 IEC ТИПОРАЗМЕР 160 КЛАСС ОТКЛЮЧАЮЩЕЙ СПОСОБНОСТИ H ICU=70KA @ 415 В 3-ПОЛ., ЗАЩИТА ЛИНИИ TM240, ATAM, IN=63A ЗАЩИТА ОТ ПЕРЕГРУЗКИ IR=44,1A ...63A ЗАЩИТА ОТ ТОКА КЗ II=5 X IN ШИННОЕ ПРИСОЕДИНЕНИЕ 2 ДОП. КОНТАКТ. HQ | 378.55 | 15 | 3VA1163-6EF32-0AC0 |  |  | 1 | 1 | 1 |  | LF |  | P360 | 5375 | 1CB
3VA11636EF320AD0 | ВЫКЛЮЧАТЕЛЬ 3VA1 IEC ТИПОРАЗМЕР 160 КЛАСС ОТКЛЮЧАЮЩЕЙ СПОСОБНОСТИ H ICU=70KA @ 415 В 3-ПОЛ., ЗАЩИТА ЛИНИИ TM240, ATAM, IN=63A ЗАЩИТА ОТ ПЕРЕГРУЗКИ IR=44,1A ...63A ЗАЩИТА ОТ ТОКА КЗ II=5 X IN ШИННОЕ ПРИСОЕДИНЕНИЕ 3 ДОП. КОНТАКТ. HQ | 406.8 | 15 | 3VA1163-6EF32-0AD0 |  |  | 1 | 1 | 1 |  | LF |  | P360 | 5375 | 1CB
3VA11636EF320AE0 | ВЫКЛЮЧАТЕЛЬ 3VA1 IEC ТИПОРАЗМЕР 160 КЛАСС ОТКЛЮЧАЮЩЕЙ СПОСОБНОСТИ H ICU=70KA @ 415 В 3-ПОЛ., ЗАЩИТА ЛИНИИ TM240, ATAM, IN=63A ЗАЩИТА ОТ ПЕРЕГРУЗКИ IR=44,1A ...63A ЗАЩИТА ОТ ТОКА КЗ II=5 X IN ШИННОЕ ПРИСОЕДИНЕНИЕ 4 ДОП. КОНТАКТ. HQ | 435.05 | 15 | 3VA1163-6EF32-0AE0 |  |  | 1 | 1 | 1 |  | LF |  | P360 | 5375 | 1CB
3VA11636EF320AF0 | ВЫКЛЮЧАТЕЛЬ 3VA1 IEC ТИПОРАЗМЕР 160 КЛАСС ОТКЛЮЧАЮЩЕЙ СПОСОБНОСТИ H ICU=70KA @ 415 В 3-ПОЛ., ЗАЩИТА ЛИНИИ TM240, ATAM, IN=63A ЗАЩИТА ОТ ПЕРЕГРУЗКИ IR=44,1A ...63A ЗАЩИТА ОТ ТОКА КЗ II=5 X IN ШИННОЕ ПРИСОЕДИНЕНИЕ 1 ДОП. КОНТАКТ. HQ 1 АВАРИЙНЫЙ ДОП. КОНТАКТ HQ | 378.55 | 15 | 3VA1163-6EF32-0AF0 |  |  | 1 | 1 | 1 |  | LF |  | P360 | 5375 | 1CB
3VA11636EF320AG0 | ВЫКЛЮЧАТЕЛЬ 3VA1 IEC ТИПОРАЗМЕР 160 КЛАСС ОТКЛЮЧАЮЩЕЙ СПОСОБНОСТИ H ICU=70KA @ 415 В 3-ПОЛ., ЗАЩИТА ЛИНИИ TM240, ATAM, IN=63A ЗАЩИТА ОТ ПЕРЕГРУЗКИ IR=44,1A ...63A ЗАЩИТА ОТ ТОКА КЗ II=5 X IN ШИННОЕ ПРИСОЕДИНЕНИЕ 1 ДОП. КОНТАКТ. HP 1 АВАРИЙНЫЙ ДОП. КОНТАКТ HP | 406.8 | 15 | 3VA1163-6EF32-0AG0 |  |  | 1 | 1 | 1 |  | LF |  | P360 | 5375 | 1CB
3VA11636EF320AH0 | ВЫКЛЮЧАТЕЛЬ 3VA1 IEC ТИПОРАЗМЕР 160 КЛАСС ОТКЛЮЧАЮЩЕЙ СПОСОБНОСТИ H ICU=70KA @ 415 В 3-ПОЛ., ЗАЩИТА ЛИНИИ TM240, ATAM, IN=63A ЗАЩИТА ОТ ПЕРЕГРУЗКИ IR=44,1A ...63A ЗАЩИТА ОТ ТОКА КЗ II=5 X IN ШИННОЕ ПРИСОЕДИНЕНИЕ 2 ДОП. КОНТАКТ. HQ 1 АВАРИЙНЫЙ ДОП. КОНТАКТ HQ | 406.8 | 15 | 3VA1163-6EF32-0AH0 |  |  | 1 | 1 | 1 |  | LF |  | P360 | 5375 | 1CB
3VA11636EF320BA0 | ВЫКЛЮЧАТЕЛЬ 3VA1 IEC ТИПОРАЗМЕР 160 КЛАСС ОТКЛЮЧАЮЩЕЙ СПОСОБНОСТИ H ICU=70KA @ 415 В 3-ПОЛ., ЗАЩИТА ЛИНИИ TM240, ATAM, IN=63A ЗАЩИТА ОТ ПЕРЕГРУЗКИ IR=44,1A ...63A ЗАЩИТА ОТ ТОКА КЗ II=5 X IN ШИННОЕ ПРИСОЕДИНЕНИЕ РАСЦЕПИТЕЛЬ МИН. НАПРЯЖЕНИЯ (UVR) 24 В ПОСТ.ТОКА | 452 | 15 | 3VA1163-6EF32-0BA0 |  |  | 1 | 1 | 1 |  | LF |  | P360 | 5375 | 1CB
3VA11636EF320BC0 | ВЫКЛЮЧАТЕЛЬ 3VA1 IEC ТИПОРАЗМЕР 160 КЛАСС ОТКЛЮЧАЮЩЕЙ СПОСОБНОСТИ H ICU=70KA @ 415 В 3-ПОЛ., ЗАЩИТА ЛИНИИ TM240, ATAM, IN=63A ЗАЩИТА ОТ ПЕРЕГРУЗКИ IR=44,1A ...63A ЗАЩИТА ОТ ТОКА КЗ II=5 X IN ШИННОЕ ПРИСОЕДИНЕНИЕ РАСЦЕПИТЕЛЬ МИН. НАПРЯЖЕНИЯ (UVR) 24 В ПОСТ.ТОКА 2 ДОП. КОНТАКТА HQ | 507.37 | 15 | 3VA1163-6EF32-0BC0 |  |  | 1 | 1 | 1 |  | LF |  | P360 | 5375 | 1CB
3VA11636EF320BH0 | ВЫКЛЮЧАТЕЛЬ 3VA1 IEC ТИПОРАЗМЕР 160 КЛАСС ОТКЛЮЧАЮЩЕЙ СПОСОБНОСТИ H ICU=70KA @ 415 В 3-ПОЛ., ЗАЩИТА ЛИНИИ TM240, ATAM, IN=63A ЗАЩИТА ОТ ПЕРЕГРУЗКИ IR=44,1A ...63A ЗАЩИТА ОТ ТОКА КЗ II=5 X IN ШИННОЕ ПРИСОЕДИНЕНИЕ РАСЦЕПИТЕЛЬ МИН. НАПРЯЖЕНИЯ (UVR) 24 В ПОСТ.ТОКА 2 ДОП. КОНТАКТА HQ 1 АВАРИЙНЫЙ ДОП. КОНТАКТ HQ | 534.49 | 15 | 3VA1163-6EF32-0BH0 |  |  | 1 | 1 | 1 |  | LF |  | P360 | 5375 | 1CB
3VA11636EF320CA0 | ВЫКЛЮЧАТЕЛЬ 3VA1 IEC ТИПОРАЗМЕР 160 КЛАСС ОТКЛЮЧАЮЩЕЙ СПОСОБНОСТИ H ICU=70KA @ 415 В 3-ПОЛ., ЗАЩИТА ЛИНИИ TM240, ATAM, IN=63A ЗАЩИТА ОТ ПЕРЕГРУЗКИ IR=44,1A ...63A ЗАЩИТА ОТ ТОКА КЗ II=5 X IN ШИННОЕ ПРИСОЕДИНЕНИЕ РАСЦЕПИТЕЛЬ МИН. НАПРЯЖЕНИЯ (UVR) 120-127 В ПЕР.ТОКА 50/60 ГЦ | 452 | 15 | 3VA1163-6EF32-0CA0 |  |  | 1 | 1 | 1 |  | LF |  | P360 | 5375 | 1CB
3VA11636EF320CC0 | ВЫКЛЮЧАТЕЛЬ 3VA1 IEC ТИПОРАЗМЕР 160 КЛАСС ОТКЛЮЧАЮЩЕЙ СПОСОБНОСТИ H ICU=70KA @ 415 В 3-ПОЛ., ЗАЩИТА ЛИНИИ TM240, ATAM, IN=63A ЗАЩИТА ОТ ПЕРЕГРУЗКИ IR=44,1A ...63A ЗАЩИТА ОТ ТОКА КЗ II=5 X IN ШИННОЕ ПРИСОЕДИНЕНИЕ РАСЦЕПИТЕЛЬ МИН. НАПРЯЖЕНИЯ (UVR) 120-127 В ПЕР.ТОКА 50/60 ГЦ 2 ДОП. КОНТАКТА HQ | 507.37 | 15 | 3VA1163-6EF32-0CC0 |  |  | 1 | 1 | 1 |  | LF |  | P360 | 5375 | 1CB
3VA11636EF320CH0 | ВЫКЛЮЧАТЕЛЬ 3VA1 IEC ТИПОРАЗМЕР 160 КЛАСС ОТКЛЮЧАЮЩЕЙ СПОСОБНОСТИ H ICU=70KA @ 415 В 3-ПОЛ., ЗАЩИТА ЛИНИИ TM240, ATAM, IN=63A ЗАЩИТА ОТ ПЕРЕГРУЗКИ IR=44,1A ...63A ЗАЩИТА ОТ ТОКА КЗ II=5 X IN ШИННОЕ ПРИСОЕДИНЕНИЕ РАСЦЕПИТЕЛЬ МИН. НАПРЯЖЕНИЯ (UVR) 120-127 В ПЕР.ТОКА 50/60 ГЦ 2 ДОП. КОНТАКТА HQ 1 АВАРИЙНЫЙ ДОП. КОНТАКТ HQ | 534.49 | 15 | 3VA1163-6EF32-0CH0 |  |  | 1 | 1 | 1 |  | LF |  | P360 | 5375 | 1CB
3VA11636EF320DA0 | ВЫКЛЮЧАТЕЛЬ 3VA1 IEC ТИПОРАЗМЕР 160 КЛАСС ОТКЛЮЧАЮЩЕЙ СПОСОБНОСТИ H ICU=70KA @ 415 В 3-ПОЛ., ЗАЩИТА ЛИНИИ TM240, ATAM, IN=63A ЗАЩИТА ОТ ПЕРЕГРУЗКИ IR=44,1A ...63A ЗАЩИТА ОТ ТОКА КЗ II=5 X IN ШИННОЕ ПРИСОЕДИНЕНИЕ РАСЦЕПИТЕЛЬ МИН. НАПРЯЖЕНИЯ (UVR) 208-230 В ПЕР.ТОКА 50/60 ГЦ | 452 | 15 | 3VA1163-6EF32-0DA0 |  |  | 1 | 1 | 1 |  | LF |  | P360 | 5375 | 1CB
3VA11636EF320DC0 | ВЫКЛЮЧАТЕЛЬ 3VA1 IEC ТИПОРАЗМЕР 160 КЛАСС ОТКЛЮЧАЮЩЕЙ СПОСОБНОСТИ H ICU=70KA @ 415 В 3-ПОЛ., ЗАЩИТА ЛИНИИ TM240, ATAM, IN=63A ЗАЩИТА ОТ ПЕРЕГРУЗКИ IR=44,1A ...63A ЗАЩИТА ОТ ТОКА КЗ II=5 X IN ШИННОЕ ПРИСОЕДИНЕНИЕ РАСЦЕПИТЕЛЬ МИН. НАПРЯЖЕНИЯ (UVR) 208-230 В ПЕР.ТОКА 50/60 ГЦ 2 ДОП. КОНТАКТА HQ | 507.37 | 15 | 3VA1163-6EF32-0DC0 |  |  | 1 | 1 | 1 |  | LF |  | P360 | 5375 | 1CB
3VA11636EF320DH0 | ВЫКЛЮЧАТЕЛЬ 3VA1 IEC ТИПОРАЗМЕР 160 КЛАСС ОТКЛЮЧАЮЩЕЙ СПОСОБНОСТИ H ICU=70KA @ 415 В 3-ПОЛ., ЗАЩИТА ЛИНИИ TM240, ATAM, IN=63A ЗАЩИТА ОТ ПЕРЕГРУЗКИ IR=44,1A ...63A ЗАЩИТА ОТ ТОКА КЗ II=5 X IN ШИННОЕ ПРИСОЕДИНЕНИЕ РАСЦЕПИТЕЛЬ МИН. НАПРЯЖЕНИЯ (UVR) 208-230 В ПЕР.ТОКА 50/60 ГЦ 2 ДОП. КОНТАКТА HQ 1 АВАРИЙНЫЙ ДОП. КОНТАКТ HQ | 534.49 | 15 | 3VA1163-6EF32-0DH0 |  |  | 1 | 1 | 1 |  | LF |  | P360 | 5375 | 1CB
3VA11636EF320HA0 | ВЫКЛЮЧАТЕЛЬ 3VA1 IEC ТИПОРАЗМЕР 160 КЛАСС ОТКЛЮЧАЮЩЕЙ СПОСОБНОСТИ H ICU=70KA @ 415 В 3-ПОЛ., ЗАЩИТА ЛИНИИ TM240, ATAM, IN=63A ЗАЩИТА ОТ ПЕРЕГРУЗКИ IR=44,1A ...63A ЗАЩИТА ОТ ТОКА КЗ II=5 X IN ШИННОЕ ПРИСОЕДИНЕНИЕ НЕЗАВИСИМЫЙ РАСЦЕПИТЕЛЬ (STL) 12-30 В ПОСТ. ТОКА, 24 В ПЕР. ТОКА 50/60 ГЦ | 423.75 | 15 | 3VA1163-6EF32-0HA0 |  |  | 1 | 1 | 1 |  | LF |  | P360 | 5375 | 1CB
3VA11636EF320HC0 | ВЫКЛЮЧАТЕЛЬ 3VA1 IEC ТИПОРАЗМЕР 160 КЛАСС ОТКЛЮЧАЮЩЕЙ СПОСОБНОСТИ H ICU=70KA @ 415 В 3-ПОЛ., ЗАЩИТА ЛИНИИ TM240, ATAM, IN=63A ЗАЩИТА ОТ ПЕРЕГРУЗКИ IR=44,1A ...63A ЗАЩИТА ОТ ТОКА КЗ II=5 X IN ШИННОЕ ПРИСОЕДИНЕНИЕ НЕЗАВИСИМЫЙ РАСЦЕПИТЕЛЬ (STL) 12-30 В ПОСТ. ТОКА, 24 В ПЕР. ТОКА 50/60 ГЦ 2 ДОП. КОНТАКТА HQ | 477.99 | 15 | 3VA1163-6EF32-0HC0 |  |  | 1 | 1 | 1 |  | LF |  | P360 | 5375 | 1CB
3VA11636EF320HH0 | ВЫКЛЮЧАТЕЛЬ 3VA1 IEC ТИПОРАЗМЕР 160 КЛАСС ОТКЛЮЧАЮЩЕЙ СПОСОБНОСТИ H ICU=70KA @ 415 В 3-ПОЛ., ЗАЩИТА ЛИНИИ TM240, ATAM, IN=63A ЗАЩИТА ОТ ПЕРЕГРУЗКИ IR=44,1A ...63A ЗАЩИТА ОТ ТОКА КЗ II=5 X IN ШИННОЕ ПРИСОЕДИНЕНИЕ НЕЗАВИСИМЫЙ РАСЦЕПИТЕЛЬ (STL) 12-30 В ПОСТ. ТОКА, 24 В ПЕР. ТОКА 50/60 ГЦ 2 ДОП. КОНТАКТА HQ 1 АВАРИЙНЫЙ ДОП. КОНТАКТ HQ | 506.24 | 15 | 3VA1163-6EF32-0HH0 |  |  | 1 | 1 | 1 |  | LF |  | P360 | 5375 | 1CB
3VA11636EF320JA0 | ВЫКЛЮЧАТЕЛЬ 3VA1 IEC ТИПОРАЗМЕР 160 КЛАСС ОТКЛЮЧАЮЩЕЙ СПОСОБНОСТИ H ICU=70KA @ 415 В 3-ПОЛ., ЗАЩИТА ЛИНИИ TM240, ATAM, IN=63A ЗАЩИТА ОТ ПЕРЕГРУЗКИ IR=44,1A ...63A ЗАЩИТА ОТ ТОКА КЗ II=5 X IN ШИННОЕ ПРИСОЕДИНЕНИЕ НЕЗАВИСИМЫЙ РАСЦЕПИТЕЛЬ (STL) 110-127 В ПОСТ. ТОКА, ПЕР. ТОКА 50/60 ГЦ | 423.75 | 15 | 3VA1163-6EF32-0JA0 |  |  | 1 | 1 | 1 |  | LF |  | P360 | 5375 | 1CB
3VA11636EF320JC0 | ВЫКЛЮЧАТЕЛЬ 3VA1 IEC ТИПОРАЗМЕР 160 КЛАСС ОТКЛЮЧАЮЩЕЙ СПОСОБНОСТИ H ICU=70KA @ 415 В 3-ПОЛ., ЗАЩИТА ЛИНИИ TM240, ATAM, IN=63A ЗАЩИТА ОТ ПЕРЕГРУЗКИ IR=44,1A ...63A ЗАЩИТА ОТ ТОКА КЗ II=5 X IN ШИННОЕ ПРИСОЕДИНЕНИЕ НЕЗАВИСИМЫЙ РАСЦЕПИТЕЛЬ (STL) 110-127 В ПОСТ. ТОКА, ПЕР. ТОКА 50/60 ГЦ 2 ДОП. КОНТАКТА HQ | 477.99 | 15 | 3VA1163-6EF32-0JC0 |  |  | 1 | 1 | 1 |  | LF |  | P360 | 5375 | 1CB
3VA11636EF320JH0 | ВЫКЛЮЧАТЕЛЬ 3VA1 IEC ТИПОРАЗМЕР 160 КЛАСС ОТКЛЮЧАЮЩЕЙ СПОСОБНОСТИ H ICU=70KA @ 415 В 3-ПОЛ., ЗАЩИТА ЛИНИИ TM240, ATAM, IN=63A ЗАЩИТА ОТ ПЕРЕГРУЗКИ IR=44,1A ...63A ЗАЩИТА ОТ ТОКА КЗ II=5 X IN ШИННОЕ ПРИСОЕДИНЕНИЕ НЕЗАВИСИМЫЙ РАСЦЕПИТЕЛЬ (STL) 110-127 В ПОСТ. ТОКА, ПЕР. ТОКА 50/60 ГЦ 2 ДОП. КОНТАКТА HQ 1 АВАРИЙНЫЙ ДОП. КОНТАКТ HQ | 506.24 | 15 | 3VA1163-6EF32-0JH0 |  |  | 1 | 1 | 1 |  | LF |  | P360 | 5375 | 1CB
3VA11636EF320KA0 | ВЫКЛЮЧАТЕЛЬ 3VA1 IEC ТИПОРАЗМЕР 160 КЛАСС ОТКЛЮЧАЮЩЕЙ СПОСОБНОСТИ H ICU=70KA @ 415 В 3-ПОЛ., ЗАЩИТА ЛИНИИ TM240, ATAM, IN=63A ЗАЩИТА ОТ ПЕРЕГРУЗКИ IR=44,1A ...63A ЗАЩИТА ОТ ТОКА КЗ II=5 X IN ШИННОЕ ПРИСОЕДИНЕНИЕ НЕЗАВИСИМЫЙ РАСЦЕПИТЕЛЬ (STL) 220-250 В ПОСТ. ТОКА, 208-277 В ПЕР. ТОКА | 423.75 | 15 | 3VA1163-6EF32-0KA0 |  |  | 1 | 1 | 1 |  | LF |  | P360 | 5375 | 1CB
3VA11636EF320KC0 | ВЫКЛЮЧАТЕЛЬ 3VA1 IEC ТИПОРАЗМЕР 160 КЛАСС ОТКЛЮЧАЮЩЕЙ СПОСОБНОСТИ H ICU=70KA @ 415 В 3-ПОЛ., ЗАЩИТА ЛИНИИ TM240, ATAM, IN=63A ЗАЩИТА ОТ ПЕРЕГРУЗКИ IR=44,1A ...63A ЗАЩИТА ОТ ТОКА КЗ II=5 X IN ШИННОЕ ПРИСОЕДИНЕНИЕ НЕЗАВИСИМЫЙ РАСЦЕПИТЕЛЬ (STL) 220-250 В ПОСТ. ТОКА, 208-277 В ПЕР. ТОКА 2 ДОП. КОНТАКТА HQ | 477.99 | 15 | 3VA1163-6EF32-0KC0 |  |  | 1 | 1 | 1 |  | LF |  | P360 | 5375 | 1CB
3VA11636EF320KH0 | ВЫКЛЮЧАТЕЛЬ 3VA1 IEC ТИПОРАЗМЕР 160 КЛАСС ОТКЛЮЧАЮЩЕЙ СПОСОБНОСТИ H ICU=70KA @ 415 В 3-ПОЛ., ЗАЩИТА ЛИНИИ TM240, ATAM, IN=63A ЗАЩИТА ОТ ПЕРЕГРУЗКИ IR=44,1A ...63A ЗАЩИТА ОТ ТОКА КЗ II=5 X IN ШИННОЕ ПРИСОЕДИНЕНИЕ НЕЗАВИСИМЫЙ РАСЦЕПИТЕЛЬ (STL) 220-250 В ПОСТ. ТОКА, 208-277 В ПЕР. ТОКА 2 ДОП. КОНТАКТА HQ 1 АВАРИЙНЫЙ ДОП. КОНТАКТ HQ | 506.24 | 15 | 3VA1163-6EF32-0KH0 |  |  | 1 | 1 | 1 |  | LF |  | P360 | 5375 | 1CB
3VA11636EF360AA0 | ВЫКЛЮЧАТЕЛЬ 3VA1 IEC ТИПОРАЗМЕР 160 КЛАСС ОТКЛЮЧАЮЩЕЙ СПОСОБНОСТИ H ICU=70KA @ 415 В 3-ПОЛ., ЗАЩИТА ЛИНИИ TM240, ATAM, IN=63A ЗАЩИТА ОТ ПЕРЕГРУЗКИ IR=44,1A ...63A ЗАЩИТА ОТ ТОКА КЗ II=5...10 X IN ПРИСОЕДИНЕНИЕ КАБЕЛЕМ | 350.3 | 15 | 3VA1163-6EF36-0AA0 |  |  | 1 | 1 | 1 |  | LF |  | P360 | 5375 | 1CB
3VA11636EF360AB0 | ВЫКЛЮЧАТЕЛЬ 3VA1 IEC ТИПОРАЗМЕР 160 КЛАСС ОТКЛЮЧАЮЩЕЙ СПОСОБНОСТИ H ICU=70KA @ 415 В 3-ПОЛ., ЗАЩИТА ЛИНИИ TM240, ATAM, IN=63A ЗАЩИТА ОТ ПЕРЕГРУЗКИ IR=44,1A ...63A ЗАЩИТА ОТ ТОКА КЗ II=5 X IN ПРИСОЕДИНЕНИЕ КАБЕЛЕМ 2 ДОП. КОНТАКТ. HP | 432.79 | 15 | 3VA1163-6EF36-0AB0 |  |  | 1 | 1 | 1 |  | LF |  | P360 | 5375 | 1CB
3VA11636EF360AC0 | ВЫКЛЮЧАТЕЛЬ 3VA1 IEC ТИПОРАЗМЕР 160 КЛАСС ОТКЛЮЧАЮЩЕЙ СПОСОБНОСТИ H ICU=70KA @ 415 В 3-ПОЛ., ЗАЩИТА ЛИНИИ TM240, ATAM, IN=63A ЗАЩИТА ОТ ПЕРЕГРУЗКИ IR=44,1A ...63A ЗАЩИТА ОТ ТОКА КЗ II=5 X IN ПРИСОЕДИНЕНИЕ КАБЕЛЕМ 2 ДОП. КОНТАКТ. HQ | 404.54 | 15 | 3VA1163-6EF36-0AC0 |  |  | 1 | 1 | 1 |  | LF |  | P360 | 5375 | 1CB
3VA11636EF360AD0 | ВЫКЛЮЧАТЕЛЬ 3VA1 IEC ТИПОРАЗМЕР 160 КЛАСС ОТКЛЮЧАЮЩЕЙ СПОСОБНОСТИ H ICU=70KA @ 415 В 3-ПОЛ., ЗАЩИТА ЛИНИИ TM240, ATAM, IN=63A ЗАЩИТА ОТ ПЕРЕГРУЗКИ IR=44,1A ...63A ЗАЩИТА ОТ ТОКА КЗ II=5 X IN ПРИСОЕДИНЕНИЕ КАБЕЛЕМ 3 ДОП. КОНТАКТ. HQ | 432.79 | 15 | 3VA1163-6EF36-0AD0 |  |  | 1 | 1 | 1 |  | LF |  | P360 | 5375 | 1CB
3VA11636EF360AE0 | ВЫКЛЮЧАТЕЛЬ 3VA1 IEC ТИПОРАЗМЕР 160 КЛАСС ОТКЛЮЧАЮЩЕЙ СПОСОБНОСТИ H ICU=70KA @ 415 В 3-ПОЛ., ЗАЩИТА ЛИНИИ TM240, ATAM, IN=63A ЗАЩИТА ОТ ПЕРЕГРУЗКИ IR=44,1A ...63A ЗАЩИТА ОТ ТОКА КЗ II=5 X IN ПРИСОЕДИНЕНИЕ КАБЕЛЕМ 4 ДОП. КОНТАКТ. HQ | 459.91 | 15 | 3VA1163-6EF36-0AE0 |  |  | 1 | 1 | 1 |  | LF |  | P360 | 5375 | 1CB
3VA11636EF360AF0 | ВЫКЛЮЧАТЕЛЬ 3VA1 IEC ТИПОРАЗМЕР 160 КЛАСС ОТКЛЮЧАЮЩЕЙ СПОСОБНОСТИ H ICU=70KA @ 415 В 3-ПОЛ., ЗАЩИТА ЛИНИИ TM240, ATAM, IN=63A ЗАЩИТА ОТ ПЕРЕГРУЗКИ IR=44,1A ...63A ЗАЩИТА ОТ ТОКА КЗ II=5 X IN ПРИСОЕДИНЕНИЕ КАБЕЛЕМ 1 ДОП. КОНТАКТ. HQ 1 АВАРИЙНЫЙ ДОП. КОНТАКТ HQ | 404.54 | 15 | 3VA1163-6EF36-0AF0 |  |  | 1 | 1 | 1 |  | LF |  | P360 | 5375 | 1CB
3VA11636EF360AG0 | ВЫКЛЮЧАТЕЛЬ 3VA1 IEC ТИПОРАЗМЕР 160 КЛАСС ОТКЛЮЧАЮЩЕЙ СПОСОБНОСТИ H ICU=70KA @ 415 В 3-ПОЛ., ЗАЩИТА ЛИНИИ TM240, ATAM, IN=63A ЗАЩИТА ОТ ПЕРЕГРУЗКИ IR=44,1A ...63A ЗАЩИТА ОТ ТОКА КЗ II=5 X IN ПРИСОЕДИНЕНИЕ КАБЕЛЕМ 1 ДОП. КОНТАКТ. HP 1 АВАРИЙНЫЙ ДОП. КОНТАКТ HP | 432.79 | 15 | 3VA1163-6EF36-0AG0 |  |  | 1 | 1 | 1 |  | LF |  | P360 | 5375 | 1CB
3VA11636EF360AH0 | ВЫКЛЮЧАТЕЛЬ 3VA1 IEC ТИПОРАЗМЕР 160 КЛАСС ОТКЛЮЧАЮЩЕЙ СПОСОБНОСТИ H ICU=70KA @ 415 В 3-ПОЛ., ЗАЩИТА ЛИНИИ TM240, ATAM, IN=63A ЗАЩИТА ОТ ПЕРЕГРУЗКИ IR=44,1A ...63A ЗАЩИТА ОТ ТОКА КЗ II=5 X IN ПРИСОЕДИНЕНИЕ КАБЕЛЕМ 2 ДОП. КОНТАКТ. HQ 1 АВАРИЙНЫЙ ДОП. КОНТАКТ HQ | 432.79 | 15 | 3VA1163-6EF36-0AH0 |  |  | 1 | 1 | 1 |  | LF |  | P360 | 5375 | 1CB
3VA11636EF360BA0 | ВЫКЛЮЧАТЕЛЬ 3VA1 IEC ТИПОРАЗМЕР 160 КЛАСС ОТКЛЮЧАЮЩЕЙ СПОСОБНОСТИ H ICU=70KA @ 415 В 3-ПОЛ., ЗАЩИТА ЛИНИИ TM240, ATAM, IN=63A ЗАЩИТА ОТ ПЕРЕГРУЗКИ IR=44,1A ...63A ЗАЩИТА ОТ ТОКА КЗ II=5 X IN ПРИСОЕДИНЕНИЕ КАБЕЛЕМ РАСЦЕПИТЕЛЬ МИН. НАПРЯЖЕНИЯ (UVR) 24 В ПОСТ.ТОКА | 477.99 | 15 | 3VA1163-6EF36-0BA0 |  |  | 1 | 1 | 1 |  | LF |  | P360 | 5375 | 1CB
3VA11636EF360BC0 | ВЫКЛЮЧАТЕЛЬ 3VA1 IEC ТИПОРАЗМЕР 160 КЛАСС ОТКЛЮЧАЮЩЕЙ СПОСОБНОСТИ H ICU=70KA @ 415 В 3-ПОЛ., ЗАЩИТА ЛИНИИ TM240, ATAM, IN=63A ЗАЩИТА ОТ ПЕРЕГРУЗКИ IR=44,1A ...63A ЗАЩИТА ОТ ТОКА КЗ II=5 X IN ПРИСОЕДИНЕНИЕ КАБЕЛЕМ РАСЦЕПИТЕЛЬ МИН. НАПРЯЖЕНИЯ (UVR) 24 В ПОСТ.ТОКА 2 ДОП. КОНТАКТА HQ | 532.23 | 15 | 3VA1163-6EF36-0BC0 |  |  | 1 | 1 | 1 |  | LF |  | P360 | 5375 | 1CB
3VA11636EF360BH0 | ВЫКЛЮЧАТЕЛЬ 3VA1 IEC ТИПОРАЗМЕР 160 КЛАСС ОТКЛЮЧАЮЩЕЙ СПОСОБНОСТИ H ICU=70KA @ 415 В 3-ПОЛ., ЗАЩИТА ЛИНИИ TM240, ATAM, IN=63A ЗАЩИТА ОТ ПЕРЕГРУЗКИ IR=44,1A ...63A ЗАЩИТА ОТ ТОКА КЗ II=5 X IN ПРИСОЕДИНЕНИЕ КАБЕЛЕМ РАСЦЕПИТЕЛЬ МИН. НАПРЯЖЕНИЯ (UVR) 24 В ПОСТ.ТОКА 2 ДОП. КОНТАКТА HQ 1 АВАРИЙНЫЙ ДОП. КОНТАКТ HQ | 560.48 | 15 | 3VA1163-6EF36-0BH0 |  |  | 1 | 1 | 1 |  | LF |  | P360 | 5375 | 1CB
3VA11636EF360CA0 | ВЫКЛЮЧАТЕЛЬ 3VA1 IEC ТИПОРАЗМЕР 160 КЛАСС ОТКЛЮЧАЮЩЕЙ СПОСОБНОСТИ H ICU=70KA @ 415 В 3-ПОЛ., ЗАЩИТА ЛИНИИ TM240, ATAM, IN=63A ЗАЩИТА ОТ ПЕРЕГРУЗКИ IR=44,1A ...63A ЗАЩИТА ОТ ТОКА КЗ II=5 X IN ПРИСОЕДИНЕНИЕ КАБЕЛЕМ РАСЦЕПИТЕЛЬ МИН. НАПРЯЖЕНИЯ (UVR) 120-127 В ПЕР.ТОКА 50/60 ГЦ | 477.99 | 15 | 3VA1163-6EF36-0CA0 |  |  | 1 | 1 | 1 |  | LF |  | P360 | 5375 | 1CB
3VA11636EF360CC0 | ВЫКЛЮЧАТЕЛЬ 3VA1 IEC ТИПОРАЗМЕР 160 КЛАСС ОТКЛЮЧАЮЩЕЙ СПОСОБНОСТИ H ICU=70KA @ 415 В 3-ПОЛ., ЗАЩИТА ЛИНИИ TM240, ATAM, IN=63A ЗАЩИТА ОТ ПЕРЕГРУЗКИ IR=44,1A ...63A ЗАЩИТА ОТ ТОКА КЗ II=5 X IN ПРИСОЕДИНЕНИЕ КАБЕЛЕМ РАСЦЕПИТЕЛЬ МИН. НАПРЯЖЕНИЯ (UVR) 120-127 В ПЕР.ТОКА 50/60 ГЦ 2 ДОП. КОНТАКТА HQ | 532.23 | 15 | 3VA1163-6EF36-0CC0 |  |  | 1 | 1 | 1 |  | LF |  | P360 | 5375 | 1CB
3VA11636EF360CH0 | ВЫКЛЮЧАТЕЛЬ 3VA1 IEC ТИПОРАЗМЕР 160 КЛАСС ОТКЛЮЧАЮЩЕЙ СПОСОБНОСТИ H ICU=70KA @ 415 В 3-ПОЛ., ЗАЩИТА ЛИНИИ TM240, ATAM, IN=63A ЗАЩИТА ОТ ПЕРЕГРУЗКИ IR=44,1A ...63A ЗАЩИТА ОТ ТОКА КЗ II=5 X IN ПРИСОЕДИНЕНИЕ КАБЕЛЕМ РАСЦЕПИТЕЛЬ МИН. НАПРЯЖЕНИЯ (UVR) 120-127 В ПЕР.ТОКА 50/60 ГЦ 2 ДОП. КОНТАКТА HQ 1 АВАРИЙНЫЙ ДОП. КОНТАКТ HQ | 560.48 | 15 | 3VA1163-6EF36-0CH0 |  |  | 1 | 1 | 1 |  | LF |  | P360 | 5375 | 1CB
3VA11636EF360DA0 | ВЫКЛЮЧАТЕЛЬ 3VA1 IEC ТИПОРАЗМЕР 160 КЛАСС ОТКЛЮЧАЮЩЕЙ СПОСОБНОСТИ H ICU=70KA @ 415 В 3-ПОЛ., ЗАЩИТА ЛИНИИ TM240, ATAM, IN=63A ЗАЩИТА ОТ ПЕРЕГРУЗКИ IR=44,1A ...63A ЗАЩИТА ОТ ТОКА КЗ II=5 X IN ПРИСОЕДИНЕНИЕ КАБЕЛЕМ РАСЦЕПИТЕЛЬ МИН. НАПРЯЖЕНИЯ (UVR) 208-230 В ПЕР.ТОКА 50/60 ГЦ | 477.99 | 15 | 3VA1163-6EF36-0DA0 |  |  | 1 | 1 | 1 |  | LF |  | P360 | 5375 | 1CB
3VA11636EF360DC0 | ВЫКЛЮЧАТЕЛЬ 3VA1 IEC ТИПОРАЗМЕР 160 КЛАСС ОТКЛЮЧАЮЩЕЙ СПОСОБНОСТИ H ICU=70KA @ 415 В 3-ПОЛ., ЗАЩИТА ЛИНИИ TM240, ATAM, IN=63A ЗАЩИТА ОТ ПЕРЕГРУЗКИ IR=44,1A ...63A ЗАЩИТА ОТ ТОКА КЗ II=5 X IN ПРИСОЕДИНЕНИЕ КАБЕЛЕМ РАСЦЕПИТЕЛЬ МИН. НАПРЯЖЕНИЯ (UVR) 208-230 В ПЕР.ТОКА 50/60 ГЦ 2 ДОП. КОНТАКТА HQ | 532.23 | 15 | 3VA1163-6EF36-0DC0 |  |  | 1 | 1 | 1 |  | LF |  | P360 | 5375 | 1CB
3VA11636EF360DH0 | ВЫКЛЮЧАТЕЛЬ 3VA1 IEC ТИПОРАЗМЕР 160 КЛАСС ОТКЛЮЧАЮЩЕЙ СПОСОБНОСТИ H ICU=70KA @ 415 В 3-ПОЛ., ЗАЩИТА ЛИНИИ TM240, ATAM, IN=63A ЗАЩИТА ОТ ПЕРЕГРУЗКИ IR=44,1A ...63A ЗАЩИТА ОТ ТОКА КЗ II=5 X IN ПРИСОЕДИНЕНИЕ КАБЕЛЕМ РАСЦЕПИТЕЛЬ МИН. НАПРЯЖЕНИЯ (UVR) 208-230 В ПЕР.ТОКА 50/60 ГЦ 2 ДОП. КОНТАКТА HQ 1 АВАРИЙНЫЙ ДОП. КОНТАКТ HQ | 560.48 | 15 | 3VA1163-6EF36-0DH0 |  |  | 1 | 1 | 1 |  | LF |  | P360 | 5375 | 1CB
3VA11636EF360HA0 | ВЫКЛЮЧАТЕЛЬ 3VA1 IEC ТИПОРАЗМЕР 160 КЛАСС ОТКЛЮЧАЮЩЕЙ СПОСОБНОСТИ H ICU=70KA @ 415 В 3-ПОЛ., ЗАЩИТА ЛИНИИ TM240, ATAM, IN=63A ЗАЩИТА ОТ ПЕРЕГРУЗКИ IR=44,1A ...63A ЗАЩИТА ОТ ТОКА КЗ II=5 X IN ПРИСОЕДИНЕНИЕ КАБЕЛЕМ НЕЗАВИСИМЫЙ РАСЦЕПИТЕЛЬ (STL) 12-30 В ПОСТ. ТОКА, 24 В ПЕР. ТОКА 50/60 ГЦ | 448.61 | 15 | 3VA1163-6EF36-0HA0 |  |  | 1 | 1 | 1 |  | LF |  | P360 | 5375 | 1CB
3VA11636EF360HC0 | ВЫКЛЮЧАТЕЛЬ 3VA1 IEC ТИПОРАЗМЕР 160 КЛАСС ОТКЛЮЧАЮЩЕЙ СПОСОБНОСТИ H ICU=70KA @ 415 В 3-ПОЛ., ЗАЩИТА ЛИНИИ TM240, ATAM, IN=63A ЗАЩИТА ОТ ПЕРЕГРУЗКИ IR=44,1A ...63A ЗАЩИТА ОТ ТОКА КЗ II=5 X IN ПРИСОЕДИНЕНИЕ КАБЕЛЕМ НЕЗАВИСИМЫЙ РАСЦЕПИТЕЛЬ (STL) 12-30 В ПОСТ. ТОКА, 24 В ПЕР. ТОКА 50/60 ГЦ 2 ДОП. КОНТАКТА HQ | 503.98 | 15 | 3VA1163-6EF36-0HC0 |  |  | 1 | 1 | 1 |  | LF |  | P360 | 5375 | 1CB
3VA11636EF360HH0 | ВЫКЛЮЧАТЕЛЬ 3VA1 IEC ТИПОРАЗМЕР 160 КЛАСС ОТКЛЮЧАЮЩЕЙ СПОСОБНОСТИ H ICU=70KA @ 415 В 3-ПОЛ., ЗАЩИТА ЛИНИИ TM240, ATAM, IN=63A ЗАЩИТА ОТ ПЕРЕГРУЗКИ IR=44,1A ...63A ЗАЩИТА ОТ ТОКА КЗ II=5 X IN ПРИСОЕДИНЕНИЕ КАБЕЛЕМ НЕЗАВИСИМЫЙ РАСЦЕПИТЕЛЬ (STL) 12-30 В ПОСТ. ТОКА, 24 В ПЕР. ТОКА 50/60 ГЦ 2 ДОП. КОНТАКТА HQ 1 АВАРИЙНЫЙ ДОП. КОНТАКТ HQ | 531.1 | 15 | 3VA1163-6EF36-0HH0 |  |  | 1 | 1 | 1 |  | LF |  | P360 | 5375 | 1CB
3VA11636EF360JA0 | ВЫКЛЮЧАТЕЛЬ 3VA1 IEC ТИПОРАЗМЕР 160 КЛАСС ОТКЛЮЧАЮЩЕЙ СПОСОБНОСТИ H ICU=70KA @ 415 В 3-ПОЛ., ЗАЩИТА ЛИНИИ TM240, ATAM, IN=63A ЗАЩИТА ОТ ПЕРЕГРУЗКИ IR=44,1A ...63A ЗАЩИТА ОТ ТОКА КЗ II=5 X IN ПРИСОЕДИНЕНИЕ КАБЕЛЕМ НЕЗАВИСИМЫЙ РАСЦЕПИТЕЛЬ (STL) 110-127 В ПОСТ. ТОКА, ПЕР. ТОКА 50/60 ГЦ | 448.61 | 15 | 3VA1163-6EF36-0JA0 |  |  | 1 | 1 | 1 |  | LF |  | P360 | 5375 | 1CB
3VA11636EF360JC0 | ВЫКЛЮЧАТЕЛЬ 3VA1 IEC ТИПОРАЗМЕР 160 КЛАСС ОТКЛЮЧАЮЩЕЙ СПОСОБНОСТИ H ICU=70KA @ 415 В 3-ПОЛ., ЗАЩИТА ЛИНИИ TM240, ATAM, IN=63A ЗАЩИТА ОТ ПЕРЕГРУЗКИ IR=44,1A ...63A ЗАЩИТА ОТ ТОКА КЗ II=5 X IN ПРИСОЕДИНЕНИЕ КАБЕЛЕМ НЕЗАВИСИМЫЙ РАСЦЕПИТЕЛЬ (STL) 110-127 В ПОСТ. ТОКА, ПЕР. ТОКА 50/60 ГЦ 2 ДОП. КОНТАКТА HQ | 503.98 | 15 | 3VA1163-6EF36-0JC0 |  |  | 1 | 1 | 1 |  | LF |  | P360 | 5375 | 1CB
3VA11636EF360JH0 | ВЫКЛЮЧАТЕЛЬ 3VA1 IEC ТИПОРАЗМЕР 160 КЛАСС ОТКЛЮЧАЮЩЕЙ СПОСОБНОСТИ H ICU=70KA @ 415 В 3-ПОЛ., ЗАЩИТА ЛИНИИ TM240, ATAM, IN=63A ЗАЩИТА ОТ ПЕРЕГРУЗКИ IR=44,1A ...63A ЗАЩИТА ОТ ТОКА КЗ II=5 X IN ПРИСОЕДИНЕНИЕ КАБЕЛЕМ НЕЗАВИСИМЫЙ РАСЦЕПИТЕЛЬ (STL) 110-127 В ПОСТ. ТОКА, ПЕР. ТОКА 50/60 ГЦ 2 ДОП. КОНТАКТА HQ 1 АВАРИЙНЫЙ ДОП. КОНТАКТ HQ | 531.1 | 15 | 3VA1163-6EF36-0JH0 |  |  | 1 | 1 | 1 |  | LF |  | P360 | 5375 | 1CB
3VA11636EF360KA0 | ВЫКЛЮЧАТЕЛЬ 3VA1 IEC ТИПОРАЗМЕР 160 КЛАСС ОТКЛЮЧАЮЩЕЙ СПОСОБНОСТИ H ICU=70KA @ 415 В 3-ПОЛ., ЗАЩИТА ЛИНИИ TM240, ATAM, IN=63A ЗАЩИТА ОТ ПЕРЕГРУЗКИ IR=44,1A ...63A ЗАЩИТА ОТ ТОКА КЗ II=5 X IN ПРИСОЕДИНЕНИЕ КАБЕЛЕМ НЕЗАВИСИМЫЙ РАСЦЕПИТЕЛЬ (STL) 220-250 В ПОСТ. ТОКА, 208-277 В ПЕР. ТОКА | 448.61 | 15 | 3VA1163-6EF36-0KA0 |  |  | 1 | 1 | 1 |  | LF |  | P360 | 5375 | 1CB
3VA11636EF360KC0 | ВЫКЛЮЧАТЕЛЬ 3VA1 IEC ТИПОРАЗМЕР 160 КЛАСС ОТКЛЮЧАЮЩЕЙ СПОСОБНОСТИ H ICU=70KA @ 415 В 3-ПОЛ., ЗАЩИТА ЛИНИИ TM240, ATAM, IN=63A ЗАЩИТА ОТ ПЕРЕГРУЗКИ IR=44,1A ...63A ЗАЩИТА ОТ ТОКА КЗ II=5 X IN ПРИСОЕДИНЕНИЕ КАБЕЛЕМ НЕЗАВИСИМЫЙ РАСЦЕПИТЕЛЬ (STL) 220-250 В ПОСТ. ТОКА, 208-277 В ПЕР. ТОКА 2 ДОП. КОНТАКТА HQ | 503.98 | 15 | 3VA1163-6EF36-0KC0 |  |  | 1 | 1 | 1 |  | LF |  | P360 | 5375 | 1CB
3VA11636EF360KH0 | ВЫКЛЮЧАТЕЛЬ 3VA1 IEC ТИПОРАЗМЕР 160 КЛАСС ОТКЛЮЧАЮЩЕЙ СПОСОБНОСТИ H ICU=70KA @ 415 В 3-ПОЛ., ЗАЩИТА ЛИНИИ TM240, ATAM, IN=63A ЗАЩИТА ОТ ПЕРЕГРУЗКИ IR=44,1A ...63A ЗАЩИТА ОТ ТОКА КЗ II=5 X IN ПРИСОЕДИНЕНИЕ КАБЕЛЕМ НЕЗАВИСИМЫЙ РАСЦЕПИТЕЛЬ (STL) 220-250 В ПОСТ. ТОКА, 208-277 В ПЕР. ТОКА 2 ДОП. КОНТАКТА HQ 1 АВАРИЙНЫЙ ДОП. КОНТАКТ HQ | 531.1 | 15 | 3VA1163-6EF36-0KH0 |  |  | 1 | 1 | 1 |  | LF |  | P360 | 5375 | 1CB
3VA11636EF420AA0 | ВЫКЛЮЧАТЕЛЬ 3VA1 IEC ТИПОРАЗМЕР 160 КЛАСС ОТКЛЮЧАЮЩЕЙ СПОСОБНОСТИ H ICU=70KA @ 415 В 4-ПОЛ., ЗАЩИТА ЛИНИИ TM240, ATAM, IN=63A ЗАЩИТА ОТ ПЕРЕГРУЗКИ IR=44,1A ...63A ЗАЩИТА ОТ ТОКА КЗ II=5...10 X IN БЕЗ ЗАЩИТЫ НЕЙТРАЛИ ШИННОЕ ПРИСОЕДИНЕНИЕ | 422.62 | 15 | 3VA1163-6EF42-0AA0 |  |  | 1 | 1 | 1 |  | LF |  | P360 | 5375 | 1CB
3VA11636EF460AA0 | ВЫКЛЮЧАТЕЛЬ 3VA1 IEC ТИПОРАЗМЕР 160 КЛАСС ОТКЛЮЧАЮЩЕЙ СПОСОБНОСТИ H ICU=70KA @ 415 В 4-ПОЛ., ЗАЩИТА ЛИНИИ TM240, ATAM, IN=63A ЗАЩИТА ОТ ПЕРЕГРУЗКИ IR=44,1A ...63A ЗАЩИТА ОТ ТОКА КЗ II=5...10 X IN БЕЗ ЗАЩИТЫ НЕЙТРАЛИ ПРИСОЕДИНЕНИЕ КАБЕЛЕМ | 455.39 | 15 | 3VA1163-6EF46-0AA0 |  |  | 1 | 1 | 1 |  | LF |  | P360 | 5375 | 1CB
3VA11636GD420AA0 | ВЫКЛЮЧАТЕЛЬ 3VA1 IEC ТИПОРАЗМЕР 160 КЛАСС ОТКЛЮЧАЮЩЕЙ СПОСОБНОСТИ H ICU=70KA @ 415 В 4-ПОЛ., ЗАЩИТА ЛИНИИ TM210, FTFM, IN=63A ЗАЩИТА ОТ ПЕРЕГРУЗКИ IR=63A ФИКС. ЗАЩИТА ОТ ТОКА КЗ II=10 X IN ЗАЩИТА НЕЙТРАЛИ 100% ШИННОЕ ПРИСОЕДИНЕНИЕ | 392.11 | 15 | 3VA1163-6GD42-0AA0 |  |  | 1 | 1 | 1 |  | LF |  | P360 | 5375 | 1CB
3VA11636GD460AA0 | ВЫКЛЮЧАТЕЛЬ 3VA1 IEC ТИПОРАЗМЕР 160 КЛАСС ОТКЛЮЧАЮЩЕЙ СПОСОБНОСТИ H ICU=70KA @ 415 В 4-ПОЛ., ЗАЩИТА ЛИНИИ TM210, FTFM, IN=63A ЗАЩИТА ОТ ПЕРЕГРУЗКИ IR=63A ФИКС. ЗАЩИТА ОТ ТОКА КЗ II=10 X IN ЗАЩИТА НЕЙТРАЛИ 100% ПРИСОЕДИНЕНИЕ КАБЕЛЕМ | 427.14 | 15 | 3VA1163-6GD46-0AA0 |  |  | 1 | 1 | 1 |  | LF |  | P360 | 5375 | 1CB
3VA11636GE420AA0 | ВЫКЛЮЧАТЕЛЬ 3VA1 IEC ТИПОРАЗМЕР 160 КЛАСС ОТКЛЮЧАЮЩЕЙ СПОСОБНОСТИ H ICU=70KA @ 415 В 4-ПОЛ., ЗАЩИТА ЛИНИИ TM220, ATFM, IN=63A ЗАЩИТА ОТ ПЕРЕГРУЗКИ IR=44,1A ...63A ЗАЩИТА ОТ ТОКА КЗ II=10 X IN ЗАЩИТА НЕЙТРАЛИ 100% ШИННОЕ ПРИСОЕДИНЕНИЕ | 401.15 | 15 | 3VA1163-6GE42-0AA0 |  |  | 1 | 1 | 1 |  | LF |  | P360 | 5375 | 1CB
3VA11636GE460AA0 | ВЫКЛЮЧАТЕЛЬ 3VA1 IEC ТИПОРАЗМЕР 160 КЛАСС ОТКЛЮЧАЮЩЕЙ СПОСОБНОСТИ H ICU=70KA @ 415 В 4-ПОЛ., ЗАЩИТА ЛИНИИ TM220, ATFM, IN=63A ЗАЩИТА ОТ ПЕРЕГРУЗКИ IR=44,1A ...63A ЗАЩИТА ОТ ТОКА КЗ II=10 X IN ЗАЩИТА НЕЙТРАЛИ 100% ПРИСОЕДИНЕНИЕ КАБЕЛЕМ | 435.05 | 15 | 3VA1163-6GE46-0AA0 |  |  | 1 | 1 | 1 |  | LF |  | P360 | 5375 | 1CB
3VA11636GF420AA0 | ВЫКЛЮЧАТЕЛЬ 3VA1 IEC ТИПОРАЗМЕР 160 КЛАСС ОТКЛЮЧАЮЩЕЙ СПОСОБНОСТИ H ICU=70KA @ 415 В 4-ПОЛ., ЗАЩИТА ЛИНИИ TM240, ATAM, IN=63A ЗАЩИТА ОТ ПЕРЕГРУЗКИ IR=44,1A ...63A ЗАЩИТА ОТ ТОКА КЗ II=5 X IN ЗАЩИТА НЕЙТРАЛИ 100% ШИННОЕ ПРИСОЕДИНЕНИЕ | 422.62 | 15 | 3VA1163-6GF42-0AA0 |  |  | 1 | 1 | 1 |  | LF |  | P360 | 5375 | 1CB
3VA11636GF460AA0 | ВЫКЛЮЧАТЕЛЬ 3VA1 IEC ТИПОРАЗМЕР 160 КЛАСС ОТКЛЮЧАЮЩЕЙ СПОСОБНОСТИ H ICU=70KA @ 415 В 4-ПОЛ., ЗАЩИТА ЛИНИИ TM240, ATAM, IN=63A ЗАЩИТА ОТ ПЕРЕГРУЗКИ IR=44,1A ...63A ЗАЩИТА ОТ ТОКА КЗ II=5...10 X IN ЗАЩИТА НЕЙТРАЛИ 100% ПРИСОЕДИНЕНИЕ КАБЕЛЕМ | 455.39 | 15 | 3VA1163-6GF46-0AA0 |  |  | 1 | 1 | 1 |  | LF |  | P360 | 5375 | 1CB
3VA11636MH320AA0 | ВЫКЛЮЧАТЕЛЬ 3VA1 IEC ТИПОРАЗМЕР 160 КЛАСС ОТКЛЮЧАЮЩЕЙ СПОСОБНОСТИ H ICU=70KA @ 415 В 3-ПОЛ.,ЗАЩИТА ЭЛЕКТРОДВИГАТЕЛЯ TM120M, AM, IN=63A БЕЗ ЗАЩИТЫ ОТ ПЕРЕГРУЗКИ ЗАЩИТА ОТ ТОКА КЗ II=5...15 X IN ШИННОЕ ПРИСОЕДИНЕНИЕ | 324.31 | 15 | 3VA1163-6MH32-0AA0 |  |  | 1 | 1 | 1 |  | LF |  | P360 | 5375 | 1CB
3VA11636MH320AB0 | ВЫКЛЮЧАТЕЛЬ 3VA1 IEC ТИПОРАЗМЕР 160 КЛАСС ОТКЛЮЧАЮЩЕЙ СПОСОБНОСТИ H ICU=70KA @ 415 В 3-ПОЛ., ЗАЩИТА ЭЛЕКТРОДВИГАТЕЛЯ TM120M, AM, IN=63A БЕЗ ЗАЩИТЫ ОТ ПЕРЕГРУЗКИ ЗАЩИТА ОТ ТОКА КЗ II=5 X IN ШИННОЕ ПРИСОЕДИНЕНИЕ 2 ДОП. КОНТАКТА HP | 406.8 | 15 | 3VA1163-6MH32-0AB0 |  |  | 1 | 1 | 1 |  | LF |  | P360 | 5375 | 1CB
3VA11636MH320AC0 | ВЫКЛЮЧАТЕЛЬ 3VA1 IEC ТИПОРАЗМЕР 160 КЛАСС ОТКЛЮЧАЮЩЕЙ СПОСОБНОСТИ H ICU=70KA @ 415 В 3-ПОЛ., ЗАЩИТА ЭЛЕКТРОДВИГАТЕЛЯ TM120M, AM, IN=63A БЕЗ ЗАЩИТЫ ОТ ПЕРЕГРУЗКИ ЗАЩИТА ОТ ТОКА КЗ II=5 X IN ШИННОЕ ПРИСОЕДИНЕНИЕ 2 ДОП. КОНТАКТА HQ | 378.55 | 15 | 3VA1163-6MH32-0AC0 |  |  | 1 | 1 | 1 |  | LF |  | P360 | 5375 | 1CB
3VA11636MH320AD0 | ВЫКЛЮЧАТЕЛЬ 3VA1 IEC ТИПОРАЗМЕР 160 КЛАСС ОТКЛЮЧАЮЩЕЙ СПОСОБНОСТИ H ICU=70KA @ 415 В 3-ПОЛ., ЗАЩИТА ЭЛЕКТРОДВИГАТЕЛЯ TM120M, AM, IN=63A БЕЗ ЗАЩИТЫ ОТ ПЕРЕГРУЗКИ ЗАЩИТА ОТ ТОКА КЗ II=5 X IN ШИННОЕ ПРИСОЕДИНЕНИЕ 3 ДОП. КОНТАКТА HQ | 406.8 | 15 | 3VA1163-6MH32-0AD0 |  |  | 1 | 1 | 1 |  | LF |  | P360 | 5375 | 1CB
3VA11636MH320AE0 | ВЫКЛЮЧАТЕЛЬ 3VA1 IEC ТИПОРАЗМЕР 160 КЛАСС ОТКЛЮЧАЮЩЕЙ СПОСОБНОСТИ H ICU=70KA @ 415 В 3-ПОЛ., ЗАЩИТА ЭЛЕКТРОДВИГАТЕЛЯ TM120M, AM, IN=63A БЕЗ ЗАЩИТЫ ОТ ПЕРЕГРУЗКИ ЗАЩИТА ОТ ТОКА КЗ II=5 X IN ШИННОЕ ПРИСОЕДИНЕНИЕ 4 ДОП. КОНТАКТА HQ | 435.05 | 15 | 3VA1163-6MH32-0AE0 |  |  | 1 | 1 | 1 |  | LF |  | P360 | 5375 | 1CB
3VA11636MH320AF0 | ВЫКЛЮЧАТЕЛЬ 3VA1 IEC ТИПОРАЗМЕР 160 КЛАСС ОТКЛЮЧАЮЩЕЙ СПОСОБНОСТИ H ICU=70KA @ 415 В 3-ПОЛ., ЗАЩИТА ЭЛЕКТРОДВИГАТЕЛЯ TM120M, AM, IN=63A БЕЗ ЗАЩИТЫ ОТ ПЕРЕГРУЗКИ ЗАЩИТА ОТ ТОКА КЗ II=5 X IN ШИННОЕ ПРИСОЕДИНЕНИЕ 1 ДОП. КОНТАКТ HQ 1 АВАРИЙНЫЙ ДОП. КОНТАКТ. HQ | 378.55 | 15 | 3VA1163-6MH32-0AF0 |  |  | 1 | 1 | 1 |  | LF |  | P360 | 5375 | 1CB
3VA11636MH320AG0 | ВЫКЛЮЧАТЕЛЬ 3VA1 IEC ТИПОРАЗМЕР 160 КЛАСС ОТКЛЮЧАЮЩЕЙ СПОСОБНОСТИ H ICU=70KA @ 415 В 3-ПОЛ., ЗАЩИТА ЭЛЕКТРОДВИГАТЕЛЯ TM120M, AM, IN=63A БЕЗ ЗАЩИТЫ ОТ ПЕРЕГРУЗКИ ЗАЩИТА ОТ ТОКА КЗ II=5 X IN ШИННОЕ ПРИСОЕДИНЕНИЕ 1 ДОП. КОНТАКТ HP 1 АВАРИЙНЫЙ ДОП. КОНТАКТ. HP | 406.8 | 15 | 3VA1163-6MH32-0AG0 |  |  | 1 | 1 | 1 |  | LF |  | P360 | 5375 | 1CB
3VA11636MH320AH0 | ВЫКЛЮЧАТЕЛЬ 3VA1 IEC ТИПОРАЗМЕР 160 КЛАСС ОТКЛЮЧАЮЩЕЙ СПОСОБНОСТИ H ICU=70KA @ 415 В 3-ПОЛ., ЗАЩИТА ЭЛЕКТРОДВИГАТЕЛЯ TM120M, AM, IN=63A БЕЗ ЗАЩИТЫ ОТ ПЕРЕГРУЗКИ ЗАЩИТА ОТ ТОКА КЗ II=5 X IN ШИННОЕ ПРИСОЕДИНЕНИЕ 2 ДОП. КОНТАКТА HQ 1 АВАРИЙНЫЙ ДОП. КОНТАКТ. HQ | 406.8 | 15 | 3VA1163-6MH32-0AH0 |  |  | 1 | 1 | 1 |  | LF |  | P360 | 5375 | 1CB
3VA11636MH320BA0 | ВЫКЛЮЧАТЕЛЬ 3VA1 IEC ТИПОРАЗМЕР 160 КЛАСС ОТКЛЮЧАЮЩЕЙ СПОСОБНОСТИ H ICU=70KA @ 415 В 3-ПОЛ., ЗАЩИТА ЭЛЕКТРОДВИГАТЕЛЯ TM120M, AM, IN=63A БЕЗ ЗАЩИТЫ ОТ ПЕРЕГРУЗКИ ЗАЩИТА ОТ ТОКА КЗ II=5 X IN ШИННОЕ ПРИСОЕДИНЕНИЕ РАСЦЕПИТЕЛЬ МИНИМАЛЬНОГО НАПРЯЖЕНИЯ (UVR) 24 В ПОСТ. ТОКА | 452 | 15 | 3VA1163-6MH32-0BA0 |  |  | 1 | 1 | 1 |  | LF |  | P360 | 5375 | 1CB
3VA11636MH320BC0 | ВЫКЛЮЧАТЕЛЬ 3VA1 IEC ТИПОРАЗМЕР 160 КЛАСС ОТКЛЮЧАЮЩЕЙ СПОСОБНОСТИ H ICU=70KA @ 415 В 3-ПОЛ., ЗАЩИТА ЭЛЕКТРОДВИГАТЕЛЯ TM120M, AM, IN=63A БЕЗ ЗАЩИТЫ ОТ ПЕРЕГРУЗКИ ЗАЩИТА ОТ ТОКА КЗ II=5 X IN ШИННОЕ ПРИСОЕДИНЕНИЕ РАСЦЕПИТЕЛЬ МИНИМАЛЬНОГО НАПРЯЖЕНИЯ (UVR) 24 В ПОСТ. ТОКА 2 ДОП. КОНТАКТА HQ | 507.37 | 15 | 3VA1163-6MH32-0BC0 |  |  | 1 | 1 | 1 |  | LF |  | P360 | 5375 | 1CB
3VA11636MH320BH0 | ВЫКЛЮЧАТЕЛЬ 3VA1 IEC ТИПОРАЗМЕР 160 КЛАСС ОТКЛЮЧАЮЩЕЙ СПОСОБНОСТИ H ICU=70KA @ 415 В 3-ПОЛ., ЗАЩИТА ЭЛЕКТРОДВИГАТЕЛЯ TM120M, AM, IN=63A БЕЗ ЗАЩИТЫ ОТ ПЕРЕГРУЗКИ ЗАЩИТА ОТ ТОКА КЗ II=5 X IN ШИННОЕ ПРИСОЕДИНЕНИЕ РАСЦЕПИТЕЛЬ МИНИМАЛЬНОГО НАПРЯЖЕНИЯ (UVR) 24 В ПОСТ. ТОКА 2 ДОП. КОНТАКТА HQ 1 АВАРИЙНЫЙ ДОП. КОНТАКТ HQ | 534.49 | 15 | 3VA1163-6MH32-0BH0 |  |  | 1 | 1 | 1 |  | LF |  | P360 | 5375 | 1CB
3VA11636MH320CA0 | ВЫКЛЮЧАТЕЛЬ 3VA1 IEC ТИПОРАЗМЕР 160 КЛАСС ОТКЛЮЧАЮЩЕЙ СПОСОБНОСТИ H ICU=70KA @ 415 В 3-ПОЛ., ЗАЩИТА ЭЛЕКТРОДВИГАТЕЛЯ TM120M, AM, IN=63A БЕЗ ЗАЩИТЫ ОТ ПЕРЕГРУЗКИ ЗАЩИТА ОТ ТОКА КЗ II=5 X IN ШИННОЕ ПРИСОЕДИНЕНИЕ РАСЦЕПИТЕЛЬ МИНИМАЛЬНОГО НАПРЯЖЕНИЯ (UVR) 120-127 В ПЕР. ТОКА 50/60 ГЦ | 452 | 15 | 3VA1163-6MH32-0CA0 |  |  | 1 | 1 | 1 |  | LF |  | P360 | 5375 | 1CB
3VA11636MH320CC0 | ВЫКЛЮЧАТЕЛЬ 3VA1 IEC ТИПОРАЗМЕР 160 КЛАСС ОТКЛЮЧАЮЩЕЙ СПОСОБНОСТИ H ICU=70KA @ 415 В 3-ПОЛ., ЗАЩИТА ЭЛЕКТРОДВИГАТЕЛЯ TM120M, AM, IN=63A БЕЗ ЗАЩИТЫ ОТ ПЕРЕГРУЗКИ ЗАЩИТА ОТ ТОКА КЗ II=5 X IN ШИННОЕ ПРИСОЕДИНЕНИЕ РАСЦЕПИТЕЛЬ МИНИМАЛЬНОГО НАПРЯЖЕНИЯ (UVR) 120-127 В ПЕР. ТОКА 50/60 ГЦ 2 ДОП. КОНТАКТА HQ | 507.37 | 15 | 3VA1163-6MH32-0CC0 |  |  | 1 | 1 | 1 |  | LF |  | P360 | 5375 | 1CB
3VA11636MH320CH0 | ВЫКЛЮЧАТЕЛЬ 3VA1 IEC ТИПОРАЗМЕР 160 КЛАСС ОТКЛЮЧАЮЩЕЙ СПОСОБНОСТИ H ICU=70KA @ 415 В 3-ПОЛ., ЗАЩИТА ЭЛЕКТРОДВИГАТЕЛЯ TM120M, AM, IN=63A БЕЗ ЗАЩИТЫ ОТ ПЕРЕГРУЗКИ ЗАЩИТА ОТ ТОКА КЗ II=5 X IN ШИННОЕ ПРИСОЕДИНЕНИЕ РАСЦЕПИТЕЛЬ МИНИМАЛЬНОГО НАПРЯЖЕНИЯ (UVR) 120-127 В ПЕР. ТОКА 50/60 ГЦ 2 ДОП. КОНТАКТА HQ 1 АВАРИЙНЫЙ ДОП. КОНТАКТ HQ | 534.49 | 15 | 3VA1163-6MH32-0CH0 |  |  | 1 | 1 | 1 |  | LF |  | P360 | 5375 | 1CB
3VA11636MH320DA0 | ВЫКЛЮЧАТЕЛЬ 3VA1 IEC ТИПОРАЗМЕР 160 КЛАСС ОТКЛЮЧАЮЩЕЙ СПОСОБНОСТИ H ICU=70KA @ 415 В 3-ПОЛ., ЗАЩИТА ЭЛЕКТРОДВИГАТЕЛЯ TM120M, AM, IN=63A БЕЗ ЗАЩИТЫ ОТ ПЕРЕГРУЗКИ ЗАЩИТА ОТ ТОКА КЗ II=5 X IN ШИННОЕ ПРИСОЕДИНЕНИЕ РАСЦЕПИТЕЛЬ МИНИМАЛЬНОГО НАПРЯЖЕНИЯ (UVR) 208-230 В ПЕР. ТОКА 50/50 ГЦ | 452 | 15 | 3VA1163-6MH32-0DA0 |  |  | 1 | 1 | 1 |  | LF |  | P360 | 5375 | 1CB
3VA11636MH320DC0 | ВЫКЛЮЧАТЕЛЬ 3VA1 IEC ТИПОРАЗМЕР 160 КЛАСС ОТКЛЮЧАЮЩЕЙ СПОСОБНОСТИ H ICU=70KA @ 415 В 3-ПОЛ., ЗАЩИТА ЭЛЕКТРОДВИГАТЕЛЯ TM120M, AM, IN=63A БЕЗ ЗАЩИТЫ ОТ ПЕРЕГРУЗКИ ЗАЩИТА ОТ ТОКА КЗ II=5 X IN ШИННОЕ ПРИСОЕДИНЕНИЕ РАСЦЕПИТЕЛЬ МИНИМАЛЬНОГО НАПРЯЖЕНИЯ (UVR) 208-230 В ПЕР. ТОКА 50/50 ГЦ 2 ДОП. КОНТАКТА HQ | 507.37 | 15 | 3VA1163-6MH32-0DC0 |  |  | 1 | 1 | 1 |  | LF |  | P360 | 5375 | 1CB
3VA11636MH320DH0 | ВЫКЛЮЧАТЕЛЬ 3VA1 IEC ТИПОРАЗМЕР 160 КЛАСС ОТКЛЮЧАЮЩЕЙ СПОСОБНОСТИ H ICU=70KA @ 415 В 3-ПОЛ., ЗАЩИТА ЭЛЕКТРОДВИГАТЕЛЯ TM120M, AM, IN=63A БЕЗ ЗАЩИТЫ ОТ ПЕРЕГРУЗКИ ЗАЩИТА ОТ ТОКА КЗ II=5 X IN ШИННОЕ ПРИСОЕДИНЕНИЕ РАСЦЕПИТЕЛЬ МИНИМАЛЬНОГО НАПРЯЖЕНИЯ (UVR) 208-230 В ПЕР. ТОКА 50/50 ГЦ 2 ДОП. КОНТАКТА HQ 1 АВАРИЙНЫЙ ДОП. КОНТАКТ HQ | 534.49 | 15 | 3VA1163-6MH32-0DH0 |  |  | 1 | 1 | 1 |  | LF |  | P360 | 5375 | 1CB
3VA11636MH320HA0 | ВЫКЛЮЧАТЕЛЬ 3VA1 IEC ТИПОРАЗМЕР 160 КЛАСС ОТКЛЮЧАЮЩЕЙ СПОСОБНОСТИ H ICU=70KA @ 415 В 3-ПОЛ., ЗАЩИТА ЭЛЕКТРОДВИГАТЕЛЯ TM120M, AM, IN=63A БЕЗ ЗАЩИТЫ ОТ ПЕРЕГРУЗКИ ЗАЩИТА ОТ ТОКА КЗ II=5 X IN ШИННОЕ ПРИСОЕДИНЕНИЕ НЕЗАВИСИМЫЙ РАСЦЕПИТЕЛЬ (STL) 12-30 В ПОСТ.ТОКА, 24 В ПЕР.ТОКА 50/60 ГЦ | 423.75 | 15 | 3VA1163-6MH32-0HA0 |  |  | 1 | 1 | 1 |  | LF |  | P360 | 5375 | 1CB
3VA11636MH320HC0 | ВЫКЛЮЧАТЕЛЬ 3VA1 IEC ТИПОРАЗМЕР 160 КЛАСС ОТКЛЮЧАЮЩЕЙ СПОСОБНОСТИ H ICU=70KA @ 415 В 3-ПОЛ., ЗАЩИТА ЭЛЕКТРОДВИГАТЕЛЯ TM120M, AM, IN=63A БЕЗ ЗАЩИТЫ ОТ ПЕРЕГРУЗКИ ЗАЩИТА ОТ ТОКА КЗ II=5 X IN ШИННОЕ ПРИСОЕДИНЕНИЕ НЕЗАВИСИМЫЙ РАСЦЕПИТЕЛЬ (STL) 12-30 В ПОСТ.ТОКА, 24 В ПЕР.ТОКА 50/60 ГЦ 2 ДОП. КОНТАКТА HQ | 477.99 | 15 | 3VA1163-6MH32-0HC0 |  |  | 1 | 1 | 1 |  | LF |  | P360 | 5375 | 1CB
3VA11636MH320HH0 | ВЫКЛЮЧАТЕЛЬ 3VA1 IEC ТИПОРАЗМЕР 160 КЛАСС ОТКЛЮЧАЮЩЕЙ СПОСОБНОСТИ H ICU=70KA @ 415 В 3-ПОЛ., ЗАЩИТА ЭЛЕКТРОДВИГАТЕЛЯ TM120M, AM, IN=63A БЕЗ ЗАЩИТЫ ОТ ПЕРЕГРУЗКИ ЗАЩИТА ОТ ТОКА КЗ II=5 X IN ШИННОЕ ПРИСОЕДИНЕНИЕ НЕЗАВИСИМЫЙ РАСЦЕПИТЕЛЬ (STL) 12-30 В ПОСТ.ТОКА, 24 В ПЕР.ТОКА 50/60 ГЦ 2 ДОП. КОНТАКТА HQ 1 АВАРИЙНЫЙ ДОП. КОНТАКТ HQ | 506.24 | 15 | 3VA1163-6MH32-0HH0 |  |  | 1 | 1 | 1 |  | LF |  | P360 | 5375 | 1CB
3VA11636MH320JA0 | ВЫКЛЮЧАТЕЛЬ 3VA1 IEC ТИПОРАЗМЕР 160 КЛАСС ОТКЛЮЧАЮЩЕЙ СПОСОБНОСТИ H ICU=70KA @ 415 В 3-ПОЛ., ЗАЩИТА ЭЛЕКТРОДВИГАТЕЛЯ TM120M, AM, IN=63A БЕЗ ЗАЩИТЫ ОТ ПЕРЕГРУЗКИ ЗАЩИТА ОТ ТОКА КЗ II=5 X IN ШИННОЕ ПРИСОЕДИНЕНИЕ НЕЗАВИСИМЫЙ РАСЦЕПИТЕЛЬ (STL) 110-127 В ПОСТ.ТОКА, ПЕР. ТОКА 50/60 ГЦ | 423.75 | 15 | 3VA1163-6MH32-0JA0 |  |  | 1 | 1 | 1 |  | LF |  | P360 | 5375 | 1CB
3VA11636MH320JC0 | ВЫКЛЮЧАТЕЛЬ 3VA1 IEC ТИПОРАЗМЕР 160 КЛАСС ОТКЛЮЧАЮЩЕЙ СПОСОБНОСТИ H ICU=70KA @ 415 В 3-ПОЛ., ЗАЩИТА ЭЛЕКТРОДВИГАТЕЛЯ TM120M, AM, IN=63A БЕЗ ЗАЩИТЫ ОТ ПЕРЕГРУЗКИ ЗАЩИТА ОТ ТОКА КЗ II=5 X IN ШИННОЕ ПРИСОЕДИНЕНИЕ НЕЗАВИСИМЫЙ РАСЦЕПИТЕЛЬ (STL) 110-127 В ПОСТ.ТОКА, ПЕР. ТОКА 50/60 ГЦ 2 ДОП. КОНТАКТА HQ | 477.99 | 15 | 3VA1163-6MH32-0JC0 |  |  | 1 | 1 | 1 |  | LF |  | P360 | 5375 | 1CB
3VA11636MH320JH0 | ВЫКЛЮЧАТЕЛЬ 3VA1 IEC ТИПОРАЗМЕР 160 КЛАСС ОТКЛЮЧАЮЩЕЙ СПОСОБНОСТИ H ICU=70KA @ 415 В 3-ПОЛ., ЗАЩИТА ЭЛЕКТРОДВИГАТЕЛЯ TM120M, AM, IN=63A БЕЗ ЗАЩИТЫ ОТ ПЕРЕГРУЗКИ ЗАЩИТА ОТ ТОКА КЗ II=5 X IN ШИННОЕ ПРИСОЕДИНЕНИЕ НЕЗАВИСИМЫЙ РАСЦЕПИТЕЛЬ (STL) 110-127 В ПОСТ.ТОКА, ПЕР. ТОКА 50/60 ГЦ 2 ДОП. КОНТАКТА HQ 1 АВАРИЙНЫЙ ДОП. КОНТАКТ HQ | 506.24 | 15 | 3VA1163-6MH32-0JH0 |  |  | 1 | 1 | 1 |  | LF |  | P360 | 5375 | 1CB
3VA11636MH320KA0 | ВЫКЛЮЧАТЕЛЬ 3VA1 IEC ТИПОРАЗМЕР 160 КЛАСС ОТКЛЮЧАЮЩЕЙ СПОСОБНОСТИ H ICU=70KA @ 415 В 3-ПОЛ., ЗАЩИТА ЭЛЕКТРОДВИГАТЕЛЯ TM120M, AM, IN=63A БЕЗ ЗАЩИТЫ ОТ ПЕРЕГРУЗКИ ЗАЩИТА ОТ ТОКА КЗ II=5 X IN ШИННОЕ ПРИСОЕДИНЕНИЕ НЕЗАВИСИМЫЙ РАСЦЕПИТЕЛЬ (STL) 220-250 В ПОСТ.ТОКА, 208-277 В ПЕР.ТОКА | 423.75 | 15 | 3VA1163-6MH32-0KA0 |  |  | 1 | 1 | 1 |  | LF |  | P360 | 5375 | 1CB
3VA11636MH320KC0 | ВЫКЛЮЧАТЕЛЬ 3VA1 IEC ТИПОРАЗМЕР 160 КЛАСС ОТКЛЮЧАЮЩЕЙ СПОСОБНОСТИ H ICU=70KA @ 415 В 3-ПОЛ., ЗАЩИТА ЭЛЕКТРОДВИГАТЕЛЯ TM120M, AM, IN=63A БЕЗ ЗАЩИТЫ ОТ ПЕРЕГРУЗКИ ЗАЩИТА ОТ ТОКА КЗ II=5 X IN ШИННОЕ ПРИСОЕДИНЕНИЕ НЕЗАВИСИМЫЙ РАСЦЕПИТЕЛЬ (STL) 220-250 В ПОСТ.ТОКА, 208-277 В ПЕР.ТОКА 2 ДОП. КОНТАКТА HQ | 477.99 | 15 | 3VA1163-6MH32-0KC0 |  |  | 1 | 1 | 1 |  | LF |  | P360 | 5375 | 1CB
3VA11636MH320KH0 | ВЫКЛЮЧАТЕЛЬ 3VA1 IEC ТИПОРАЗМЕР 160 КЛАСС ОТКЛЮЧАЮЩЕЙ СПОСОБНОСТИ H ICU=70KA @ 415 В 3-ПОЛ., ЗАЩИТА ЭЛЕКТРОДВИГАТЕЛЯ TM120M, AM, IN=63A БЕЗ ЗАЩИТЫ ОТ ПЕРЕГРУЗКИ ЗАЩИТА ОТ ТОКА КЗ II=5 X IN ШИННОЕ ПРИСОЕДИНЕНИЕ НЕЗАВИСИМЫЙ РАСЦЕПИТЕЛЬ (STL) 220-250 В ПОСТ.ТОКА, 208-277 В ПЕР.ТОКА 2 ДОП. КОНТАКТА HQ 1 АВАРИЙНЫЙ ДОП. КОНТАКТ HQ | 506.24 | 15 | 3VA1163-6MH32-0KH0 |  |  | 1 | 1 | 1 |  | LF |  | P360 | 5375 | 1CB
3VA11636MH360AA0 | ВЫКЛЮЧАТЕЛЬ 3VA1 IEC ТИПОРАЗМЕР 160 КЛАСС ОТКЛЮЧАЮЩЕЙ СПОСОБНОСТИ H ICU=70KA @ 415 В 3-ПОЛ.,ЗАЩИТА ЭЛЕКТРОДВИГАТЕЛЯ TM120M, AM, IN=63A БЕЗ ЗАЩИТЫ ОТ ПЕРЕГРУЗКИ ЗАЩИТА ОТ ТОКА КЗ II=5...15 X IN ПРИСОЕДИНЕНИЕ КАБЕЛЕМ | 350.3 | 15 | 3VA1163-6MH36-0AA0 |  |  | 1 | 1 | 1 |  | LF |  | P360 | 5375 | 1CB
3VA11636MH360AB0 | ВЫКЛЮЧАТЕЛЬ 3VA1 IEC ТИПОРАЗМЕР 160 КЛАСС ОТКЛЮЧАЮЩЕЙ СПОСОБНОСТИ H ICU=70KA @ 415 В 3-ПОЛ., ЗАЩИТА ЭЛЕКТРОДВИГАТЕЛЯ TM120M, AM, IN=63A БЕЗ ЗАЩИТЫ ОТ ПЕРЕГРУЗКИ ЗАЩИТА ОТ ТОКА КЗ II=5 X IN ПРИСОЕДИНЕНИЕ КАБЕЛЕМ 2 ДОП. КОНТАКТА HP | 432.79 | 15 | 3VA1163-6MH36-0AB0 |  |  | 1 | 1 | 1 |  | LF |  | P360 | 5375 | 1CB
3VA11636MH360AC0 | ВЫКЛЮЧАТЕЛЬ 3VA1 IEC ТИПОРАЗМЕР 160 КЛАСС ОТКЛЮЧАЮЩЕЙ СПОСОБНОСТИ H ICU=70KA @ 415 В 3-ПОЛ., ЗАЩИТА ЭЛЕКТРОДВИГАТЕЛЯ TM120M, AM, IN=63A БЕЗ ЗАЩИТЫ ОТ ПЕРЕГРУЗКИ ЗАЩИТА ОТ ТОКА КЗ II=5 X IN ПРИСОЕДИНЕНИЕ КАБЕЛЕМ 2 ДОП. КОНТАКТА HQ | 404.54 | 15 | 3VA1163-6MH36-0AC0 |  |  | 1 | 1 | 1 |  | LF |  | P360 | 5375 | 1CB
3VA11636MH360AD0 | ВЫКЛЮЧАТЕЛЬ 3VA1 IEC ТИПОРАЗМЕР 160 КЛАСС ОТКЛЮЧАЮЩЕЙ СПОСОБНОСТИ H ICU=70KA @ 415 В 3-ПОЛ., ЗАЩИТА ЭЛЕКТРОДВИГАТЕЛЯ TM120M, AM, IN=63A БЕЗ ЗАЩИТЫ ОТ ПЕРЕГРУЗКИ ЗАЩИТА ОТ ТОКА КЗ II=5 X IN ПРИСОЕДИНЕНИЕ КАБЕЛЕМ 3 ДОП. КОНТАКТА HQ | 432.79 | 15 | 3VA1163-6MH36-0AD0 |  |  | 1 | 1 | 1 |  | LF |  | P360 | 5375 | 1CB
3VA11636MH360AE0 | ВЫКЛЮЧАТЕЛЬ 3VA1 IEC ТИПОРАЗМЕР 160 КЛАСС ОТКЛЮЧАЮЩЕЙ СПОСОБНОСТИ H ICU=70KA @ 415 В 3-ПОЛ., ЗАЩИТА ЭЛЕКТРОДВИГАТЕЛЯ TM120M, AM, IN=63A БЕЗ ЗАЩИТЫ ОТ ПЕРЕГРУЗКИ ЗАЩИТА ОТ ТОКА КЗ II=5 X IN ПРИСОЕДИНЕНИЕ КАБЕЛЕМ 4 ДОП. КОНТАКТА HQ | 459.91 | 15 | 3VA1163-6MH36-0AE0 |  |  | 1 | 1 | 1 |  | LF |  | P360 | 5375 | 1CB
3VA11636MH360AF0 | ВЫКЛЮЧАТЕЛЬ 3VA1 IEC ТИПОРАЗМЕР 160 КЛАСС ОТКЛЮЧАЮЩЕЙ СПОСОБНОСТИ H ICU=70KA @ 415 В 3-ПОЛ., ЗАЩИТА ЭЛЕКТРОДВИГАТЕЛЯ TM120M, AM, IN=63A БЕЗ ЗАЩИТЫ ОТ ПЕРЕГРУЗКИ ЗАЩИТА ОТ ТОКА КЗ II=5 X IN ПРИСОЕДИНЕНИЕ КАБЕЛЕМ 1 ДОП. КОНТАКТ HQ 1 АВАРИЙНЫЙ ДОП. КОНТАКТ. HQ | 404.54 | 15 | 3VA1163-6MH36-0AF0 |  |  | 1 | 1 | 1 |  | LF |  | P360 | 5375 | 1CB
3VA11636MH360AG0 | ВЫКЛЮЧАТЕЛЬ 3VA1 IEC ТИПОРАЗМЕР 160 КЛАСС ОТКЛЮЧАЮЩЕЙ СПОСОБНОСТИ H ICU=70KA @ 415 В 3-ПОЛ., ЗАЩИТА ЭЛЕКТРОДВИГАТЕЛЯ TM120M, AM, IN=63A БЕЗ ЗАЩИТЫ ОТ ПЕРЕГРУЗКИ ЗАЩИТА ОТ ТОКА КЗ II=5 X IN ПРИСОЕДИНЕНИЕ КАБЕЛЕМ 1 ДОП. КОНТАКТ HP 1 АВАРИЙНЫЙ ДОП. КОНТАКТ. HP | 432.79 | 15 | 3VA1163-6MH36-0AG0 |  |  | 1 | 1 | 1 |  | LF |  | P360 | 5375 | 1CB
3VA11636MH360AH0 | ВЫКЛЮЧАТЕЛЬ 3VA1 IEC ТИПОРАЗМЕР 160 КЛАСС ОТКЛЮЧАЮЩЕЙ СПОСОБНОСТИ H ICU=70KA @ 415 В 3-ПОЛ., ЗАЩИТА ЭЛЕКТРОДВИГАТЕЛЯ TM120M, AM, IN=63A БЕЗ ЗАЩИТЫ ОТ ПЕРЕГРУЗКИ ЗАЩИТА ОТ ТОКА КЗ II=5 X IN ПРИСОЕДИНЕНИЕ КАБЕЛЕМ 2 ДОП. КОНТАКТА HQ 1 АВАРИЙНЫЙ ДОП. КОНТАКТ. HQ | 432.79 | 15 | 3VA1163-6MH36-0AH0 |  |  | 1 | 1 | 1 |  | LF |  | P360 | 5375 | 1CB
3VA11636MH360BA0 | ВЫКЛЮЧАТЕЛЬ 3VA1 IEC ТИПОРАЗМЕР 160 КЛАСС ОТКЛЮЧАЮЩЕЙ СПОСОБНОСТИ H ICU=70KA @ 415 В 3-ПОЛ., ЗАЩИТА ЭЛЕКТРОДВИГАТЕЛЯ TM120M, AM, IN=63A БЕЗ ЗАЩИТЫ ОТ ПЕРЕГРУЗКИ ЗАЩИТА ОТ ТОКА КЗ II=5 X IN ПРИСОЕДИНЕНИЕ КАБЕЛЕМ РАСЦЕПИТЕЛЬ МИНИМАЛЬНОГО НАПРЯЖЕНИЯ (UVR) 24 В ПОСТ. ТОКА | 477.99 | 15 | 3VA1163-6MH36-0BA0 |  |  | 1 | 1 | 1 |  | LF |  | P360 | 5375 | 1CB
3VA11636MH360BC0 | ВЫКЛЮЧАТЕЛЬ 3VA1 IEC ТИПОРАЗМЕР 160 КЛАСС ОТКЛЮЧАЮЩЕЙ СПОСОБНОСТИ H ICU=70KA @ 415 В 3-ПОЛ., ЗАЩИТА ЭЛЕКТРОДВИГАТЕЛЯ TM120M, AM, IN=63A БЕЗ ЗАЩИТЫ ОТ ПЕРЕГРУЗКИ ЗАЩИТА ОТ ТОКА КЗ II=5 X IN ПРИСОЕДИНЕНИЕ КАБЕЛЕМ РАСЦЕПИТЕЛЬ МИНИМАЛЬНОГО НАПРЯЖЕНИЯ (UVR) 24 В ПОСТ. ТОКА 2 ДОП. КОНТАКТА HQ | 532.23 | 15 | 3VA1163-6MH36-0BC0 |  |  | 1 | 1 | 1 |  | LF |  | P360 | 5375 | 1CB
3VA11636MH360BH0 | ВЫКЛЮЧАТЕЛЬ 3VA1 IEC ТИПОРАЗМЕР 160 КЛАСС ОТКЛЮЧАЮЩЕЙ СПОСОБНОСТИ H ICU=70KA @ 415 В 3-ПОЛ., ЗАЩИТА ЭЛЕКТРОДВИГАТЕЛЯ TM120M, AM, IN=63A БЕЗ ЗАЩИТЫ ОТ ПЕРЕГРУЗКИ ЗАЩИТА ОТ ТОКА КЗ II=5 X IN ПРИСОЕДИНЕНИЕ КАБЕЛЕМ РАСЦЕПИТЕЛЬ МИНИМАЛЬНОГО НАПРЯЖЕНИЯ (UVR) 24 В ПОСТ. ТОКА 2 ДОП. КОНТАКТА HQ 1 АВАРИЙНЫЙ ДОП. КОНТАКТ HQ | 560.48 | 15 | 3VA1163-6MH36-0BH0 |  |  | 1 | 1 | 1 |  | LF |  | P360 | 5375 | 1CB
3VA11636MH360CA0 | ВЫКЛЮЧАТЕЛЬ 3VA1 IEC ТИПОРАЗМЕР 160 КЛАСС ОТКЛЮЧАЮЩЕЙ СПОСОБНОСТИ H ICU=70KA @ 415 В 3-ПОЛ., ЗАЩИТА ЭЛЕКТРОДВИГАТЕЛЯ TM120M, AM, IN=63A БЕЗ ЗАЩИТЫ ОТ ПЕРЕГРУЗКИ ЗАЩИТА ОТ ТОКА КЗ II=5 X IN ПРИСОЕДИНЕНИЕ КАБЕЛЕМ РАСЦЕПИТЕЛЬ МИНИМАЛЬНОГО НАПРЯЖЕНИЯ (UVR) 120-127 В ПЕР. ТОКА 50/60 ГЦ | 477.99 | 15 | 3VA1163-6MH36-0CA0 |  |  | 1 | 1 | 1 |  | LF |  | P360 | 5375 | 1CB
3VA11636MH360CC0 | ВЫКЛЮЧАТЕЛЬ 3VA1 IEC ТИПОРАЗМЕР 160 КЛАСС ОТКЛЮЧАЮЩЕЙ СПОСОБНОСТИ H ICU=70KA @ 415 В 3-ПОЛ., ЗАЩИТА ЭЛЕКТРОДВИГАТЕЛЯ TM120M, AM, IN=63A БЕЗ ЗАЩИТЫ ОТ ПЕРЕГРУЗКИ ЗАЩИТА ОТ ТОКА КЗ II=5 X IN ПРИСОЕДИНЕНИЕ КАБЕЛЕМ РАСЦЕПИТЕЛЬ МИНИМАЛЬНОГО НАПРЯЖЕНИЯ (UVR) 120-127 В ПЕР. ТОКА 50/60 ГЦ 2 ДОП. КОНТАКТА HQ | 532.23 | 15 | 3VA1163-6MH36-0CC0 |  |  | 1 | 1 | 1 |  | LF |  | P360 | 5375 | 1CB
3VA11636MH360CH0 | ВЫКЛЮЧАТЕЛЬ 3VA1 IEC ТИПОРАЗМЕР 160 КЛАСС ОТКЛЮЧАЮЩЕЙ СПОСОБНОСТИ H ICU=70KA @ 415 В 3-ПОЛ., ЗАЩИТА ЭЛЕКТРОДВИГАТЕЛЯ TM120M, AM, IN=63A БЕЗ ЗАЩИТЫ ОТ ПЕРЕГРУЗКИ ЗАЩИТА ОТ ТОКА КЗ II=5 X IN ПРИСОЕДИНЕНИЕ КАБЕЛЕМ РАСЦЕПИТЕЛЬ МИНИМАЛЬНОГО НАПРЯЖЕНИЯ (UVR) 120-127 В ПЕР. ТОКА 50/60 ГЦ 2 ДОП. КОНТАКТА HQ 1 АВАРИЙНЫЙ ДОП. КОНТАКТ HQ | 560.48 | 15 | 3VA1163-6MH36-0CH0 |  |  | 1 | 1 | 1 |  | LF |  | P360 | 5375 | 1CB
3VA11636MH360DA0 | ВЫКЛЮЧАТЕЛЬ 3VA1 IEC ТИПОРАЗМЕР 160 КЛАСС ОТКЛЮЧАЮЩЕЙ СПОСОБНОСТИ H ICU=70KA @ 415 В 3-ПОЛ., ЗАЩИТА ЭЛЕКТРОДВИГАТЕЛЯ TM120M, AM, IN=63A БЕЗ ЗАЩИТЫ ОТ ПЕРЕГРУЗКИ ЗАЩИТА ОТ ТОКА КЗ II=5 X IN ПРИСОЕДИНЕНИЕ КАБЕЛЕМ РАСЦЕПИТЕЛЬ МИНИМАЛЬНОГО НАПРЯЖЕНИЯ (UVR) 208-230 В ПЕР. ТОКА 50/50 ГЦ | 477.99 | 15 | 3VA1163-6MH36-0DA0 |  |  | 1 | 1 | 1 |  | LF |  | P360 | 5375 | 1CB
3VA11636MH360DC0 | ВЫКЛЮЧАТЕЛЬ 3VA1 IEC ТИПОРАЗМЕР 160 КЛАСС ОТКЛЮЧАЮЩЕЙ СПОСОБНОСТИ H ICU=70KA @ 415 В 3-ПОЛ., ЗАЩИТА ЭЛЕКТРОДВИГАТЕЛЯ TM120M, AM, IN=63A БЕЗ ЗАЩИТЫ ОТ ПЕРЕГРУЗКИ ЗАЩИТА ОТ ТОКА КЗ II=5 X IN ПРИСОЕДИНЕНИЕ КАБЕЛЕМ РАСЦЕПИТЕЛЬ МИНИМАЛЬНОГО НАПРЯЖЕНИЯ (UVR) 208-230 В ПЕР. ТОКА 50/50 ГЦ 2 ДОП. КОНТАКТА HQ | 532.23 | 15 | 3VA1163-6MH36-0DC0 |  |  | 1 | 1 | 1 |  | LF |  | P360 | 5375 | 1CB
3VA11636MH360DH0 | ВЫКЛЮЧАТЕЛЬ 3VA1 IEC ТИПОРАЗМЕР 160 КЛАСС ОТКЛЮЧАЮЩЕЙ СПОСОБНОСТИ H ICU=70KA @ 415 В 3-ПОЛ., ЗАЩИТА ЭЛЕКТРОДВИГАТЕЛЯ TM120M, AM, IN=63A БЕЗ ЗАЩИТЫ ОТ ПЕРЕГРУЗКИ ЗАЩИТА ОТ ТОКА КЗ II=5 X IN ПРИСОЕДИНЕНИЕ КАБЕЛЕМ РАСЦЕПИТЕЛЬ МИНИМАЛЬНОГО НАПРЯЖЕНИЯ (UVR) 208-230 В ПЕР. ТОКА 50/50 ГЦ 2 ДОП. КОНТАКТА HQ 1 АВАРИЙНЫЙ ДОП. КОНТАКТ HQ | 560.48 | 15 | 3VA1163-6MH36-0DH0 |  |  | 1 | 1 | 1 |  | LF |  | P360 | 5375 | 1CB
3VA11636MH360HA0 | ВЫКЛЮЧАТЕЛЬ 3VA1 IEC ТИПОРАЗМЕР 160 КЛАСС ОТКЛЮЧАЮЩЕЙ СПОСОБНОСТИ H ICU=70KA @ 415 В 3-ПОЛ., ЗАЩИТА ЭЛЕКТРОДВИГАТЕЛЯ TM120M, AM, IN=63A БЕЗ ЗАЩИТЫ ОТ ПЕРЕГРУЗКИ ЗАЩИТА ОТ ТОКА КЗ II=5 X IN ПРИСОЕДИНЕНИЕ КАБЕЛЕМ НЕЗАВИСИМЫЙ РАСЦЕПИТЕЛЬ (STL) 12-30 В ПОСТ.ТОКА, 24 В ПЕР.ТОКА 50/60 ГЦ | 448.61 | 15 | 3VA1163-6MH36-0HA0 |  |  | 1 | 1 | 1 |  | LF |  | P360 | 5375 | 1CB
3VA11636MH360HC0 | ВЫКЛЮЧАТЕЛЬ 3VA1 IEC ТИПОРАЗМЕР 160 КЛАСС ОТКЛЮЧАЮЩЕЙ СПОСОБНОСТИ H ICU=70KA @ 415 В 3-ПОЛ., ЗАЩИТА ЭЛЕКТРОДВИГАТЕЛЯ TM120M, AM, IN=63A БЕЗ ЗАЩИТЫ ОТ ПЕРЕГРУЗКИ ЗАЩИТА ОТ ТОКА КЗ II=5 X IN ПРИСОЕДИНЕНИЕ КАБЕЛЕМ НЕЗАВИСИМЫЙ РАСЦЕПИТЕЛЬ (STL) 12-30 В ПОСТ.ТОКА, 24 В ПЕР.ТОКА 50/60 ГЦ 2 ДОП. КОНТАКТА HQ | 503.98 | 15 | 3VA1163-6MH36-0HC0 |  |  | 1 | 1 | 1 |  | LF |  | P360 | 5375 | 1CB
3VA11636MH360HH0 | ВЫКЛЮЧАТЕЛЬ 3VA1 IEC ТИПОРАЗМЕР 160 КЛАСС ОТКЛЮЧАЮЩЕЙ СПОСОБНОСТИ H ICU=70KA @ 415 В 3-ПОЛ., ЗАЩИТА ЭЛЕКТРОДВИГАТЕЛЯ TM120M, AM, IN=63A БЕЗ ЗАЩИТЫ ОТ ПЕРЕГРУЗКИ ЗАЩИТА ОТ ТОКА КЗ II=5 X IN ПРИСОЕДИНЕНИЕ КАБЕЛЕМ НЕЗАВИСИМЫЙ РАСЦЕПИТЕЛЬ (STL) 12-30 В ПОСТ.ТОКА, 24 В ПЕР.ТОКА 50/60 ГЦ 2 ДОП. КОНТАКТА HQ 1 АВАРИЙНЫЙ ДОП. КОНТАКТ HQ | 531.1 | 15 | 3VA1163-6MH36-0HH0 |  |  | 1 | 1 | 1 |  | LF |  | P360 | 5375 | 1CB
3VA11636MH360JA0 | ВЫКЛЮЧАТЕЛЬ 3VA1 IEC ТИПОРАЗМЕР 160 КЛАСС ОТКЛЮЧАЮЩЕЙ СПОСОБНОСТИ H ICU=70KA @ 415 В 3-ПОЛ., ЗАЩИТА ЭЛЕКТРОДВИГАТЕЛЯ TM120M, AM, IN=63A БЕЗ ЗАЩИТЫ ОТ ПЕРЕГРУЗКИ ЗАЩИТА ОТ ТОКА КЗ II=5 X IN ПРИСОЕДИНЕНИЕ КАБЕЛЕМ НЕЗАВИСИМЫЙ РАСЦЕПИТЕЛЬ (STL) 110-127 В ПОСТ.ТОКА, ПЕР. ТОКА 50/60 ГЦ | 448.61 | 15 | 3VA1163-6MH36-0JA0 |  |  | 1 | 1 | 1 |  | LF |  | P360 | 5375 | 1CB
3VA11636MH360JC0 | ВЫКЛЮЧАТЕЛЬ 3VA1 IEC ТИПОРАЗМЕР 160 КЛАСС ОТКЛЮЧАЮЩЕЙ СПОСОБНОСТИ H ICU=70KA @ 415 В 3-ПОЛ., ЗАЩИТА ЭЛЕКТРОДВИГАТЕЛЯ TM120M, AM, IN=63A БЕЗ ЗАЩИТЫ ОТ ПЕРЕГРУЗКИ ЗАЩИТА ОТ ТОКА КЗ II=5 X IN ПРИСОЕДИНЕНИЕ КАБЕЛЕМ НЕЗАВИСИМЫЙ РАСЦЕПИТЕЛЬ (STL) 110-127 В ПОСТ.ТОКА, ПЕР. ТОКА 50/60 ГЦ 2 ДОП. КОНТАКТА HQ | 503.98 | 15 | 3VA1163-6MH36-0JC0 |  |  | 1 | 1 | 1 |  | LF |  | P360 | 5375 | 1CB
3VA11636MH360JH0 | ВЫКЛЮЧАТЕЛЬ 3VA1 IEC ТИПОРАЗМЕР 160 КЛАСС ОТКЛЮЧАЮЩЕЙ СПОСОБНОСТИ H ICU=70KA @ 415 В 3-ПОЛ., ЗАЩИТА ЭЛЕКТРОДВИГАТЕЛЯ TM120M, AM, IN=63A БЕЗ ЗАЩИТЫ ОТ ПЕРЕГРУЗКИ ЗАЩИТА ОТ ТОКА КЗ II=5 X IN ПРИСОЕДИНЕНИЕ КАБЕЛЕМ НЕЗАВИСИМЫЙ РАСЦЕПИТЕЛЬ (STL) 110-127 В ПОСТ.ТОКА, ПЕР. ТОКА 50/60 ГЦ 2 ДОП. КОНТАКТА HQ 1 АВАРИЙНЫЙ ДОП. КОНТАКТ HQ | 531.1 | 15 | 3VA1163-6MH36-0JH0 |  |  | 1 | 1 | 1 |  | LF |  | P360 | 5375 | 1CB
3VA11636MH360KA0 | ВЫКЛЮЧАТЕЛЬ 3VA1 IEC ТИПОРАЗМЕР 160 КЛАСС ОТКЛЮЧАЮЩЕЙ СПОСОБНОСТИ H ICU=70KA @ 415 В 3-ПОЛ., ЗАЩИТА ЭЛЕКТРОДВИГАТЕЛЯ TM120M, AM, IN=63A БЕЗ ЗАЩИТЫ ОТ ПЕРЕГРУЗКИ ЗАЩИТА ОТ ТОКА КЗ II=5 X IN ПРИСОЕДИНЕНИЕ КАБЕЛЕМ НЕЗАВИСИМЫЙ РАСЦЕПИТЕЛЬ (STL) 220-250 В ПОСТ.ТОКА, 208-277 В ПЕР.ТОКА | 448.61 | 15 | 3VA1163-6MH36-0KA0 |  |  | 1 | 1 | 1 |  | LF |  | P360 | 5375 | 1CB
3VA11636MH360KC0 | ВЫКЛЮЧАТЕЛЬ 3VA1 IEC ТИПОРАЗМЕР 160 КЛАСС ОТКЛЮЧАЮЩЕЙ СПОСОБНОСТИ H ICU=70KA @ 415 В 3-ПОЛ., ЗАЩИТА ЭЛЕКТРОДВИГАТЕЛЯ TM120M, AM, IN=63A БЕЗ ЗАЩИТЫ ОТ ПЕРЕГРУЗКИ ЗАЩИТА ОТ ТОКА КЗ II=5 X IN ПРИСОЕДИНЕНИЕ КАБЕЛЕМ НЕЗАВИСИМЫЙ РАСЦЕПИТЕЛЬ (STL) 220-250 В ПОСТ.ТОКА, 208-277 В ПЕР.ТОКА 2 ДОП. КОНТАКТА HQ | 503.98 | 15 | 3VA1163-6MH36-0KC0 |  |  | 1 | 1 | 1 |  | LF |  | P360 | 5375 | 1CB
3VA11636MH360KH0 | ВЫКЛЮЧАТЕЛЬ 3VA1 IEC ТИПОРАЗМЕР 160 КЛАСС ОТКЛЮЧАЮЩЕЙ СПОСОБНОСТИ H ICU=70KA @ 415 В 3-ПОЛ., ЗАЩИТА ЭЛЕКТРОДВИГАТЕЛЯ TM120M, AM, IN=63A БЕЗ ЗАЩИТЫ ОТ ПЕРЕГРУЗКИ ЗАЩИТА ОТ ТОКА КЗ II=5 X IN ПРИСОЕДИНЕНИЕ КАБЕЛЕМ НЕЗАВИСИМЫЙ РАСЦЕПИТЕЛЬ (STL) 220-250 В ПОСТ.ТОКА, 208-277 В ПЕР.ТОКА 2 ДОП. КОНТАКТА HQ 1 АВАРИЙНЫЙ ДОП. КОНТАКТ HQ | 531.1 | 15 | 3VA1163-6MH36-0KH0 |  |  | 1 | 1 | 1 |  | LF |  | P360 | 5375 | 1CB
3VA11803ED120AA0 | ВЫКЛЮЧАТЕЛЬ 3VA1 IEC ТИПОРАЗМЕР 160 КЛАСС ОТКЛЮЧАЮЩЕЙ СПОСОБНОСТИ N ICU=25KA @ 240 В 1-ПОЛ., ЗАЩИТА ЛИНИИ TM210, FTFM, IN=80A ЗАЩИТА ОТ ПЕРЕГРУЗКИ IR=80A ФИКС. ЗАЩИТА ОТ ТОКА КЗ II=10 X IN ШИННОЕ ПРИСОЕДИНЕНИЕ | 126.56 | 15 | 3VA1180-3ED12-0AA0 |  |  | 1 | 1 | 1 |  | LF |  | P360 | 5375 | 1CB
3VA11803ED160AA0 | ВЫКЛЮЧАТЕЛЬ 3VA1 IEC ТИПОРАЗМЕР 160 КЛАСС ОТКЛЮЧАЮЩЕЙ СПОСОБНОСТИ N ICU=25KA @ 240 В 1-ПОЛ., ЗАЩИТА ЛИНИИ TM210, FTFM, IN=80A ЗАЩИТА ОТ ПЕРЕГРУЗКИ IR=80A ФИКС. ЗАЩИТА ОТ ТОКА КЗ II=10 X IN ПРИСОЕДИНЕНИЕ КАБЕЛЕМ | 135.6 | 15 | 3VA1180-3ED16-0AA0 |  |  | 1 | 1 | 1 |  | LF |  | P360 | 5375 | 1CB
3VA11803ED220AA0 | ВЫКЛЮЧАТЕЛЬ 3VA1 IEC ТИПОРАЗМЕР 160 КЛАСС ОТКЛЮЧАЮЩЕЙ СПОСОБНОСТИ N ICU=25KA @ 415 В 2-ПОЛ., ЗАЩИТА ЛИНИИ TM210, FTFM, IN=80A ЗАЩИТА ОТ ПЕРЕГРУЗКИ IR=80A ФИКС. ЗАЩИТА ОТ ТОКА КЗ II=10 X IN ШИННОЕ ПРИСОЕДИНЕНИЕ | 228.26 | 15 | 3VA1180-3ED22-0AA0 |  |  | 1 | 1 | 1 |  | LF |  | P360 | 5375 | 1CB
3VA11803ED260AA0 | ВЫКЛЮЧАТЕЛЬ 3VA1 IEC ТИПОРАЗМЕР 160 КЛАСС ОТКЛЮЧАЮЩЕЙ СПОСОБНОСТИ N ICU=25KA @ 415 В 2-ПОЛ., ЗАЩИТА ЛИНИИ TM210, FTFM, IN=80A ЗАЩИТА ОТ ПЕРЕГРУЗКИ IR=80A ФИКС. ЗАЩИТА ОТ ТОКА КЗ II=10 X IN ПРИСОЕДИНЕНИЕ КАБЕЛЕМ | 245.21 | 15 | 3VA1180-3ED26-0AA0 |  |  | 1 | 1 | 1 |  | LF |  | P360 | 5375 | 1CB
3VA11803ED320AA0 | ВЫКЛЮЧАТЕЛЬ 3VA1 IEC ТИПОРАЗМЕР 160 КЛАСС ОТКЛЮЧАЮЩЕЙ СПОСОБНОСТИ N ICU=25KA @ 415 В 3-ПОЛ., ЗАЩИТА ЛИНИИ TM210, FTFM, IN=80A ЗАЩИТА ОТ ПЕРЕГРУЗКИ IR=80A ФИКС. ЗАЩИТА ОТ ТОКА КЗ II=10 X IN ШИННОЕ ПРИСОЕДИНЕНИЕ | 253.12 | 15 | 3VA1180-3ED32-0AA0 |  |  | 1 | 1 | 1 |  | LF |  | P360 | 5375 | 1CB
3VA11803ED360AA0 | ВЫКЛЮЧАТЕЛЬ 3VA1 IEC ТИПОРАЗМЕР 160 КЛАСС ОТКЛЮЧАЮЩЕЙ СПОСОБНОСТИ N ICU=25KA @ 415 В 3-ПОЛ., ЗАЩИТА ЛИНИИ TM210, FTFM, IN=80A ЗАЩИТА ОТ ПЕРЕГРУЗКИ IR=80A ФИКС. ЗАЩИТА ОТ ТОКА КЗ II=10 X IN ПРИСОЕДИНЕНИЕ КАБЕЛЕМ | 280.24 | 15 | 3VA1180-3ED36-0AA0 |  |  | 1 | 1 | 1 |  | LF |  | P360 | 5375 | 1CB
3VA11803ED420AA0 | ВЫКЛЮЧАТЕЛЬ 3VA1 IEC ТИПОРАЗМЕР 160 КЛАСС ОТКЛЮЧАЮЩЕЙ СПОСОБНОСТИ N ICU=25KA @ 415 В 4-ПОЛ., ЗАЩИТА ЛИНИИ TM210, FTFM, IN=80A ЗАЩИТА ОТ ПЕРЕГРУЗКИ IR=80A ФИКС. ЗАЩИТА ОТ ТОКА КЗ II=10 X IN БЕЗ ЗАЩИТЫ НЕЙТРАЛИ ШИННОЕ ПРИСОЕДИНЕНИЕ | 329.96 | 15 | 3VA1180-3ED42-0AA0 |  |  | 1 | 1 | 1 |  | LF |  | P360 | 5375 | 1CB
3VA11803ED460AA0 | ВЫКЛЮЧАТЕЛЬ 3VA1 IEC ТИПОРАЗМЕР 160 КЛАСС ОТКЛЮЧАЮЩЕЙ СПОСОБНОСТИ N ICU=25KA @ 415 В 4-ПОЛ., ЗАЩИТА ЛИНИИ TM210, FTFM, IN=80A ЗАЩИТА ОТ ПЕРЕГРУЗКИ IR=80A ФИКС. ЗАЩИТА ОТ ТОКА КЗ II=10 X IN БЕЗ ЗАЩИТЫ НЕЙТРАЛИ ПРИСОЕДИНЕНИЕ КАБЕЛЕМ | 363.86 | 15 | 3VA1180-3ED46-0AA0 |  |  | 1 | 1 | 1 |  | LF |  | P360 | 5375 | 1CB
3VA11803EE320AA0 | ВЫКЛЮЧАТЕЛЬ 3VA1 IEC ТИПОРАЗМЕР 160 КЛАСС ОТКЛЮЧАЮЩЕЙ СПОСОБНОСТИ N ICU=25KA @ 415 В 3-ПОЛ., ЗАЩИТА ЛИНИИ TM220, ATFM, IN=80A ЗАЩИТА ОТ ПЕРЕГРУЗКИ IR=56A ...80A ЗАЩИТА ОТ ТОКА КЗ II=10 X IN ШИННОЕ ПРИСОЕДИНЕНИЕ | 258.77 | 15 | 3VA1180-3EE32-0AA0 |  |  | 1 | 1 | 1 |  | LF |  | P360 | 5375 | 1CB
3VA11803EE360AA0 | ВЫКЛЮЧАТЕЛЬ 3VA1 IEC ТИПОРАЗМЕР 160 КЛАСС ОТКЛЮЧАЮЩЕЙ СПОСОБНОСТИ N ICU=25KA @ 415 В 3-ПОЛ., ЗАЩИТА ЛИНИИ TM220, ATFM, IN=80A ЗАЩИТА ОТ ПЕРЕГРУЗКИ IR=56A ...80A ЗАЩИТА ОТ ТОКА КЗ II=10 X IN ПРИСОЕДИНЕНИЕ КАБЕЛЕМ | 284.76 | 15 | 3VA1180-3EE36-0AA0 |  |  | 1 | 1 | 1 |  | LF |  | P360 | 5375 | 1CB
3VA11803EE420AA0 | ВЫКЛЮЧАТЕЛЬ 3VA1 IEC ТИПОРАЗМЕР 160 КЛАСС ОТКЛЮЧАЮЩЕЙ СПОСОБНОСТИ N ICU=25KA @ 415 В 4-ПОЛ., ЗАЩИТА ЛИНИИ TM220, ATFM, IN=80A ЗАЩИТА ОТ ПЕРЕГРУЗКИ IR=56A ...80A ЗАЩИТА ОТ ТОКА КЗ II=10 X IN БЕЗ ЗАЩИТЫ НЕЙТРАЛИ ШИННОЕ ПРИСОЕДИНЕНИЕ | 336.74 | 15 | 3VA1180-3EE42-0AA0 |  |  | 1 | 1 | 1 |  | LF |  | P360 | 5375 | 1CB
3VA11803EE460AA0 | ВЫКЛЮЧАТЕЛЬ 3VA1 IEC ТИПОРАЗМЕР 160 КЛАСС ОТКЛЮЧАЮЩЕЙ СПОСОБНОСТИ N ICU=25KA @ 415 В 4-ПОЛ., ЗАЩИТА ЛИНИИ TM220, ATFM, IN=80A ЗАЩИТА ОТ ПЕРЕГРУЗКИ IR=56A ...80A ЗАЩИТА ОТ ТОКА КЗ II=10 X IN БЕЗ ЗАЩИТЫ НЕЙТРАЛИ ПРИСОЕДИНЕНИЕ КАБЕЛЕМ | 371.77 | 15 | 3VA1180-3EE46-0AA0 |  |  | 1 | 1 | 1 |  | LF |  | P360 | 5375 | 1CB
3VA11803EF320AA0 | ВЫКЛЮЧАТЕЛЬ 3VA1 IEC ТИПОРАЗМЕР 160 КЛАСС ОТКЛЮЧАЮЩЕЙ СПОСОБНОСТИ N ICU=25KA @ 415 В 3-ПОЛ., ЗАЩИТА ЛИНИИ TM240, ATAM, IN=80A ЗАЩИТА ОТ ПЕРЕГРУЗКИ IR=56A ...80A ЗАЩИТА ОТ ТОКА КЗ II=5...10 X IN ШИННОЕ ПРИСОЕДИНЕНИЕ | 273.46 | 15 | 3VA1180-3EF32-0AA0 |  |  | 1 | 1 | 1 |  | LF |  | P360 | 5375 | 1CB
3VA11803EF320AB0 | ВЫКЛЮЧАТЕЛЬ 3VA1 IEC ТИПОРАЗМЕР 160 КЛАСС ОТКЛЮЧАЮЩЕЙ СПОСОБНОСТИ N ICU=25KA @ 415 В 3-ПОЛ., ЗАЩИТА ЛИНИИ TM240, ATAM, IN=80A ЗАЩИТА ОТ ПЕРЕГРУЗКИ IR=56A ...80A ЗАЩИТА ОТ ТОКА КЗ II=5 X IN ШИННОЕ ПРИСОЕДИНЕНИЕ 2 ДОП. КОНТАКТ. HP | 355.95 | 15 | 3VA1180-3EF32-0AB0 |  |  | 1 | 1 | 1 |  | LF |  | P360 | 5375 | 1CB
3VA11803EF320AC0 | ВЫКЛЮЧАТЕЛЬ 3VA1 IEC ТИПОРАЗМЕР 160 КЛАСС ОТКЛЮЧАЮЩЕЙ СПОСОБНОСТИ N ICU=25KA @ 415 В 3-ПОЛ., ЗАЩИТА ЛИНИИ TM240, ATAM, IN=80A ЗАЩИТА ОТ ПЕРЕГРУЗКИ IR=56A ...80A ЗАЩИТА ОТ ТОКА КЗ II=5 X IN ШИННОЕ ПРИСОЕДИНЕНИЕ 2 ДОП. КОНТАКТ. HQ | 327.7 | 15 | 3VA1180-3EF32-0AC0 |  |  | 1 | 1 | 1 |  | LF |  | P360 | 5375 | 1CB
3VA11803EF320AD0 | ВЫКЛЮЧАТЕЛЬ 3VA1 IEC ТИПОРАЗМЕР 160 КЛАСС ОТКЛЮЧАЮЩЕЙ СПОСОБНОСТИ N ICU=25KA @ 415 В 3-ПОЛ., ЗАЩИТА ЛИНИИ TM240, ATAM, IN=80A ЗАЩИТА ОТ ПЕРЕГРУЗКИ IR=56A ...80A ЗАЩИТА ОТ ТОКА КЗ II=5 X IN ШИННОЕ ПРИСОЕДИНЕНИЕ 3 ДОП. КОНТАКТ. HQ | 355.95 | 15 | 3VA1180-3EF32-0AD0 |  |  | 1 | 1 | 1 |  | LF |  | P360 | 5375 | 1CB
3VA11803EF320AE0 | ВЫКЛЮЧАТЕЛЬ 3VA1 IEC ТИПОРАЗМЕР 160 КЛАСС ОТКЛЮЧАЮЩЕЙ СПОСОБНОСТИ N ICU=25KA @ 415 В 3-ПОЛ., ЗАЩИТА ЛИНИИ TM240, ATAM, IN=80A ЗАЩИТА ОТ ПЕРЕГРУЗКИ IR=56A ...80A ЗАЩИТА ОТ ТОКА КЗ II=5 X IN ШИННОЕ ПРИСОЕДИНЕНИЕ 4 ДОП. КОНТАКТ. HQ | 384.2 | 15 | 3VA1180-3EF32-0AE0 |  |  | 1 | 1 | 1 |  | LF |  | P360 | 5375 | 1CB
3VA11803EF320AF0 | ВЫКЛЮЧАТЕЛЬ 3VA1 IEC ТИПОРАЗМЕР 160 КЛАСС ОТКЛЮЧАЮЩЕЙ СПОСОБНОСТИ N ICU=25KA @ 415 В 3-ПОЛ., ЗАЩИТА ЛИНИИ TM240, ATAM, IN=80A ЗАЩИТА ОТ ПЕРЕГРУЗКИ IR=56A ...80A ЗАЩИТА ОТ ТОКА КЗ II=5 X IN ШИННОЕ ПРИСОЕДИНЕНИЕ 1 ДОП. КОНТАКТ. HQ 1 АВАРИЙНЫЙ ДОП. КОНТАКТ HQ | 327.7 | 15 | 3VA1180-3EF32-0AF0 |  |  | 1 | 1 | 1 |  | LF |  | P360 | 5375 | 1CB
3VA11803EF320AG0 | ВЫКЛЮЧАТЕЛЬ 3VA1 IEC ТИПОРАЗМЕР 160 КЛАСС ОТКЛЮЧАЮЩЕЙ СПОСОБНОСТИ N ICU=25KA @ 415 В 3-ПОЛ., ЗАЩИТА ЛИНИИ TM240, ATAM, IN=80A ЗАЩИТА ОТ ПЕРЕГРУЗКИ IR=56A ...80A ЗАЩИТА ОТ ТОКА КЗ II=5 X IN ШИННОЕ ПРИСОЕДИНЕНИЕ 1 ДОП. КОНТАКТ. HP 1 АВАРИЙНЫЙ ДОП. КОНТАКТ HP | 355.95 | 15 | 3VA1180-3EF32-0AG0 |  |  | 1 | 1 | 1 |  | LF |  | P360 | 5375 | 1CB
3VA11803EF320AH0 | ВЫКЛЮЧАТЕЛЬ 3VA1 IEC ТИПОРАЗМЕР 160 КЛАСС ОТКЛЮЧАЮЩЕЙ СПОСОБНОСТИ N ICU=25KA @ 415 В 3-ПОЛ., ЗАЩИТА ЛИНИИ TM240, ATAM, IN=80A ЗАЩИТА ОТ ПЕРЕГРУЗКИ IR=56A ...80A ЗАЩИТА ОТ ТОКА КЗ II=5 X IN ШИННОЕ ПРИСОЕДИНЕНИЕ 2 ДОП. КОНТАКТ. HQ 1 АВАРИЙНЫЙ ДОП. КОНТАКТ HQ | 355.95 | 15 | 3VA1180-3EF32-0AH0 |  |  | 1 | 1 | 1 |  | LF |  | P360 | 5375 | 1CB
3VA11803EF320BA0 | ВЫКЛЮЧАТЕЛЬ 3VA1 IEC ТИПОРАЗМЕР 160 КЛАСС ОТКЛЮЧАЮЩЕЙ СПОСОБНОСТИ N ICU=25KA @ 415 В 3-ПОЛ., ЗАЩИТА ЛИНИИ TM240, ATAM, IN=80A ЗАЩИТА ОТ ПЕРЕГРУЗКИ IR=56A ...80A ЗАЩИТА ОТ ТОКА КЗ II=5 X IN ШИННОЕ ПРИСОЕДИНЕНИЕ РАСЦЕПИТЕЛЬ МИН. НАПРЯЖЕНИЯ (UVR) 24 В ПОСТ.ТОКА | 401.15 | 15 | 3VA1180-3EF32-0BA0 |  |  | 1 | 1 | 1 |  | LF |  | P360 | 5375 | 1CB
3VA11803EF320BC0 | ВЫКЛЮЧАТЕЛЬ 3VA1 IEC ТИПОРАЗМЕР 160 КЛАСС ОТКЛЮЧАЮЩЕЙ СПОСОБНОСТИ N ICU=25KA @ 415 В 3-ПОЛ., ЗАЩИТА ЛИНИИ TM240, ATAM, IN=80A ЗАЩИТА ОТ ПЕРЕГРУЗКИ IR=56A ...80A ЗАЩИТА ОТ ТОКА КЗ II=5 X IN ШИННОЕ ПРИСОЕДИНЕНИЕ РАСЦЕПИТЕЛЬ МИН. НАПРЯЖЕНИЯ (UVR) 24 В ПОСТ.ТОКА 2 ДОП. КОНТАКТА HQ | 455.39 | 15 | 3VA1180-3EF32-0BC0 |  |  | 1 | 1 | 1 |  | LF |  | P360 | 5375 | 1CB
3VA11803EF320BH0 | ВЫКЛЮЧАТЕЛЬ 3VA1 IEC ТИПОРАЗМЕР 160 КЛАСС ОТКЛЮЧАЮЩЕЙ СПОСОБНОСТИ N ICU=25KA @ 415 В 3-ПОЛ., ЗАЩИТА ЛИНИИ TM240, ATAM, IN=80A ЗАЩИТА ОТ ПЕРЕГРУЗКИ IR=56A ...80A ЗАЩИТА ОТ ТОКА КЗ II=5 X IN ШИННОЕ ПРИСОЕДИНЕНИЕ РАСЦЕПИТЕЛЬ МИН. НАПРЯЖЕНИЯ (UVR) 24 В ПОСТ.ТОКА 2 ДОП. КОНТАКТА HQ 1 АВАРИЙНЫЙ ДОП. КОНТАКТ HQ | 483.64 | 15 | 3VA1180-3EF32-0BH0 |  |  | 1 | 1 | 1 |  | LF |  | P360 | 5375 | 1CB
3VA11803EF320CA0 | ВЫКЛЮЧАТЕЛЬ 3VA1 IEC ТИПОРАЗМЕР 160 КЛАСС ОТКЛЮЧАЮЩЕЙ СПОСОБНОСТИ N ICU=25KA @ 415 В 3-ПОЛ., ЗАЩИТА ЛИНИИ TM240, ATAM, IN=80A ЗАЩИТА ОТ ПЕРЕГРУЗКИ IR=56A ...80A ЗАЩИТА ОТ ТОКА КЗ II=5 X IN ШИННОЕ ПРИСОЕДИНЕНИЕ РАСЦЕПИТЕЛЬ МИН. НАПРЯЖЕНИЯ (UVR) 120-127 В ПЕР.ТОКА 50/60 ГЦ | 401.15 | 15 | 3VA1180-3EF32-0CA0 |  |  | 1 | 1 | 1 |  | LF |  | P360 | 5375 | 1CB
3VA11803EF320CC0 | ВЫКЛЮЧАТЕЛЬ 3VA1 IEC ТИПОРАЗМЕР 160 КЛАСС ОТКЛЮЧАЮЩЕЙ СПОСОБНОСТИ N ICU=25KA @ 415 В 3-ПОЛ., ЗАЩИТА ЛИНИИ TM240, ATAM, IN=80A ЗАЩИТА ОТ ПЕРЕГРУЗКИ IR=56A ...80A ЗАЩИТА ОТ ТОКА КЗ II=5 X IN ШИННОЕ ПРИСОЕДИНЕНИЕ РАСЦЕПИТЕЛЬ МИН. НАПРЯЖЕНИЯ (UVR) 120-127 В ПЕР.ТОКА 50/60 ГЦ 2 ДОП. КОНТАКТА HQ | 455.39 | 15 | 3VA1180-3EF32-0CC0 |  |  | 1 | 1 | 1 |  | LF |  | P360 | 5375 | 1CB
3VA11803EF320CH0 | ВЫКЛЮЧАТЕЛЬ 3VA1 IEC ТИПОРАЗМЕР 160 КЛАСС ОТКЛЮЧАЮЩЕЙ СПОСОБНОСТИ N ICU=25KA @ 415 В 3-ПОЛ., ЗАЩИТА ЛИНИИ TM240, ATAM, IN=80A ЗАЩИТА ОТ ПЕРЕГРУЗКИ IR=56A ...80A ЗАЩИТА ОТ ТОКА КЗ II=5 X IN ШИННОЕ ПРИСОЕДИНЕНИЕ РАСЦЕПИТЕЛЬ МИН. НАПРЯЖЕНИЯ (UVR) 120-127 В ПЕР.ТОКА 50/60 ГЦ 2 ДОП. КОНТАКТА HQ 1 АВАРИЙНЫЙ ДОП. КОНТАКТ HQ | 483.64 | 15 | 3VA1180-3EF32-0CH0 |  |  | 1 | 1 | 1 |  | LF |  | P360 | 5375 | 1CB
3VA11803EF320DA0 | ВЫКЛЮЧАТЕЛЬ 3VA1 IEC ТИПОРАЗМЕР 160 КЛАСС ОТКЛЮЧАЮЩЕЙ СПОСОБНОСТИ N ICU=25KA @ 415 В 3-ПОЛ., ЗАЩИТА ЛИНИИ TM240, ATAM, IN=80A ЗАЩИТА ОТ ПЕРЕГРУЗКИ IR=56A ...80A ЗАЩИТА ОТ ТОКА КЗ II=5 X IN ШИННОЕ ПРИСОЕДИНЕНИЕ РАСЦЕПИТЕЛЬ МИН. НАПРЯЖЕНИЯ (UVR) 208-230 В ПЕР.ТОКА 50/60 ГЦ | 401.15 | 15 | 3VA1180-3EF32-0DA0 |  |  | 1 | 1 | 1 |  | LF |  | P360 | 5375 | 1CB
3VA11803EF320DC0 | ВЫКЛЮЧАТЕЛЬ 3VA1 IEC ТИПОРАЗМЕР 160 КЛАСС ОТКЛЮЧАЮЩЕЙ СПОСОБНОСТИ N ICU=25KA @ 415 В 3-ПОЛ., ЗАЩИТА ЛИНИИ TM240, ATAM, IN=80A ЗАЩИТА ОТ ПЕРЕГРУЗКИ IR=56A ...80A ЗАЩИТА ОТ ТОКА КЗ II=5 X IN ШИННОЕ ПРИСОЕДИНЕНИЕ РАСЦЕПИТЕЛЬ МИН. НАПРЯЖЕНИЯ (UVR) 208-230 В ПЕР.ТОКА 50/60 ГЦ 2 ДОП. КОНТАКТА HQ | 455.39 | 15 | 3VA1180-3EF32-0DC0 |  |  | 1 | 1 | 1 |  | LF |  | P360 | 5375 | 1CB
3VA11803EF320DH0 | ВЫКЛЮЧАТЕЛЬ 3VA1 IEC ТИПОРАЗМЕР 160 КЛАСС ОТКЛЮЧАЮЩЕЙ СПОСОБНОСТИ N ICU=25KA @ 415 В 3-ПОЛ., ЗАЩИТА ЛИНИИ TM240, ATAM, IN=80A ЗАЩИТА ОТ ПЕРЕГРУЗКИ IR=56A ...80A ЗАЩИТА ОТ ТОКА КЗ II=5 X IN ШИННОЕ ПРИСОЕДИНЕНИЕ РАСЦЕПИТЕЛЬ МИН. НАПРЯЖЕНИЯ (UVR) 208-230 В ПЕР.ТОКА 50/60 ГЦ 2 ДОП. КОНТАКТА HQ 1 АВАРИЙНЫЙ ДОП. КОНТАКТ HQ | 483.64 | 15 | 3VA1180-3EF32-0DH0 |  |  | 1 | 1 | 1 |  | LF |  | P360 | 5375 | 1CB
3VA11803EF320HA0 | ВЫКЛЮЧАТЕЛЬ 3VA1 IEC ТИПОРАЗМЕР 160 КЛАСС ОТКЛЮЧАЮЩЕЙ СПОСОБНОСТИ N ICU=25KA @ 415 В 3-ПОЛ., ЗАЩИТА ЛИНИИ TM240, ATAM, IN=80A ЗАЩИТА ОТ ПЕРЕГРУЗКИ IR=56A ...80A ЗАЩИТА ОТ ТОКА КЗ II=5 X IN ШИННОЕ ПРИСОЕДИНЕНИЕ НЕЗАВИСИМЫЙ РАСЦЕПИТЕЛЬ (STL) 12-30 В ПОСТ. ТОКА, 24 В ПЕР. ТОКА 50/60 ГЦ | 371.77 | 15 | 3VA1180-3EF32-0HA0 |  |  | 1 | 1 | 1 |  | LF |  | P360 | 5375 | 1CB
3VA11803EF320HC0 | ВЫКЛЮЧАТЕЛЬ 3VA1 IEC ТИПОРАЗМЕР 160 КЛАСС ОТКЛЮЧАЮЩЕЙ СПОСОБНОСТИ N ICU=25KA @ 415 В 3-ПОЛ., ЗАЩИТА ЛИНИИ TM240, ATAM, IN=80A ЗАЩИТА ОТ ПЕРЕГРУЗКИ IR=56A ...80A ЗАЩИТА ОТ ТОКА КЗ II=5 X IN ШИННОЕ ПРИСОЕДИНЕНИЕ НЕЗАВИСИМЫЙ РАСЦЕПИТЕЛЬ (STL) 12-30 В ПОСТ. ТОКА, 24 В ПЕР. ТОКА 50/60 ГЦ 2 ДОП. КОНТАКТА HQ | 427.14 | 15 | 3VA1180-3EF32-0HC0 |  |  | 1 | 1 | 1 |  | LF |  | P360 | 5375 | 1CB
3VA11803EF320HH0 | ВЫКЛЮЧАТЕЛЬ 3VA1 IEC ТИПОРАЗМЕР 160 КЛАСС ОТКЛЮЧАЮЩЕЙ СПОСОБНОСТИ N ICU=25KA @ 415 В 3-ПОЛ., ЗАЩИТА ЛИНИИ TM240, ATAM, IN=80A ЗАЩИТА ОТ ПЕРЕГРУЗКИ IR=56A ...80A ЗАЩИТА ОТ ТОКА КЗ II=5 X IN ШИННОЕ ПРИСОЕДИНЕНИЕ НЕЗАВИСИМЫЙ РАСЦЕПИТЕЛЬ (STL) 12-30 В ПОСТ. ТОКА, 24 В ПЕР. ТОКА 50/60 ГЦ 2 ДОП. КОНТАКТА HQ 1 АВАРИЙНЫЙ ДОП. КОНТАКТ HQ | 454.26 | 15 | 3VA1180-3EF32-0HH0 |  |  | 1 | 1 | 1 |  | LF |  | P360 | 5375 | 1CB
3VA11803EF320JA0 | ВЫКЛЮЧАТЕЛЬ 3VA1 IEC ТИПОРАЗМЕР 160 КЛАСС ОТКЛЮЧАЮЩЕЙ СПОСОБНОСТИ N ICU=25KA @ 415 В 3-ПОЛ., ЗАЩИТА ЛИНИИ TM240, ATAM, IN=80A ЗАЩИТА ОТ ПЕРЕГРУЗКИ IR=56A ...80A ЗАЩИТА ОТ ТОКА КЗ II=5 X IN ШИННОЕ ПРИСОЕДИНЕНИЕ НЕЗАВИСИМЫЙ РАСЦЕПИТЕЛЬ (STL) 110-127 В ПОСТ. ТОКА, ПЕР. ТОКА 50/60 ГЦ | 371.77 | 15 | 3VA1180-3EF32-0JA0 |  |  | 1 | 1 | 1 |  | LF |  | P360 | 5375 | 1CB
3VA11803EF320JC0 | ВЫКЛЮЧАТЕЛЬ 3VA1 IEC ТИПОРАЗМЕР 160 КЛАСС ОТКЛЮЧАЮЩЕЙ СПОСОБНОСТИ N ICU=25KA @ 415 В 3-ПОЛ., ЗАЩИТА ЛИНИИ TM240, ATAM, IN=80A ЗАЩИТА ОТ ПЕРЕГРУЗКИ IR=56A ...80A ЗАЩИТА ОТ ТОКА КЗ II=5 X IN ШИННОЕ ПРИСОЕДИНЕНИЕ НЕЗАВИСИМЫЙ РАСЦЕПИТЕЛЬ (STL) 110-127 В ПОСТ. ТОКА, ПЕР. ТОКА 50/60 ГЦ 2 ДОП. КОНТАКТА HQ | 427.14 | 15 | 3VA1180-3EF32-0JC0 |  |  | 1 | 1 | 1 |  | LF |  | P360 | 5375 | 1CB
3VA11803EF320JH0 | ВЫКЛЮЧАТЕЛЬ 3VA1 IEC ТИПОРАЗМЕР 160 КЛАСС ОТКЛЮЧАЮЩЕЙ СПОСОБНОСТИ N ICU=25KA @ 415 В 3-ПОЛ., ЗАЩИТА ЛИНИИ TM240, ATAM, IN=80A ЗАЩИТА ОТ ПЕРЕГРУЗКИ IR=56A ...80A ЗАЩИТА ОТ ТОКА КЗ II=5 X IN ШИННОЕ ПРИСОЕДИНЕНИЕ НЕЗАВИСИМЫЙ РАСЦЕПИТЕЛЬ (STL) 110-127 В ПОСТ. ТОКА, ПЕР. ТОКА 50/60 ГЦ 2 ДОП. КОНТАКТА HQ 1 АВАРИЙНЫЙ ДОП. КОНТАКТ HQ | 454.26 | 15 | 3VA1180-3EF32-0JH0 |  |  | 1 | 1 | 1 |  | LF |  | P360 | 5375 | 1CB
3VA11803EF320KA0 | ВЫКЛЮЧАТЕЛЬ 3VA1 IEC ТИПОРАЗМЕР 160 КЛАСС ОТКЛЮЧАЮЩЕЙ СПОСОБНОСТИ N ICU=25KA @ 415 В 3-ПОЛ., ЗАЩИТА ЛИНИИ TM240, ATAM, IN=80A ЗАЩИТА ОТ ПЕРЕГРУЗКИ IR=56A ...80A ЗАЩИТА ОТ ТОКА КЗ II=5 X IN ШИННОЕ ПРИСОЕДИНЕНИЕ НЕЗАВИСИМЫЙ РАСЦЕПИТЕЛЬ (STL) 220-250 В ПОСТ. ТОКА, 208-277 В ПЕР. ТОКА | 371.77 | 15 | 3VA1180-3EF32-0KA0 |  |  | 1 | 1 | 1 |  | LF |  | P360 | 5375 | 1CB
3VA11803EF320KC0 | ВЫКЛЮЧАТЕЛЬ 3VA1 IEC ТИПОРАЗМЕР 160 КЛАСС ОТКЛЮЧАЮЩЕЙ СПОСОБНОСТИ N ICU=25KA @ 415 В 3-ПОЛ., ЗАЩИТА ЛИНИИ TM240, ATAM, IN=80A ЗАЩИТА ОТ ПЕРЕГРУЗКИ IR=56A ...80A ЗАЩИТА ОТ ТОКА КЗ II=5 X IN ШИННОЕ ПРИСОЕДИНЕНИЕ НЕЗАВИСИМЫЙ РАСЦЕПИТЕЛЬ (STL) 220-250 В ПОСТ. ТОКА, 208-277 В ПЕР. ТОКА 2 ДОП. КОНТАКТА HQ | 427.14 | 15 | 3VA1180-3EF32-0KC0 |  |  | 1 | 1 | 1 |  | LF |  | P360 | 5375 | 1CB
3VA11803EF320KH0 | ВЫКЛЮЧАТЕЛЬ 3VA1 IEC ТИПОРАЗМЕР 160 КЛАСС ОТКЛЮЧАЮЩЕЙ СПОСОБНОСТИ N ICU=25KA @ 415 В 3-ПОЛ., ЗАЩИТА ЛИНИИ TM240, ATAM, IN=80A ЗАЩИТА ОТ ПЕРЕГРУЗКИ IR=56A ...80A ЗАЩИТА ОТ ТОКА КЗ II=5 X IN ШИННОЕ ПРИСОЕДИНЕНИЕ НЕЗАВИСИМЫЙ РАСЦЕПИТЕЛЬ (STL) 220-250 В ПОСТ. ТОКА, 208-277 В ПЕР. ТОКА 2 ДОП. КОНТАКТА HQ 1 АВАРИЙНЫЙ ДОП. КОНТАКТ HQ | 454.26 | 15 | 3VA1180-3EF32-0KH0 |  |  | 1 | 1 | 1 |  | LF |  | P360 | 5375 | 1CB
3VA11803EF360AA0 | ВЫКЛЮЧАТЕЛЬ 3VA1 IEC ТИПОРАЗМЕР 160 КЛАСС ОТКЛЮЧАЮЩЕЙ СПОСОБНОСТИ N ICU=25KA @ 415 В 3-ПОЛ., ЗАЩИТА ЛИНИИ TM240, ATAM, IN=80A ЗАЩИТА ОТ ПЕРЕГРУЗКИ IR=56A ...80A ЗАЩИТА ОТ ТОКА КЗ II=5...10 X IN ПРИСОЕДИНЕНИЕ КАБЕЛЕМ | 298.32 | 15 | 3VA1180-3EF36-0AA0 |  |  | 1 | 1 | 1 |  | LF |  | P360 | 5375 | 1CB
3VA11803EF360AB0 | ВЫКЛЮЧАТЕЛЬ 3VA1 IEC ТИПОРАЗМЕР 160 КЛАСС ОТКЛЮЧАЮЩЕЙ СПОСОБНОСТИ N ICU=25KA @ 415 В 3-ПОЛ., ЗАЩИТА ЛИНИИ TM240, ATAM, IN=80A ЗАЩИТА ОТ ПЕРЕГРУЗКИ IR=56A ...80A ЗАЩИТА ОТ ТОКА КЗ II=5 X IN ПРИСОЕДИНЕНИЕ КАБЕЛЕМ 2 ДОП. КОНТАКТ. HP | 381.94 | 15 | 3VA1180-3EF36-0AB0 |  |  | 1 | 1 | 1 |  | LF |  | P360 | 5375 | 1CB
3VA11803EF360AC0 | ВЫКЛЮЧАТЕЛЬ 3VA1 IEC ТИПОРАЗМЕР 160 КЛАСС ОТКЛЮЧАЮЩЕЙ СПОСОБНОСТИ N ICU=25KA @ 415 В 3-ПОЛ., ЗАЩИТА ЛИНИИ TM240, ATAM, IN=80A ЗАЩИТА ОТ ПЕРЕГРУЗКИ IR=56A ...80A ЗАЩИТА ОТ ТОКА КЗ II=5 X IN ПРИСОЕДИНЕНИЕ КАБЕЛЕМ 2 ДОП. КОНТАКТ. HQ | 353.69 | 15 | 3VA1180-3EF36-0AC0 |  |  | 1 | 1 | 1 |  | LF |  | P360 | 5375 | 1CB
3VA11803EF360AD0 | ВЫКЛЮЧАТЕЛЬ 3VA1 IEC ТИПОРАЗМЕР 160 КЛАСС ОТКЛЮЧАЮЩЕЙ СПОСОБНОСТИ N ICU=25KA @ 415 В 3-ПОЛ., ЗАЩИТА ЛИНИИ TM240, ATAM, IN=80A ЗАЩИТА ОТ ПЕРЕГРУЗКИ IR=56A ...80A ЗАЩИТА ОТ ТОКА КЗ II=5 X IN ПРИСОЕДИНЕНИЕ КАБЕЛЕМ 3 ДОП. КОНТАКТ. HQ | 381.94 | 15 | 3VA1180-3EF36-0AD0 |  |  | 1 | 1 | 1 |  | LF |  | P360 | 5375 | 1CB
3VA11803EF360AE0 | ВЫКЛЮЧАТЕЛЬ 3VA1 IEC ТИПОРАЗМЕР 160 КЛАСС ОТКЛЮЧАЮЩЕЙ СПОСОБНОСТИ N ICU=25KA @ 415 В 3-ПОЛ., ЗАЩИТА ЛИНИИ TM240, ATAM, IN=80A ЗАЩИТА ОТ ПЕРЕГРУЗКИ IR=56A ...80A ЗАЩИТА ОТ ТОКА КЗ II=5 X IN ПРИСОЕДИНЕНИЕ КАБЕЛЕМ 4 ДОП. КОНТАКТ. HQ | 409.06 | 15 | 3VA1180-3EF36-0AE0 |  |  | 1 | 1 | 1 |  | LF |  | P360 | 5375 | 1CB
3VA11803EF360AF0 | ВЫКЛЮЧАТЕЛЬ 3VA1 IEC ТИПОРАЗМЕР 160 КЛАСС ОТКЛЮЧАЮЩЕЙ СПОСОБНОСТИ N ICU=25KA @ 415 В 3-ПОЛ., ЗАЩИТА ЛИНИИ TM240, ATAM, IN=80A ЗАЩИТА ОТ ПЕРЕГРУЗКИ IR=56A ...80A ЗАЩИТА ОТ ТОКА КЗ II=5 X IN ПРИСОЕДИНЕНИЕ КАБЕЛЕМ 1 ДОП. КОНТАКТ. HQ 1 АВАРИЙНЫЙ ДОП. КОНТАКТ HQ | 353.69 | 15 | 3VA1180-3EF36-0AF0 |  |  | 1 | 1 | 1 |  | LF |  | P360 | 5375 | 1CB
3VA11803EF360AG0 | ВЫКЛЮЧАТЕЛЬ 3VA1 IEC ТИПОРАЗМЕР 160 КЛАСС ОТКЛЮЧАЮЩЕЙ СПОСОБНОСТИ N ICU=25KA @ 415 В 3-ПОЛ., ЗАЩИТА ЛИНИИ TM240, ATAM, IN=80A ЗАЩИТА ОТ ПЕРЕГРУЗКИ IR=56A ...80A ЗАЩИТА ОТ ТОКА КЗ II=5 X IN ПРИСОЕДИНЕНИЕ КАБЕЛЕМ 1 ДОП. КОНТАКТ. HP 1 АВАРИЙНЫЙ ДОП. КОНТАКТ HP | 381.94 | 15 | 3VA1180-3EF36-0AG0 |  |  | 1 | 1 | 1 |  | LF |  | P360 | 5375 | 1CB
3VA11803EF360AH0 | ВЫКЛЮЧАТЕЛЬ 3VA1 IEC ТИПОРАЗМЕР 160 КЛАСС ОТКЛЮЧАЮЩЕЙ СПОСОБНОСТИ N ICU=25KA @ 415 В 3-ПОЛ., ЗАЩИТА ЛИНИИ TM240, ATAM, IN=80A ЗАЩИТА ОТ ПЕРЕГРУЗКИ IR=56A ...80A ЗАЩИТА ОТ ТОКА КЗ II=5 X IN ПРИСОЕДИНЕНИЕ КАБЕЛЕМ 2 ДОП. КОНТАКТ. HQ 1 АВАРИЙНЫЙ ДОП. КОНТАКТ HQ | 381.94 | 15 | 3VA1180-3EF36-0AH0 |  |  | 1 | 1 | 1 |  | LF |  | P360 | 5375 | 1CB
3VA11803EF360BA0 | ВЫКЛЮЧАТЕЛЬ 3VA1 IEC ТИПОРАЗМЕР 160 КЛАСС ОТКЛЮЧАЮЩЕЙ СПОСОБНОСТИ N ICU=25KA @ 415 В 3-ПОЛ., ЗАЩИТА ЛИНИИ TM240, ATAM, IN=80A ЗАЩИТА ОТ ПЕРЕГРУЗКИ IR=56A ...80A ЗАЩИТА ОТ ТОКА КЗ II=5 X IN ПРИСОЕДИНЕНИЕ КАБЕЛЕМ РАСЦЕПИТЕЛЬ МИН. НАПРЯЖЕНИЯ (UVR) 24 В ПОСТ.ТОКА | 427.14 | 15 | 3VA1180-3EF36-0BA0 |  |  | 1 | 1 | 1 |  | LF |  | P360 | 5375 | 1CB
3VA11803EF360BC0 | ВЫКЛЮЧАТЕЛЬ 3VA1 IEC ТИПОРАЗМЕР 160 КЛАСС ОТКЛЮЧАЮЩЕЙ СПОСОБНОСТИ N ICU=25KA @ 415 В 3-ПОЛ., ЗАЩИТА ЛИНИИ TM240, ATAM, IN=80A ЗАЩИТА ОТ ПЕРЕГРУЗКИ IR=56A ...80A ЗАЩИТА ОТ ТОКА КЗ II=5 X IN ПРИСОЕДИНЕНИЕ КАБЕЛЕМ РАСЦЕПИТЕЛЬ МИН. НАПРЯЖЕНИЯ (UVR) 24 В ПОСТ.ТОКА 2 ДОП. КОНТАКТА HQ | 481.38 | 15 | 3VA1180-3EF36-0BC0 |  |  | 1 | 1 | 1 |  | LF |  | P360 | 5375 | 1CB
3VA11803EF360BH0 | ВЫКЛЮЧАТЕЛЬ 3VA1 IEC ТИПОРАЗМЕР 160 КЛАСС ОТКЛЮЧАЮЩЕЙ СПОСОБНОСТИ N ICU=25KA @ 415 В 3-ПОЛ., ЗАЩИТА ЛИНИИ TM240, ATAM, IN=80A ЗАЩИТА ОТ ПЕРЕГРУЗКИ IR=56A ...80A ЗАЩИТА ОТ ТОКА КЗ II=5 X IN ПРИСОЕДИНЕНИЕ КАБЕЛЕМ РАСЦЕПИТЕЛЬ МИН. НАПРЯЖЕНИЯ (UVR) 24 В ПОСТ.ТОКА 2 ДОП. КОНТАКТА HQ 1 АВАРИЙНЫЙ ДОП. КОНТАКТ HQ | 509.63 | 15 | 3VA1180-3EF36-0BH0 |  |  | 1 | 1 | 1 |  | LF |  | P360 | 5375 | 1CB
3VA11803EF360CA0 | ВЫКЛЮЧАТЕЛЬ 3VA1 IEC ТИПОРАЗМЕР 160 КЛАСС ОТКЛЮЧАЮЩЕЙ СПОСОБНОСТИ N ICU=25KA @ 415 В 3-ПОЛ., ЗАЩИТА ЛИНИИ TM240, ATAM, IN=80A ЗАЩИТА ОТ ПЕРЕГРУЗКИ IR=56A ...80A ЗАЩИТА ОТ ТОКА КЗ II=5 X IN ПРИСОЕДИНЕНИЕ КАБЕЛЕМ РАСЦЕПИТЕЛЬ МИН. НАПРЯЖЕНИЯ (UVR) 120-127 В ПЕР.ТОКА 50/60 ГЦ | 427.14 | 15 | 3VA1180-3EF36-0CA0 |  |  | 1 | 1 | 1 |  | LF |  | P360 | 5375 | 1CB
3VA11803EF360CC0 | ВЫКЛЮЧАТЕЛЬ 3VA1 IEC ТИПОРАЗМЕР 160 КЛАСС ОТКЛЮЧАЮЩЕЙ СПОСОБНОСТИ N ICU=25KA @ 415 В 3-ПОЛ., ЗАЩИТА ЛИНИИ TM240, ATAM, IN=80A ЗАЩИТА ОТ ПЕРЕГРУЗКИ IR=56A ...80A ЗАЩИТА ОТ ТОКА КЗ II=5 X IN ПРИСОЕДИНЕНИЕ КАБЕЛЕМ РАСЦЕПИТЕЛЬ МИН. НАПРЯЖЕНИЯ (UVR) 120-127 В ПЕР.ТОКА 50/60 ГЦ 2 ДОП. КОНТАКТА HQ | 481.38 | 15 | 3VA1180-3EF36-0CC0 |  |  | 1 | 1 | 1 |  | LF |  | P360 | 5375 | 1CB
3VA11803EF360CH0 | ВЫКЛЮЧАТЕЛЬ 3VA1 IEC ТИПОРАЗМЕР 160 КЛАСС ОТКЛЮЧАЮЩЕЙ СПОСОБНОСТИ N ICU=25KA @ 415 В 3-ПОЛ., ЗАЩИТА ЛИНИИ TM240, ATAM, IN=80A ЗАЩИТА ОТ ПЕРЕГРУЗКИ IR=56A ...80A ЗАЩИТА ОТ ТОКА КЗ II=5 X IN ПРИСОЕДИНЕНИЕ КАБЕЛЕМ РАСЦЕПИТЕЛЬ МИН. НАПРЯЖЕНИЯ (UVR) 120-127 В ПЕР.ТОКА 50/60 ГЦ 2 ДОП. КОНТАКТА HQ 1 АВАРИЙНЫЙ ДОП. КОНТАКТ HQ | 509.63 | 15 | 3VA1180-3EF36-0CH0 |  |  | 1 | 1 | 1 |  | LF |  | P360 | 5375 | 1CB
3VA11803EF360DA0 | ВЫКЛЮЧАТЕЛЬ 3VA1 IEC ТИПОРАЗМЕР 160 КЛАСС ОТКЛЮЧАЮЩЕЙ СПОСОБНОСТИ N ICU=25KA @ 415 В 3-ПОЛ., ЗАЩИТА ЛИНИИ TM240, ATAM, IN=80A ЗАЩИТА ОТ ПЕРЕГРУЗКИ IR=56A ...80A ЗАЩИТА ОТ ТОКА КЗ II=5 X IN ПРИСОЕДИНЕНИЕ КАБЕЛЕМ РАСЦЕПИТЕЛЬ МИН. НАПРЯЖЕНИЯ (UVR) 208-230 В ПЕР.ТОКА 50/60 ГЦ | 427.14 | 15 | 3VA1180-3EF36-0DA0 |  |  | 1 | 1 | 1 |  | LF |  | P360 | 5375 | 1CB
3VA11803EF360DC0 | ВЫКЛЮЧАТЕЛЬ 3VA1 IEC ТИПОРАЗМЕР 160 КЛАСС ОТКЛЮЧАЮЩЕЙ СПОСОБНОСТИ N ICU=25KA @ 415 В 3-ПОЛ., ЗАЩИТА ЛИНИИ TM240, ATAM, IN=80A ЗАЩИТА ОТ ПЕРЕГРУЗКИ IR=56A ...80A ЗАЩИТА ОТ ТОКА КЗ II=5 X IN ПРИСОЕДИНЕНИЕ КАБЕЛЕМ РАСЦЕПИТЕЛЬ МИН. НАПРЯЖЕНИЯ (UVR) 208-230 В ПЕР.ТОКА 50/60 ГЦ 2 ДОП. КОНТАКТА HQ | 481.38 | 15 | 3VA1180-3EF36-0DC0 |  |  | 1 | 1 | 1 |  | LF |  | P360 | 5375 | 1CB
3VA11803EF360DH0 | ВЫКЛЮЧАТЕЛЬ 3VA1 IEC ТИПОРАЗМЕР 160 КЛАСС ОТКЛЮЧАЮЩЕЙ СПОСОБНОСТИ N ICU=25KA @ 415 В 3-ПОЛ., ЗАЩИТА ЛИНИИ TM240, ATAM, IN=80A ЗАЩИТА ОТ ПЕРЕГРУЗКИ IR=56A ...80A ЗАЩИТА ОТ ТОКА КЗ II=5 X IN ПРИСОЕДИНЕНИЕ КАБЕЛЕМ РАСЦЕПИТЕЛЬ МИН. НАПРЯЖЕНИЯ (UVR) 208-230 В ПЕР.ТОКА 50/60 ГЦ 2 ДОП. КОНТАКТА HQ 1 АВАРИЙНЫЙ ДОП. КОНТАКТ HQ | 509.63 | 15 | 3VA1180-3EF36-0DH0 |  |  | 1 | 1 | 1 |  | LF |  | P360 | 5375 | 1CB
3VA11803EF360HA0 | ВЫКЛЮЧАТЕЛЬ 3VA1 IEC ТИПОРАЗМЕР 160 КЛАСС ОТКЛЮЧАЮЩЕЙ СПОСОБНОСТИ N ICU=25KA @ 415 В 3-ПОЛ., ЗАЩИТА ЛИНИИ TM240, ATAM, IN=80A ЗАЩИТА ОТ ПЕРЕГРУЗКИ IR=56A ...80A ЗАЩИТА ОТ ТОКА КЗ II=5 X IN ПРИСОЕДИНЕНИЕ КАБЕЛЕМ НЕЗАВИСИМЫЙ РАСЦЕПИТЕЛЬ (STL) 12-30 В ПОСТ. ТОКА, 24 В ПЕР. ТОКА 50/60 ГЦ | 397.76 | 15 | 3VA1180-3EF36-0HA0 |  |  | 1 | 1 | 1 |  | LF |  | P360 | 5375 | 1CB
3VA11803EF360HC0 | ВЫКЛЮЧАТЕЛЬ 3VA1 IEC ТИПОРАЗМЕР 160 КЛАСС ОТКЛЮЧАЮЩЕЙ СПОСОБНОСТИ N ICU=25KA @ 415 В 3-ПОЛ., ЗАЩИТА ЛИНИИ TM240, ATAM, IN=80A ЗАЩИТА ОТ ПЕРЕГРУЗКИ IR=56A ...80A ЗАЩИТА ОТ ТОКА КЗ II=5 X IN ПРИСОЕДИНЕНИЕ КАБЕЛЕМ НЕЗАВИСИМЫЙ РАСЦЕПИТЕЛЬ (STL) 12-30 В ПОСТ. ТОКА, 24 В ПЕР. ТОКА 50/60 ГЦ 2 ДОП. КОНТАКТА HQ | 452 | 15 | 3VA1180-3EF36-0HC0 |  |  | 1 | 1 | 1 |  | LF |  | P360 | 5375 | 1CB
3VA11803EF360HH0 | ВЫКЛЮЧАТЕЛЬ 3VA1 IEC ТИПОРАЗМЕР 160 КЛАСС ОТКЛЮЧАЮЩЕЙ СПОСОБНОСТИ N ICU=25KA @ 415 В 3-ПОЛ., ЗАЩИТА ЛИНИИ TM240, ATAM, IN=80A ЗАЩИТА ОТ ПЕРЕГРУЗКИ IR=56A ...80A ЗАЩИТА ОТ ТОКА КЗ II=5 X IN ПРИСОЕДИНЕНИЕ КАБЕЛЕМ НЕЗАВИСИМЫЙ РАСЦЕПИТЕЛЬ (STL) 12-30 В ПОСТ. ТОКА, 24 В ПЕР. ТОКА 50/60 ГЦ 2 ДОП. КОНТАКТА HQ 1 АВАРИЙНЫЙ ДОП. КОНТАКТ HQ | 480.25 | 15 | 3VA1180-3EF36-0HH0 |  |  | 1 | 1 | 1 |  | LF |  | P360 | 5375 | 1CB
3VA11803EF360JA0 | ВЫКЛЮЧАТЕЛЬ 3VA1 IEC ТИПОРАЗМЕР 160 КЛАСС ОТКЛЮЧАЮЩЕЙ СПОСОБНОСТИ N ICU=25KA @ 415 В 3-ПОЛ., ЗАЩИТА ЛИНИИ TM240, ATAM, IN=80A ЗАЩИТА ОТ ПЕРЕГРУЗКИ IR=56A ...80A ЗАЩИТА ОТ ТОКА КЗ II=5 X IN ПРИСОЕДИНЕНИЕ КАБЕЛЕМ НЕЗАВИСИМЫЙ РАСЦЕПИТЕЛЬ (STL) 110-127 В ПОСТ. ТОКА, ПЕР. ТОКА 50/60 ГЦ | 397.76 | 15 | 3VA1180-3EF36-0JA0 |  |  | 1 | 1 | 1 |  | LF |  | P360 | 5375 | 1CB
3VA11803EF360JC0 | ВЫКЛЮЧАТЕЛЬ 3VA1 IEC ТИПОРАЗМЕР 160 КЛАСС ОТКЛЮЧАЮЩЕЙ СПОСОБНОСТИ N ICU=25KA @ 415 В 3-ПОЛ., ЗАЩИТА ЛИНИИ TM240, ATAM, IN=80A ЗАЩИТА ОТ ПЕРЕГРУЗКИ IR=56A ...80A ЗАЩИТА ОТ ТОКА КЗ II=5 X IN ПРИСОЕДИНЕНИЕ КАБЕЛЕМ НЕЗАВИСИМЫЙ РАСЦЕПИТЕЛЬ (STL) 110-127 В ПОСТ. ТОКА, ПЕР. ТОКА 50/60 ГЦ 2 ДОП. КОНТАКТА HQ | 452 | 15 | 3VA1180-3EF36-0JC0 |  |  | 1 | 1 | 1 |  | LF |  | P360 | 5375 | 1CB
3VA11803EF360JH0 | ВЫКЛЮЧАТЕЛЬ 3VA1 IEC ТИПОРАЗМЕР 160 КЛАСС ОТКЛЮЧАЮЩЕЙ СПОСОБНОСТИ N ICU=25KA @ 415 В 3-ПОЛ., ЗАЩИТА ЛИНИИ TM240, ATAM, IN=80A ЗАЩИТА ОТ ПЕРЕГРУЗКИ IR=56A ...80A ЗАЩИТА ОТ ТОКА КЗ II=5 X IN ПРИСОЕДИНЕНИЕ КАБЕЛЕМ НЕЗАВИСИМЫЙ РАСЦЕПИТЕЛЬ (STL) 110-127 В ПОСТ. ТОКА, ПЕР. ТОКА 50/60 ГЦ 2 ДОП. КОНТАКТА HQ 1 АВАРИЙНЫЙ ДОП. КОНТАКТ HQ | 480.25 | 15 | 3VA1180-3EF36-0JH0 |  |  | 1 | 1 | 1 |  | LF |  | P360 | 5375 | 1CB
3VA11803EF360KA0 | ВЫКЛЮЧАТЕЛЬ 3VA1 IEC ТИПОРАЗМЕР 160 КЛАСС ОТКЛЮЧАЮЩЕЙ СПОСОБНОСТИ N ICU=25KA @ 415 В 3-ПОЛ., ЗАЩИТА ЛИНИИ TM240, ATAM, IN=80A ЗАЩИТА ОТ ПЕРЕГРУЗКИ IR=56A ...80A ЗАЩИТА ОТ ТОКА КЗ II=5 X IN ПРИСОЕДИНЕНИЕ КАБЕЛЕМ НЕЗАВИСИМЫЙ РАСЦЕПИТЕЛЬ (STL) 220-250 В ПОСТ. ТОКА, 208-277 В ПЕР. ТОКА | 397.76 | 15 | 3VA1180-3EF36-0KA0 |  |  | 1 | 1 | 1 |  | LF |  | P360 | 5375 | 1CB
3VA11803EF360KC0 | ВЫКЛЮЧАТЕЛЬ 3VA1 IEC ТИПОРАЗМЕР 160 КЛАСС ОТКЛЮЧАЮЩЕЙ СПОСОБНОСТИ N ICU=25KA @ 415 В 3-ПОЛ., ЗАЩИТА ЛИНИИ TM240, ATAM, IN=80A ЗАЩИТА ОТ ПЕРЕГРУЗКИ IR=56A ...80A ЗАЩИТА ОТ ТОКА КЗ II=5 X IN ПРИСОЕДИНЕНИЕ КАБЕЛЕМ НЕЗАВИСИМЫЙ РАСЦЕПИТЕЛЬ (STL) 220-250 В ПОСТ. ТОКА, 208-277 В ПЕР. ТОКА 2 ДОП. КОНТАКТА HQ | 452 | 15 | 3VA1180-3EF36-0KC0 |  |  | 1 | 1 | 1 |  | LF |  | P360 | 5375 | 1CB
3VA11803EF360KH0 | ВЫКЛЮЧАТЕЛЬ 3VA1 IEC ТИПОРАЗМЕР 160 КЛАСС ОТКЛЮЧАЮЩЕЙ СПОСОБНОСТИ N ICU=25KA @ 415 В 3-ПОЛ., ЗАЩИТА ЛИНИИ TM240, ATAM, IN=80A ЗАЩИТА ОТ ПЕРЕГРУЗКИ IR=56A ...80A ЗАЩИТА ОТ ТОКА КЗ II=5 X IN ПРИСОЕДИНЕНИЕ КАБЕЛЕМ НЕЗАВИСИМЫЙ РАСЦЕПИТЕЛЬ (STL) 220-250 В ПОСТ. ТОКА, 208-277 В ПЕР. ТОКА 2 ДОП. КОНТАКТА HQ 1 АВАРИЙНЫЙ ДОП. КОНТАКТ HQ | 480.25 | 15 | 3VA1180-3EF36-0KH0 |  |  | 1 | 1 | 1 |  | LF |  | P360 | 5375 | 1CB
3VA11803EF420AA0 | ВЫКЛЮЧАТЕЛЬ 3VA1 IEC ТИПОРАЗМЕР 160 КЛАСС ОТКЛЮЧАЮЩЕЙ СПОСОБНОСТИ N ICU=25KA @ 415 В 4-ПОЛ., ЗАЩИТА ЛИНИИ TM240, ATAM, IN=80A ЗАЩИТА ОТ ПЕРЕГРУЗКИ IR=56A ...80A ЗАЩИТА ОТ ТОКА КЗ II=5...10 X IN БЕЗ ЗАЩИТЫ НЕЙТРАЛИ ШИННОЕ ПРИСОЕДИНЕНИЕ | 354.82 | 15 | 3VA1180-3EF42-0AA0 |  |  | 1 | 1 | 1 |  | LF |  | P360 | 5375 | 1CB
3VA11803EF460AA0 | ВЫКЛЮЧАТЕЛЬ 3VA1 IEC ТИПОРАЗМЕР 160 КЛАСС ОТКЛЮЧАЮЩЕЙ СПОСОБНОСТИ N ICU=25KA @ 415 В 4-ПОЛ., ЗАЩИТА ЛИНИИ TM240, ATAM, IN=80A ЗАЩИТА ОТ ПЕРЕГРУЗКИ IR=56A ...80A ЗАЩИТА ОТ ТОКА КЗ II=5...10 X IN БЕЗ ЗАЩИТЫ НЕЙТРАЛИ ПРИСОЕДИНЕНИЕ КАБЕЛЕМ | 389.85 | 15 | 3VA1180-3EF46-0AA0 |  |  | 1 | 1 | 1 |  | LF |  | P360 | 5375 | 1CB
3VA11803GD420AA0 | ВЫКЛЮЧАТЕЛЬ 3VA1 IEC ТИПОРАЗМЕР 160 КЛАСС ОТКЛЮЧАЮЩЕЙ СПОСОБНОСТИ N ICU=25KA @ 415 В 4-ПОЛ., ЗАЩИТА ЛИНИИ TM210, FTFM, IN=80A ЗАЩИТА ОТ ПЕРЕГРУЗКИ IR=80A ФИКС. ЗАЩИТА ОТ ТОКА КЗ II=10 X IN ЗАЩИТА НЕЙТРАЛИ 100% ШИННОЕ ПРИСОЕДИНЕНИЕ | 329.96 | 15 | 3VA1180-3GD42-0AA0 |  |  | 1 | 1 | 1 |  | LF |  | P360 | 5375 | 1CB
3VA11803GD460AA0 | ВЫКЛЮЧАТЕЛЬ 3VA1 IEC ТИПОРАЗМЕР 160 КЛАСС ОТКЛЮЧАЮЩЕЙ СПОСОБНОСТИ N ICU=25KA @ 415 В 4-ПОЛ., ЗАЩИТА ЛИНИИ TM210, FTFM, IN=80A ЗАЩИТА ОТ ПЕРЕГРУЗКИ IR=80A ФИКС. ЗАЩИТА ОТ ТОКА КЗ II=10 X IN ЗАЩИТА НЕЙТРАЛИ 100% ПРИСОЕДИНЕНИЕ КАБЕЛЕМ | 363.86 | 15 | 3VA1180-3GD46-0AA0 |  |  | 1 | 1 | 1 |  | LF |  | P360 | 5375 | 1CB
3VA11803GE420AA0 | ВЫКЛЮЧАТЕЛЬ 3VA1 IEC ТИПОРАЗМЕР 160 КЛАСС ОТКЛЮЧАЮЩЕЙ СПОСОБНОСТИ N ICU=25KA @ 415 В 4-ПОЛ., ЗАЩИТА ЛИНИИ TM220, ATFM, IN=80A ЗАЩИТА ОТ ПЕРЕГРУЗКИ IR=56A ...80A ЗАЩИТА ОТ ТОКА КЗ II=10 X IN ЗАЩИТА НЕЙТРАЛИ 100% ШИННОЕ ПРИСОЕДИНЕНИЕ | 336.74 | 15 | 3VA1180-3GE42-0AA0 |  |  | 1 | 1 | 1 |  | LF |  | P360 | 5375 | 1CB
3VA11803GE460AA0 | ВЫКЛЮЧАТЕЛЬ 3VA1 IEC ТИПОРАЗМЕР 160 КЛАСС ОТКЛЮЧАЮЩЕЙ СПОСОБНОСТИ N ICU=25KA @ 415 В 4-ПОЛ., ЗАЩИТА ЛИНИИ TM220, ATFM, IN=80A ЗАЩИТА ОТ ПЕРЕГРУЗКИ IR=56A ...80A ЗАЩИТА ОТ ТОКА КЗ II=10 X IN ЗАЩИТА НЕЙТРАЛИ 100% ПРИСОЕДИНЕНИЕ КАБЕЛЕМ | 371.77 | 15 | 3VA1180-3GE46-0AA0 |  |  | 1 | 1 | 1 |  | LF |  | P360 | 5375 | 1CB
3VA11803GF420AA0 | ВЫКЛЮЧАТЕЛЬ 3VA1 IEC ТИПОРАЗМЕР 160 КЛАСС ОТКЛЮЧАЮЩЕЙ СПОСОБНОСТИ N ICU=25KA @ 415 В 4-ПОЛ., ЗАЩИТА ЛИНИИ TM240, ATAM, IN=80A ЗАЩИТА ОТ ПЕРЕГРУЗКИ IR=56A ...80A ЗАЩИТА ОТ ТОКА КЗ II=5 X IN ЗАЩИТА НЕЙТРАЛИ 100% ШИННОЕ ПРИСОЕДИНЕНИЕ | 354.82 | 15 | 3VA1180-3GF42-0AA0 |  |  | 1 | 1 | 1 |  | LF |  | P360 | 5375 | 1CB
3VA11803GF460AA0 | ВЫКЛЮЧАТЕЛЬ 3VA1 IEC ТИПОРАЗМЕР 160 КЛАСС ОТКЛЮЧАЮЩЕЙ СПОСОБНОСТИ N ICU=25KA @ 415 В 4-ПОЛ., ЗАЩИТА ЛИНИИ TM240, ATAM, IN=80A ЗАЩИТА ОТ ПЕРЕГРУЗКИ IR=56A ...80A ЗАЩИТА ОТ ТОКА КЗ II=5...10 X IN ЗАЩИТА НЕЙТРАЛИ 100% ПРИСОЕДИНЕНИЕ КАБЕЛЕМ | 389.85 | 15 | 3VA1180-3GF46-0AA0 |  |  | 1 | 1 | 1 |  | LF |  | P360 | 5375 | 1CB
3VA11804ED120AA0 | ВЫКЛЮЧАТЕЛЬ 3VA1 IEC ТИПОРАЗМЕР 160 КЛАСС ОТКЛЮЧАЮЩЕЙ СПОСОБНОСТИ S ICU=36KA @ 240 В 1-ПОЛ., ЗАЩИТА ЛИНИИ TM210, FTFM, IN=80A ЗАЩИТА ОТ ПЕРЕГРУЗКИ IR=80A ФИКС. ЗАЩИТА ОТ ТОКА КЗ II=10 X IN ШИННОЕ ПРИСОЕДИНЕНИЕ | 137.86 | 15 | 3VA1180-4ED12-0AA0 |  |  | 1 | 1 | 1 |  | LF |  | P360 | 5375 | 1CB
3VA11804ED160AA0 | ВЫКЛЮЧАТЕЛЬ 3VA1 IEC ТИПОРАЗМЕР 160 КЛАСС ОТКЛЮЧАЮЩЕЙ СПОСОБНОСТИ S ICU=36KA @ 240 В 1-ПОЛ., ЗАЩИТА ЛИНИИ TM210, FTFM, IN=80A ЗАЩИТА ОТ ПЕРЕГРУЗКИ IR=80A ФИКС. ЗАЩИТА ОТ ТОКА КЗ II=10 X IN ПРИСОЕДИНЕНИЕ КАБЕЛЕМ | 146.9 | 15 | 3VA1180-4ED16-0AA0 |  |  | 1 | 1 | 1 |  | LF |  | P360 | 5375 | 1CB
3VA11804ED220AA0 | ВЫКЛЮЧАТЕЛЬ 3VA1 IEC ТИПОРАЗМЕР 160 КЛАСС ОТКЛЮЧАЮЩЕЙ СПОСОБНОСТИ S ICU=36KA @ 415 В 2-ПОЛ., ЗАЩИТА ЛИНИИ TM210, FTFM, IN=80A ЗАЩИТА ОТ ПЕРЕГРУЗКИ IR=80A ФИКС. ЗАЩИТА ОТ ТОКА КЗ II=10 X IN ШИННОЕ ПРИСОЕДИНЕНИЕ | 248.6 | 15 | 3VA1180-4ED22-0AA0 |  |  | 1 | 1 | 1 |  | LF |  | P360 | 5375 | 1CB
3VA11804ED260AA0 | ВЫКЛЮЧАТЕЛЬ 3VA1 IEC ТИПОРАЗМЕР 160 КЛАСС ОТКЛЮЧАЮЩЕЙ СПОСОБНОСТИ S ICU=36KA @ 415 В 2-ПОЛ., ЗАЩИТА ЛИНИИ TM210, FTFM, IN=80A ЗАЩИТА ОТ ПЕРЕГРУЗКИ IR=80A ФИКС. ЗАЩИТА ОТ ТОКА КЗ II=10 X IN ПРИСОЕДИНЕНИЕ КАБЕЛЕМ | 265.55 | 15 | 3VA1180-4ED26-0AA0 |  |  | 1 | 1 | 1 |  | LF |  | P360 | 5375 | 1CB
3VA11804ED320AA0 | ВЫКЛЮЧАТЕЛЬ 3VA1 IEC ТИПОРАЗМЕР 160 КЛАСС ОТКЛЮЧАЮЩЕЙ СПОСОБНОСТИ S ICU=36KA @ 415 В 3-ПОЛ., ЗАЩИТА ЛИНИИ TM210, FTFM, IN=80A ЗАЩИТА ОТ ПЕРЕГРУЗКИ IR=80A ФИКС. ЗАЩИТА ОТ ТОКА КЗ II=10 X IN ШИННОЕ ПРИСОЕДИНЕНИЕ | 275.72 | 15 | 3VA1180-4ED32-0AA0 |  |  | 1 | 1 | 1 |  | LF |  | P360 | 5375 | 1CB
3VA11804ED360AA0 | ВЫКЛЮЧАТЕЛЬ 3VA1 IEC ТИПОРАЗМЕР 160 КЛАСС ОТКЛЮЧАЮЩЕЙ СПОСОБНОСТИ S ICU=36KA @ 415 В 3-ПОЛ., ЗАЩИТА ЛИНИИ TM210, FTFM, IN=80A ЗАЩИТА ОТ ПЕРЕГРУЗКИ IR=80A ФИКС. ЗАЩИТА ОТ ТОКА КЗ II=10 X IN ПРИСОЕДИНЕНИЕ КАБЕЛЕМ | 302.84 | 15 | 3VA1180-4ED36-0AA0 |  |  | 1 | 1 | 1 |  | LF |  | P360 | 5375 | 1CB
3VA11804ED420AA0 | ВЫКЛЮЧАТЕЛЬ 3VA1 IEC ТИПОРАЗМЕР 160 КЛАСС ОТКЛЮЧАЮЩЕЙ СПОСОБНОСТИ S ICU=36KA @ 415 В 4-ПОЛ., ЗАЩИТА ЛИНИИ TM210, FTFM, IN=80A ЗАЩИТА ОТ ПЕРЕГРУЗКИ IR=80A ФИКС. ЗАЩИТА ОТ ТОКА КЗ II=10 X IN БЕЗ ЗАЩИТЫ НЕЙТРАЛИ ШИННОЕ ПРИСОЕДИНЕНИЕ | 358.21 | 15 | 3VA1180-4ED42-0AA0 |  |  | 1 | 1 | 1 |  | LF |  | P360 | 5375 | 1CB
3VA11804ED460AA0 | ВЫКЛЮЧАТЕЛЬ 3VA1 IEC ТИПОРАЗМЕР 160 КЛАСС ОТКЛЮЧАЮЩЕЙ СПОСОБНОСТИ S ICU=36KA @ 415 В 4-ПОЛ., ЗАЩИТА ЛИНИИ TM210, FTFM, IN=80A ЗАЩИТА ОТ ПЕРЕГРУЗКИ IR=80A ФИКС. ЗАЩИТА ОТ ТОКА КЗ II=10 X IN БЕЗ ЗАЩИТЫ НЕЙТРАЛИ ПРИСОЕДИНЕНИЕ КАБЕЛЕМ | 393.24 | 15 | 3VA1180-4ED46-0AA0 |  |  | 1 | 1 | 1 |  | LF |  | P360 | 5375 | 1CB
3VA11804EE320AA0 | ВЫКЛЮЧАТЕЛЬ 3VA1 IEC ТИПОРАЗМЕР 160 КЛАСС ОТКЛЮЧАЮЩЕЙ СПОСОБНОСТИ S ICU=36KA @ 415 В 3-ПОЛ., ЗАЩИТА ЛИНИИ TM220, ATFM, IN=80A ЗАЩИТА ОТ ПЕРЕГРУЗКИ IR=56A ...80A ЗАЩИТА ОТ ТОКА КЗ II=10 X IN ШИННОЕ ПРИСОЕДИНЕНИЕ | 281.37 | 15 | 3VA1180-4EE32-0AA0 |  |  | 1 | 1 | 1 |  | LF |  | P360 | 5375 | 1CB
3VA11804EE360AA0 | ВЫКЛЮЧАТЕЛЬ 3VA1 IEC ТИПОРАЗМЕР 160 КЛАСС ОТКЛЮЧАЮЩЕЙ СПОСОБНОСТИ S ICU=36KA @ 415 В 3-ПОЛ., ЗАЩИТА ЛИНИИ TM220, ATFM, IN=80A ЗАЩИТА ОТ ПЕРЕГРУЗКИ IR=56A ...80A ЗАЩИТА ОТ ТОКА КЗ II=10 X IN ПРИСОЕДИНЕНИЕ КАБЕЛЕМ | 308.49 | 15 | 3VA1180-4EE36-0AA0 |  |  | 1 | 1 | 1 |  | LF |  | P360 | 5375 | 1CB
3VA11804EE420AA0 | ВЫКЛЮЧАТЕЛЬ 3VA1 IEC ТИПОРАЗМЕР 160 КЛАСС ОТКЛЮЧАЮЩЕЙ СПОСОБНОСТИ S ICU=36KA @ 415 В 4-ПОЛ., ЗАЩИТА ЛИНИИ TM220, ATFM, IN=80A ЗАЩИТА ОТ ПЕРЕГРУЗКИ IR=56A ...80A ЗАЩИТА ОТ ТОКА КЗ II=10 X IN БЕЗ ЗАЩИТЫ НЕЙТРАЛИ ШИННОЕ ПРИСОЕДИНЕНИЕ | 366.12 | 15 | 3VA1180-4EE42-0AA0 |  |  | 1 | 1 | 1 |  | LF |  | P360 | 5375 | 1CB
3VA11804EE460AA0 | ВЫКЛЮЧАТЕЛЬ 3VA1 IEC ТИПОРАЗМЕР 160 КЛАСС ОТКЛЮЧАЮЩЕЙ СПОСОБНОСТИ S ICU=36KA @ 415 В 4-ПОЛ., ЗАЩИТА ЛИНИИ TM220, ATFM, IN=80A ЗАЩИТА ОТ ПЕРЕГРУЗКИ IR=56A ...80A ЗАЩИТА ОТ ТОКА КЗ II=10 X IN БЕЗ ЗАЩИТЫ НЕЙТРАЛИ ПРИСОЕДИНЕНИЕ КАБЕЛЕМ | 401.15 | 15 | 3VA1180-4EE46-0AA0 |  |  | 1 | 1 | 1 |  | LF |  | P360 | 5375 | 1CB
3VA11804EF320AA0 | ВЫКЛЮЧАТЕЛЬ 3VA1 IEC ТИПОРАЗМЕР 160 КЛАСС ОТКЛЮЧАЮЩЕЙ СПОСОБНОСТИ S ICU=36KA @ 415 В 3-ПОЛ., ЗАЩИТА ЛИНИИ TM240, ATAM, IN=80A ЗАЩИТА ОТ ПЕРЕГРУЗКИ IR=56A ...80A ЗАЩИТА ОТ ТОКА КЗ II=5...10 X IN ШИННОЕ ПРИСОЕДИНЕНИЕ | 296.06 | 15 | 3VA1180-4EF32-0AA0 |  |  | 1 | 1 | 1 |  | LF |  | P360 | 5375 | 1CB
3VA11804EF320AB0 | ВЫКЛЮЧАТЕЛЬ 3VA1 IEC ТИПОРАЗМЕР 160 КЛАСС ОТКЛЮЧАЮЩЕЙ СПОСОБНОСТИ S ICU=36KA @ 415 В 3-ПОЛ., ЗАЩИТА ЛИНИИ TM240, ATAM, IN=80A ЗАЩИТА ОТ ПЕРЕГРУЗКИ IR=56A ...80A ЗАЩИТА ОТ ТОКА КЗ II=5 X IN ШИННОЕ ПРИСОЕДИНЕНИЕ 2 ДОП. КОНТАКТ. HP | 378.55 | 15 | 3VA1180-4EF32-0AB0 |  |  | 1 | 1 | 1 |  | LF |  | P360 | 5375 | 1CB
3VA11804EF320AC0 | ВЫКЛЮЧАТЕЛЬ 3VA1 IEC ТИПОРАЗМЕР 160 КЛАСС ОТКЛЮЧАЮЩЕЙ СПОСОБНОСТИ S ICU=36KA @ 415 В 3-ПОЛ., ЗАЩИТА ЛИНИИ TM240, ATAM, IN=80A ЗАЩИТА ОТ ПЕРЕГРУЗКИ IR=56A ...80A ЗАЩИТА ОТ ТОКА КЗ II=5 X IN ШИННОЕ ПРИСОЕДИНЕНИЕ 2 ДОП. КОНТАКТ. HQ | 351.43 | 15 | 3VA1180-4EF32-0AC0 |  |  | 1 | 1 | 1 |  | LF |  | P360 | 5375 | 1CB
3VA11804EF320AD0 | ВЫКЛЮЧАТЕЛЬ 3VA1 IEC ТИПОРАЗМЕР 160 КЛАСС ОТКЛЮЧАЮЩЕЙ СПОСОБНОСТИ S ICU=36KA @ 415 В 3-ПОЛ., ЗАЩИТА ЛИНИИ TM240, ATAM, IN=80A ЗАЩИТА ОТ ПЕРЕГРУЗКИ IR=56A ...80A ЗАЩИТА ОТ ТОКА КЗ II=5 X IN ШИННОЕ ПРИСОЕДИНЕНИЕ 3 ДОП. КОНТАКТ. HQ | 378.55 | 15 | 3VA1180-4EF32-0AD0 |  |  | 1 | 1 | 1 |  | LF |  | P360 | 5375 | 1CB
3VA11804EF320AE0 | ВЫКЛЮЧАТЕЛЬ 3VA1 IEC ТИПОРАЗМЕР 160 КЛАСС ОТКЛЮЧАЮЩЕЙ СПОСОБНОСТИ S ICU=36KA @ 415 В 3-ПОЛ., ЗАЩИТА ЛИНИИ TM240, ATAM, IN=80A ЗАЩИТА ОТ ПЕРЕГРУЗКИ IR=56A ...80A ЗАЩИТА ОТ ТОКА КЗ II=5 X IN ШИННОЕ ПРИСОЕДИНЕНИЕ 4 ДОП. КОНТАКТ. HQ | 406.8 | 15 | 3VA1180-4EF32-0AE0 |  |  | 1 | 1 | 1 |  | LF |  | P360 | 5375 | 1CB
3VA11804EF320AF0 | ВЫКЛЮЧАТЕЛЬ 3VA1 IEC ТИПОРАЗМЕР 160 КЛАСС ОТКЛЮЧАЮЩЕЙ СПОСОБНОСТИ S ICU=36KA @ 415 В 3-ПОЛ., ЗАЩИТА ЛИНИИ TM240, ATAM, IN=80A ЗАЩИТА ОТ ПЕРЕГРУЗКИ IR=56A ...80A ЗАЩИТА ОТ ТОКА КЗ II=5 X IN ШИННОЕ ПРИСОЕДИНЕНИЕ 1 ДОП. КОНТАКТ. HQ 1 АВАРИЙНЫЙ ДОП. КОНТАКТ HQ | 351.43 | 15 | 3VA1180-4EF32-0AF0 |  |  | 1 | 1 | 1 |  | LF |  | P360 | 5375 | 1CB
3VA11804EF320AG0 | ВЫКЛЮЧАТЕЛЬ 3VA1 IEC ТИПОРАЗМЕР 160 КЛАСС ОТКЛЮЧАЮЩЕЙ СПОСОБНОСТИ S ICU=36KA @ 415 В 3-ПОЛ., ЗАЩИТА ЛИНИИ TM240, ATAM, IN=80A ЗАЩИТА ОТ ПЕРЕГРУЗКИ IR=56A ...80A ЗАЩИТА ОТ ТОКА КЗ II=5 X IN ШИННОЕ ПРИСОЕДИНЕНИЕ 1 ДОП. КОНТАКТ. HP 1 АВАРИЙНЫЙ ДОП. КОНТАКТ HP | 378.55 | 15 | 3VA1180-4EF32-0AG0 |  |  | 1 | 1 | 1 |  | LF |  | P360 | 5375 | 1CB
3VA11804EF320AH0 | ВЫКЛЮЧАТЕЛЬ 3VA1 IEC ТИПОРАЗМЕР 160 КЛАСС ОТКЛЮЧАЮЩЕЙ СПОСОБНОСТИ S ICU=36KA @ 415 В 3-ПОЛ., ЗАЩИТА ЛИНИИ TM240, ATAM, IN=80A ЗАЩИТА ОТ ПЕРЕГРУЗКИ IR=56A ...80A ЗАЩИТА ОТ ТОКА КЗ II=5 X IN ШИННОЕ ПРИСОЕДИНЕНИЕ 2 ДОП. КОНТАКТ. HQ 1 АВАРИЙНЫЙ ДОП. КОНТАКТ HQ | 378.55 | 15 | 3VA1180-4EF32-0AH0 |  |  | 1 | 1 | 1 |  | LF |  | P360 | 5375 | 1CB
3VA11804EF320BA0 | ВЫКЛЮЧАТЕЛЬ 3VA1 IEC ТИПОРАЗМЕР 160 КЛАСС ОТКЛЮЧАЮЩЕЙ СПОСОБНОСТИ S ICU=36KA @ 415 В 3-ПОЛ., ЗАЩИТА ЛИНИИ TM240, ATAM, IN=80A ЗАЩИТА ОТ ПЕРЕГРУЗКИ IR=56A ...80A ЗАЩИТА ОТ ТОКА КЗ II=5 X IN ШИННОЕ ПРИСОЕДИНЕНИЕ РАСЦЕПИТЕЛЬ МИН. НАПРЯЖЕНИЯ (UVR) 24 В ПОСТ.ТОКА | 424.88 | 15 | 3VA1180-4EF32-0BA0 |  |  | 1 | 1 | 1 |  | LF |  | P360 | 5375 | 1CB
3VA11804EF320BC0 | ВЫКЛЮЧАТЕЛЬ 3VA1 IEC ТИПОРАЗМЕР 160 КЛАСС ОТКЛЮЧАЮЩЕЙ СПОСОБНОСТИ S ICU=36KA @ 415 В 3-ПОЛ., ЗАЩИТА ЛИНИИ TM240, ATAM, IN=80A ЗАЩИТА ОТ ПЕРЕГРУЗКИ IR=56A ...80A ЗАЩИТА ОТ ТОКА КЗ II=5 X IN ШИННОЕ ПРИСОЕДИНЕНИЕ РАСЦЕПИТЕЛЬ МИН. НАПРЯЖЕНИЯ (UVR) 24 В ПОСТ.ТОКА 2 ДОП. КОНТАКТА HQ | 479.12 | 15 | 3VA1180-4EF32-0BC0 |  |  | 1 | 1 | 1 |  | LF |  | P360 | 5375 | 1CB
3VA11804EF320BH0 | ВЫКЛЮЧАТЕЛЬ 3VA1 IEC ТИПОРАЗМЕР 160 КЛАСС ОТКЛЮЧАЮЩЕЙ СПОСОБНОСТИ S ICU=36KA @ 415 В 3-ПОЛ., ЗАЩИТА ЛИНИИ TM240, ATAM, IN=80A ЗАЩИТА ОТ ПЕРЕГРУЗКИ IR=56A ...80A ЗАЩИТА ОТ ТОКА КЗ II=5 X IN ШИННОЕ ПРИСОЕДИНЕНИЕ РАСЦЕПИТЕЛЬ МИН. НАПРЯЖЕНИЯ (UVR) 24 В ПОСТ.ТОКА 2 ДОП. КОНТАКТА HQ 1 АВАРИЙНЫЙ ДОП. КОНТАКТ HQ | 507.37 | 15 | 3VA1180-4EF32-0BH0 |  |  | 1 | 1 | 1 |  | LF |  | P360 | 5375 | 1CB
3VA11804EF320CA0 | ВЫКЛЮЧАТЕЛЬ 3VA1 IEC ТИПОРАЗМЕР 160 КЛАСС ОТКЛЮЧАЮЩЕЙ СПОСОБНОСТИ S ICU=36KA @ 415 В 3-ПОЛ., ЗАЩИТА ЛИНИИ TM240, ATAM, IN=80A ЗАЩИТА ОТ ПЕРЕГРУЗКИ IR=56A ...80A ЗАЩИТА ОТ ТОКА КЗ II=5 X IN ШИННОЕ ПРИСОЕДИНЕНИЕ РАСЦЕПИТЕЛЬ МИН. НАПРЯЖЕНИЯ (UVR) 120-127 В ПЕР.ТОКА 50/60 ГЦ | 424.88 | 15 | 3VA1180-4EF32-0CA0 |  |  | 1 | 1 | 1 |  | LF |  | P360 | 5375 | 1CB
3VA11804EF320CC0 | ВЫКЛЮЧАТЕЛЬ 3VA1 IEC ТИПОРАЗМЕР 160 КЛАСС ОТКЛЮЧАЮЩЕЙ СПОСОБНОСТИ S ICU=36KA @ 415 В 3-ПОЛ., ЗАЩИТА ЛИНИИ TM240, ATAM, IN=80A ЗАЩИТА ОТ ПЕРЕГРУЗКИ IR=56A ...80A ЗАЩИТА ОТ ТОКА КЗ II=5 X IN ШИННОЕ ПРИСОЕДИНЕНИЕ РАСЦЕПИТЕЛЬ МИН. НАПРЯЖЕНИЯ (UVR) 120-127 В ПЕР.ТОКА 50/60 ГЦ 2 ДОП. КОНТАКТА HQ | 479.12 | 15 | 3VA1180-4EF32-0CC0 |  |  | 1 | 1 | 1 |  | LF |  | P360 | 5375 | 1CB
3VA11804EF320CH0 | ВЫКЛЮЧАТЕЛЬ 3VA1 IEC ТИПОРАЗМЕР 160 КЛАСС ОТКЛЮЧАЮЩЕЙ СПОСОБНОСТИ S ICU=36KA @ 415 В 3-ПОЛ., ЗАЩИТА ЛИНИИ TM240, ATAM, IN=80A ЗАЩИТА ОТ ПЕРЕГРУЗКИ IR=56A ...80A ЗАЩИТА ОТ ТОКА КЗ II=5 X IN ШИННОЕ ПРИСОЕДИНЕНИЕ РАСЦЕПИТЕЛЬ МИН. НАПРЯЖЕНИЯ (UVR) 120-127 В ПЕР.ТОКА 50/60 ГЦ 2 ДОП. КОНТАКТА HQ 1 АВАРИЙНЫЙ ДОП. КОНТАКТ HQ | 507.37 | 15 | 3VA1180-4EF32-0CH0 |  |  | 1 | 1 | 1 |  | LF |  | P360 | 5375 | 1CB
3VA11804EF320DA0 | ВЫКЛЮЧАТЕЛЬ 3VA1 IEC ТИПОРАЗМЕР 160 КЛАСС ОТКЛЮЧАЮЩЕЙ СПОСОБНОСТИ S ICU=36KA @ 415 В 3-ПОЛ., ЗАЩИТА ЛИНИИ TM240, ATAM, IN=80A ЗАЩИТА ОТ ПЕРЕГРУЗКИ IR=56A ...80A ЗАЩИТА ОТ ТОКА КЗ II=5 X IN ШИННОЕ ПРИСОЕДИНЕНИЕ РАСЦЕПИТЕЛЬ МИН. НАПРЯЖЕНИЯ (UVR) 208-230 В ПЕР.ТОКА 50/60 ГЦ | 424.88 | 15 | 3VA1180-4EF32-0DA0 |  |  | 1 | 1 | 1 |  | LF |  | P360 | 5375 | 1CB
3VA11804EF320DC0 | ВЫКЛЮЧАТЕЛЬ 3VA1 IEC ТИПОРАЗМЕР 160 КЛАСС ОТКЛЮЧАЮЩЕЙ СПОСОБНОСТИ S ICU=36KA @ 415 В 3-ПОЛ., ЗАЩИТА ЛИНИИ TM240, ATAM, IN=80A ЗАЩИТА ОТ ПЕРЕГРУЗКИ IR=56A ...80A ЗАЩИТА ОТ ТОКА КЗ II=5 X IN ШИННОЕ ПРИСОЕДИНЕНИЕ РАСЦЕПИТЕЛЬ МИН. НАПРЯЖЕНИЯ (UVR) 208-230 В ПЕР.ТОКА 50/60 ГЦ 2 ДОП. КОНТАКТА HQ | 479.12 | 15 | 3VA1180-4EF32-0DC0 |  |  | 1 | 1 | 1 |  | LF |  | P360 | 5375 | 1CB
3VA11804EF320DH0 | ВЫКЛЮЧАТЕЛЬ 3VA1 IEC ТИПОРАЗМЕР 160 КЛАСС ОТКЛЮЧАЮЩЕЙ СПОСОБНОСТИ S ICU=36KA @ 415 В 3-ПОЛ., ЗАЩИТА ЛИНИИ TM240, ATAM, IN=80A ЗАЩИТА ОТ ПЕРЕГРУЗКИ IR=56A ...80A ЗАЩИТА ОТ ТОКА КЗ II=5 X IN ШИННОЕ ПРИСОЕДИНЕНИЕ РАСЦЕПИТЕЛЬ МИН. НАПРЯЖЕНИЯ (UVR) 208-230 В ПЕР.ТОКА 50/60 ГЦ 2 ДОП. КОНТАКТА HQ 1 АВАРИЙНЫЙ ДОП. КОНТАКТ HQ | 507.37 | 15 | 3VA1180-4EF32-0DH0 |  |  | 1 | 1 | 1 |  | LF |  | P360 | 5375 | 1CB
3VA11804EF320HA0 | ВЫКЛЮЧАТЕЛЬ 3VA1 IEC ТИПОРАЗМЕР 160 КЛАСС ОТКЛЮЧАЮЩЕЙ СПОСОБНОСТИ S ICU=36KA @ 415 В 3-ПОЛ., ЗАЩИТА ЛИНИИ TM240, ATAM, IN=80A ЗАЩИТА ОТ ПЕРЕГРУЗКИ IR=56A ...80A ЗАЩИТА ОТ ТОКА КЗ II=5 X IN ШИННОЕ ПРИСОЕДИНЕНИЕ НЕЗАВИСИМЫЙ РАСЦЕПИТЕЛЬ (STL) 12-30 В ПОСТ. ТОКА, 24 В ПЕР. ТОКА 50/60 ГЦ | 395.5 | 15 | 3VA1180-4EF32-0HA0 |  |  | 1 | 1 | 1 |  | LF |  | P360 | 5375 | 1CB
3VA11804EF320HC0 | ВЫКЛЮЧАТЕЛЬ 3VA1 IEC ТИПОРАЗМЕР 160 КЛАСС ОТКЛЮЧАЮЩЕЙ СПОСОБНОСТИ S ICU=36KA @ 415 В 3-ПОЛ., ЗАЩИТА ЛИНИИ TM240, ATAM, IN=80A ЗАЩИТА ОТ ПЕРЕГРУЗКИ IR=56A ...80A ЗАЩИТА ОТ ТОКА КЗ II=5 X IN ШИННОЕ ПРИСОЕДИНЕНИЕ НЕЗАВИСИМЫЙ РАСЦЕПИТЕЛЬ (STL) 12-30 В ПОСТ. ТОКА, 24 В ПЕР. ТОКА 50/60 ГЦ 2 ДОП. КОНТАКТА HQ | 449.74 | 15 | 3VA1180-4EF32-0HC0 |  |  | 1 | 1 | 1 |  | LF |  | P360 | 5375 | 1CB
3VA11804EF320HH0 | ВЫКЛЮЧАТЕЛЬ 3VA1 IEC ТИПОРАЗМЕР 160 КЛАСС ОТКЛЮЧАЮЩЕЙ СПОСОБНОСТИ S ICU=36KA @ 415 В 3-ПОЛ., ЗАЩИТА ЛИНИИ TM240, ATAM, IN=80A ЗАЩИТА ОТ ПЕРЕГРУЗКИ IR=56A ...80A ЗАЩИТА ОТ ТОКА КЗ II=5 X IN ШИННОЕ ПРИСОЕДИНЕНИЕ НЕЗАВИСИМЫЙ РАСЦЕПИТЕЛЬ (STL) 12-30 В ПОСТ. ТОКА, 24 В ПЕР. ТОКА 50/60 ГЦ 2 ДОП. КОНТАКТА HQ 1 АВАРИЙНЫЙ ДОП. КОНТАКТ HQ | 477.99 | 15 | 3VA1180-4EF32-0HH0 |  |  | 1 | 1 | 1 |  | LF |  | P360 | 5375 | 1CB
3VA11804EF320JA0 | ВЫКЛЮЧАТЕЛЬ 3VA1 IEC ТИПОРАЗМЕР 160 КЛАСС ОТКЛЮЧАЮЩЕЙ СПОСОБНОСТИ S ICU=36KA @ 415 В 3-ПОЛ., ЗАЩИТА ЛИНИИ TM240, ATAM, IN=80A ЗАЩИТА ОТ ПЕРЕГРУЗКИ IR=56A ...80A ЗАЩИТА ОТ ТОКА КЗ II=5 X IN ШИННОЕ ПРИСОЕДИНЕНИЕ НЕЗАВИСИМЫЙ РАСЦЕПИТЕЛЬ (STL) 110-127 В ПОСТ. ТОКА, ПЕР. ТОКА 50/60 ГЦ | 395.5 | 15 | 3VA1180-4EF32-0JA0 |  |  | 1 | 1 | 1 |  | LF |  | P360 | 5375 | 1CB
3VA11804EF320JC0 | ВЫКЛЮЧАТЕЛЬ 3VA1 IEC ТИПОРАЗМЕР 160 КЛАСС ОТКЛЮЧАЮЩЕЙ СПОСОБНОСТИ S ICU=36KA @ 415 В 3-ПОЛ., ЗАЩИТА ЛИНИИ TM240, ATAM, IN=80A ЗАЩИТА ОТ ПЕРЕГРУЗКИ IR=56A ...80A ЗАЩИТА ОТ ТОКА КЗ II=5 X IN ШИННОЕ ПРИСОЕДИНЕНИЕ НЕЗАВИСИМЫЙ РАСЦЕПИТЕЛЬ (STL) 110-127 В ПОСТ. ТОКА, ПЕР. ТОКА 50/60 ГЦ 2 ДОП. КОНТАКТА HQ | 449.74 | 15 | 3VA1180-4EF32-0JC0 |  |  | 1 | 1 | 1 |  | LF |  | P360 | 5375 | 1CB
3VA11804EF320JH0 | ВЫКЛЮЧАТЕЛЬ 3VA1 IEC ТИПОРАЗМЕР 160 КЛАСС ОТКЛЮЧАЮЩЕЙ СПОСОБНОСТИ S ICU=36KA @ 415 В 3-ПОЛ., ЗАЩИТА ЛИНИИ TM240, ATAM, IN=80A ЗАЩИТА ОТ ПЕРЕГРУЗКИ IR=56A ...80A ЗАЩИТА ОТ ТОКА КЗ II=5 X IN ШИННОЕ ПРИСОЕДИНЕНИЕ НЕЗАВИСИМЫЙ РАСЦЕПИТЕЛЬ (STL) 110-127 В ПОСТ. ТОКА, ПЕР. ТОКА 50/60 ГЦ 2 ДОП. КОНТАКТА HQ 1 АВАРИЙНЫЙ ДОП. КОНТАКТ HQ | 477.99 | 15 | 3VA1180-4EF32-0JH0 |  |  | 1 | 1 | 1 |  | LF |  | P360 | 5375 | 1CB
3VA11804EF320KA0 | ВЫКЛЮЧАТЕЛЬ 3VA1 IEC ТИПОРАЗМЕР 160 КЛАСС ОТКЛЮЧАЮЩЕЙ СПОСОБНОСТИ S ICU=36KA @ 415 В 3-ПОЛ., ЗАЩИТА ЛИНИИ TM240, ATAM, IN=80A ЗАЩИТА ОТ ПЕРЕГРУЗКИ IR=56A ...80A ЗАЩИТА ОТ ТОКА КЗ II=5 X IN ШИННОЕ ПРИСОЕДИНЕНИЕ НЕЗАВИСИМЫЙ РАСЦЕПИТЕЛЬ (STL) 220-250 В ПОСТ. ТОКА, 208-277 В ПЕР. ТОКА | 395.5 | 15 | 3VA1180-4EF32-0KA0 |  |  | 1 | 1 | 1 |  | LF |  | P360 | 5375 | 1CB
3VA11804EF320KC0 | ВЫКЛЮЧАТЕЛЬ 3VA1 IEC ТИПОРАЗМЕР 160 КЛАСС ОТКЛЮЧАЮЩЕЙ СПОСОБНОСТИ S ICU=36KA @ 415 В 3-ПОЛ., ЗАЩИТА ЛИНИИ TM240, ATAM, IN=80A ЗАЩИТА ОТ ПЕРЕГРУЗКИ IR=56A ...80A ЗАЩИТА ОТ ТОКА КЗ II=5 X IN ШИННОЕ ПРИСОЕДИНЕНИЕ НЕЗАВИСИМЫЙ РАСЦЕПИТЕЛЬ (STL) 220-250 В ПОСТ. ТОКА, 208-277 В ПЕР. ТОКА 2 ДОП. КОНТАКТА HQ | 449.74 | 15 | 3VA1180-4EF32-0KC0 |  |  | 1 | 1 | 1 |  | LF |  | P360 | 5375 | 1CB
3VA11804EF320KH0 | ВЫКЛЮЧАТЕЛЬ 3VA1 IEC ТИПОРАЗМЕР 160 КЛАСС ОТКЛЮЧАЮЩЕЙ СПОСОБНОСТИ S ICU=36KA @ 415 В 3-ПОЛ., ЗАЩИТА ЛИНИИ TM240, ATAM, IN=80A ЗАЩИТА ОТ ПЕРЕГРУЗКИ IR=56A ...80A ЗАЩИТА ОТ ТОКА КЗ II=5 X IN ШИННОЕ ПРИСОЕДИНЕНИЕ НЕЗАВИСИМЫЙ РАСЦЕПИТЕЛЬ (STL) 220-250 В ПОСТ. ТОКА, 208-277 В ПЕР. ТОКА 2 ДОП. КОНТАКТА HQ 1 АВАРИЙНЫЙ ДОП. КОНТАКТ HQ | 477.99 | 15 | 3VA1180-4EF32-0KH0 |  |  | 1 | 1 | 1 |  | LF |  | P360 | 5375 | 1CB
3VA11804EF360AA0 | ВЫКЛЮЧАТЕЛЬ 3VA1 IEC ТИПОРАЗМЕР 160 КЛАСС ОТКЛЮЧАЮЩЕЙ СПОСОБНОСТИ S ICU=36KA @ 415 В 3-ПОЛ., ЗАЩИТА ЛИНИИ TM240, ATAM, IN=80A ЗАЩИТА ОТ ПЕРЕГРУЗКИ IR=56A ...80A ЗАЩИТА ОТ ТОКА КЗ II=5...10 X IN ПРИСОЕДИНЕНИЕ КАБЕЛЕМ | 322.05 | 15 | 3VA1180-4EF36-0AA0 |  |  | 1 | 1 | 1 |  | LF |  | P360 | 5375 | 1CB
3VA11804EF360AB0 | ВЫКЛЮЧАТЕЛЬ 3VA1 IEC ТИПОРАЗМЕР 160 КЛАСС ОТКЛЮЧАЮЩЕЙ СПОСОБНОСТИ S ICU=36KA @ 415 В 3-ПОЛ., ЗАЩИТА ЛИНИИ TM240, ATAM, IN=80A ЗАЩИТА ОТ ПЕРЕГРУЗКИ IR=56A ...80A ЗАЩИТА ОТ ТОКА КЗ II=5 X IN ПРИСОЕДИНЕНИЕ КАБЕЛЕМ 2 ДОП. КОНТАКТ. HP | 404.54 | 15 | 3VA1180-4EF36-0AB0 |  |  | 1 | 1 | 1 |  | LF |  | P360 | 5375 | 1CB
3VA11804EF360AC0 | ВЫКЛЮЧАТЕЛЬ 3VA1 IEC ТИПОРАЗМЕР 160 КЛАСС ОТКЛЮЧАЮЩЕЙ СПОСОБНОСТИ S ICU=36KA @ 415 В 3-ПОЛ., ЗАЩИТА ЛИНИИ TM240, ATAM, IN=80A ЗАЩИТА ОТ ПЕРЕГРУЗКИ IR=56A ...80A ЗАЩИТА ОТ ТОКА КЗ II=5 X IN ПРИСОЕДИНЕНИЕ КАБЕЛЕМ 2 ДОП. КОНТАКТ. HQ | 376.29 | 15 | 3VA1180-4EF36-0AC0 |  |  | 1 | 1 | 1 |  | LF |  | P360 | 5375 | 1CB
3VA11804EF360AD0 | ВЫКЛЮЧАТЕЛЬ 3VA1 IEC ТИПОРАЗМЕР 160 КЛАСС ОТКЛЮЧАЮЩЕЙ СПОСОБНОСТИ S ICU=36KA @ 415 В 3-ПОЛ., ЗАЩИТА ЛИНИИ TM240, ATAM, IN=80A ЗАЩИТА ОТ ПЕРЕГРУЗКИ IR=56A ...80A ЗАЩИТА ОТ ТОКА КЗ II=5 X IN ПРИСОЕДИНЕНИЕ КАБЕЛЕМ 3 ДОП. КОНТАКТ. HQ | 404.54 | 15 | 3VA1180-4EF36-0AD0 |  |  | 1 | 1 | 1 |  | LF |  | P360 | 5375 | 1CB
3VA11804EF360AE0 | ВЫКЛЮЧАТЕЛЬ 3VA1 IEC ТИПОРАЗМЕР 160 КЛАСС ОТКЛЮЧАЮЩЕЙ СПОСОБНОСТИ S ICU=36KA @ 415 В 3-ПОЛ., ЗАЩИТА ЛИНИИ TM240, ATAM, IN=80A ЗАЩИТА ОТ ПЕРЕГРУЗКИ IR=56A ...80A ЗАЩИТА ОТ ТОКА КЗ II=5 X IN ПРИСОЕДИНЕНИЕ КАБЕЛЕМ 4 ДОП. КОНТАКТ. HQ | 432.79 | 15 | 3VA1180-4EF36-0AE0 |  |  | 1 | 1 | 1 |  | LF |  | P360 | 5375 | 1CB
3VA11804EF360AF0 | ВЫКЛЮЧАТЕЛЬ 3VA1 IEC ТИПОРАЗМЕР 160 КЛАСС ОТКЛЮЧАЮЩЕЙ СПОСОБНОСТИ S ICU=36KA @ 415 В 3-ПОЛ., ЗАЩИТА ЛИНИИ TM240, ATAM, IN=80A ЗАЩИТА ОТ ПЕРЕГРУЗКИ IR=56A ...80A ЗАЩИТА ОТ ТОКА КЗ II=5 X IN ПРИСОЕДИНЕНИЕ КАБЕЛЕМ 1 ДОП. КОНТАКТ. HQ 1 АВАРИЙНЫЙ ДОП. КОНТАКТ HQ | 376.29 | 15 | 3VA1180-4EF36-0AF0 |  |  | 1 | 1 | 1 |  | LF |  | P360 | 5375 | 1CB
3VA11804EF360AG0 | ВЫКЛЮЧАТЕЛЬ 3VA1 IEC ТИПОРАЗМЕР 160 КЛАСС ОТКЛЮЧАЮЩЕЙ СПОСОБНОСТИ S ICU=36KA @ 415 В 3-ПОЛ., ЗАЩИТА ЛИНИИ TM240, ATAM, IN=80A ЗАЩИТА ОТ ПЕРЕГРУЗКИ IR=56A ...80A ЗАЩИТА ОТ ТОКА КЗ II=5 X IN ПРИСОЕДИНЕНИЕ КАБЕЛЕМ 1 ДОП. КОНТАКТ. HP 1 АВАРИЙНЫЙ ДОП. КОНТАКТ HP | 404.54 | 15 | 3VA1180-4EF36-0AG0 |  |  | 1 | 1 | 1 |  | LF |  | P360 | 5375 | 1CB
3VA11804EF360AH0 | ВЫКЛЮЧАТЕЛЬ 3VA1 IEC ТИПОРАЗМЕР 160 КЛАСС ОТКЛЮЧАЮЩЕЙ СПОСОБНОСТИ S ICU=36KA @ 415 В 3-ПОЛ., ЗАЩИТА ЛИНИИ TM240, ATAM, IN=80A ЗАЩИТА ОТ ПЕРЕГРУЗКИ IR=56A ...80A ЗАЩИТА ОТ ТОКА КЗ II=5 X IN ПРИСОЕДИНЕНИЕ КАБЕЛЕМ 2 ДОП. КОНТАКТ. HQ 1 АВАРИЙНЫЙ ДОП. КОНТАКТ HQ | 404.54 | 15 | 3VA1180-4EF36-0AH0 |  |  | 1 | 1 | 1 |  | LF |  | P360 | 5375 | 1CB
3VA11804EF360BA0 | ВЫКЛЮЧАТЕЛЬ 3VA1 IEC ТИПОРАЗМЕР 160 КЛАСС ОТКЛЮЧАЮЩЕЙ СПОСОБНОСТИ S ICU=36KA @ 415 В 3-ПОЛ., ЗАЩИТА ЛИНИИ TM240, ATAM, IN=80A ЗАЩИТА ОТ ПЕРЕГРУЗКИ IR=56A ...80A ЗАЩИТА ОТ ТОКА КЗ II=5 X IN ПРИСОЕДИНЕНИЕ КАБЕЛЕМ РАСЦЕПИТЕЛЬ МИН. НАПРЯЖЕНИЯ (UVR) 24 В ПОСТ.ТОКА | 449.74 | 15 | 3VA1180-4EF36-0BA0 |  |  | 1 | 1 | 1 |  | LF |  | P360 | 5375 | 1CB
3VA11804EF360BC0 | ВЫКЛЮЧАТЕЛЬ 3VA1 IEC ТИПОРАЗМЕР 160 КЛАСС ОТКЛЮЧАЮЩЕЙ СПОСОБНОСТИ S ICU=36KA @ 415 В 3-ПОЛ., ЗАЩИТА ЛИНИИ TM240, ATAM, IN=80A ЗАЩИТА ОТ ПЕРЕГРУЗКИ IR=56A ...80A ЗАЩИТА ОТ ТОКА КЗ II=5 X IN ПРИСОЕДИНЕНИЕ КАБЕЛЕМ РАСЦЕПИТЕЛЬ МИН. НАПРЯЖЕНИЯ (UVR) 24 В ПОСТ.ТОКА 2 ДОП. КОНТАКТА HQ | 505.11 | 15 | 3VA1180-4EF36-0BC0 |  |  | 1 | 1 | 1 |  | LF |  | P360 | 5375 | 1CB
3VA11804EF360BH0 | ВЫКЛЮЧАТЕЛЬ 3VA1 IEC ТИПОРАЗМЕР 160 КЛАСС ОТКЛЮЧАЮЩЕЙ СПОСОБНОСТИ S ICU=36KA @ 415 В 3-ПОЛ., ЗАЩИТА ЛИНИИ TM240, ATAM, IN=80A ЗАЩИТА ОТ ПЕРЕГРУЗКИ IR=56A ...80A ЗАЩИТА ОТ ТОКА КЗ II=5 X IN ПРИСОЕДИНЕНИЕ КАБЕЛЕМ РАСЦЕПИТЕЛЬ МИН. НАПРЯЖЕНИЯ (UVR) 24 В ПОСТ.ТОКА 2 ДОП. КОНТАКТА HQ 1 АВАРИЙНЫЙ ДОП. КОНТАКТ HQ | 532.23 | 15 | 3VA1180-4EF36-0BH0 |  |  | 1 | 1 | 1 |  | LF |  | P360 | 5375 | 1CB
3VA11804EF360CA0 | ВЫКЛЮЧАТЕЛЬ 3VA1 IEC ТИПОРАЗМЕР 160 КЛАСС ОТКЛЮЧАЮЩЕЙ СПОСОБНОСТИ S ICU=36KA @ 415 В 3-ПОЛ., ЗАЩИТА ЛИНИИ TM240, ATAM, IN=80A ЗАЩИТА ОТ ПЕРЕГРУЗКИ IR=56A ...80A ЗАЩИТА ОТ ТОКА КЗ II=5 X IN ПРИСОЕДИНЕНИЕ КАБЕЛЕМ РАСЦЕПИТЕЛЬ МИН. НАПРЯЖЕНИЯ (UVR) 120-127 В ПЕР.ТОКА 50/60 ГЦ | 449.74 | 15 | 3VA1180-4EF36-0CA0 |  |  | 1 | 1 | 1 |  | LF |  | P360 | 5375 | 1CB
3VA11804EF360CC0 | ВЫКЛЮЧАТЕЛЬ 3VA1 IEC ТИПОРАЗМЕР 160 КЛАСС ОТКЛЮЧАЮЩЕЙ СПОСОБНОСТИ S ICU=36KA @ 415 В 3-ПОЛ., ЗАЩИТА ЛИНИИ TM240, ATAM, IN=80A ЗАЩИТА ОТ ПЕРЕГРУЗКИ IR=56A ...80A ЗАЩИТА ОТ ТОКА КЗ II=5 X IN ПРИСОЕДИНЕНИЕ КАБЕЛЕМ РАСЦЕПИТЕЛЬ МИН. НАПРЯЖЕНИЯ (UVR) 120-127 В ПЕР.ТОКА 50/60 ГЦ 2 ДОП. КОНТАКТА HQ | 505.11 | 15 | 3VA1180-4EF36-0CC0 |  |  | 1 | 1 | 1 |  | LF |  | P360 | 5375 | 1CB
3VA11804EF360CH0 | ВЫКЛЮЧАТЕЛЬ 3VA1 IEC ТИПОРАЗМЕР 160 КЛАСС ОТКЛЮЧАЮЩЕЙ СПОСОБНОСТИ S ICU=36KA @ 415 В 3-ПОЛ., ЗАЩИТА ЛИНИИ TM240, ATAM, IN=80A ЗАЩИТА ОТ ПЕРЕГРУЗКИ IR=56A ...80A ЗАЩИТА ОТ ТОКА КЗ II=5 X IN ПРИСОЕДИНЕНИЕ КАБЕЛЕМ РАСЦЕПИТЕЛЬ МИН. НАПРЯЖЕНИЯ (UVR) 120-127 В ПЕР.ТОКА 50/60 ГЦ 2 ДОП. КОНТАКТА HQ 1 АВАРИЙНЫЙ ДОП. КОНТАКТ HQ | 532.23 | 15 | 3VA1180-4EF36-0CH0 |  |  | 1 | 1 | 1 |  | LF |  | P360 | 5375 | 1CB
3VA11804EF360DA0 | ВЫКЛЮЧАТЕЛЬ 3VA1 IEC ТИПОРАЗМЕР 160 КЛАСС ОТКЛЮЧАЮЩЕЙ СПОСОБНОСТИ S ICU=36KA @ 415 В 3-ПОЛ., ЗАЩИТА ЛИНИИ TM240, ATAM, IN=80A ЗАЩИТА ОТ ПЕРЕГРУЗКИ IR=56A ...80A ЗАЩИТА ОТ ТОКА КЗ II=5 X IN ПРИСОЕДИНЕНИЕ КАБЕЛЕМ РАСЦЕПИТЕЛЬ МИН. НАПРЯЖЕНИЯ (UVR) 208-230 В ПЕР.ТОКА 50/60 ГЦ | 449.74 | 15 | 3VA1180-4EF36-0DA0 |  |  | 1 | 1 | 1 |  | LF |  | P360 | 5375 | 1CB
3VA11804EF360DC0 | ВЫКЛЮЧАТЕЛЬ 3VA1 IEC ТИПОРАЗМЕР 160 КЛАСС ОТКЛЮЧАЮЩЕЙ СПОСОБНОСТИ S ICU=36KA @ 415 В 3-ПОЛ., ЗАЩИТА ЛИНИИ TM240, ATAM, IN=80A ЗАЩИТА ОТ ПЕРЕГРУЗКИ IR=56A ...80A ЗАЩИТА ОТ ТОКА КЗ II=5 X IN ПРИСОЕДИНЕНИЕ КАБЕЛЕМ РАСЦЕПИТЕЛЬ МИН. НАПРЯЖЕНИЯ (UVR) 208-230 В ПЕР.ТОКА 50/60 ГЦ 2 ДОП. КОНТАКТА HQ | 505.11 | 15 | 3VA1180-4EF36-0DC0 |  |  | 1 | 1 | 1 |  | LF |  | P360 | 5375 | 1CB
3VA11804EF360DH0 | ВЫКЛЮЧАТЕЛЬ 3VA1 IEC ТИПОРАЗМЕР 160 КЛАСС ОТКЛЮЧАЮЩЕЙ СПОСОБНОСТИ S ICU=36KA @ 415 В 3-ПОЛ., ЗАЩИТА ЛИНИИ TM240, ATAM, IN=80A ЗАЩИТА ОТ ПЕРЕГРУЗКИ IR=56A ...80A ЗАЩИТА ОТ ТОКА КЗ II=5 X IN ПРИСОЕДИНЕНИЕ КАБЕЛЕМ РАСЦЕПИТЕЛЬ МИН. НАПРЯЖЕНИЯ (UVR) 208-230 В ПЕР.ТОКА 50/60 ГЦ 2 ДОП. КОНТАКТА HQ 1 АВАРИЙНЫЙ ДОП. КОНТАКТ HQ | 532.23 | 15 | 3VA1180-4EF36-0DH0 |  |  | 1 | 1 | 1 |  | LF |  | P360 | 5375 | 1CB
3VA11804EF360HA0 | ВЫКЛЮЧАТЕЛЬ 3VA1 IEC ТИПОРАЗМЕР 160 КЛАСС ОТКЛЮЧАЮЩЕЙ СПОСОБНОСТИ S ICU=36KA @ 415 В 3-ПОЛ., ЗАЩИТА ЛИНИИ TM240, ATAM, IN=80A ЗАЩИТА ОТ ПЕРЕГРУЗКИ IR=56A ...80A ЗАЩИТА ОТ ТОКА КЗ II=5 X IN ПРИСОЕДИНЕНИЕ КАБЕЛЕМ НЕЗАВИСИМЫЙ РАСЦЕПИТЕЛЬ (STL) 12-30 В ПОСТ. ТОКА, 24 В ПЕР. ТОКА 50/60 ГЦ | 421.49 | 15 | 3VA1180-4EF36-0HA0 |  |  | 1 | 1 | 1 |  | LF |  | P360 | 5375 | 1CB
3VA11804EF360HC0 | ВЫКЛЮЧАТЕЛЬ 3VA1 IEC ТИПОРАЗМЕР 160 КЛАСС ОТКЛЮЧАЮЩЕЙ СПОСОБНОСТИ S ICU=36KA @ 415 В 3-ПОЛ., ЗАЩИТА ЛИНИИ TM240, ATAM, IN=80A ЗАЩИТА ОТ ПЕРЕГРУЗКИ IR=56A ...80A ЗАЩИТА ОТ ТОКА КЗ II=5 X IN ПРИСОЕДИНЕНИЕ КАБЕЛЕМ НЕЗАВИСИМЫЙ РАСЦЕПИТЕЛЬ (STL) 12-30 В ПОСТ. ТОКА, 24 В ПЕР. ТОКА 50/60 ГЦ 2 ДОП. КОНТАКТА HQ | 475.73 | 15 | 3VA1180-4EF36-0HC0 |  |  | 1 | 1 | 1 |  | LF |  | P360 | 5375 | 1CB
3VA11804EF360HH0 | ВЫКЛЮЧАТЕЛЬ 3VA1 IEC ТИПОРАЗМЕР 160 КЛАСС ОТКЛЮЧАЮЩЕЙ СПОСОБНОСТИ S ICU=36KA @ 415 В 3-ПОЛ., ЗАЩИТА ЛИНИИ TM240, ATAM, IN=80A ЗАЩИТА ОТ ПЕРЕГРУЗКИ IR=56A ...80A ЗАЩИТА ОТ ТОКА КЗ II=5 X IN ПРИСОЕДИНЕНИЕ КАБЕЛЕМ НЕЗАВИСИМЫЙ РАСЦЕПИТЕЛЬ (STL) 12-30 В ПОСТ. ТОКА, 24 В ПЕР. ТОКА 50/60 ГЦ 2 ДОП. КОНТАКТА HQ 1 АВАРИЙНЫЙ ДОП. КОНТАКТ HQ | 503.98 | 15 | 3VA1180-4EF36-0HH0 |  |  | 1 | 1 | 1 |  | LF |  | P360 | 5375 | 1CB
3VA11804EF360JA0 | ВЫКЛЮЧАТЕЛЬ 3VA1 IEC ТИПОРАЗМЕР 160 КЛАСС ОТКЛЮЧАЮЩЕЙ СПОСОБНОСТИ S ICU=36KA @ 415 В 3-ПОЛ., ЗАЩИТА ЛИНИИ TM240, ATAM, IN=80A ЗАЩИТА ОТ ПЕРЕГРУЗКИ IR=56A ...80A ЗАЩИТА ОТ ТОКА КЗ II=5 X IN ПРИСОЕДИНЕНИЕ КАБЕЛЕМ НЕЗАВИСИМЫЙ РАСЦЕПИТЕЛЬ (STL) 110-127 В ПОСТ. ТОКА, ПЕР. ТОКА 50/60 ГЦ | 421.49 | 15 | 3VA1180-4EF36-0JA0 |  |  | 1 | 1 | 1 |  | LF |  | P360 | 5375 | 1CB
3VA11804EF360JC0 | ВЫКЛЮЧАТЕЛЬ 3VA1 IEC ТИПОРАЗМЕР 160 КЛАСС ОТКЛЮЧАЮЩЕЙ СПОСОБНОСТИ S ICU=36KA @ 415 В 3-ПОЛ., ЗАЩИТА ЛИНИИ TM240, ATAM, IN=80A ЗАЩИТА ОТ ПЕРЕГРУЗКИ IR=56A ...80A ЗАЩИТА ОТ ТОКА КЗ II=5 X IN ПРИСОЕДИНЕНИЕ КАБЕЛЕМ НЕЗАВИСИМЫЙ РАСЦЕПИТЕЛЬ (STL) 110-127 В ПОСТ. ТОКА, ПЕР. ТОКА 50/60 ГЦ 2 ДОП. КОНТАКТА HQ | 475.73 | 15 | 3VA1180-4EF36-0JC0 |  |  | 1 | 1 | 1 |  | LF |  | P360 | 5375 | 1CB
3VA11804EF360JH0 | ВЫКЛЮЧАТЕЛЬ 3VA1 IEC ТИПОРАЗМЕР 160 КЛАСС ОТКЛЮЧАЮЩЕЙ СПОСОБНОСТИ S ICU=36KA @ 415 В 3-ПОЛ., ЗАЩИТА ЛИНИИ TM240, ATAM, IN=80A ЗАЩИТА ОТ ПЕРЕГРУЗКИ IR=56A ...80A ЗАЩИТА ОТ ТОКА КЗ II=5 X IN ПРИСОЕДИНЕНИЕ КАБЕЛЕМ НЕЗАВИСИМЫЙ РАСЦЕПИТЕЛЬ (STL) 110-127 В ПОСТ. ТОКА, ПЕР. ТОКА 50/60 ГЦ 2 ДОП. КОНТАКТА HQ 1 АВАРИЙНЫЙ ДОП. КОНТАКТ HQ | 503.98 | 15 | 3VA1180-4EF36-0JH0 |  |  | 1 | 1 | 1 |  | LF |  | P360 | 5375 | 1CB
3VA11804EF360KA0 | ВЫКЛЮЧАТЕЛЬ 3VA1 IEC ТИПОРАЗМЕР 160 КЛАСС ОТКЛЮЧАЮЩЕЙ СПОСОБНОСТИ S ICU=36KA @ 415 В 3-ПОЛ., ЗАЩИТА ЛИНИИ TM240, ATAM, IN=80A ЗАЩИТА ОТ ПЕРЕГРУЗКИ IR=56A ...80A ЗАЩИТА ОТ ТОКА КЗ II=5 X IN ПРИСОЕДИНЕНИЕ КАБЕЛЕМ НЕЗАВИСИМЫЙ РАСЦЕПИТЕЛЬ (STL) 220-250 В ПОСТ. ТОКА, 208-277 В ПЕР. ТОКА | 421.49 | 15 | 3VA1180-4EF36-0KA0 |  |  | 1 | 1 | 1 |  | LF |  | P360 | 5375 | 1CB
3VA11804EF360KC0 | ВЫКЛЮЧАТЕЛЬ 3VA1 IEC ТИПОРАЗМЕР 160 КЛАСС ОТКЛЮЧАЮЩЕЙ СПОСОБНОСТИ S ICU=36KA @ 415 В 3-ПОЛ., ЗАЩИТА ЛИНИИ TM240, ATAM, IN=80A ЗАЩИТА ОТ ПЕРЕГРУЗКИ IR=56A ...80A ЗАЩИТА ОТ ТОКА КЗ II=5 X IN ПРИСОЕДИНЕНИЕ КАБЕЛЕМ НЕЗАВИСИМЫЙ РАСЦЕПИТЕЛЬ (STL) 220-250 В ПОСТ. ТОКА, 208-277 В ПЕР. ТОКА 2 ДОП. КОНТАКТА HQ | 475.73 | 15 | 3VA1180-4EF36-0KC0 |  |  | 1 | 1 | 1 |  | LF |  | P360 | 5375 | 1CB
3VA11804EF360KH0 | ВЫКЛЮЧАТЕЛЬ 3VA1 IEC ТИПОРАЗМЕР 160 КЛАСС ОТКЛЮЧАЮЩЕЙ СПОСОБНОСТИ S ICU=36KA @ 415 В 3-ПОЛ., ЗАЩИТА ЛИНИИ TM240, ATAM, IN=80A ЗАЩИТА ОТ ПЕРЕГРУЗКИ IR=56A ...80A ЗАЩИТА ОТ ТОКА КЗ II=5 X IN ПРИСОЕДИНЕНИЕ КАБЕЛЕМ НЕЗАВИСИМЫЙ РАСЦЕПИТЕЛЬ (STL) 220-250 В ПОСТ. ТОКА, 208-277 В ПЕР. ТОКА 2 ДОП. КОНТАКТА HQ 1 АВАРИЙНЫЙ ДОП. КОНТАКТ HQ | 503.98 | 15 | 3VA1180-4EF36-0KH0 |  |  | 1 | 1 | 1 |  | LF |  | P360 | 5375 | 1CB
3VA11804EF420AA0 | ВЫКЛЮЧАТЕЛЬ 3VA1 IEC ТИПОРАЗМЕР 160 КЛАСС ОТКЛЮЧАЮЩЕЙ СПОСОБНОСТИ S ICU=36KA @ 415 В 4-ПОЛ., ЗАЩИТА ЛИНИИ TM240, ATAM, IN=80A ЗАЩИТА ОТ ПЕРЕГРУЗКИ IR=56A ...80A ЗАЩИТА ОТ ТОКА КЗ II=5...10 X IN БЕЗ ЗАЩИТЫ НЕЙТРАЛИ ШИННОЕ ПРИСОЕДИНЕНИЕ | 386.46 | 15 | 3VA1180-4EF42-0AA0 |  |  | 1 | 1 | 1 |  | LF |  | P360 | 5375 | 1CB
3VA11804EF460AA0 | ВЫКЛЮЧАТЕЛЬ 3VA1 IEC ТИПОРАЗМЕР 160 КЛАСС ОТКЛЮЧАЮЩЕЙ СПОСОБНОСТИ S ICU=36KA @ 415 В 4-ПОЛ., ЗАЩИТА ЛИНИИ TM240, ATAM, IN=80A ЗАЩИТА ОТ ПЕРЕГРУЗКИ IR=56A ...80A ЗАЩИТА ОТ ТОКА КЗ II=5...10 X IN БЕЗ ЗАЩИТЫ НЕЙТРАЛИ ПРИСОЕДИНЕНИЕ КАБЕЛЕМ | 419.23 | 15 | 3VA1180-4EF46-0AA0 |  |  | 1 | 1 | 1 |  | LF |  | P360 | 5375 | 1CB
3VA11804GD420AA0 | ВЫКЛЮЧАТЕЛЬ 3VA1 IEC ТИПОРАЗМЕР 160 КЛАСС ОТКЛЮЧАЮЩЕЙ СПОСОБНОСТИ S ICU=36KA @ 415 В 4-ПОЛ., ЗАЩИТА ЛИНИИ TM210, FTFM, IN=80A ЗАЩИТА ОТ ПЕРЕГРУЗКИ IR=80A ФИКС. ЗАЩИТА ОТ ТОКА КЗ II=10 X IN ЗАЩИТА НЕЙТРАЛИ 100% ШИННОЕ ПРИСОЕДИНЕНИЕ | 358.21 | 15 | 3VA1180-4GD42-0AA0 |  |  | 1 | 1 | 1 |  | LF |  | P360 | 5375 | 1CB
3VA11804GD460AA0 | ВЫКЛЮЧАТЕЛЬ 3VA1 IEC ТИПОРАЗМЕР 160 КЛАСС ОТКЛЮЧАЮЩЕЙ СПОСОБНОСТИ S ICU=36KA @ 415 В 4-ПОЛ., ЗАЩИТА ЛИНИИ TM210, FTFM, IN=80A ЗАЩИТА ОТ ПЕРЕГРУЗКИ IR=80A ФИКС. ЗАЩИТА ОТ ТОКА КЗ II=10 X IN ЗАЩИТА НЕЙТРАЛИ 100% ПРИСОЕДИНЕНИЕ КАБЕЛЕМ | 393.24 | 15 | 3VA1180-4GD46-0AA0 |  |  | 1 | 1 | 1 |  | LF |  | P360 | 5375 | 1CB
3VA11804GE420AA0 | ВЫКЛЮЧАТЕЛЬ 3VA1 IEC ТИПОРАЗМЕР 160 КЛАСС ОТКЛЮЧАЮЩЕЙ СПОСОБНОСТИ S ICU=36KA @ 415 В 4-ПОЛ., ЗАЩИТА ЛИНИИ TM220, ATFM, IN=80A ЗАЩИТА ОТ ПЕРЕГРУЗКИ IR=56A ...80A ЗАЩИТА ОТ ТОКА КЗ II=10 X IN ЗАЩИТА НЕЙТРАЛИ 100% ШИННОЕ ПРИСОЕДИНЕНИЕ | 366.12 | 15 | 3VA1180-4GE42-0AA0 |  |  | 1 | 1 | 1 |  | LF |  | P360 | 5375 | 1CB
3VA11804GE460AA0 | ВЫКЛЮЧАТЕЛЬ 3VA1 IEC ТИПОРАЗМЕР 160 КЛАСС ОТКЛЮЧАЮЩЕЙ СПОСОБНОСТИ S ICU=36KA @ 415 В 4-ПОЛ., ЗАЩИТА ЛИНИИ TM220, ATFM, IN=80A ЗАЩИТА ОТ ПЕРЕГРУЗКИ IR=56A ...80A ЗАЩИТА ОТ ТОКА КЗ II=10 X IN ЗАЩИТА НЕЙТРАЛИ 100% ПРИСОЕДИНЕНИЕ КАБЕЛЕМ | 401.15 | 15 | 3VA1180-4GE46-0AA0 |  |  | 1 | 1 | 1 |  | LF |  | P360 | 5375 | 1CB
3VA11804GF420AA0 | ВЫКЛЮЧАТЕЛЬ 3VA1 IEC ТИПОРАЗМЕР 160 КЛАСС ОТКЛЮЧАЮЩЕЙ СПОСОБНОСТИ S ICU=36KA @ 415 В 4-ПОЛ., ЗАЩИТА ЛИНИИ TM240, ATAM, IN=80A ЗАЩИТА ОТ ПЕРЕГРУЗКИ IR=56A ...80A ЗАЩИТА ОТ ТОКА КЗ II=5 X IN ЗАЩИТА НЕЙТРАЛИ 100% ШИННОЕ ПРИСОЕДИНЕНИЕ | 386.46 | 15 | 3VA1180-4GF42-0AA0 |  |  | 1 | 1 | 1 |  | LF |  | P360 | 5375 | 1CB
3VA11804GF460AA0 | ВЫКЛЮЧАТЕЛЬ 3VA1 IEC ТИПОРАЗМЕР 160 КЛАСС ОТКЛЮЧАЮЩЕЙ СПОСОБНОСТИ S ICU=36KA @ 415 В 4-ПОЛ., ЗАЩИТА ЛИНИИ TM240, ATAM, IN=80A ЗАЩИТА ОТ ПЕРЕГРУЗКИ IR=56A ...80A ЗАЩИТА ОТ ТОКА КЗ II=5...10 X IN ЗАЩИТА НЕЙТРАЛИ 100% ПРИСОЕДИНЕНИЕ КАБЕЛЕМ | 419.23 | 15 | 3VA1180-4GF46-0AA0 |  |  | 1 | 1 | 1 |  | LF |  | P360 | 5375 | 1CB
3VA11805ED320AA0 | ВЫКЛЮЧАТЕЛЬ 3VA1 IEC ТИПОРАЗМЕР 160 КЛАСС ОТКЛЮЧАЮЩЕЙ СПОСОБНОСТИ M ICU=55KA @ 415 В 3-ПОЛ., ЗАЩИТА ЛИНИИ TM210, FTFM, IN=80A ЗАЩИТА ОТ ПЕРЕГРУЗКИ IR=80A ФИКС. ЗАЩИТА ОТ ТОКА КЗ II=10 X IN ШИННОЕ ПРИСОЕДИНЕНИЕ | 303.97 | 15 | 3VA1180-5ED32-0AA0 |  |  | 1 | 1 | 1 |  | LF |  | P360 | 5375 | 1CB
3VA11805ED360AA0 | ВЫКЛЮЧАТЕЛЬ 3VA1 IEC ТИПОРАЗМЕР 160 КЛАСС ОТКЛЮЧАЮЩЕЙ СПОСОБНОСТИ M ICU=55KA @ 415 В 3-ПОЛ., ЗАЩИТА ЛИНИИ TM210, FTFM, IN=80A ЗАЩИТА ОТ ПЕРЕГРУЗКИ IR=80A ФИКС. ЗАЩИТА ОТ ТОКА КЗ II=10 X IN ПРИСОЕДИНЕНИЕ КАБЕЛЕМ | 328.83 | 15 | 3VA1180-5ED36-0AA0 |  |  | 1 | 1 | 1 |  | LF |  | P360 | 5375 | 1CB
3VA11805ED420AA0 | ВЫКЛЮЧАТЕЛЬ 3VA1 IEC ТИПОРАЗМЕР 160 КЛАСС ОТКЛЮЧАЮЩЕЙ СПОСОБНОСТИ M ICU=55KA @ 415 В 4-ПОЛ., ЗАЩИТА ЛИНИИ TM210, FTFM, IN=80A ЗАЩИТА ОТ ПЕРЕГРУЗКИ IR=80A ФИКС. ЗАЩИТА ОТ ТОКА КЗ II=10 X IN БЕЗ ЗАЩИТЫ НЕЙТРАЛИ ШИННОЕ ПРИСОЕДИНЕНИЕ | 394.37 | 15 | 3VA1180-5ED42-0AA0 |  |  | 1 | 1 | 1 |  | LF |  | P360 | 5375 | 1CB
3VA11805ED460AA0 | ВЫКЛЮЧАТЕЛЬ 3VA1 IEC ТИПОРАЗМЕР 160 КЛАСС ОТКЛЮЧАЮЩЕЙ СПОСОБНОСТИ M ICU=55KA @ 415 В 4-ПОЛ., ЗАЩИТА ЛИНИИ TM210, FTFM, IN=80A ЗАЩИТА ОТ ПЕРЕГРУЗКИ IR=80A ФИКС. ЗАЩИТА ОТ ТОКА КЗ II=10 X IN БЕЗ ЗАЩИТЫ НЕЙТРАЛИ ПРИСОЕДИНЕНИЕ КАБЕЛЕМ | 429.4 | 15 | 3VA1180-5ED46-0AA0 |  |  | 1 | 1 | 1 |  | LF |  | P360 | 5375 | 1CB
3VA11805EE320AA0 | ВЫКЛЮЧАТЕЛЬ 3VA1 IEC ТИПОРАЗМЕР 160 КЛАСС ОТКЛЮЧАЮЩЕЙ СПОСОБНОСТИ M ICU=55KA @ 415 В 3-ПОЛ., ЗАЩИТА ЛИНИИ TM220, ATFM, IN=80A ЗАЩИТА ОТ ПЕРЕГРУЗКИ IR=56A ...80A ЗАЩИТА ОТ ТОКА КЗ II=10 X IN ШИННОЕ ПРИСОЕДИНЕНИЕ | 310.75 | 15 | 3VA1180-5EE32-0AA0 |  |  | 1 | 1 | 1 |  | LF |  | P360 | 5375 | 1CB
3VA11805EE360AA0 | ВЫКЛЮЧАТЕЛЬ 3VA1 IEC ТИПОРАЗМЕР 160 КЛАСС ОТКЛЮЧАЮЩЕЙ СПОСОБНОСТИ M ICU=55KA @ 415 В 3-ПОЛ., ЗАЩИТА ЛИНИИ TM220, ATFM, IN=80A ЗАЩИТА ОТ ПЕРЕГРУЗКИ IR=56A ...80A ЗАЩИТА ОТ ТОКА КЗ II=10 X IN ПРИСОЕДИНЕНИЕ КАБЕЛЕМ | 335.61 | 15 | 3VA1180-5EE36-0AA0 |  |  | 1 | 1 | 1 |  | LF |  | P360 | 5375 | 1CB
3VA11805EE420AA0 | ВЫКЛЮЧАТЕЛЬ 3VA1 IEC ТИПОРАЗМЕР 160 КЛАСС ОТКЛЮЧАЮЩЕЙ СПОСОБНОСТИ M ICU=55KA @ 415 В 4-ПОЛ., ЗАЩИТА ЛИНИИ TM220, ATFM, IN=80A ЗАЩИТА ОТ ПЕРЕГРУЗКИ IR=56A ...80A ЗАЩИТА ОТ ТОКА КЗ II=10 X IN БЕЗ ЗАЩИТЫ НЕЙТРАЛИ ШИННОЕ ПРИСОЕДИНЕНИЕ | 403.41 | 15 | 3VA1180-5EE42-0AA0 |  |  | 1 | 1 | 1 |  | LF |  | P360 | 5375 | 1CB
3VA11805EE460AA0 | ВЫКЛЮЧАТЕЛЬ 3VA1 IEC ТИПОРАЗМЕР 160 КЛАСС ОТКЛЮЧАЮЩЕЙ СПОСОБНОСТИ M ICU=55KA @ 415 В 4-ПОЛ., ЗАЩИТА ЛИНИИ TM220, ATFM, IN=80A ЗАЩИТА ОТ ПЕРЕГРУЗКИ IR=56A ...80A ЗАЩИТА ОТ ТОКА КЗ II=10 X IN БЕЗ ЗАЩИТЫ НЕЙТРАЛИ ПРИСОЕДИНЕНИЕ КАБЕЛЕМ | 437.31 | 15 | 3VA1180-5EE46-0AA0 |  |  | 1 | 1 | 1 |  | LF |  | P360 | 5375 | 1CB
3VA11805EF320AA0 | ВЫКЛЮЧАТЕЛЬ 3VA1 IEC ТИПОРАЗМЕР 160 КЛАСС ОТКЛЮЧАЮЩЕЙ СПОСОБНОСТИ M ICU=55KA @ 415 В 3-ПОЛ., ЗАЩИТА ЛИНИИ TM240, ATAM, IN=80A ЗАЩИТА ОТ ПЕРЕГРУЗКИ IR=56A ...80A ЗАЩИТА ОТ ТОКА КЗ II=5...10 X IN ШИННОЕ ПРИСОЕДИНЕНИЕ | 326.57 | 15 | 3VA1180-5EF32-0AA0 |  |  | 1 | 1 | 1 |  | LF |  | P360 | 5375 | 1CB
3VA11805EF320AB0 | ВЫКЛЮЧАТЕЛЬ 3VA1 IEC ТИПОРАЗМЕР 160 КЛАСС ОТКЛЮЧАЮЩЕЙ СПОСОБНОСТИ M ICU=55KA @ 415 В 3-ПОЛ., ЗАЩИТА ЛИНИИ TM240, ATAM, IN=80A ЗАЩИТА ОТ ПЕРЕГРУЗКИ IR=56A ...80A ЗАЩИТА ОТ ТОКА КЗ II=5 X IN ШИННОЕ ПРИСОЕДИНЕНИЕ 2 ДОП. КОНТАКТ. HP | 409.06 | 15 | 3VA1180-5EF32-0AB0 |  |  | 1 | 1 | 1 |  | LF |  | P360 | 5375 | 1CB
3VA11805EF320AC0 | ВЫКЛЮЧАТЕЛЬ 3VA1 IEC ТИПОРАЗМЕР 160 КЛАСС ОТКЛЮЧАЮЩЕЙ СПОСОБНОСТИ M ICU=55KA @ 415 В 3-ПОЛ., ЗАЩИТА ЛИНИИ TM240, ATAM, IN=80A ЗАЩИТА ОТ ПЕРЕГРУЗКИ IR=56A ...80A ЗАЩИТА ОТ ТОКА КЗ II=5 X IN ШИННОЕ ПРИСОЕДИНЕНИЕ 2 ДОП. КОНТАКТ. HQ | 381.94 | 15 | 3VA1180-5EF32-0AC0 |  |  | 1 | 1 | 1 |  | LF |  | P360 | 5375 | 1CB
3VA11805EF320AD0 | ВЫКЛЮЧАТЕЛЬ 3VA1 IEC ТИПОРАЗМЕР 160 КЛАСС ОТКЛЮЧАЮЩЕЙ СПОСОБНОСТИ M ICU=55KA @ 415 В 3-ПОЛ., ЗАЩИТА ЛИНИИ TM240, ATAM, IN=80A ЗАЩИТА ОТ ПЕРЕГРУЗКИ IR=56A ...80A ЗАЩИТА ОТ ТОКА КЗ II=5 X IN ШИННОЕ ПРИСОЕДИНЕНИЕ 3 ДОП. КОНТАКТ. HQ | 409.06 | 15 | 3VA1180-5EF32-0AD0 |  |  | 1 | 1 | 1 |  | LF |  | P360 | 5375 | 1CB
3VA11805EF320AE0 | ВЫКЛЮЧАТЕЛЬ 3VA1 IEC ТИПОРАЗМЕР 160 КЛАСС ОТКЛЮЧАЮЩЕЙ СПОСОБНОСТИ M ICU=55KA @ 415 В 3-ПОЛ., ЗАЩИТА ЛИНИИ TM240, ATAM, IN=80A ЗАЩИТА ОТ ПЕРЕГРУЗКИ IR=56A ...80A ЗАЩИТА ОТ ТОКА КЗ II=5 X IN ШИННОЕ ПРИСОЕДИНЕНИЕ 4 ДОП. КОНТАКТ. HQ | 437.31 | 15 | 3VA1180-5EF32-0AE0 |  |  | 1 | 1 | 1 |  | LF |  | P360 | 5375 | 1CB
3VA11805EF320AF0 | ВЫКЛЮЧАТЕЛЬ 3VA1 IEC ТИПОРАЗМЕР 160 КЛАСС ОТКЛЮЧАЮЩЕЙ СПОСОБНОСТИ M ICU=55KA @ 415 В 3-ПОЛ., ЗАЩИТА ЛИНИИ TM240, ATAM, IN=80A ЗАЩИТА ОТ ПЕРЕГРУЗКИ IR=56A ...80A ЗАЩИТА ОТ ТОКА КЗ II=5 X IN ШИННОЕ ПРИСОЕДИНЕНИЕ 1 ДОП. КОНТАКТ. HQ 1 АВАРИЙНЫЙ ДОП. КОНТАКТ HQ | 381.94 | 15 | 3VA1180-5EF32-0AF0 |  |  | 1 | 1 | 1 |  | LF |  | P360 | 5375 | 1CB
3VA11805EF320AG0 | ВЫКЛЮЧАТЕЛЬ 3VA1 IEC ТИПОРАЗМЕР 160 КЛАСС ОТКЛЮЧАЮЩЕЙ СПОСОБНОСТИ M ICU=55KA @ 415 В 3-ПОЛ., ЗАЩИТА ЛИНИИ TM240, ATAM, IN=80A ЗАЩИТА ОТ ПЕРЕГРУЗКИ IR=56A ...80A ЗАЩИТА ОТ ТОКА КЗ II=5 X IN ШИННОЕ ПРИСОЕДИНЕНИЕ 1 ДОП. КОНТАКТ. HP 1 АВАРИЙНЫЙ ДОП. КОНТАКТ HP | 409.06 | 15 | 3VA1180-5EF32-0AG0 |  |  | 1 | 1 | 1 |  | LF |  | P360 | 5375 | 1CB
3VA11805EF320AH0 | ВЫКЛЮЧАТЕЛЬ 3VA1 IEC ТИПОРАЗМЕР 160 КЛАСС ОТКЛЮЧАЮЩЕЙ СПОСОБНОСТИ M ICU=55KA @ 415 В 3-ПОЛ., ЗАЩИТА ЛИНИИ TM240, ATAM, IN=80A ЗАЩИТА ОТ ПЕРЕГРУЗКИ IR=56A ...80A ЗАЩИТА ОТ ТОКА КЗ II=5 X IN ШИННОЕ ПРИСОЕДИНЕНИЕ 2 ДОП. КОНТАКТ. HQ 1 АВАРИЙНЫЙ ДОП. КОНТАКТ HQ | 409.06 | 15 | 3VA1180-5EF32-0AH0 |  |  | 1 | 1 | 1 |  | LF |  | P360 | 5375 | 1CB
3VA11805EF320BA0 | ВЫКЛЮЧАТЕЛЬ 3VA1 IEC ТИПОРАЗМЕР 160 КЛАСС ОТКЛЮЧАЮЩЕЙ СПОСОБНОСТИ M ICU=55KA @ 415 В 3-ПОЛ., ЗАЩИТА ЛИНИИ TM240, ATAM, IN=80A ЗАЩИТА ОТ ПЕРЕГРУЗКИ IR=56A ...80A ЗАЩИТА ОТ ТОКА КЗ II=5 X IN ШИННОЕ ПРИСОЕДИНЕНИЕ РАСЦЕПИТЕЛЬ МИН. НАПРЯЖЕНИЯ (UVR) 24 В ПОСТ.ТОКА | 454.26 | 15 | 3VA1180-5EF32-0BA0 |  |  | 1 | 1 | 1 |  | LF |  | P360 | 5375 | 1CB
3VA11805EF320BC0 | ВЫКЛЮЧАТЕЛЬ 3VA1 IEC ТИПОРАЗМЕР 160 КЛАСС ОТКЛЮЧАЮЩЕЙ СПОСОБНОСТИ M ICU=55KA @ 415 В 3-ПОЛ., ЗАЩИТА ЛИНИИ TM240, ATAM, IN=80A ЗАЩИТА ОТ ПЕРЕГРУЗКИ IR=56A ...80A ЗАЩИТА ОТ ТОКА КЗ II=5 X IN ШИННОЕ ПРИСОЕДИНЕНИЕ РАСЦЕПИТЕЛЬ МИН. НАПРЯЖЕНИЯ (UVR) 24 В ПОСТ.ТОКА 2 ДОП. КОНТАКТА HQ | 509.63 | 15 | 3VA1180-5EF32-0BC0 |  |  | 1 | 1 | 1 |  | LF |  | P360 | 5375 | 1CB
3VA11805EF320BH0 | ВЫКЛЮЧАТЕЛЬ 3VA1 IEC ТИПОРАЗМЕР 160 КЛАСС ОТКЛЮЧАЮЩЕЙ СПОСОБНОСТИ M ICU=55KA @ 415 В 3-ПОЛ., ЗАЩИТА ЛИНИИ TM240, ATAM, IN=80A ЗАЩИТА ОТ ПЕРЕГРУЗКИ IR=56A ...80A ЗАЩИТА ОТ ТОКА КЗ II=5 X IN ШИННОЕ ПРИСОЕДИНЕНИЕ РАСЦЕПИТЕЛЬ МИН. НАПРЯЖЕНИЯ (UVR) 24 В ПОСТ.ТОКА 2 ДОП. КОНТАКТА HQ 1 АВАРИЙНЫЙ ДОП. КОНТАКТ HQ | 536.75 | 15 | 3VA1180-5EF32-0BH0 |  |  | 1 | 1 | 1 |  | LF |  | P360 | 5375 | 1CB
3VA11805EF320CA0 | ВЫКЛЮЧАТЕЛЬ 3VA1 IEC ТИПОРАЗМЕР 160 КЛАСС ОТКЛЮЧАЮЩЕЙ СПОСОБНОСТИ M ICU=55KA @ 415 В 3-ПОЛ., ЗАЩИТА ЛИНИИ TM240, ATAM, IN=80A ЗАЩИТА ОТ ПЕРЕГРУЗКИ IR=56A ...80A ЗАЩИТА ОТ ТОКА КЗ II=5 X IN ШИННОЕ ПРИСОЕДИНЕНИЕ РАСЦЕПИТЕЛЬ МИН. НАПРЯЖЕНИЯ (UVR) 120-127 В ПЕР.ТОКА 50/60 ГЦ | 454.26 | 15 | 3VA1180-5EF32-0CA0 |  |  | 1 | 1 | 1 |  | LF |  | P360 | 5375 | 1CB
3VA11805EF320CC0 | ВЫКЛЮЧАТЕЛЬ 3VA1 IEC ТИПОРАЗМЕР 160 КЛАСС ОТКЛЮЧАЮЩЕЙ СПОСОБНОСТИ M ICU=55KA @ 415 В 3-ПОЛ., ЗАЩИТА ЛИНИИ TM240, ATAM, IN=80A ЗАЩИТА ОТ ПЕРЕГРУЗКИ IR=56A ...80A ЗАЩИТА ОТ ТОКА КЗ II=5 X IN ШИННОЕ ПРИСОЕДИНЕНИЕ РАСЦЕПИТЕЛЬ МИН. НАПРЯЖЕНИЯ (UVR) 120-127 В ПЕР.ТОКА 50/60 ГЦ 2 ДОП. КОНТАКТА HQ | 509.63 | 15 | 3VA1180-5EF32-0CC0 |  |  | 1 | 1 | 1 |  | LF |  | P360 | 5375 | 1CB
3VA11805EF320CH0 | ВЫКЛЮЧАТЕЛЬ 3VA1 IEC ТИПОРАЗМЕР 160 КЛАСС ОТКЛЮЧАЮЩЕЙ СПОСОБНОСТИ M ICU=55KA @ 415 В 3-ПОЛ., ЗАЩИТА ЛИНИИ TM240, ATAM, IN=80A ЗАЩИТА ОТ ПЕРЕГРУЗКИ IR=56A ...80A ЗАЩИТА ОТ ТОКА КЗ II=5 X IN ШИННОЕ ПРИСОЕДИНЕНИЕ РАСЦЕПИТЕЛЬ МИН. НАПРЯЖЕНИЯ (UVR) 120-127 В ПЕР.ТОКА 50/60 ГЦ 2 ДОП. КОНТАКТА HQ 1 АВАРИЙНЫЙ ДОП. КОНТАКТ HQ | 536.75 | 15 | 3VA1180-5EF32-0CH0 |  |  | 1 | 1 | 1 |  | LF |  | P360 | 5375 | 1CB
3VA11805EF320DA0 | ВЫКЛЮЧАТЕЛЬ 3VA1 IEC ТИПОРАЗМЕР 160 КЛАСС ОТКЛЮЧАЮЩЕЙ СПОСОБНОСТИ M ICU=55KA @ 415 В 3-ПОЛ., ЗАЩИТА ЛИНИИ TM240, ATAM, IN=80A ЗАЩИТА ОТ ПЕРЕГРУЗКИ IR=56A ...80A ЗАЩИТА ОТ ТОКА КЗ II=5 X IN ШИННОЕ ПРИСОЕДИНЕНИЕ РАСЦЕПИТЕЛЬ МИН. НАПРЯЖЕНИЯ (UVR) 208-230 В ПЕР.ТОКА 50/60 ГЦ | 454.26 | 15 | 3VA1180-5EF32-0DA0 |  |  | 1 | 1 | 1 |  | LF |  | P360 | 5375 | 1CB
3VA11805EF320DC0 | ВЫКЛЮЧАТЕЛЬ 3VA1 IEC ТИПОРАЗМЕР 160 КЛАСС ОТКЛЮЧАЮЩЕЙ СПОСОБНОСТИ M ICU=55KA @ 415 В 3-ПОЛ., ЗАЩИТА ЛИНИИ TM240, ATAM, IN=80A ЗАЩИТА ОТ ПЕРЕГРУЗКИ IR=56A ...80A ЗАЩИТА ОТ ТОКА КЗ II=5 X IN ШИННОЕ ПРИСОЕДИНЕНИЕ РАСЦЕПИТЕЛЬ МИН. НАПРЯЖЕНИЯ (UVR) 208-230 В ПЕР.ТОКА 50/60 ГЦ 2 ДОП. КОНТАКТА HQ | 509.63 | 15 | 3VA1180-5EF32-0DC0 |  |  | 1 | 1 | 1 |  | LF |  | P360 | 5375 | 1CB
3VA11805EF320DH0 | ВЫКЛЮЧАТЕЛЬ 3VA1 IEC ТИПОРАЗМЕР 160 КЛАСС ОТКЛЮЧАЮЩЕЙ СПОСОБНОСТИ M ICU=55KA @ 415 В 3-ПОЛ., ЗАЩИТА ЛИНИИ TM240, ATAM, IN=80A ЗАЩИТА ОТ ПЕРЕГРУЗКИ IR=56A ...80A ЗАЩИТА ОТ ТОКА КЗ II=5 X IN ШИННОЕ ПРИСОЕДИНЕНИЕ РАСЦЕПИТЕЛЬ МИН. НАПРЯЖЕНИЯ (UVR) 208-230 В ПЕР.ТОКА 50/60 ГЦ 2 ДОП. КОНТАКТА HQ 1 АВАРИЙНЫЙ ДОП. КОНТАКТ HQ | 536.75 | 15 | 3VA1180-5EF32-0DH0 |  |  | 1 | 1 | 1 |  | LF |  | P360 | 5375 | 1CB
3VA11805EF320HA0 | ВЫКЛЮЧАТЕЛЬ 3VA1 IEC ТИПОРАЗМЕР 160 КЛАСС ОТКЛЮЧАЮЩЕЙ СПОСОБНОСТИ M ICU=55KA @ 415 В 3-ПОЛ., ЗАЩИТА ЛИНИИ TM240, ATAM, IN=80A ЗАЩИТА ОТ ПЕРЕГРУЗКИ IR=56A ...80A ЗАЩИТА ОТ ТОКА КЗ II=5 X IN ШИННОЕ ПРИСОЕДИНЕНИЕ НЕЗАВИСИМЫЙ РАСЦЕПИТЕЛЬ (STL) 12-30 В ПОСТ. ТОКА, 24 В ПЕР. ТОКА 50/60 ГЦ | 426.01 | 15 | 3VA1180-5EF32-0HA0 |  |  | 1 | 1 | 1 |  | LF |  | P360 | 5375 | 1CB
3VA11805EF320HC0 | ВЫКЛЮЧАТЕЛЬ 3VA1 IEC ТИПОРАЗМЕР 160 КЛАСС ОТКЛЮЧАЮЩЕЙ СПОСОБНОСТИ M ICU=55KA @ 415 В 3-ПОЛ., ЗАЩИТА ЛИНИИ TM240, ATAM, IN=80A ЗАЩИТА ОТ ПЕРЕГРУЗКИ IR=56A ...80A ЗАЩИТА ОТ ТОКА КЗ II=5 X IN ШИННОЕ ПРИСОЕДИНЕНИЕ НЕЗАВИСИМЫЙ РАСЦЕПИТЕЛЬ (STL) 12-30 В ПОСТ. ТОКА, 24 В ПЕР. ТОКА 50/60 ГЦ 2 ДОП. КОНТАКТА HQ | 480.25 | 15 | 3VA1180-5EF32-0HC0 |  |  | 1 | 1 | 1 |  | LF |  | P360 | 5375 | 1CB
3VA11805EF320HH0 | ВЫКЛЮЧАТЕЛЬ 3VA1 IEC ТИПОРАЗМЕР 160 КЛАСС ОТКЛЮЧАЮЩЕЙ СПОСОБНОСТИ M ICU=55KA @ 415 В 3-ПОЛ., ЗАЩИТА ЛИНИИ TM240, ATAM, IN=80A ЗАЩИТА ОТ ПЕРЕГРУЗКИ IR=56A ...80A ЗАЩИТА ОТ ТОКА КЗ II=5 X IN ШИННОЕ ПРИСОЕДИНЕНИЕ НЕЗАВИСИМЫЙ РАСЦЕПИТЕЛЬ (STL) 12-30 В ПОСТ. ТОКА, 24 В ПЕР. ТОКА 50/60 ГЦ 2 ДОП. КОНТАКТА HQ 1 АВАРИЙНЫЙ ДОП. КОНТАКТ HQ | 508.5 | 15 | 3VA1180-5EF32-0HH0 |  |  | 1 | 1 | 1 |  | LF |  | P360 | 5375 | 1CB
3VA11805EF320JA0 | ВЫКЛЮЧАТЕЛЬ 3VA1 IEC ТИПОРАЗМЕР 160 КЛАСС ОТКЛЮЧАЮЩЕЙ СПОСОБНОСТИ M ICU=55KA @ 415 В 3-ПОЛ., ЗАЩИТА ЛИНИИ TM240, ATAM, IN=80A ЗАЩИТА ОТ ПЕРЕГРУЗКИ IR=56A ...80A ЗАЩИТА ОТ ТОКА КЗ II=5 X IN ШИННОЕ ПРИСОЕДИНЕНИЕ НЕЗАВИСИМЫЙ РАСЦЕПИТЕЛЬ (STL) 110-127 В ПОСТ. ТОКА, ПЕР. ТОКА 50/60 ГЦ | 426.01 | 15 | 3VA1180-5EF32-0JA0 |  |  | 1 | 1 | 1 |  | LF |  | P360 | 5375 | 1CB
3VA11805EF320JC0 | ВЫКЛЮЧАТЕЛЬ 3VA1 IEC ТИПОРАЗМЕР 160 КЛАСС ОТКЛЮЧАЮЩЕЙ СПОСОБНОСТИ M ICU=55KA @ 415 В 3-ПОЛ., ЗАЩИТА ЛИНИИ TM240, ATAM, IN=80A ЗАЩИТА ОТ ПЕРЕГРУЗКИ IR=56A ...80A ЗАЩИТА ОТ ТОКА КЗ II=5 X IN ШИННОЕ ПРИСОЕДИНЕНИЕ НЕЗАВИСИМЫЙ РАСЦЕПИТЕЛЬ (STL) 110-127 В ПОСТ. ТОКА, ПЕР. ТОКА 50/60 ГЦ 2 ДОП. КОНТАКТА HQ | 480.25 | 15 | 3VA1180-5EF32-0JC0 |  |  | 1 | 1 | 1 |  | LF |  | P360 | 5375 | 1CB
3VA11805EF320JH0 | ВЫКЛЮЧАТЕЛЬ 3VA1 IEC ТИПОРАЗМЕР 160 КЛАСС ОТКЛЮЧАЮЩЕЙ СПОСОБНОСТИ M ICU=55KA @ 415 В 3-ПОЛ., ЗАЩИТА ЛИНИИ TM240, ATAM, IN=80A ЗАЩИТА ОТ ПЕРЕГРУЗКИ IR=56A ...80A ЗАЩИТА ОТ ТОКА КЗ II=5 X IN ШИННОЕ ПРИСОЕДИНЕНИЕ НЕЗАВИСИМЫЙ РАСЦЕПИТЕЛЬ (STL) 110-127 В ПОСТ. ТОКА, ПЕР. ТОКА 50/60 ГЦ 2 ДОП. КОНТАКТА HQ 1 АВАРИЙНЫЙ ДОП. КОНТАКТ HQ | 508.5 | 15 | 3VA1180-5EF32-0JH0 |  |  | 1 | 1 | 1 |  | LF |  | P360 | 5375 | 1CB
3VA11805EF320KA0 | ВЫКЛЮЧАТЕЛЬ 3VA1 IEC ТИПОРАЗМЕР 160 КЛАСС ОТКЛЮЧАЮЩЕЙ СПОСОБНОСТИ M ICU=55KA @ 415 В 3-ПОЛ., ЗАЩИТА ЛИНИИ TM240, ATAM, IN=80A ЗАЩИТА ОТ ПЕРЕГРУЗКИ IR=56A ...80A ЗАЩИТА ОТ ТОКА КЗ II=5 X IN ШИННОЕ ПРИСОЕДИНЕНИЕ НЕЗАВИСИМЫЙ РАСЦЕПИТЕЛЬ (STL) 220-250 В ПОСТ. ТОКА, 208-277 В ПЕР. ТОКА | 426.01 | 15 | 3VA1180-5EF32-0KA0 |  |  | 1 | 1 | 1 |  | LF |  | P360 | 5375 | 1CB
3VA11805EF320KC0 | ВЫКЛЮЧАТЕЛЬ 3VA1 IEC ТИПОРАЗМЕР 160 КЛАСС ОТКЛЮЧАЮЩЕЙ СПОСОБНОСТИ M ICU=55KA @ 415 В 3-ПОЛ., ЗАЩИТА ЛИНИИ TM240, ATAM, IN=80A ЗАЩИТА ОТ ПЕРЕГРУЗКИ IR=56A ...80A ЗАЩИТА ОТ ТОКА КЗ II=5 X IN ШИННОЕ ПРИСОЕДИНЕНИЕ НЕЗАВИСИМЫЙ РАСЦЕПИТЕЛЬ (STL) 220-250 В ПОСТ. ТОКА, 208-277 В ПЕР. ТОКА 2 ДОП. КОНТАКТА HQ | 480.25 | 15 | 3VA1180-5EF32-0KC0 |  |  | 1 | 1 | 1 |  | LF |  | P360 | 5375 | 1CB
3VA11805EF320KH0 | ВЫКЛЮЧАТЕЛЬ 3VA1 IEC ТИПОРАЗМЕР 160 КЛАСС ОТКЛЮЧАЮЩЕЙ СПОСОБНОСТИ M ICU=55KA @ 415 В 3-ПОЛ., ЗАЩИТА ЛИНИИ TM240, ATAM, IN=80A ЗАЩИТА ОТ ПЕРЕГРУЗКИ IR=56A ...80A ЗАЩИТА ОТ ТОКА КЗ II=5 X IN ШИННОЕ ПРИСОЕДИНЕНИЕ НЕЗАВИСИМЫЙ РАСЦЕПИТЕЛЬ (STL) 220-250 В ПОСТ. ТОКА, 208-277 В ПЕР. ТОКА 2 ДОП. КОНТАКТА HQ 1 АВАРИЙНЫЙ ДОП. КОНТАКТ HQ | 508.5 | 15 | 3VA1180-5EF32-0KH0 |  |  | 1 | 1 | 1 |  | LF |  | P360 | 5375 | 1CB
3VA11805EF360AA0 | ВЫКЛЮЧАТЕЛЬ 3VA1 IEC ТИПОРАЗМЕР 160 КЛАСС ОТКЛЮЧАЮЩЕЙ СПОСОБНОСТИ M ICU=55KA @ 415 В 3-ПОЛ., ЗАЩИТА ЛИНИИ TM240, ATAM, IN=80A ЗАЩИТА ОТ ПЕРЕГРУЗКИ IR=56A ...80A ЗАЩИТА ОТ ТОКА КЗ II=5...10 X IN ПРИСОЕДИНЕНИЕ КАБЕЛЕМ | 352.56 | 15 | 3VA1180-5EF36-0AA0 |  |  | 1 | 1 | 1 |  | LF |  | P360 | 5375 | 1CB
3VA11805EF360AB0 | ВЫКЛЮЧАТЕЛЬ 3VA1 IEC ТИПОРАЗМЕР 160 КЛАСС ОТКЛЮЧАЮЩЕЙ СПОСОБНОСТИ M ICU=55KA @ 415 В 3-ПОЛ., ЗАЩИТА ЛИНИИ TM240, ATAM, IN=80A ЗАЩИТА ОТ ПЕРЕГРУЗКИ IR=56A ...80A ЗАЩИТА ОТ ТОКА КЗ II=5 X IN ПРИСОЕДИНЕНИЕ КАБЕЛЕМ 2 ДОП. КОНТАКТ. HP | 435.05 | 15 | 3VA1180-5EF36-0AB0 |  |  | 1 | 1 | 1 |  | LF |  | P360 | 5375 | 1CB
3VA11805EF360AC0 | ВЫКЛЮЧАТЕЛЬ 3VA1 IEC ТИПОРАЗМЕР 160 КЛАСС ОТКЛЮЧАЮЩЕЙ СПОСОБНОСТИ M ICU=55KA @ 415 В 3-ПОЛ., ЗАЩИТА ЛИНИИ TM240, ATAM, IN=80A ЗАЩИТА ОТ ПЕРЕГРУЗКИ IR=56A ...80A ЗАЩИТА ОТ ТОКА КЗ II=5 X IN ПРИСОЕДИНЕНИЕ КАБЕЛЕМ 2 ДОП. КОНТАКТ. HQ | 406.8 | 15 | 3VA1180-5EF36-0AC0 |  |  | 1 | 1 | 1 |  | LF |  | P360 | 5375 | 1CB
3VA11805EF360AD0 | ВЫКЛЮЧАТЕЛЬ 3VA1 IEC ТИПОРАЗМЕР 160 КЛАСС ОТКЛЮЧАЮЩЕЙ СПОСОБНОСТИ M ICU=55KA @ 415 В 3-ПОЛ., ЗАЩИТА ЛИНИИ TM240, ATAM, IN=80A ЗАЩИТА ОТ ПЕРЕГРУЗКИ IR=56A ...80A ЗАЩИТА ОТ ТОКА КЗ II=5 X IN ПРИСОЕДИНЕНИЕ КАБЕЛЕМ 3 ДОП. КОНТАКТ. HQ | 435.05 | 15 | 3VA1180-5EF36-0AD0 |  |  | 1 | 1 | 1 |  | LF |  | P360 | 5375 | 1CB
3VA11805EF360AE0 | ВЫКЛЮЧАТЕЛЬ 3VA1 IEC ТИПОРАЗМЕР 160 КЛАСС ОТКЛЮЧАЮЩЕЙ СПОСОБНОСТИ M ICU=55KA @ 415 В 3-ПОЛ., ЗАЩИТА ЛИНИИ TM240, ATAM, IN=80A ЗАЩИТА ОТ ПЕРЕГРУЗКИ IR=56A ...80A ЗАЩИТА ОТ ТОКА КЗ II=5 X IN ПРИСОЕДИНЕНИЕ КАБЕЛЕМ 4 ДОП. КОНТАКТ. HQ | 463.3 | 15 | 3VA1180-5EF36-0AE0 |  |  | 1 | 1 | 1 |  | LF |  | P360 | 5375 | 1CB
3VA11805EF360AF0 | ВЫКЛЮЧАТЕЛЬ 3VA1 IEC ТИПОРАЗМЕР 160 КЛАСС ОТКЛЮЧАЮЩЕЙ СПОСОБНОСТИ M ICU=55KA @ 415 В 3-ПОЛ., ЗАЩИТА ЛИНИИ TM240, ATAM, IN=80A ЗАЩИТА ОТ ПЕРЕГРУЗКИ IR=56A ...80A ЗАЩИТА ОТ ТОКА КЗ II=5 X IN ПРИСОЕДИНЕНИЕ КАБЕЛЕМ 1 ДОП. КОНТАКТ. HQ 1 АВАРИЙНЫЙ ДОП. КОНТАКТ HQ | 406.8 | 15 | 3VA1180-5EF36-0AF0 |  |  | 1 | 1 | 1 |  | LF |  | P360 | 5375 | 1CB
3VA11805EF360AG0 | ВЫКЛЮЧАТЕЛЬ 3VA1 IEC ТИПОРАЗМЕР 160 КЛАСС ОТКЛЮЧАЮЩЕЙ СПОСОБНОСТИ M ICU=55KA @ 415 В 3-ПОЛ., ЗАЩИТА ЛИНИИ TM240, ATAM, IN=80A ЗАЩИТА ОТ ПЕРЕГРУЗКИ IR=56A ...80A ЗАЩИТА ОТ ТОКА КЗ II=5 X IN ПРИСОЕДИНЕНИЕ КАБЕЛЕМ 1 ДОП. КОНТАКТ. HP 1 АВАРИЙНЫЙ ДОП. КОНТАКТ HP | 435.05 | 15 | 3VA1180-5EF36-0AG0 |  |  | 1 | 1 | 1 |  | LF |  | P360 | 5375 | 1CB
3VA11805EF360AH0 | ВЫКЛЮЧАТЕЛЬ 3VA1 IEC ТИПОРАЗМЕР 160 КЛАСС ОТКЛЮЧАЮЩЕЙ СПОСОБНОСТИ M ICU=55KA @ 415 В 3-ПОЛ., ЗАЩИТА ЛИНИИ TM240, ATAM, IN=80A ЗАЩИТА ОТ ПЕРЕГРУЗКИ IR=56A ...80A ЗАЩИТА ОТ ТОКА КЗ II=5 X IN ПРИСОЕДИНЕНИЕ КАБЕЛЕМ 2 ДОП. КОНТАКТ. HQ 1 АВАРИЙНЫЙ ДОП. КОНТАКТ HQ | 435.05 | 15 | 3VA1180-5EF36-0AH0 |  |  | 1 | 1 | 1 |  | LF |  | P360 | 5375 | 1CB
3VA11805EF360BA0 | ВЫКЛЮЧАТЕЛЬ 3VA1 IEC ТИПОРАЗМЕР 160 КЛАСС ОТКЛЮЧАЮЩЕЙ СПОСОБНОСТИ M ICU=55KA @ 415 В 3-ПОЛ., ЗАЩИТА ЛИНИИ TM240, ATAM, IN=80A ЗАЩИТА ОТ ПЕРЕГРУЗКИ IR=56A ...80A ЗАЩИТА ОТ ТОКА КЗ II=5 X IN ПРИСОЕДИНЕНИЕ КАБЕЛЕМ РАСЦЕПИТЕЛЬ МИН. НАПРЯЖЕНИЯ (UVR) 24 В ПОСТ.ТОКА | 480.25 | 15 | 3VA1180-5EF36-0BA0 |  |  | 1 | 1 | 1 |  | LF |  | P360 | 5375 | 1CB
3VA11805EF360BC0 | ВЫКЛЮЧАТЕЛЬ 3VA1 IEC ТИПОРАЗМЕР 160 КЛАСС ОТКЛЮЧАЮЩЕЙ СПОСОБНОСТИ M ICU=55KA @ 415 В 3-ПОЛ., ЗАЩИТА ЛИНИИ TM240, ATAM, IN=80A ЗАЩИТА ОТ ПЕРЕГРУЗКИ IR=56A ...80A ЗАЩИТА ОТ ТОКА КЗ II=5 X IN ПРИСОЕДИНЕНИЕ КАБЕЛЕМ РАСЦЕПИТЕЛЬ МИН. НАПРЯЖЕНИЯ (UVR) 24 В ПОСТ.ТОКА 2 ДОП. КОНТАКТА HQ | 534.49 | 15 | 3VA1180-5EF36-0BC0 |  |  | 1 | 1 | 1 |  | LF |  | P360 | 5375 | 1CB
3VA11805EF360BH0 | ВЫКЛЮЧАТЕЛЬ 3VA1 IEC ТИПОРАЗМЕР 160 КЛАСС ОТКЛЮЧАЮЩЕЙ СПОСОБНОСТИ M ICU=55KA @ 415 В 3-ПОЛ., ЗАЩИТА ЛИНИИ TM240, ATAM, IN=80A ЗАЩИТА ОТ ПЕРЕГРУЗКИ IR=56A ...80A ЗАЩИТА ОТ ТОКА КЗ II=5 X IN ПРИСОЕДИНЕНИЕ КАБЕЛЕМ РАСЦЕПИТЕЛЬ МИН. НАПРЯЖЕНИЯ (UVR) 24 В ПОСТ.ТОКА 2 ДОП. КОНТАКТА HQ 1 АВАРИЙНЫЙ ДОП. КОНТАКТ HQ | 562.74 | 15 | 3VA1180-5EF36-0BH0 |  |  | 1 | 1 | 1 |  | LF |  | P360 | 5375 | 1CB
3VA11805EF360CA0 | ВЫКЛЮЧАТЕЛЬ 3VA1 IEC ТИПОРАЗМЕР 160 КЛАСС ОТКЛЮЧАЮЩЕЙ СПОСОБНОСТИ M ICU=55KA @ 415 В 3-ПОЛ., ЗАЩИТА ЛИНИИ TM240, ATAM, IN=80A ЗАЩИТА ОТ ПЕРЕГРУЗКИ IR=56A ...80A ЗАЩИТА ОТ ТОКА КЗ II=5 X IN ПРИСОЕДИНЕНИЕ КАБЕЛЕМ РАСЦЕПИТЕЛЬ МИН. НАПРЯЖЕНИЯ (UVR) 120-127 В ПЕР.ТОКА 50/60 ГЦ | 480.25 | 15 | 3VA1180-5EF36-0CA0 |  |  | 1 | 1 | 1 |  | LF |  | P360 | 5375 | 1CB
3VA11805EF360CC0 | ВЫКЛЮЧАТЕЛЬ 3VA1 IEC ТИПОРАЗМЕР 160 КЛАСС ОТКЛЮЧАЮЩЕЙ СПОСОБНОСТИ M ICU=55KA @ 415 В 3-ПОЛ., ЗАЩИТА ЛИНИИ TM240, ATAM, IN=80A ЗАЩИТА ОТ ПЕРЕГРУЗКИ IR=56A ...80A ЗАЩИТА ОТ ТОКА КЗ II=5 X IN ПРИСОЕДИНЕНИЕ КАБЕЛЕМ РАСЦЕПИТЕЛЬ МИН. НАПРЯЖЕНИЯ (UVR) 120-127 В ПЕР.ТОКА 50/60 ГЦ 2 ДОП. КОНТАКТА HQ | 534.49 | 15 | 3VA1180-5EF36-0CC0 |  |  | 1 | 1 | 1 |  | LF |  | P360 | 5375 | 1CB
3VA11805EF360CH0 | ВЫКЛЮЧАТЕЛЬ 3VA1 IEC ТИПОРАЗМЕР 160 КЛАСС ОТКЛЮЧАЮЩЕЙ СПОСОБНОСТИ M ICU=55KA @ 415 В 3-ПОЛ., ЗАЩИТА ЛИНИИ TM240, ATAM, IN=80A ЗАЩИТА ОТ ПЕРЕГРУЗКИ IR=56A ...80A ЗАЩИТА ОТ ТОКА КЗ II=5 X IN ПРИСОЕДИНЕНИЕ КАБЕЛЕМ РАСЦЕПИТЕЛЬ МИН. НАПРЯЖЕНИЯ (UVR) 120-127 В ПЕР.ТОКА 50/60 ГЦ 2 ДОП. КОНТАКТА HQ 1 АВАРИЙНЫЙ ДОП. КОНТАКТ HQ | 562.74 | 15 | 3VA1180-5EF36-0CH0 |  |  | 1 | 1 | 1 |  | LF |  | P360 | 5375 | 1CB
3VA11805EF360DA0 | ВЫКЛЮЧАТЕЛЬ 3VA1 IEC ТИПОРАЗМЕР 160 КЛАСС ОТКЛЮЧАЮЩЕЙ СПОСОБНОСТИ M ICU=55KA @ 415 В 3-ПОЛ., ЗАЩИТА ЛИНИИ TM240, ATAM, IN=80A ЗАЩИТА ОТ ПЕРЕГРУЗКИ IR=56A ...80A ЗАЩИТА ОТ ТОКА КЗ II=5 X IN ПРИСОЕДИНЕНИЕ КАБЕЛЕМ РАСЦЕПИТЕЛЬ МИН. НАПРЯЖЕНИЯ (UVR) 208-230 В ПЕР.ТОКА 50/60 ГЦ | 480.25 | 15 | 3VA1180-5EF36-0DA0 |  |  | 1 | 1 | 1 |  | LF |  | P360 | 5375 | 1CB
3VA11805EF360DC0 | ВЫКЛЮЧАТЕЛЬ 3VA1 IEC ТИПОРАЗМЕР 160 КЛАСС ОТКЛЮЧАЮЩЕЙ СПОСОБНОСТИ M ICU=55KA @ 415 В 3-ПОЛ., ЗАЩИТА ЛИНИИ TM240, ATAM, IN=80A ЗАЩИТА ОТ ПЕРЕГРУЗКИ IR=56A ...80A ЗАЩИТА ОТ ТОКА КЗ II=5 X IN ПРИСОЕДИНЕНИЕ КАБЕЛЕМ РАСЦЕПИТЕЛЬ МИН. НАПРЯЖЕНИЯ (UVR) 208-230 В ПЕР.ТОКА 50/60 ГЦ 2 ДОП. КОНТАКТА HQ | 534.49 | 15 | 3VA1180-5EF36-0DC0 |  |  | 1 | 1 | 1 |  | LF |  | P360 | 5375 | 1CB
3VA11805EF360DH0 | ВЫКЛЮЧАТЕЛЬ 3VA1 IEC ТИПОРАЗМЕР 160 КЛАСС ОТКЛЮЧАЮЩЕЙ СПОСОБНОСТИ M ICU=55KA @ 415 В 3-ПОЛ., ЗАЩИТА ЛИНИИ TM240, ATAM, IN=80A ЗАЩИТА ОТ ПЕРЕГРУЗКИ IR=56A ...80A ЗАЩИТА ОТ ТОКА КЗ II=5 X IN ПРИСОЕДИНЕНИЕ КАБЕЛЕМ РАСЦЕПИТЕЛЬ МИН. НАПРЯЖЕНИЯ (UVR) 208-230 В ПЕР.ТОКА 50/60 ГЦ 2 ДОП. КОНТАКТА HQ 1 АВАРИЙНЫЙ ДОП. КОНТАКТ HQ | 562.74 | 15 | 3VA1180-5EF36-0DH0 |  |  | 1 | 1 | 1 |  | LF |  | P360 | 5375 | 1CB
3VA11805EF360HA0 | ВЫКЛЮЧАТЕЛЬ 3VA1 IEC ТИПОРАЗМЕР 160 КЛАСС ОТКЛЮЧАЮЩЕЙ СПОСОБНОСТИ M ICU=55KA @ 415 В 3-ПОЛ., ЗАЩИТА ЛИНИИ TM240, ATAM, IN=80A ЗАЩИТА ОТ ПЕРЕГРУЗКИ IR=56A ...80A ЗАЩИТА ОТ ТОКА КЗ II=5 X IN ПРИСОЕДИНЕНИЕ КАБЕЛЕМ НЕЗАВИСИМЫЙ РАСЦЕПИТЕЛЬ (STL) 12-30 В ПОСТ. ТОКА, 24 В ПЕР. ТОКА 50/60 ГЦ | 450.87 | 15 | 3VA1180-5EF36-0HA0 |  |  | 1 | 1 | 1 |  | LF |  | P360 | 5375 | 1CB
3VA11805EF360HC0 | ВЫКЛЮЧАТЕЛЬ 3VA1 IEC ТИПОРАЗМЕР 160 КЛАСС ОТКЛЮЧАЮЩЕЙ СПОСОБНОСТИ M ICU=55KA @ 415 В 3-ПОЛ., ЗАЩИТА ЛИНИИ TM240, ATAM, IN=80A ЗАЩИТА ОТ ПЕРЕГРУЗКИ IR=56A ...80A ЗАЩИТА ОТ ТОКА КЗ II=5 X IN ПРИСОЕДИНЕНИЕ КАБЕЛЕМ НЕЗАВИСИМЫЙ РАСЦЕПИТЕЛЬ (STL) 12-30 В ПОСТ. ТОКА, 24 В ПЕР. ТОКА 50/60 ГЦ 2 ДОП. КОНТАКТА HQ | 506.24 | 15 | 3VA1180-5EF36-0HC0 |  |  | 1 | 1 | 1 |  | LF |  | P360 | 5375 | 1CB
3VA11805EF360HH0 | ВЫКЛЮЧАТЕЛЬ 3VA1 IEC ТИПОРАЗМЕР 160 КЛАСС ОТКЛЮЧАЮЩЕЙ СПОСОБНОСТИ M ICU=55KA @ 415 В 3-ПОЛ., ЗАЩИТА ЛИНИИ TM240, ATAM, IN=80A ЗАЩИТА ОТ ПЕРЕГРУЗКИ IR=56A ...80A ЗАЩИТА ОТ ТОКА КЗ II=5 X IN ПРИСОЕДИНЕНИЕ КАБЕЛЕМ НЕЗАВИСИМЫЙ РАСЦЕПИТЕЛЬ (STL) 12-30 В ПОСТ. ТОКА, 24 В ПЕР. ТОКА 50/60 ГЦ 2 ДОП. КОНТАКТА HQ 1 АВАРИЙНЫЙ ДОП. КОНТАКТ HQ | 533.36 | 15 | 3VA1180-5EF36-0HH0 |  |  | 1 | 1 | 1 |  | LF |  | P360 | 5375 | 1CB
3VA11805EF360JA0 | ВЫКЛЮЧАТЕЛЬ 3VA1 IEC ТИПОРАЗМЕР 160 КЛАСС ОТКЛЮЧАЮЩЕЙ СПОСОБНОСТИ M ICU=55KA @ 415 В 3-ПОЛ., ЗАЩИТА ЛИНИИ TM240, ATAM, IN=80A ЗАЩИТА ОТ ПЕРЕГРУЗКИ IR=56A ...80A ЗАЩИТА ОТ ТОКА КЗ II=5 X IN ПРИСОЕДИНЕНИЕ КАБЕЛЕМ НЕЗАВИСИМЫЙ РАСЦЕПИТЕЛЬ (STL) 110-127 В ПОСТ. ТОКА, ПЕР. ТОКА 50/60 ГЦ | 450.87 | 15 | 3VA1180-5EF36-0JA0 |  |  | 1 | 1 | 1 |  | LF |  | P360 | 5375 | 1CB
3VA11805EF360JC0 | ВЫКЛЮЧАТЕЛЬ 3VA1 IEC ТИПОРАЗМЕР 160 КЛАСС ОТКЛЮЧАЮЩЕЙ СПОСОБНОСТИ M ICU=55KA @ 415 В 3-ПОЛ., ЗАЩИТА ЛИНИИ TM240, ATAM, IN=80A ЗАЩИТА ОТ ПЕРЕГРУЗКИ IR=56A ...80A ЗАЩИТА ОТ ТОКА КЗ II=5 X IN ПРИСОЕДИНЕНИЕ КАБЕЛЕМ НЕЗАВИСИМЫЙ РАСЦЕПИТЕЛЬ (STL) 110-127 В ПОСТ. ТОКА, ПЕР. ТОКА 50/60 ГЦ 2 ДОП. КОНТАКТА HQ | 506.24 | 15 | 3VA1180-5EF36-0JC0 |  |  | 1 | 1 | 1 |  | LF |  | P360 | 5375 | 1CB
3VA11805EF360JH0 | ВЫКЛЮЧАТЕЛЬ 3VA1 IEC ТИПОРАЗМЕР 160 КЛАСС ОТКЛЮЧАЮЩЕЙ СПОСОБНОСТИ M ICU=55KA @ 415 В 3-ПОЛ., ЗАЩИТА ЛИНИИ TM240, ATAM, IN=80A ЗАЩИТА ОТ ПЕРЕГРУЗКИ IR=56A ...80A ЗАЩИТА ОТ ТОКА КЗ II=5 X IN ПРИСОЕДИНЕНИЕ КАБЕЛЕМ НЕЗАВИСИМЫЙ РАСЦЕПИТЕЛЬ (STL) 110-127 В ПОСТ. ТОКА, ПЕР. ТОКА 50/60 ГЦ 2 ДОП. КОНТАКТА HQ 1 АВАРИЙНЫЙ ДОП. КОНТАКТ HQ | 533.36 | 15 | 3VA1180-5EF36-0JH0 |  |  | 1 | 1 | 1 |  | LF |  | P360 | 5375 | 1CB
3VA11805EF360KA0 | ВЫКЛЮЧАТЕЛЬ 3VA1 IEC ТИПОРАЗМЕР 160 КЛАСС ОТКЛЮЧАЮЩЕЙ СПОСОБНОСТИ M ICU=55KA @ 415 В 3-ПОЛ., ЗАЩИТА ЛИНИИ TM240, ATAM, IN=80A ЗАЩИТА ОТ ПЕРЕГРУЗКИ IR=56A ...80A ЗАЩИТА ОТ ТОКА КЗ II=5 X IN ПРИСОЕДИНЕНИЕ КАБЕЛЕМ НЕЗАВИСИМЫЙ РАСЦЕПИТЕЛЬ (STL) 220-250 В ПОСТ. ТОКА, 208-277 В ПЕР. ТОКА | 450.87 | 15 | 3VA1180-5EF36-0KA0 |  |  | 1 | 1 | 1 |  | LF |  | P360 | 5375 | 1CB
3VA11805EF360KC0 | ВЫКЛЮЧАТЕЛЬ 3VA1 IEC ТИПОРАЗМЕР 160 КЛАСС ОТКЛЮЧАЮЩЕЙ СПОСОБНОСТИ M ICU=55KA @ 415 В 3-ПОЛ., ЗАЩИТА ЛИНИИ TM240, ATAM, IN=80A ЗАЩИТА ОТ ПЕРЕГРУЗКИ IR=56A ...80A ЗАЩИТА ОТ ТОКА КЗ II=5 X IN ПРИСОЕДИНЕНИЕ КАБЕЛЕМ НЕЗАВИСИМЫЙ РАСЦЕПИТЕЛЬ (STL) 220-250 В ПОСТ. ТОКА, 208-277 В ПЕР. ТОКА 2 ДОП. КОНТАКТА HQ | 506.24 | 15 | 3VA1180-5EF36-0KC0 |  |  | 1 | 1 | 1 |  | LF |  | P360 | 5375 | 1CB
3VA11805EF360KH0 | ВЫКЛЮЧАТЕЛЬ 3VA1 IEC ТИПОРАЗМЕР 160 КЛАСС ОТКЛЮЧАЮЩЕЙ СПОСОБНОСТИ M ICU=55KA @ 415 В 3-ПОЛ., ЗАЩИТА ЛИНИИ TM240, ATAM, IN=80A ЗАЩИТА ОТ ПЕРЕГРУЗКИ IR=56A ...80A ЗАЩИТА ОТ ТОКА КЗ II=5 X IN ПРИСОЕДИНЕНИЕ КАБЕЛЕМ НЕЗАВИСИМЫЙ РАСЦЕПИТЕЛЬ (STL) 220-250 В ПОСТ. ТОКА, 208-277 В ПЕР. ТОКА 2 ДОП. КОНТАКТА HQ 1 АВАРИЙНЫЙ ДОП. КОНТАКТ HQ | 533.36 | 15 | 3VA1180-5EF36-0KH0 |  |  | 1 | 1 | 1 |  | LF |  | P360 | 5375 | 1CB
3VA11805EF420AA0 | ВЫКЛЮЧАТЕЛЬ 3VA1 IEC ТИПОРАЗМЕР 160 КЛАСС ОТКЛЮЧАЮЩЕЙ СПОСОБНОСТИ M ICU=55KA @ 415 В 4-ПОЛ., ЗАЩИТА ЛИНИИ TM240, ATAM, IN=80A ЗАЩИТА ОТ ПЕРЕГРУЗКИ IR=56A ...80A ЗАЩИТА ОТ ТОКА КЗ II=5...10 X IN БЕЗ ЗАЩИТЫ НЕЙТРАЛИ ШИННОЕ ПРИСОЕДИНЕНИЕ | 424.88 | 15 | 3VA1180-5EF42-0AA0 |  |  | 1 | 1 | 1 |  | LF |  | P360 | 5375 | 1CB
3VA11805EF460AA0 | ВЫКЛЮЧАТЕЛЬ 3VA1 IEC ТИПОРАЗМЕР 160 КЛАСС ОТКЛЮЧАЮЩЕЙ СПОСОБНОСТИ M ICU=55KA @ 415 В 4-ПОЛ., ЗАЩИТА ЛИНИИ TM240, ATAM, IN=80A ЗАЩИТА ОТ ПЕРЕГРУЗКИ IR=56A ...80A ЗАЩИТА ОТ ТОКА КЗ II=5...10 X IN БЕЗ ЗАЩИТЫ НЕЙТРАЛИ ПРИСОЕДИНЕНИЕ КАБЕЛЕМ | 458.78 | 15 | 3VA1180-5EF46-0AA0 |  |  | 1 | 1 | 1 |  | LF |  | P360 | 5375 | 1CB
3VA11805GD420AA0 | ВЫКЛЮЧАТЕЛЬ 3VA1 IEC ТИПОРАЗМЕР 160 КЛАСС ОТКЛЮЧАЮЩЕЙ СПОСОБНОСТИ M ICU=55KA @ 415 В 4-ПОЛ., ЗАЩИТА ЛИНИИ TM210, FTFM, IN=80A ЗАЩИТА ОТ ПЕРЕГРУЗКИ IR=80A ФИКС. ЗАЩИТА ОТ ТОКА КЗ II=10 X IN ЗАЩИТА НЕЙТРАЛИ 100% ШИННОЕ ПРИСОЕДИНЕНИЕ | 394.37 | 15 | 3VA1180-5GD42-0AA0 |  |  | 1 | 1 | 1 |  | LF |  | P360 | 5375 | 1CB
3VA11805GD460AA0 | ВЫКЛЮЧАТЕЛЬ 3VA1 IEC ТИПОРАЗМЕР 160 КЛАСС ОТКЛЮЧАЮЩЕЙ СПОСОБНОСТИ M ICU=55KA @ 415 В 4-ПОЛ., ЗАЩИТА ЛИНИИ TM210, FTFM, IN=80A ЗАЩИТА ОТ ПЕРЕГРУЗКИ IR=80A ФИКС. ЗАЩИТА ОТ ТОКА КЗ II=10 X IN ЗАЩИТА НЕЙТРАЛИ 100% ПРИСОЕДИНЕНИЕ КАБЕЛЕМ | 429.4 | 15 | 3VA1180-5GD46-0AA0 |  |  | 1 | 1 | 1 |  | LF |  | P360 | 5375 | 1CB
3VA11805GE420AA0 | ВЫКЛЮЧАТЕЛЬ 3VA1 IEC ТИПОРАЗМЕР 160 КЛАСС ОТКЛЮЧАЮЩЕЙ СПОСОБНОСТИ M ICU=55KA @ 415 В 4-ПОЛ., ЗАЩИТА ЛИНИИ TM220, ATFM, IN=80A ЗАЩИТА ОТ ПЕРЕГРУЗКИ IR=56A ...80A ЗАЩИТА ОТ ТОКА КЗ II=10 X IN ЗАЩИТА НЕЙТРАЛИ 100% ШИННОЕ ПРИСОЕДИНЕНИЕ | 403.41 | 15 | 3VA1180-5GE42-0AA0 |  |  | 1 | 1 | 1 |  | LF |  | P360 | 5375 | 1CB
3VA11805GE460AA0 | ВЫКЛЮЧАТЕЛЬ 3VA1 IEC ТИПОРАЗМЕР 160 КЛАСС ОТКЛЮЧАЮЩЕЙ СПОСОБНОСТИ M ICU=55KA @ 415 В 4-ПОЛ., ЗАЩИТА ЛИНИИ TM220, ATFM, IN=80A ЗАЩИТА ОТ ПЕРЕГРУЗКИ IR=56A ...80A ЗАЩИТА ОТ ТОКА КЗ II=10 X IN ЗАЩИТА НЕЙТРАЛИ 100% ПРИСОЕДИНЕНИЕ КАБЕЛЕМ | 437.31 | 15 | 3VA1180-5GE46-0AA0 |  |  | 1 | 1 | 1 |  | LF |  | P360 | 5375 | 1CB
3VA11805GF420AA0 | ВЫКЛЮЧАТЕЛЬ 3VA1 IEC ТИПОРАЗМЕР 160 КЛАСС ОТКЛЮЧАЮЩЕЙ СПОСОБНОСТИ M ICU=55KA @ 415 В 4-ПОЛ., ЗАЩИТА ЛИНИИ TM240, ATAM, IN=80A ЗАЩИТА ОТ ПЕРЕГРУЗКИ IR=56A ...80A ЗАЩИТА ОТ ТОКА КЗ II=5 X IN ЗАЩИТА НЕЙТРАЛИ 100% ШИННОЕ ПРИСОЕДИНЕНИЕ | 424.88 | 15 | 3VA1180-5GF42-0AA0 |  |  | 1 | 1 | 1 |  | LF |  | P360 | 5375 | 1CB
3VA11805GF460AA0 | ВЫКЛЮЧАТЕЛЬ 3VA1 IEC ТИПОРАЗМЕР 160 КЛАСС ОТКЛЮЧАЮЩЕЙ СПОСОБНОСТИ M ICU=55KA @ 415 В 4-ПОЛ., ЗАЩИТА ЛИНИИ TM240, ATAM, IN=80A ЗАЩИТА ОТ ПЕРЕГРУЗКИ IR=56A ...80A ЗАЩИТА ОТ ТОКА КЗ II=5...10 X IN ЗАЩИТА НЕЙТРАЛИ 100% ПРИСОЕДИНЕНИЕ КАБЕЛЕМ | 458.78 | 15 | 3VA1180-5GF46-0AA0 |  |  | 1 | 1 | 1 |  | LF |  | P360 | 5375 | 1CB
3VA11805MH320AA0 | ВЫКЛЮЧАТЕЛЬ 3VA1 IEC ТИПОРАЗМЕР 160 КЛАСС ОТКЛЮЧАЮЩЕЙ СПОСОБНОСТИ M ICU=55KA @ 415 В 3-ПОЛ.,ЗАЩИТА ЭЛЕКТРОДВИГАТЕЛЯ TM120M, AM, IN=80A БЕЗ ЗАЩИТЫ ОТ ПЕРЕГРУЗКИ ЗАЩИТА ОТ ТОКА КЗ II=5...15 X IN ШИННОЕ ПРИСОЕДИНЕНИЕ | 326.57 | 15 | 3VA1180-5MH32-0AA0 |  |  | 1 | 1 | 1 |  | LF |  | P360 | 5375 | 1CB
3VA11805MH360AA0 | ВЫКЛЮЧАТЕЛЬ 3VA1 IEC ТИПОРАЗМЕР 160 КЛАСС ОТКЛЮЧАЮЩЕЙ СПОСОБНОСТИ M ICU=55KA @ 415 В 3-ПОЛ.,ЗАЩИТА ЭЛЕКТРОДВИГАТЕЛЯ TM120M, AM, IN=80A БЕЗ ЗАЩИТЫ ОТ ПЕРЕГРУЗКИ ЗАЩИТА ОТ ТОКА КЗ II=5...15 X IN ПРИСОЕДИНЕНИЕ КАБЕЛЕМ | 352.56 | 15 | 3VA1180-5MH36-0AA0 |  |  | 1 | 1 | 1 |  | LF |  | P360 | 5375 | 1CB
3VA11806ED320AA0 | ВЫКЛЮЧАТЕЛЬ 3VA1 IEC ТИПОРАЗМЕР 160 КЛАСС ОТКЛЮЧАЮЩЕЙ СПОСОБНОСТИ H ICU=70KA @ 415 В 3-ПОЛ., ЗАЩИТА ЛИНИИ TM210, FTFM, IN=80A ЗАЩИТА ОТ ПЕРЕГРУЗКИ IR=80A ФИКС. ЗАЩИТА ОТ ТОКА КЗ II=10 X IN ШИННОЕ ПРИСОЕДИНЕНИЕ | 331.09 | 15 | 3VA1180-6ED32-0AA0 |  |  | 1 | 1 | 1 |  | LF |  | P360 | 5375 | 1CB
3VA11806ED360AA0 | ВЫКЛЮЧАТЕЛЬ 3VA1 IEC ТИПОРАЗМЕР 160 КЛАСС ОТКЛЮЧАЮЩЕЙ СПОСОБНОСТИ H ICU=70KA @ 415 В 3-ПОЛ., ЗАЩИТА ЛИНИИ TM210, FTFM, IN=80A ЗАЩИТА ОТ ПЕРЕГРУЗКИ IR=80A ФИКС. ЗАЩИТА ОТ ТОКА КЗ II=10 X IN ПРИСОЕДИНЕНИЕ КАБЕЛЕМ | 357.08 | 15 | 3VA1180-6ED36-0AA0 |  |  | 1 | 1 | 1 |  | LF |  | P360 | 5375 | 1CB
3VA11806ED420AA0 | ВЫКЛЮЧАТЕЛЬ 3VA1 IEC ТИПОРАЗМЕР 160 КЛАСС ОТКЛЮЧАЮЩЕЙ СПОСОБНОСТИ H ICU=70KA @ 415 В 4-ПОЛ., ЗАЩИТА ЛИНИИ TM210, FTFM, IN=80A ЗАЩИТА ОТ ПЕРЕГРУЗКИ IR=80A ФИКС. ЗАЩИТА ОТ ТОКА КЗ II=10 X IN БЕЗ ЗАЩИТЫ НЕЙТРАЛИ ШИННОЕ ПРИСОЕДИНЕНИЕ | 430.53 | 15 | 3VA1180-6ED42-0AA0 |  |  | 1 | 1 | 1 |  | LF |  | P360 | 5375 | 1CB
3VA11806ED460AA0 | ВЫКЛЮЧАТЕЛЬ 3VA1 IEC ТИПОРАЗМЕР 160 КЛАСС ОТКЛЮЧАЮЩЕЙ СПОСОБНОСТИ H ICU=70KA @ 415 В 4-ПОЛ., ЗАЩИТА ЛИНИИ TM210, FTFM, IN=80A ЗАЩИТА ОТ ПЕРЕГРУЗКИ IR=80A ФИКС. ЗАЩИТА ОТ ТОКА КЗ II=10 X IN БЕЗ ЗАЩИТЫ НЕЙТРАЛИ ПРИСОЕДИНЕНИЕ КАБЕЛЕМ | 465.56 | 15 | 3VA1180-6ED46-0AA0 |  |  | 1 | 1 | 1 |  | LF |  | P360 | 5375 | 1CB
3VA11806EE320AA0 | ВЫКЛЮЧАТЕЛЬ 3VA1 IEC ТИПОРАЗМЕР 160 КЛАСС ОТКЛЮЧАЮЩЕЙ СПОСОБНОСТИ H ICU=70KA @ 415 В 3-ПОЛ., ЗАЩИТА ЛИНИИ TM220, ATFM, IN=80A ЗАЩИТА ОТ ПЕРЕГРУЗКИ IR=56A ...80A ЗАЩИТА ОТ ТОКА КЗ II=10 X IN ШИННОЕ ПРИСОЕДИНЕНИЕ | 337.87 | 15 | 3VA1180-6EE32-0AA0 |  |  | 1 | 1 | 1 |  | LF |  | P360 | 5375 | 1CB
3VA11806EE360AA0 | ВЫКЛЮЧАТЕЛЬ 3VA1 IEC ТИПОРАЗМЕР 160 КЛАСС ОТКЛЮЧАЮЩЕЙ СПОСОБНОСТИ H ICU=70KA @ 415 В 3-ПОЛ., ЗАЩИТА ЛИНИИ TM220, ATFM, IN=80A ЗАЩИТА ОТ ПЕРЕГРУЗКИ IR=56A ...80A ЗАЩИТА ОТ ТОКА КЗ II=10 X IN ПРИСОЕДИНЕНИЕ КАБЕЛЕМ | 363.86 | 15 | 3VA1180-6EE36-0AA0 |  |  | 1 | 1 | 1 |  | LF |  | P360 | 5375 | 1CB
3VA11806EE420AA0 | ВЫКЛЮЧАТЕЛЬ 3VA1 IEC ТИПОРАЗМЕР 160 КЛАСС ОТКЛЮЧАЮЩЕЙ СПОСОБНОСТИ H ICU=70KA @ 415 В 4-ПОЛ., ЗАЩИТА ЛИНИИ TM220, ATFM, IN=80A ЗАЩИТА ОТ ПЕРЕГРУЗКИ IR=56A ...80A ЗАЩИТА ОТ ТОКА КЗ II=10 X IN БЕЗ ЗАЩИТЫ НЕЙТРАЛИ ШИННОЕ ПРИСОЕДИНЕНИЕ | 439.57 | 15 | 3VA1180-6EE42-0AA0 |  |  | 1 | 1 | 1 |  | LF |  | P360 | 5375 | 1CB
3VA11806EE460AA0 | ВЫКЛЮЧАТЕЛЬ 3VA1 IEC ТИПОРАЗМЕР 160 КЛАСС ОТКЛЮЧАЮЩЕЙ СПОСОБНОСТИ H ICU=70KA @ 415 В 4-ПОЛ., ЗАЩИТА ЛИНИИ TM220, ATFM, IN=80A ЗАЩИТА ОТ ПЕРЕГРУЗКИ IR=56A ...80A ЗАЩИТА ОТ ТОКА КЗ II=10 X IN БЕЗ ЗАЩИТЫ НЕЙТРАЛИ ПРИСОЕДИНЕНИЕ КАБЕЛЕМ | 474.6 | 15 | 3VA1180-6EE46-0AA0 |  |  | 1 | 1 | 1 |  | LF |  | P360 | 5375 | 1CB
3VA11806EF320AA0 | ВЫКЛЮЧАТЕЛЬ 3VA1 IEC ТИПОРАЗМЕР 160 КЛАСС ОТКЛЮЧАЮЩЕЙ СПОСОБНОСТИ H ICU=70KA @ 415 В 3-ПОЛ., ЗАЩИТА ЛИНИИ TM240, ATAM, IN=80A ЗАЩИТА ОТ ПЕРЕГРУЗКИ IR=56A ...80A ЗАЩИТА ОТ ТОКА КЗ II=5...10 X IN ШИННОЕ ПРИСОЕДИНЕНИЕ | 355.95 | 15 | 3VA1180-6EF32-0AA0 |  |  | 1 | 1 | 1 |  | LF |  | P360 | 5375 | 1CB
3VA11806EF320AB0 | ВЫКЛЮЧАТЕЛЬ 3VA1 IEC ТИПОРАЗМЕР 160 КЛАСС ОТКЛЮЧАЮЩЕЙ СПОСОБНОСТИ H ICU=70KA @ 415 В 3-ПОЛ., ЗАЩИТА ЛИНИИ TM240, ATAM, IN=80A ЗАЩИТА ОТ ПЕРЕГРУЗКИ IR=56A ...80A ЗАЩИТА ОТ ТОКА КЗ II=5 X IN ШИННОЕ ПРИСОЕДИНЕНИЕ 2 ДОП. КОНТАКТ. HP | 438.44 | 15 | 3VA1180-6EF32-0AB0 |  |  | 1 | 1 | 1 |  | LF |  | P360 | 5375 | 1CB
3VA11806EF320AC0 | ВЫКЛЮЧАТЕЛЬ 3VA1 IEC ТИПОРАЗМЕР 160 КЛАСС ОТКЛЮЧАЮЩЕЙ СПОСОБНОСТИ H ICU=70KA @ 415 В 3-ПОЛ., ЗАЩИТА ЛИНИИ TM240, ATAM, IN=80A ЗАЩИТА ОТ ПЕРЕГРУЗКИ IR=56A ...80A ЗАЩИТА ОТ ТОКА КЗ II=5 X IN ШИННОЕ ПРИСОЕДИНЕНИЕ 2 ДОП. КОНТАКТ. HQ | 410.19 | 15 | 3VA1180-6EF32-0AC0 |  |  | 1 | 1 | 1 |  | LF |  | P360 | 5375 | 1CB
3VA11806EF320AD0 | ВЫКЛЮЧАТЕЛЬ 3VA1 IEC ТИПОРАЗМЕР 160 КЛАСС ОТКЛЮЧАЮЩЕЙ СПОСОБНОСТИ H ICU=70KA @ 415 В 3-ПОЛ., ЗАЩИТА ЛИНИИ TM240, ATAM, IN=80A ЗАЩИТА ОТ ПЕРЕГРУЗКИ IR=56A ...80A ЗАЩИТА ОТ ТОКА КЗ II=5 X IN ШИННОЕ ПРИСОЕДИНЕНИЕ 3 ДОП. КОНТАКТ. HQ | 438.44 | 15 | 3VA1180-6EF32-0AD0 |  |  | 1 | 1 | 1 |  | LF |  | P360 | 5375 | 1CB
3VA11806EF320AE0 | ВЫКЛЮЧАТЕЛЬ 3VA1 IEC ТИПОРАЗМЕР 160 КЛАСС ОТКЛЮЧАЮЩЕЙ СПОСОБНОСТИ H ICU=70KA @ 415 В 3-ПОЛ., ЗАЩИТА ЛИНИИ TM240, ATAM, IN=80A ЗАЩИТА ОТ ПЕРЕГРУЗКИ IR=56A ...80A ЗАЩИТА ОТ ТОКА КЗ II=5 X IN ШИННОЕ ПРИСОЕДИНЕНИЕ 4 ДОП. КОНТАКТ. HQ | 466.69 | 15 | 3VA1180-6EF32-0AE0 |  |  | 1 | 1 | 1 |  | LF |  | P360 | 5375 | 1CB
3VA11806EF320AF0 | ВЫКЛЮЧАТЕЛЬ 3VA1 IEC ТИПОРАЗМЕР 160 КЛАСС ОТКЛЮЧАЮЩЕЙ СПОСОБНОСТИ H ICU=70KA @ 415 В 3-ПОЛ., ЗАЩИТА ЛИНИИ TM240, ATAM, IN=80A ЗАЩИТА ОТ ПЕРЕГРУЗКИ IR=56A ...80A ЗАЩИТА ОТ ТОКА КЗ II=5 X IN ШИННОЕ ПРИСОЕДИНЕНИЕ 1 ДОП. КОНТАКТ. HQ 1 АВАРИЙНЫЙ ДОП. КОНТАКТ HQ | 410.19 | 15 | 3VA1180-6EF32-0AF0 |  |  | 1 | 1 | 1 |  | LF |  | P360 | 5375 | 1CB
3VA11806EF320AG0 | ВЫКЛЮЧАТЕЛЬ 3VA1 IEC ТИПОРАЗМЕР 160 КЛАСС ОТКЛЮЧАЮЩЕЙ СПОСОБНОСТИ H ICU=70KA @ 415 В 3-ПОЛ., ЗАЩИТА ЛИНИИ TM240, ATAM, IN=80A ЗАЩИТА ОТ ПЕРЕГРУЗКИ IR=56A ...80A ЗАЩИТА ОТ ТОКА КЗ II=5 X IN ШИННОЕ ПРИСОЕДИНЕНИЕ 1 ДОП. КОНТАКТ. HP 1 АВАРИЙНЫЙ ДОП. КОНТАКТ HP | 438.44 | 15 | 3VA1180-6EF32-0AG0 |  |  | 1 | 1 | 1 |  | LF |  | P360 | 5375 | 1CB
3VA11806EF320AH0 | ВЫКЛЮЧАТЕЛЬ 3VA1 IEC ТИПОРАЗМЕР 160 КЛАСС ОТКЛЮЧАЮЩЕЙ СПОСОБНОСТИ H ICU=70KA @ 415 В 3-ПОЛ., ЗАЩИТА ЛИНИИ TM240, ATAM, IN=80A ЗАЩИТА ОТ ПЕРЕГРУЗКИ IR=56A ...80A ЗАЩИТА ОТ ТОКА КЗ II=5 X IN ШИННОЕ ПРИСОЕДИНЕНИЕ 2 ДОП. КОНТАКТ. HQ 1 АВАРИЙНЫЙ ДОП. КОНТАКТ HQ | 438.44 | 15 | 3VA1180-6EF32-0AH0 |  |  | 1 | 1 | 1 |  | LF |  | P360 | 5375 | 1CB
3VA11806EF320BA0 | ВЫКЛЮЧАТЕЛЬ 3VA1 IEC ТИПОРАЗМЕР 160 КЛАСС ОТКЛЮЧАЮЩЕЙ СПОСОБНОСТИ H ICU=70KA @ 415 В 3-ПОЛ., ЗАЩИТА ЛИНИИ TM240, ATAM, IN=80A ЗАЩИТА ОТ ПЕРЕГРУЗКИ IR=56A ...80A ЗАЩИТА ОТ ТОКА КЗ II=5 X IN ШИННОЕ ПРИСОЕДИНЕНИЕ РАСЦЕПИТЕЛЬ МИН. НАПРЯЖЕНИЯ (UVR) 24 В ПОСТ.ТОКА | 483.64 | 15 | 3VA1180-6EF32-0BA0 |  |  | 1 | 1 | 1 |  | LF |  | P360 | 5375 | 1CB
3VA11806EF320BC0 | ВЫКЛЮЧАТЕЛЬ 3VA1 IEC ТИПОРАЗМЕР 160 КЛАСС ОТКЛЮЧАЮЩЕЙ СПОСОБНОСТИ H ICU=70KA @ 415 В 3-ПОЛ., ЗАЩИТА ЛИНИИ TM240, ATAM, IN=80A ЗАЩИТА ОТ ПЕРЕГРУЗКИ IR=56A ...80A ЗАЩИТА ОТ ТОКА КЗ II=5 X IN ШИННОЕ ПРИСОЕДИНЕНИЕ РАСЦЕПИТЕЛЬ МИН. НАПРЯЖЕНИЯ (UVR) 24 В ПОСТ.ТОКА 2 ДОП. КОНТАКТА HQ | 537.88 | 15 | 3VA1180-6EF32-0BC0 |  |  | 1 | 1 | 1 |  | LF |  | P360 | 5375 | 1CB
3VA11806EF320BH0 | ВЫКЛЮЧАТЕЛЬ 3VA1 IEC ТИПОРАЗМЕР 160 КЛАСС ОТКЛЮЧАЮЩЕЙ СПОСОБНОСТИ H ICU=70KA @ 415 В 3-ПОЛ., ЗАЩИТА ЛИНИИ TM240, ATAM, IN=80A ЗАЩИТА ОТ ПЕРЕГРУЗКИ IR=56A ...80A ЗАЩИТА ОТ ТОКА КЗ II=5 X IN ШИННОЕ ПРИСОЕДИНЕНИЕ РАСЦЕПИТЕЛЬ МИН. НАПРЯЖЕНИЯ (UVR) 24 В ПОСТ.ТОКА 2 ДОП. КОНТАКТА HQ 1 АВАРИЙНЫЙ ДОП. КОНТАКТ HQ | 566.13 | 15 | 3VA1180-6EF32-0BH0 |  |  | 1 | 1 | 1 |  | LF |  | P360 | 5375 | 1CB
3VA11806EF320CA0 | ВЫКЛЮЧАТЕЛЬ 3VA1 IEC ТИПОРАЗМЕР 160 КЛАСС ОТКЛЮЧАЮЩЕЙ СПОСОБНОСТИ H ICU=70KA @ 415 В 3-ПОЛ., ЗАЩИТА ЛИНИИ TM240, ATAM, IN=80A ЗАЩИТА ОТ ПЕРЕГРУЗКИ IR=56A ...80A ЗАЩИТА ОТ ТОКА КЗ II=5 X IN ШИННОЕ ПРИСОЕДИНЕНИЕ РАСЦЕПИТЕЛЬ МИН. НАПРЯЖЕНИЯ (UVR) 120-127 В ПЕР.ТОКА 50/60 ГЦ | 483.64 | 15 | 3VA1180-6EF32-0CA0 |  |  | 1 | 1 | 1 |  | LF |  | P360 | 5375 | 1CB
3VA11806EF320CC0 | ВЫКЛЮЧАТЕЛЬ 3VA1 IEC ТИПОРАЗМЕР 160 КЛАСС ОТКЛЮЧАЮЩЕЙ СПОСОБНОСТИ H ICU=70KA @ 415 В 3-ПОЛ., ЗАЩИТА ЛИНИИ TM240, ATAM, IN=80A ЗАЩИТА ОТ ПЕРЕГРУЗКИ IR=56A ...80A ЗАЩИТА ОТ ТОКА КЗ II=5 X IN ШИННОЕ ПРИСОЕДИНЕНИЕ РАСЦЕПИТЕЛЬ МИН. НАПРЯЖЕНИЯ (UVR) 120-127 В ПЕР.ТОКА 50/60 ГЦ 2 ДОП. КОНТАКТА HQ | 537.88 | 15 | 3VA1180-6EF32-0CC0 |  |  | 1 | 1 | 1 |  | LF |  | P360 | 5375 | 1CB
3VA11806EF320CH0 | ВЫКЛЮЧАТЕЛЬ 3VA1 IEC ТИПОРАЗМЕР 160 КЛАСС ОТКЛЮЧАЮЩЕЙ СПОСОБНОСТИ H ICU=70KA @ 415 В 3-ПОЛ., ЗАЩИТА ЛИНИИ TM240, ATAM, IN=80A ЗАЩИТА ОТ ПЕРЕГРУЗКИ IR=56A ...80A ЗАЩИТА ОТ ТОКА КЗ II=5 X IN ШИННОЕ ПРИСОЕДИНЕНИЕ РАСЦЕПИТЕЛЬ МИН. НАПРЯЖЕНИЯ (UVR) 120-127 В ПЕР.ТОКА 50/60 ГЦ 2 ДОП. КОНТАКТА HQ 1 АВАРИЙНЫЙ ДОП. КОНТАКТ HQ | 566.13 | 15 | 3VA1180-6EF32-0CH0 |  |  | 1 | 1 | 1 |  | LF |  | P360 | 5375 | 1CB
3VA11806EF320DA0 | ВЫКЛЮЧАТЕЛЬ 3VA1 IEC ТИПОРАЗМЕР 160 КЛАСС ОТКЛЮЧАЮЩЕЙ СПОСОБНОСТИ H ICU=70KA @ 415 В 3-ПОЛ., ЗАЩИТА ЛИНИИ TM240, ATAM, IN=80A ЗАЩИТА ОТ ПЕРЕГРУЗКИ IR=56A ...80A ЗАЩИТА ОТ ТОКА КЗ II=5 X IN ШИННОЕ ПРИСОЕДИНЕНИЕ РАСЦЕПИТЕЛЬ МИН. НАПРЯЖЕНИЯ (UVR) 208-230 В ПЕР.ТОКА 50/60 ГЦ | 483.64 | 15 | 3VA1180-6EF32-0DA0 |  |  | 1 | 1 | 1 |  | LF |  | P360 | 5375 | 1CB
3VA11806EF320DC0 | ВЫКЛЮЧАТЕЛЬ 3VA1 IEC ТИПОРАЗМЕР 160 КЛАСС ОТКЛЮЧАЮЩЕЙ СПОСОБНОСТИ H ICU=70KA @ 415 В 3-ПОЛ., ЗАЩИТА ЛИНИИ TM240, ATAM, IN=80A ЗАЩИТА ОТ ПЕРЕГРУЗКИ IR=56A ...80A ЗАЩИТА ОТ ТОКА КЗ II=5 X IN ШИННОЕ ПРИСОЕДИНЕНИЕ РАСЦЕПИТЕЛЬ МИН. НАПРЯЖЕНИЯ (UVR) 208-230 В ПЕР.ТОКА 50/60 ГЦ 2 ДОП. КОНТАКТА HQ | 537.88 | 15 | 3VA1180-6EF32-0DC0 |  |  | 1 | 1 | 1 |  | LF |  | P360 | 5375 | 1CB
3VA11806EF320DH0 | ВЫКЛЮЧАТЕЛЬ 3VA1 IEC ТИПОРАЗМЕР 160 КЛАСС ОТКЛЮЧАЮЩЕЙ СПОСОБНОСТИ H ICU=70KA @ 415 В 3-ПОЛ., ЗАЩИТА ЛИНИИ TM240, ATAM, IN=80A ЗАЩИТА ОТ ПЕРЕГРУЗКИ IR=56A ...80A ЗАЩИТА ОТ ТОКА КЗ II=5 X IN ШИННОЕ ПРИСОЕДИНЕНИЕ РАСЦЕПИТЕЛЬ МИН. НАПРЯЖЕНИЯ (UVR) 208-230 В ПЕР.ТОКА 50/60 ГЦ 2 ДОП. КОНТАКТА HQ 1 АВАРИЙНЫЙ ДОП. КОНТАКТ HQ | 566.13 | 15 | 3VA1180-6EF32-0DH0 |  |  | 1 | 1 | 1 |  | LF |  | P360 | 5375 | 1CB
3VA11806EF320HA0 | ВЫКЛЮЧАТЕЛЬ 3VA1 IEC ТИПОРАЗМЕР 160 КЛАСС ОТКЛЮЧАЮЩЕЙ СПОСОБНОСТИ H ICU=70KA @ 415 В 3-ПОЛ., ЗАЩИТА ЛИНИИ TM240, ATAM, IN=80A ЗАЩИТА ОТ ПЕРЕГРУЗКИ IR=56A ...80A ЗАЩИТА ОТ ТОКА КЗ II=5 X IN ШИННОЕ ПРИСОЕДИНЕНИЕ НЕЗАВИСИМЫЙ РАСЦЕПИТЕЛЬ (STL) 12-30 В ПОСТ. ТОКА, 24 В ПЕР. ТОКА 50/60 ГЦ | 454.26 | 15 | 3VA1180-6EF32-0HA0 |  |  | 1 | 1 | 1 |  | LF |  | P360 | 5375 | 1CB
3VA11806EF320HC0 | ВЫКЛЮЧАТЕЛЬ 3VA1 IEC ТИПОРАЗМЕР 160 КЛАСС ОТКЛЮЧАЮЩЕЙ СПОСОБНОСТИ H ICU=70KA @ 415 В 3-ПОЛ., ЗАЩИТА ЛИНИИ TM240, ATAM, IN=80A ЗАЩИТА ОТ ПЕРЕГРУЗКИ IR=56A ...80A ЗАЩИТА ОТ ТОКА КЗ II=5 X IN ШИННОЕ ПРИСОЕДИНЕНИЕ НЕЗАВИСИМЫЙ РАСЦЕПИТЕЛЬ (STL) 12-30 В ПОСТ. ТОКА, 24 В ПЕР. ТОКА 50/60 ГЦ 2 ДОП. КОНТАКТА HQ | 509.63 | 15 | 3VA1180-6EF32-0HC0 |  |  | 1 | 1 | 1 |  | LF |  | P360 | 5375 | 1CB
3VA11806EF320HH0 | ВЫКЛЮЧАТЕЛЬ 3VA1 IEC ТИПОРАЗМЕР 160 КЛАСС ОТКЛЮЧАЮЩЕЙ СПОСОБНОСТИ H ICU=70KA @ 415 В 3-ПОЛ., ЗАЩИТА ЛИНИИ TM240, ATAM, IN=80A ЗАЩИТА ОТ ПЕРЕГРУЗКИ IR=56A ...80A ЗАЩИТА ОТ ТОКА КЗ II=5 X IN ШИННОЕ ПРИСОЕДИНЕНИЕ НЕЗАВИСИМЫЙ РАСЦЕПИТЕЛЬ (STL) 12-30 В ПОСТ. ТОКА, 24 В ПЕР. ТОКА 50/60 ГЦ 2 ДОП. КОНТАКТА HQ 1 АВАРИЙНЫЙ ДОП. КОНТАКТ HQ | 536.75 | 15 | 3VA1180-6EF32-0HH0 |  |  | 1 | 1 | 1 |  | LF |  | P360 | 5375 | 1CB
3VA11806EF320JA0 | ВЫКЛЮЧАТЕЛЬ 3VA1 IEC ТИПОРАЗМЕР 160 КЛАСС ОТКЛЮЧАЮЩЕЙ СПОСОБНОСТИ H ICU=70KA @ 415 В 3-ПОЛ., ЗАЩИТА ЛИНИИ TM240, ATAM, IN=80A ЗАЩИТА ОТ ПЕРЕГРУЗКИ IR=56A ...80A ЗАЩИТА ОТ ТОКА КЗ II=5 X IN ШИННОЕ ПРИСОЕДИНЕНИЕ НЕЗАВИСИМЫЙ РАСЦЕПИТЕЛЬ (STL) 110-127 В ПОСТ. ТОКА, ПЕР. ТОКА 50/60 ГЦ | 454.26 | 15 | 3VA1180-6EF32-0JA0 |  |  | 1 | 1 | 1 |  | LF |  | P360 | 5375 | 1CB
3VA11806EF320JC0 | ВЫКЛЮЧАТЕЛЬ 3VA1 IEC ТИПОРАЗМЕР 160 КЛАСС ОТКЛЮЧАЮЩЕЙ СПОСОБНОСТИ H ICU=70KA @ 415 В 3-ПОЛ., ЗАЩИТА ЛИНИИ TM240, ATAM, IN=80A ЗАЩИТА ОТ ПЕРЕГРУЗКИ IR=56A ...80A ЗАЩИТА ОТ ТОКА КЗ II=5 X IN ШИННОЕ ПРИСОЕДИНЕНИЕ НЕЗАВИСИМЫЙ РАСЦЕПИТЕЛЬ (STL) 110-127 В ПОСТ. ТОКА, ПЕР. ТОКА 50/60 ГЦ 2 ДОП. КОНТАКТА HQ | 509.63 | 15 | 3VA1180-6EF32-0JC0 |  |  | 1 | 1 | 1 |  | LF |  | P360 | 5375 | 1CB
3VA11806EF320JH0 | ВЫКЛЮЧАТЕЛЬ 3VA1 IEC ТИПОРАЗМЕР 160 КЛАСС ОТКЛЮЧАЮЩЕЙ СПОСОБНОСТИ H ICU=70KA @ 415 В 3-ПОЛ., ЗАЩИТА ЛИНИИ TM240, ATAM, IN=80A ЗАЩИТА ОТ ПЕРЕГРУЗКИ IR=56A ...80A ЗАЩИТА ОТ ТОКА КЗ II=5 X IN ШИННОЕ ПРИСОЕДИНЕНИЕ НЕЗАВИСИМЫЙ РАСЦЕПИТЕЛЬ (STL) 110-127 В ПОСТ. ТОКА, ПЕР. ТОКА 50/60 ГЦ 2 ДОП. КОНТАКТА HQ 1 АВАРИЙНЫЙ ДОП. КОНТАКТ HQ | 536.75 | 15 | 3VA1180-6EF32-0JH0 |  |  | 1 | 1 | 1 |  | LF |  | P360 | 5375 | 1CB
3VA11806EF320KA0 | ВЫКЛЮЧАТЕЛЬ 3VA1 IEC ТИПОРАЗМЕР 160 КЛАСС ОТКЛЮЧАЮЩЕЙ СПОСОБНОСТИ H ICU=70KA @ 415 В 3-ПОЛ., ЗАЩИТА ЛИНИИ TM240, ATAM, IN=80A ЗАЩИТА ОТ ПЕРЕГРУЗКИ IR=56A ...80A ЗАЩИТА ОТ ТОКА КЗ II=5 X IN ШИННОЕ ПРИСОЕДИНЕНИЕ НЕЗАВИСИМЫЙ РАСЦЕПИТЕЛЬ (STL) 220-250 В ПОСТ. ТОКА, 208-277 В ПЕР. ТОКА | 454.26 | 15 | 3VA1180-6EF32-0KA0 |  |  | 1 | 1 | 1 |  | LF |  | P360 | 5375 | 1CB
3VA11806EF320KC0 | ВЫКЛЮЧАТЕЛЬ 3VA1 IEC ТИПОРАЗМЕР 160 КЛАСС ОТКЛЮЧАЮЩЕЙ СПОСОБНОСТИ H ICU=70KA @ 415 В 3-ПОЛ., ЗАЩИТА ЛИНИИ TM240, ATAM, IN=80A ЗАЩИТА ОТ ПЕРЕГРУЗКИ IR=56A ...80A ЗАЩИТА ОТ ТОКА КЗ II=5 X IN ШИННОЕ ПРИСОЕДИНЕНИЕ НЕЗАВИСИМЫЙ РАСЦЕПИТЕЛЬ (STL) 220-250 В ПОСТ. ТОКА, 208-277 В ПЕР. ТОКА 2 ДОП. КОНТАКТА HQ | 509.63 | 15 | 3VA1180-6EF32-0KC0 |  |  | 1 | 1 | 1 |  | LF |  | P360 | 5375 | 1CB
3VA11806EF320KH0 | ВЫКЛЮЧАТЕЛЬ 3VA1 IEC ТИПОРАЗМЕР 160 КЛАСС ОТКЛЮЧАЮЩЕЙ СПОСОБНОСТИ H ICU=70KA @ 415 В 3-ПОЛ., ЗАЩИТА ЛИНИИ TM240, ATAM, IN=80A ЗАЩИТА ОТ ПЕРЕГРУЗКИ IR=56A ...80A ЗАЩИТА ОТ ТОКА КЗ II=5 X IN ШИННОЕ ПРИСОЕДИНЕНИЕ НЕЗАВИСИМЫЙ РАСЦЕПИТЕЛЬ (STL) 220-250 В ПОСТ. ТОКА, 208-277 В ПЕР. ТОКА 2 ДОП. КОНТАКТА HQ 1 АВАРИЙНЫЙ ДОП. КОНТАКТ HQ | 536.75 | 15 | 3VA1180-6EF32-0KH0 |  |  | 1 | 1 | 1 |  | LF |  | P360 | 5375 | 1CB
3VA11806EF360AA0 | ВЫКЛЮЧАТЕЛЬ 3VA1 IEC ТИПОРАЗМЕР 160 КЛАСС ОТКЛЮЧАЮЩЕЙ СПОСОБНОСТИ H ICU=70KA @ 415 В 3-ПОЛ., ЗАЩИТА ЛИНИИ TM240, ATAM, IN=80A ЗАЩИТА ОТ ПЕРЕГРУЗКИ IR=56A ...80A ЗАЩИТА ОТ ТОКА КЗ II=5...10 X IN ПРИСОЕДИНЕНИЕ КАБЕЛЕМ | 381.94 | 15 | 3VA1180-6EF36-0AA0 |  |  | 1 | 1 | 1 |  | LF |  | P360 | 5375 | 1CB
3VA11806EF360AB0 | ВЫКЛЮЧАТЕЛЬ 3VA1 IEC ТИПОРАЗМЕР 160 КЛАСС ОТКЛЮЧАЮЩЕЙ СПОСОБНОСТИ H ICU=70KA @ 415 В 3-ПОЛ., ЗАЩИТА ЛИНИИ TM240, ATAM, IN=80A ЗАЩИТА ОТ ПЕРЕГРУЗКИ IR=56A ...80A ЗАЩИТА ОТ ТОКА КЗ II=5 X IN ПРИСОЕДИНЕНИЕ КАБЕЛЕМ 2 ДОП. КОНТАКТ. HP | 464.43 | 15 | 3VA1180-6EF36-0AB0 |  |  | 1 | 1 | 1 |  | LF |  | P360 | 5375 | 1CB
3VA11806EF360AC0 | ВЫКЛЮЧАТЕЛЬ 3VA1 IEC ТИПОРАЗМЕР 160 КЛАСС ОТКЛЮЧАЮЩЕЙ СПОСОБНОСТИ H ICU=70KA @ 415 В 3-ПОЛ., ЗАЩИТА ЛИНИИ TM240, ATAM, IN=80A ЗАЩИТА ОТ ПЕРЕГРУЗКИ IR=56A ...80A ЗАЩИТА ОТ ТОКА КЗ II=5 X IN ПРИСОЕДИНЕНИЕ КАБЕЛЕМ 2 ДОП. КОНТАКТ. HQ | 436.18 | 15 | 3VA1180-6EF36-0AC0 |  |  | 1 | 1 | 1 |  | LF |  | P360 | 5375 | 1CB
3VA11806EF360AD0 | ВЫКЛЮЧАТЕЛЬ 3VA1 IEC ТИПОРАЗМЕР 160 КЛАСС ОТКЛЮЧАЮЩЕЙ СПОСОБНОСТИ H ICU=70KA @ 415 В 3-ПОЛ., ЗАЩИТА ЛИНИИ TM240, ATAM, IN=80A ЗАЩИТА ОТ ПЕРЕГРУЗКИ IR=56A ...80A ЗАЩИТА ОТ ТОКА КЗ II=5 X IN ПРИСОЕДИНЕНИЕ КАБЕЛЕМ 3 ДОП. КОНТАКТ. HQ | 464.43 | 15 | 3VA1180-6EF36-0AD0 |  |  | 1 | 1 | 1 |  | LF |  | P360 | 5375 | 1CB
3VA11806EF360AE0 | ВЫКЛЮЧАТЕЛЬ 3VA1 IEC ТИПОРАЗМЕР 160 КЛАСС ОТКЛЮЧАЮЩЕЙ СПОСОБНОСТИ H ICU=70KA @ 415 В 3-ПОЛ., ЗАЩИТА ЛИНИИ TM240, ATAM, IN=80A ЗАЩИТА ОТ ПЕРЕГРУЗКИ IR=56A ...80A ЗАЩИТА ОТ ТОКА КЗ II=5 X IN ПРИСОЕДИНЕНИЕ КАБЕЛЕМ 4 ДОП. КОНТАКТ. HQ | 491.55 | 15 | 3VA1180-6EF36-0AE0 |  |  | 1 | 1 | 1 |  | LF |  | P360 | 5375 | 1CB
3VA11806EF360AF0 | ВЫКЛЮЧАТЕЛЬ 3VA1 IEC ТИПОРАЗМЕР 160 КЛАСС ОТКЛЮЧАЮЩЕЙ СПОСОБНОСТИ H ICU=70KA @ 415 В 3-ПОЛ., ЗАЩИТА ЛИНИИ TM240, ATAM, IN=80A ЗАЩИТА ОТ ПЕРЕГРУЗКИ IR=56A ...80A ЗАЩИТА ОТ ТОКА КЗ II=5 X IN ПРИСОЕДИНЕНИЕ КАБЕЛЕМ 1 ДОП. КОНТАКТ. HQ 1 АВАРИЙНЫЙ ДОП. КОНТАКТ HQ | 436.18 | 15 | 3VA1180-6EF36-0AF0 |  |  | 1 | 1 | 1 |  | LF |  | P360 | 5375 | 1CB
3VA11806EF360AG0 | ВЫКЛЮЧАТЕЛЬ 3VA1 IEC ТИПОРАЗМЕР 160 КЛАСС ОТКЛЮЧАЮЩЕЙ СПОСОБНОСТИ H ICU=70KA @ 415 В 3-ПОЛ., ЗАЩИТА ЛИНИИ TM240, ATAM, IN=80A ЗАЩИТА ОТ ПЕРЕГРУЗКИ IR=56A ...80A ЗАЩИТА ОТ ТОКА КЗ II=5 X IN ПРИСОЕДИНЕНИЕ КАБЕЛЕМ 1 ДОП. КОНТАКТ. HP 1 АВАРИЙНЫЙ ДОП. КОНТАКТ HP | 464.43 | 15 | 3VA1180-6EF36-0AG0 |  |  | 1 | 1 | 1 |  | LF |  | P360 | 5375 | 1CB
3VA11806EF360AH0 | ВЫКЛЮЧАТЕЛЬ 3VA1 IEC ТИПОРАЗМЕР 160 КЛАСС ОТКЛЮЧАЮЩЕЙ СПОСОБНОСТИ H ICU=70KA @ 415 В 3-ПОЛ., ЗАЩИТА ЛИНИИ TM240, ATAM, IN=80A ЗАЩИТА ОТ ПЕРЕГРУЗКИ IR=56A ...80A ЗАЩИТА ОТ ТОКА КЗ II=5 X IN ПРИСОЕДИНЕНИЕ КАБЕЛЕМ 2 ДОП. КОНТАКТ. HQ 1 АВАРИЙНЫЙ ДОП. КОНТАКТ HQ | 464.43 | 15 | 3VA1180-6EF36-0AH0 |  |  | 1 | 1 | 1 |  | LF |  | P360 | 5375 | 1CB
3VA11806EF360BA0 | ВЫКЛЮЧАТЕЛЬ 3VA1 IEC ТИПОРАЗМЕР 160 КЛАСС ОТКЛЮЧАЮЩЕЙ СПОСОБНОСТИ H ICU=70KA @ 415 В 3-ПОЛ., ЗАЩИТА ЛИНИИ TM240, ATAM, IN=80A ЗАЩИТА ОТ ПЕРЕГРУЗКИ IR=56A ...80A ЗАЩИТА ОТ ТОКА КЗ II=5 X IN ПРИСОЕДИНЕНИЕ КАБЕЛЕМ РАСЦЕПИТЕЛЬ МИН. НАПРЯЖЕНИЯ (UVR) 24 В ПОСТ.ТОКА | 509.63 | 15 | 3VA1180-6EF36-0BA0 |  |  | 1 | 1 | 1 |  | LF |  | P360 | 5375 | 1CB
3VA11806EF360BC0 | ВЫКЛЮЧАТЕЛЬ 3VA1 IEC ТИПОРАЗМЕР 160 КЛАСС ОТКЛЮЧАЮЩЕЙ СПОСОБНОСТИ H ICU=70KA @ 415 В 3-ПОЛ., ЗАЩИТА ЛИНИИ TM240, ATAM, IN=80A ЗАЩИТА ОТ ПЕРЕГРУЗКИ IR=56A ...80A ЗАЩИТА ОТ ТОКА КЗ II=5 X IN ПРИСОЕДИНЕНИЕ КАБЕЛЕМ РАСЦЕПИТЕЛЬ МИН. НАПРЯЖЕНИЯ (UVR) 24 В ПОСТ.ТОКА 2 ДОП. КОНТАКТА HQ | 563.87 | 15 | 3VA1180-6EF36-0BC0 |  |  | 1 | 1 | 1 |  | LF |  | P360 | 5375 | 1CB
3VA11806EF360BH0 | ВЫКЛЮЧАТЕЛЬ 3VA1 IEC ТИПОРАЗМЕР 160 КЛАСС ОТКЛЮЧАЮЩЕЙ СПОСОБНОСТИ H ICU=70KA @ 415 В 3-ПОЛ., ЗАЩИТА ЛИНИИ TM240, ATAM, IN=80A ЗАЩИТА ОТ ПЕРЕГРУЗКИ IR=56A ...80A ЗАЩИТА ОТ ТОКА КЗ II=5 X IN ПРИСОЕДИНЕНИЕ КАБЕЛЕМ РАСЦЕПИТЕЛЬ МИН. НАПРЯЖЕНИЯ (UVR) 24 В ПОСТ.ТОКА 2 ДОП. КОНТАКТА HQ 1 АВАРИЙНЫЙ ДОП. КОНТАКТ HQ | 592.12 | 15 | 3VA1180-6EF36-0BH0 |  |  | 1 | 1 | 1 |  | LF |  | P360 | 5375 | 1CB
3VA11806EF360CA0 | ВЫКЛЮЧАТЕЛЬ 3VA1 IEC ТИПОРАЗМЕР 160 КЛАСС ОТКЛЮЧАЮЩЕЙ СПОСОБНОСТИ H ICU=70KA @ 415 В 3-ПОЛ., ЗАЩИТА ЛИНИИ TM240, ATAM, IN=80A ЗАЩИТА ОТ ПЕРЕГРУЗКИ IR=56A ...80A ЗАЩИТА ОТ ТОКА КЗ II=5 X IN ПРИСОЕДИНЕНИЕ КАБЕЛЕМ РАСЦЕПИТЕЛЬ МИН. НАПРЯЖЕНИЯ (UVR) 120-127 В ПЕР.ТОКА 50/60 ГЦ | 509.63 | 15 | 3VA1180-6EF36-0CA0 |  |  | 1 | 1 | 1 |  | LF |  | P360 | 5375 | 1CB
3VA11806EF360CC0 | ВЫКЛЮЧАТЕЛЬ 3VA1 IEC ТИПОРАЗМЕР 160 КЛАСС ОТКЛЮЧАЮЩЕЙ СПОСОБНОСТИ H ICU=70KA @ 415 В 3-ПОЛ., ЗАЩИТА ЛИНИИ TM240, ATAM, IN=80A ЗАЩИТА ОТ ПЕРЕГРУЗКИ IR=56A ...80A ЗАЩИТА ОТ ТОКА КЗ II=5 X IN ПРИСОЕДИНЕНИЕ КАБЕЛЕМ РАСЦЕПИТЕЛЬ МИН. НАПРЯЖЕНИЯ (UVR) 120-127 В ПЕР.ТОКА 50/60 ГЦ 2 ДОП. КОНТАКТА HQ | 563.87 | 15 | 3VA1180-6EF36-0CC0 |  |  | 1 | 1 | 1 |  | LF |  | P360 | 5375 | 1CB
3VA11806EF360CH0 | ВЫКЛЮЧАТЕЛЬ 3VA1 IEC ТИПОРАЗМЕР 160 КЛАСС ОТКЛЮЧАЮЩЕЙ СПОСОБНОСТИ H ICU=70KA @ 415 В 3-ПОЛ., ЗАЩИТА ЛИНИИ TM240, ATAM, IN=80A ЗАЩИТА ОТ ПЕРЕГРУЗКИ IR=56A ...80A ЗАЩИТА ОТ ТОКА КЗ II=5 X IN ПРИСОЕДИНЕНИЕ КАБЕЛЕМ РАСЦЕПИТЕЛЬ МИН. НАПРЯЖЕНИЯ (UVR) 120-127 В ПЕР.ТОКА 50/60 ГЦ 2 ДОП. КОНТАКТА HQ 1 АВАРИЙНЫЙ ДОП. КОНТАКТ HQ | 592.12 | 15 | 3VA1180-6EF36-0CH0 |  |  | 1 | 1 | 1 |  | LF |  | P360 | 5375 | 1CB
3VA11806EF360DA0 | ВЫКЛЮЧАТЕЛЬ 3VA1 IEC ТИПОРАЗМЕР 160 КЛАСС ОТКЛЮЧАЮЩЕЙ СПОСОБНОСТИ H ICU=70KA @ 415 В 3-ПОЛ., ЗАЩИТА ЛИНИИ TM240, ATAM, IN=80A ЗАЩИТА ОТ ПЕРЕГРУЗКИ IR=56A ...80A ЗАЩИТА ОТ ТОКА КЗ II=5 X IN ПРИСОЕДИНЕНИЕ КАБЕЛЕМ РАСЦЕПИТЕЛЬ МИН. НАПРЯЖЕНИЯ (UVR) 208-230 В ПЕР.ТОКА 50/60 ГЦ | 509.63 | 15 | 3VA1180-6EF36-0DA0 |  |  | 1 | 1 | 1 |  | LF |  | P360 | 5375 | 1CB
3VA11806EF360DC0 | ВЫКЛЮЧАТЕЛЬ 3VA1 IEC ТИПОРАЗМЕР 160 КЛАСС ОТКЛЮЧАЮЩЕЙ СПОСОБНОСТИ H ICU=70KA @ 415 В 3-ПОЛ., ЗАЩИТА ЛИНИИ TM240, ATAM, IN=80A ЗАЩИТА ОТ ПЕРЕГРУЗКИ IR=56A ...80A ЗАЩИТА ОТ ТОКА КЗ II=5 X IN ПРИСОЕДИНЕНИЕ КАБЕЛЕМ РАСЦЕПИТЕЛЬ МИН. НАПРЯЖЕНИЯ (UVR) 208-230 В ПЕР.ТОКА 50/60 ГЦ 2 ДОП. КОНТАКТА HQ | 563.87 | 15 | 3VA1180-6EF36-0DC0 |  |  | 1 | 1 | 1 |  | LF |  | P360 | 5375 | 1CB
3VA11806EF360DH0 | ВЫКЛЮЧАТЕЛЬ 3VA1 IEC ТИПОРАЗМЕР 160 КЛАСС ОТКЛЮЧАЮЩЕЙ СПОСОБНОСТИ H ICU=70KA @ 415 В 3-ПОЛ., ЗАЩИТА ЛИНИИ TM240, ATAM, IN=80A ЗАЩИТА ОТ ПЕРЕГРУЗКИ IR=56A ...80A ЗАЩИТА ОТ ТОКА КЗ II=5 X IN ПРИСОЕДИНЕНИЕ КАБЕЛЕМ РАСЦЕПИТЕЛЬ МИН. НАПРЯЖЕНИЯ (UVR) 208-230 В ПЕР.ТОКА 50/60 ГЦ 2 ДОП. КОНТАКТА HQ 1 АВАРИЙНЫЙ ДОП. КОНТАКТ HQ | 592.12 | 15 | 3VA1180-6EF36-0DH0 |  |  | 1 | 1 | 1 |  | LF |  | P360 | 5375 | 1CB
3VA11806EF360HA0 | ВЫКЛЮЧАТЕЛЬ 3VA1 IEC ТИПОРАЗМЕР 160 КЛАСС ОТКЛЮЧАЮЩЕЙ СПОСОБНОСТИ H ICU=70KA @ 415 В 3-ПОЛ., ЗАЩИТА ЛИНИИ TM240, ATAM, IN=80A ЗАЩИТА ОТ ПЕРЕГРУЗКИ IR=56A ...80A ЗАЩИТА ОТ ТОКА КЗ II=5 X IN ПРИСОЕДИНЕНИЕ КАБЕЛЕМ НЕЗАВИСИМЫЙ РАСЦЕПИТЕЛЬ (STL) 12-30 В ПОСТ. ТОКА, 24 В ПЕР. ТОКА 50/60 ГЦ | 480.25 | 15 | 3VA1180-6EF36-0HA0 |  |  | 1 | 1 | 1 |  | LF |  | P360 | 5375 | 1CB
3VA11806EF360HC0 | ВЫКЛЮЧАТЕЛЬ 3VA1 IEC ТИПОРАЗМЕР 160 КЛАСС ОТКЛЮЧАЮЩЕЙ СПОСОБНОСТИ H ICU=70KA @ 415 В 3-ПОЛ., ЗАЩИТА ЛИНИИ TM240, ATAM, IN=80A ЗАЩИТА ОТ ПЕРЕГРУЗКИ IR=56A ...80A ЗАЩИТА ОТ ТОКА КЗ II=5 X IN ПРИСОЕДИНЕНИЕ КАБЕЛЕМ НЕЗАВИСИМЫЙ РАСЦЕПИТЕЛЬ (STL) 12-30 В ПОСТ. ТОКА, 24 В ПЕР. ТОКА 50/60 ГЦ 2 ДОП. КОНТАКТА HQ | 534.49 | 15 | 3VA1180-6EF36-0HC0 |  |  | 1 | 1 | 1 |  | LF |  | P360 | 5375 | 1CB
3VA11806EF360HH0 | ВЫКЛЮЧАТЕЛЬ 3VA1 IEC ТИПОРАЗМЕР 160 КЛАСС ОТКЛЮЧАЮЩЕЙ СПОСОБНОСТИ H ICU=70KA @ 415 В 3-ПОЛ., ЗАЩИТА ЛИНИИ TM240, ATAM, IN=80A ЗАЩИТА ОТ ПЕРЕГРУЗКИ IR=56A ...80A ЗАЩИТА ОТ ТОКА КЗ II=5 X IN ПРИСОЕДИНЕНИЕ КАБЕЛЕМ НЕЗАВИСИМЫЙ РАСЦЕПИТЕЛЬ (STL) 12-30 В ПОСТ. ТОКА, 24 В ПЕР. ТОКА 50/60 ГЦ 2 ДОП. КОНТАКТА HQ 1 АВАРИЙНЫЙ ДОП. КОНТАКТ HQ | 562.74 | 15 | 3VA1180-6EF36-0HH0 |  |  | 1 | 1 | 1 |  | LF |  | P360 | 5375 | 1CB
3VA11806EF360JA0 | ВЫКЛЮЧАТЕЛЬ 3VA1 IEC ТИПОРАЗМЕР 160 КЛАСС ОТКЛЮЧАЮЩЕЙ СПОСОБНОСТИ H ICU=70KA @ 415 В 3-ПОЛ., ЗАЩИТА ЛИНИИ TM240, ATAM, IN=80A ЗАЩИТА ОТ ПЕРЕГРУЗКИ IR=56A ...80A ЗАЩИТА ОТ ТОКА КЗ II=5 X IN ПРИСОЕДИНЕНИЕ КАБЕЛЕМ НЕЗАВИСИМЫЙ РАСЦЕПИТЕЛЬ (STL) 110-127 В ПОСТ. ТОКА, ПЕР. ТОКА 50/60 ГЦ | 480.25 | 15 | 3VA1180-6EF36-0JA0 |  |  | 1 | 1 | 1 |  | LF |  | P360 | 5375 | 1CB
3VA11806EF360JC0 | ВЫКЛЮЧАТЕЛЬ 3VA1 IEC ТИПОРАЗМЕР 160 КЛАСС ОТКЛЮЧАЮЩЕЙ СПОСОБНОСТИ H ICU=70KA @ 415 В 3-ПОЛ., ЗАЩИТА ЛИНИИ TM240, ATAM, IN=80A ЗАЩИТА ОТ ПЕРЕГРУЗКИ IR=56A ...80A ЗАЩИТА ОТ ТОКА КЗ II=5 X IN ПРИСОЕДИНЕНИЕ КАБЕЛЕМ НЕЗАВИСИМЫЙ РАСЦЕПИТЕЛЬ (STL) 110-127 В ПОСТ. ТОКА, ПЕР. ТОКА 50/60 ГЦ 2 ДОП. КОНТАКТА HQ | 534.49 | 15 | 3VA1180-6EF36-0JC0 |  |  | 1 | 1 | 1 |  | LF |  | P360 | 5375 | 1CB
3VA11806EF360JH0 | ВЫКЛЮЧАТЕЛЬ 3VA1 IEC ТИПОРАЗМЕР 160 КЛАСС ОТКЛЮЧАЮЩЕЙ СПОСОБНОСТИ H ICU=70KA @ 415 В 3-ПОЛ., ЗАЩИТА ЛИНИИ TM240, ATAM, IN=80A ЗАЩИТА ОТ ПЕРЕГРУЗКИ IR=56A ...80A ЗАЩИТА ОТ ТОКА КЗ II=5 X IN ПРИСОЕДИНЕНИЕ КАБЕЛЕМ НЕЗАВИСИМЫЙ РАСЦЕПИТЕЛЬ (STL) 110-127 В ПОСТ. ТОКА, ПЕР. ТОКА 50/60 ГЦ 2 ДОП. КОНТАКТА HQ 1 АВАРИЙНЫЙ ДОП. КОНТАКТ HQ | 562.74 | 15 | 3VA1180-6EF36-0JH0 |  |  | 1 | 1 | 1 |  | LF |  | P360 | 5375 | 1CB
3VA11806EF360KA0 | ВЫКЛЮЧАТЕЛЬ 3VA1 IEC ТИПОРАЗМЕР 160 КЛАСС ОТКЛЮЧАЮЩЕЙ СПОСОБНОСТИ H ICU=70KA @ 415 В 3-ПОЛ., ЗАЩИТА ЛИНИИ TM240, ATAM, IN=80A ЗАЩИТА ОТ ПЕРЕГРУЗКИ IR=56A ...80A ЗАЩИТА ОТ ТОКА КЗ II=5 X IN ПРИСОЕДИНЕНИЕ КАБЕЛЕМ НЕЗАВИСИМЫЙ РАСЦЕПИТЕЛЬ (STL) 220-250 В ПОСТ. ТОКА, 208-277 В ПЕР. ТОКА | 480.25 | 15 | 3VA1180-6EF36-0KA0 |  |  | 1 | 1 | 1 |  | LF |  | P360 | 5375 | 1CB
3VA11806EF360KC0 | ВЫКЛЮЧАТЕЛЬ 3VA1 IEC ТИПОРАЗМЕР 160 КЛАСС ОТКЛЮЧАЮЩЕЙ СПОСОБНОСТИ H ICU=70KA @ 415 В 3-ПОЛ., ЗАЩИТА ЛИНИИ TM240, ATAM, IN=80A ЗАЩИТА ОТ ПЕРЕГРУЗКИ IR=56A ...80A ЗАЩИТА ОТ ТОКА КЗ II=5 X IN ПРИСОЕДИНЕНИЕ КАБЕЛЕМ НЕЗАВИСИМЫЙ РАСЦЕПИТЕЛЬ (STL) 220-250 В ПОСТ. ТОКА, 208-277 В ПЕР. ТОКА 2 ДОП. КОНТАКТА HQ | 534.49 | 15 | 3VA1180-6EF36-0KC0 |  |  | 1 | 1 | 1 |  | LF |  | P360 | 5375 | 1CB
3VA11806EF360KH0 | ВЫКЛЮЧАТЕЛЬ 3VA1 IEC ТИПОРАЗМЕР 160 КЛАСС ОТКЛЮЧАЮЩЕЙ СПОСОБНОСТИ H ICU=70KA @ 415 В 3-ПОЛ., ЗАЩИТА ЛИНИИ TM240, ATAM, IN=80A ЗАЩИТА ОТ ПЕРЕГРУЗКИ IR=56A ...80A ЗАЩИТА ОТ ТОКА КЗ II=5 X IN ПРИСОЕДИНЕНИЕ КАБЕЛЕМ НЕЗАВИСИМЫЙ РАСЦЕПИТЕЛЬ (STL) 220-250 В ПОСТ. ТОКА, 208-277 В ПЕР. ТОКА 2 ДОП. КОНТАКТА HQ 1 АВАРИЙНЫЙ ДОП. КОНТАКТ HQ | 562.74 | 15 | 3VA1180-6EF36-0KH0 |  |  | 1 | 1 | 1 |  | LF |  | P360 | 5375 | 1CB
3VA11806EF420AA0 | ВЫКЛЮЧАТЕЛЬ 3VA1 IEC ТИПОРАЗМЕР 160 КЛАСС ОТКЛЮЧАЮЩЕЙ СПОСОБНОСТИ H ICU=70KA @ 415 В 4-ПОЛ., ЗАЩИТА ЛИНИИ TM240, ATAM, IN=80A ЗАЩИТА ОТ ПЕРЕГРУЗКИ IR=56A ...80A ЗАЩИТА ОТ ТОКА КЗ II=5...10 X IN БЕЗ ЗАЩИТЫ НЕЙТРАЛИ ШИННОЕ ПРИСОЕДИНЕНИЕ | 463.3 | 15 | 3VA1180-6EF42-0AA0 |  |  | 1 | 1 | 1 |  | LF |  | P360 | 5375 | 1CB
3VA11806EF460AA0 | ВЫКЛЮЧАТЕЛЬ 3VA1 IEC ТИПОРАЗМЕР 160 КЛАСС ОТКЛЮЧАЮЩЕЙ СПОСОБНОСТИ H ICU=70KA @ 415 В 4-ПОЛ., ЗАЩИТА ЛИНИИ TM240, ATAM, IN=80A ЗАЩИТА ОТ ПЕРЕГРУЗКИ IR=56A ...80A ЗАЩИТА ОТ ТОКА КЗ II=5...10 X IN БЕЗ ЗАЩИТЫ НЕЙТРАЛИ ПРИСОЕДИНЕНИЕ КАБЕЛЕМ | 497.2 | 15 | 3VA1180-6EF46-0AA0 |  |  | 1 | 1 | 1 |  | LF |  | P360 | 5375 | 1CB
3VA11806GD420AA0 | ВЫКЛЮЧАТЕЛЬ 3VA1 IEC ТИПОРАЗМЕР 160 КЛАСС ОТКЛЮЧАЮЩЕЙ СПОСОБНОСТИ H ICU=70KA @ 415 В 4-ПОЛ., ЗАЩИТА ЛИНИИ TM210, FTFM, IN=80A ЗАЩИТА ОТ ПЕРЕГРУЗКИ IR=80A ФИКС. ЗАЩИТА ОТ ТОКА КЗ II=10 X IN ЗАЩИТА НЕЙТРАЛИ 100% ШИННОЕ ПРИСОЕДИНЕНИЕ | 430.53 | 15 | 3VA1180-6GD42-0AA0 |  |  | 1 | 1 | 1 |  | LF |  | P360 | 5375 | 1CB
3VA11806GD460AA0 | ВЫКЛЮЧАТЕЛЬ 3VA1 IEC ТИПОРАЗМЕР 160 КЛАСС ОТКЛЮЧАЮЩЕЙ СПОСОБНОСТИ H ICU=70KA @ 415 В 4-ПОЛ., ЗАЩИТА ЛИНИИ TM210, FTFM, IN=80A ЗАЩИТА ОТ ПЕРЕГРУЗКИ IR=80A ФИКС. ЗАЩИТА ОТ ТОКА КЗ II=10 X IN ЗАЩИТА НЕЙТРАЛИ 100% ПРИСОЕДИНЕНИЕ КАБЕЛЕМ | 465.56 | 15 | 3VA1180-6GD46-0AA0 |  |  | 1 | 1 | 1 |  | LF |  | P360 | 5375 | 1CB
3VA11806GE420AA0 | ВЫКЛЮЧАТЕЛЬ 3VA1 IEC ТИПОРАЗМЕР 160 КЛАСС ОТКЛЮЧАЮЩЕЙ СПОСОБНОСТИ H ICU=70KA @ 415 В 4-ПОЛ., ЗАЩИТА ЛИНИИ TM220, ATFM, IN=80A ЗАЩИТА ОТ ПЕРЕГРУЗКИ IR=56A ...80A ЗАЩИТА ОТ ТОКА КЗ II=10 X IN ЗАЩИТА НЕЙТРАЛИ 100% ШИННОЕ ПРИСОЕДИНЕНИЕ | 439.57 | 15 | 3VA1180-6GE42-0AA0 |  |  | 1 | 1 | 1 |  | LF |  | P360 | 5375 | 1CB
3VA11806GE460AA0 | ВЫКЛЮЧАТЕЛЬ 3VA1 IEC ТИПОРАЗМЕР 160 КЛАСС ОТКЛЮЧАЮЩЕЙ СПОСОБНОСТИ H ICU=70KA @ 415 В 4-ПОЛ., ЗАЩИТА ЛИНИИ TM220, ATFM, IN=80A ЗАЩИТА ОТ ПЕРЕГРУЗКИ IR=56A ...80A ЗАЩИТА ОТ ТОКА КЗ II=10 X IN ЗАЩИТА НЕЙТРАЛИ 100% ПРИСОЕДИНЕНИЕ КАБЕЛЕМ | 474.6 | 15 | 3VA1180-6GE46-0AA0 |  |  | 1 | 1 | 1 |  | LF |  | P360 | 5375 | 1CB
3VA11806GF420AA0 | ВЫКЛЮЧАТЕЛЬ 3VA1 IEC ТИПОРАЗМЕР 160 КЛАСС ОТКЛЮЧАЮЩЕЙ СПОСОБНОСТИ H ICU=70KA @ 415 В 4-ПОЛ., ЗАЩИТА ЛИНИИ TM240, ATAM, IN=80A ЗАЩИТА ОТ ПЕРЕГРУЗКИ IR=56A ...80A ЗАЩИТА ОТ ТОКА КЗ II=5 X IN ЗАЩИТА НЕЙТРАЛИ 100% ШИННОЕ ПРИСОЕДИНЕНИЕ | 463.3 | 15 | 3VA1180-6GF42-0AA0 |  |  | 1 | 1 | 1 |  | LF |  | P360 | 5375 | 1CB
3VA11806GF460AA0 | ВЫКЛЮЧАТЕЛЬ 3VA1 IEC ТИПОРАЗМЕР 160 КЛАСС ОТКЛЮЧАЮЩЕЙ СПОСОБНОСТИ H ICU=70KA @ 415 В 4-ПОЛ., ЗАЩИТА ЛИНИИ TM240, ATAM, IN=80A ЗАЩИТА ОТ ПЕРЕГРУЗКИ IR=56A ...80A ЗАЩИТА ОТ ТОКА КЗ II=5...10 X IN ЗАЩИТА НЕЙТРАЛИ 100% ПРИСОЕДИНЕНИЕ КАБЕЛЕМ | 497.2 | 15 | 3VA1180-6GF46-0AA0 |  |  | 1 | 1 | 1 |  | LF |  | P360 | 5375 | 1CB
3VA11806MH320AA0 | ВЫКЛЮЧАТЕЛЬ 3VA1 IEC ТИПОРАЗМЕР 160 КЛАСС ОТКЛЮЧАЮЩЕЙ СПОСОБНОСТИ H ICU=70KA @ 415 В 3-ПОЛ.,ЗАЩИТА ЭЛЕКТРОДВИГАТЕЛЯ TM120M, AM, IN=80A БЕЗ ЗАЩИТЫ ОТ ПЕРЕГРУЗКИ ЗАЩИТА ОТ ТОКА КЗ II=5...15 X IN ШИННОЕ ПРИСОЕДИНЕНИЕ | 355.95 | 15 | 3VA1180-6MH32-0AA0 |  |  | 1 | 1 | 1 |  | LF |  | P360 | 5375 | 1CB
3VA11806MH360AA0 | ВЫКЛЮЧАТЕЛЬ 3VA1 IEC ТИПОРАЗМЕР 160 КЛАСС ОТКЛЮЧАЮЩЕЙ СПОСОБНОСТИ H ICU=70KA @ 415 В 3-ПОЛ.,ЗАЩИТА ЭЛЕКТРОДВИГАТЕЛЯ TM120M, AM, IN=80A БЕЗ ЗАЩИТЫ ОТ ПЕРЕГРУЗКИ ЗАЩИТА ОТ ТОКА КЗ II=5...15 X IN ПРИСОЕДИНЕНИЕ КАБЕЛЕМ | 381.94 | 15 | 3VA1180-6MH36-0AA0 |  |  | 1 | 1 | 1 |  | LF |  | P360 | 5375 | 1CB
3VA11963ED120AA0 | ВЫКЛЮЧАТЕЛЬ 3VA1 IEC ТИПОРАЗМЕР 160 КЛАСС ОТКЛЮЧАЮЩЕЙ СПОСОБНОСТИ N ICU=25KA @ 240 В 1-ПОЛ., ЗАЩИТА ЛИНИИ TM210, FTFM, IN=16A ЗАЩИТА ОТ ПЕРЕГРУЗКИ IR=16A ФИКС. ЗАЩИТА ОТ ТОКА КЗ II=10 X IN ШИННОЕ ПРИСОЕДИНЕНИЕ | 115.26 | 15 | 3VA1196-3ED12-0AA0 |  |  | 1 | 1 | 1 |  | LF |  | P360 | 5375 | 1CB
3VA11963ED160AA0 | ВЫКЛЮЧАТЕЛЬ 3VA1 IEC ТИПОРАЗМЕР 160 КЛАСС ОТКЛЮЧАЮЩЕЙ СПОСОБНОСТИ N ICU=25KA @ 240 В 1-ПОЛ., ЗАЩИТА ЛИНИИ TM210, FTFM, IN=16A ЗАЩИТА ОТ ПЕРЕГРУЗКИ IR=16A ФИКС. ЗАЩИТА ОТ ТОКА КЗ II=10 X IN ПРИСОЕДИНЕНИЕ КАБЕЛЕМ | 124.3 | 15 | 3VA1196-3ED16-0AA0 |  |  | 1 | 1 | 1 |  | LF |  | P360 | 5375 | 1CB
3VA11963ED220AA0 | ВЫКЛЮЧАТЕЛЬ 3VA1 IEC ТИПОРАЗМЕР 160 КЛАСС ОТКЛЮЧАЮЩЕЙ СПОСОБНОСТИ N ICU=25KA @ 415 В 2-ПОЛ., ЗАЩИТА ЛИНИИ TM210, FTFM, IN=16A ЗАЩИТА ОТ ПЕРЕГРУЗКИ IR=16A ФИКС. ЗАЩИТА ОТ ТОКА КЗ II=10 X IN ШИННОЕ ПРИСОЕДИНЕНИЕ | 207.92 | 15 | 3VA1196-3ED22-0AA0 |  |  | 1 | 1 | 1 |  | LF |  | P360 | 5375 | 1CB
3VA11963ED260AA0 | ВЫКЛЮЧАТЕЛЬ 3VA1 IEC ТИПОРАЗМЕР 160 КЛАСС ОТКЛЮЧАЮЩЕЙ СПОСОБНОСТИ N ICU=25KA @ 415 В 2-ПОЛ., ЗАЩИТА ЛИНИИ TM210, FTFM, IN=16A ЗАЩИТА ОТ ПЕРЕГРУЗКИ IR=16A ФИКС. ЗАЩИТА ОТ ТОКА КЗ II=10 X IN ПРИСОЕДИНЕНИЕ КАБЕЛЕМ | 226 | 15 | 3VA1196-3ED26-0AA0 |  |  | 1 | 1 | 1 |  | LF |  | P360 | 5375 | 1CB
3VA11963ED320AA0 | ВЫКЛЮЧАТЕЛЬ 3VA1 IEC ТИПОРАЗМЕР 160 КЛАСС ОТКЛЮЧАЮЩЕЙ СПОСОБНОСТИ N ICU=25KA @ 415 В 3-ПОЛ., ЗАЩИТА ЛИНИИ TM210, FTFM, IN=16A ЗАЩИТА ОТ ПЕРЕГРУЗКИ IR=16A ФИКС. ЗАЩИТА ОТ ТОКА КЗ II=10 X IN ШИННОЕ ПРИСОЕДИНЕНИЕ | 231.65 | 15 | 3VA1196-3ED32-0AA0 |  |  | 1 | 1 | 1 |  | LF |  | P360 | 5375 | 1CB
3VA11963ED360AA0 | ВЫКЛЮЧАТЕЛЬ 3VA1 IEC ТИПОРАЗМЕР 160 КЛАСС ОТКЛЮЧАЮЩЕЙ СПОСОБНОСТИ N ICU=25KA @ 415 В 3-ПОЛ., ЗАЩИТА ЛИНИИ TM210, FTFM, IN=16A ЗАЩИТА ОТ ПЕРЕГРУЗКИ IR=16A ФИКС. ЗАЩИТА ОТ ТОКА КЗ II=10 X IN ПРИСОЕДИНЕНИЕ КАБЕЛЕМ | 256.51 | 15 | 3VA1196-3ED36-0AA0 |  |  | 1 | 1 | 1 |  | LF |  | P360 | 5375 | 1CB
3VA11963ED420AA0 | ВЫКЛЮЧАТЕЛЬ 3VA1 IEC ТИПОРАЗМЕР 160 КЛАСС ОТКЛЮЧАЮЩЕЙ СПОСОБНОСТИ N ICU=25KA @ 415 В 4-ПОЛ., ЗАЩИТА ЛИНИИ TM210, FTFM, IN=16A ЗАЩИТА ОТ ПЕРЕГРУЗКИ IR=16A ФИКС. ЗАЩИТА ОТ ТОКА КЗ II=10 X IN БЕЗ ЗАЩИТЫ НЕЙТРАЛИ ШИННОЕ ПРИСОЕДИНЕНИЕ | 301.71 | 15 | 3VA1196-3ED42-0AA0 |  |  | 1 | 1 | 1 |  | LF |  | P360 | 5375 | 1CB
3VA11963ED460AA0 | ВЫКЛЮЧАТЕЛЬ 3VA1 IEC ТИПОРАЗМЕР 160 КЛАСС ОТКЛЮЧАЮЩЕЙ СПОСОБНОСТИ N ICU=25KA @ 415 В 4-ПОЛ., ЗАЩИТА ЛИНИИ TM210, FTFM, IN=16A ЗАЩИТА ОТ ПЕРЕГРУЗКИ IR=16A ФИКС. ЗАЩИТА ОТ ТОКА КЗ II=10 X IN БЕЗ ЗАЩИТЫ НЕЙТРАЛИ ПРИСОЕДИНЕНИЕ КАБЕЛЕМ | 334.48 | 15 | 3VA1196-3ED46-0AA0 |  |  | 1 | 1 | 1 |  | LF |  | P360 | 5375 | 1CB
3VA11963EE320AA0 | ВЫКЛЮЧАТЕЛЬ 3VA1 IEC ТИПОРАЗМЕР 160 КЛАСС ОТКЛЮЧАЮЩЕЙ СПОСОБНОСТИ N ICU=25KA @ 415 В 3-ПОЛ., ЗАЩИТА ЛИНИИ TM220, ATFM, IN=16A ЗАЩИТА ОТ ПЕРЕГРУЗКИ IR=11,2A ...16A ЗАЩИТА ОТ ТОКА КЗ II=10 X IN ШИННОЕ ПРИСОЕДИНЕНИЕ | 236.17 | 15 | 3VA1196-3EE32-0AA0 |  |  | 1 | 1 | 1 |  | LF |  | P360 | 5375 | 1CB
3VA11963EE360AA0 | ВЫКЛЮЧАТЕЛЬ 3VA1 IEC ТИПОРАЗМЕР 160 КЛАСС ОТКЛЮЧАЮЩЕЙ СПОСОБНОСТИ N ICU=25KA @ 415 В 3-ПОЛ., ЗАЩИТА ЛИНИИ TM220, ATFM, IN=16A ЗАЩИТА ОТ ПЕРЕГРУЗКИ IR=11,2A ...16A ЗАЩИТА ОТ ТОКА КЗ II=10 X IN ПРИСОЕДИНЕНИЕ КАБЕЛЕМ | 262.16 | 15 | 3VA1196-3EE36-0AA0 |  |  | 1 | 1 | 1 |  | LF |  | P360 | 5375 | 1CB
3VA11963EE420AA0 | ВЫКЛЮЧАТЕЛЬ 3VA1 IEC ТИПОРАЗМЕР 160 КЛАСС ОТКЛЮЧАЮЩЕЙ СПОСОБНОСТИ N ICU=25KA @ 415 В 4-ПОЛ., ЗАЩИТА ЛИНИИ TM220, ATFM, IN=16A ЗАЩИТА ОТ ПЕРЕГРУЗКИ IR=11,2A ...16A ЗАЩИТА ОТ ТОКА КЗ II=10 X IN БЕЗ ЗАЩИТЫ НЕЙТРАЛИ ШИННОЕ ПРИСОЕДИНЕНИЕ | 307.36 | 15 | 3VA1196-3EE42-0AA0 |  |  | 1 | 1 | 1 |  | LF |  | P360 | 5375 | 1CB
3VA11963EE460AA0 | ВЫКЛЮЧАТЕЛЬ 3VA1 IEC ТИПОРАЗМЕР 160 КЛАСС ОТКЛЮЧАЮЩЕЙ СПОСОБНОСТИ N ICU=25KA @ 415 В 4-ПОЛ., ЗАЩИТА ЛИНИИ TM220, ATFM, IN=16A ЗАЩИТА ОТ ПЕРЕГРУЗКИ IR=11,2A ...16A ЗАЩИТА ОТ ТОКА КЗ II=10 X IN БЕЗ ЗАЩИТЫ НЕЙТРАЛИ ПРИСОЕДИНЕНИЕ КАБЕЛЕМ | 342.39 | 15 | 3VA1196-3EE46-0AA0 |  |  | 1 | 1 | 1 |  | LF |  | P360 | 5375 | 1CB
3VA11963EF320AA0 | ВЫКЛЮЧАТЕЛЬ 3VA1 IEC ТИПОРАЗМЕР 160 КЛАСС ОТКЛЮЧАЮЩЕЙ СПОСОБНОСТИ N ICU=25KA @ 415 В 3-ПОЛ., ЗАЩИТА ЛИНИИ TM240, ATAM, IN=16A ЗАЩИТА ОТ ПЕРЕГРУЗКИ IR=11,2A ...16A ЗАЩИТА ОТ ТОКА КЗ II=5...10 X IN ШИННОЕ ПРИСОЕДИНЕНИЕ | 248.6 | 15 | 3VA1196-3EF32-0AA0 |  |  | 1 | 1 | 1 |  | LF |  | P360 | 5375 | 1CB
3VA11963EF320AB0 | ВЫКЛЮЧАТЕЛЬ 3VA1 IEC ТИПОРАЗМЕР 160 КЛАСС ОТКЛЮЧАЮЩЕЙ СПОСОБНОСТИ N ICU=25KA @ 415 В 3-ПОЛ., ЗАЩИТА ЛИНИИ TM240, ATAM, IN=16A ЗАЩИТА ОТ ПЕРЕГРУЗКИ IR=11,2A ...16A ЗАЩИТА ОТ ТОКА КЗ II=5 X IN ШИННОЕ ПРИСОЕДИНЕНИЕ 2 ДОП. КОНТАКТ. HP | 331.09 | 15 | 3VA1196-3EF32-0AB0 |  |  | 1 | 1 | 1 |  | LF |  | P360 | 5375 | 1CB
3VA11963EF320AC0 | ВЫКЛЮЧАТЕЛЬ 3VA1 IEC ТИПОРАЗМЕР 160 КЛАСС ОТКЛЮЧАЮЩЕЙ СПОСОБНОСТИ N ICU=25KA @ 415 В 3-ПОЛ., ЗАЩИТА ЛИНИИ TM240, ATAM, IN=16A ЗАЩИТА ОТ ПЕРЕГРУЗКИ IR=11,2A ...16A ЗАЩИТА ОТ ТОКА КЗ II=5 X IN ШИННОЕ ПРИСОЕДИНЕНИЕ 2 ДОП. КОНТАКТ. HQ | 303.97 | 15 | 3VA1196-3EF32-0AC0 |  |  | 1 | 1 | 1 |  | LF |  | P360 | 5375 | 1CB
3VA11963EF320AD0 | ВЫКЛЮЧАТЕЛЬ 3VA1 IEC ТИПОРАЗМЕР 160 КЛАСС ОТКЛЮЧАЮЩЕЙ СПОСОБНОСТИ N ICU=25KA @ 415 В 3-ПОЛ., ЗАЩИТА ЛИНИИ TM240, ATAM, IN=16A ЗАЩИТА ОТ ПЕРЕГРУЗКИ IR=11,2A ...16A ЗАЩИТА ОТ ТОКА КЗ II=5 X IN ШИННОЕ ПРИСОЕДИНЕНИЕ 3 ДОП. КОНТАКТ. HQ | 331.09 | 15 | 3VA1196-3EF32-0AD0 |  |  | 1 | 1 | 1 |  | LF |  | P360 | 5375 | 1CB
3VA11963EF320AE0 | ВЫКЛЮЧАТЕЛЬ 3VA1 IEC ТИПОРАЗМЕР 160 КЛАСС ОТКЛЮЧАЮЩЕЙ СПОСОБНОСТИ N ICU=25KA @ 415 В 3-ПОЛ., ЗАЩИТА ЛИНИИ TM240, ATAM, IN=16A ЗАЩИТА ОТ ПЕРЕГРУЗКИ IR=11,2A ...16A ЗАЩИТА ОТ ТОКА КЗ II=5 X IN ШИННОЕ ПРИСОЕДИНЕНИЕ 4 ДОП. КОНТАКТ. HQ | 359.34 | 15 | 3VA1196-3EF32-0AE0 |  |  | 1 | 1 | 1 |  | LF |  | P360 | 5375 | 1CB
3VA11963EF320AF0 | ВЫКЛЮЧАТЕЛЬ 3VA1 IEC ТИПОРАЗМЕР 160 КЛАСС ОТКЛЮЧАЮЩЕЙ СПОСОБНОСТИ N ICU=25KA @ 415 В 3-ПОЛ., ЗАЩИТА ЛИНИИ TM240, ATAM, IN=16A ЗАЩИТА ОТ ПЕРЕГРУЗКИ IR=11,2A ...16A ЗАЩИТА ОТ ТОКА КЗ II=5 X IN ШИННОЕ ПРИСОЕДИНЕНИЕ 1 ДОП. КОНТАКТ. HQ 1 АВАРИЙНЫЙ ДОП. КОНТАКТ HQ | 303.97 | 15 | 3VA1196-3EF32-0AF0 |  |  | 1 | 1 | 1 |  | LF |  | P360 | 5375 | 1CB
3VA11963EF320AG0 | ВЫКЛЮЧАТЕЛЬ 3VA1 IEC ТИПОРАЗМЕР 160 КЛАСС ОТКЛЮЧАЮЩЕЙ СПОСОБНОСТИ N ICU=25KA @ 415 В 3-ПОЛ., ЗАЩИТА ЛИНИИ TM240, ATAM, IN=16A ЗАЩИТА ОТ ПЕРЕГРУЗКИ IR=11,2A ...16A ЗАЩИТА ОТ ТОКА КЗ II=5 X IN ШИННОЕ ПРИСОЕДИНЕНИЕ 1 ДОП. КОНТАКТ. HP 1 АВАРИЙНЫЙ ДОП. КОНТАКТ HP | 331.09 | 15 | 3VA1196-3EF32-0AG0 |  |  | 1 | 1 | 1 |  | LF |  | P360 | 5375 | 1CB
3VA11963EF320AH0 | ВЫКЛЮЧАТЕЛЬ 3VA1 IEC ТИПОРАЗМЕР 160 КЛАСС ОТКЛЮЧАЮЩЕЙ СПОСОБНОСТИ N ICU=25KA @ 415 В 3-ПОЛ., ЗАЩИТА ЛИНИИ TM240, ATAM, IN=16A ЗАЩИТА ОТ ПЕРЕГРУЗКИ IR=11,2A ...16A ЗАЩИТА ОТ ТОКА КЗ II=5 X IN ШИННОЕ ПРИСОЕДИНЕНИЕ 2 ДОП. КОНТАКТ. HQ 1 АВАРИЙНЫЙ ДОП. КОНТАКТ HQ | 331.09 | 15 | 3VA1196-3EF32-0AH0 |  |  | 1 | 1 | 1 |  | LF |  | P360 | 5375 | 1CB
3VA11963EF320BA0 | ВЫКЛЮЧАТЕЛЬ 3VA1 IEC ТИПОРАЗМЕР 160 КЛАСС ОТКЛЮЧАЮЩЕЙ СПОСОБНОСТИ N ICU=25KA @ 415 В 3-ПОЛ., ЗАЩИТА ЛИНИИ TM240, ATAM, IN=16A ЗАЩИТА ОТ ПЕРЕГРУЗКИ IR=11,2A ...16A ЗАЩИТА ОТ ТОКА КЗ II=5 X IN ШИННОЕ ПРИСОЕДИНЕНИЕ РАСЦЕПИТЕЛЬ МИН. НАПРЯЖЕНИЯ (UVR) 24 В ПОСТ.ТОКА | 376.29 | 15 | 3VA1196-3EF32-0BA0 |  |  | 1 | 1 | 1 |  | LF |  | P360 | 5375 | 1CB
3VA11963EF320BC0 | ВЫКЛЮЧАТЕЛЬ 3VA1 IEC ТИПОРАЗМЕР 160 КЛАСС ОТКЛЮЧАЮЩЕЙ СПОСОБНОСТИ N ICU=25KA @ 415 В 3-ПОЛ., ЗАЩИТА ЛИНИИ TM240, ATAM, IN=16A ЗАЩИТА ОТ ПЕРЕГРУЗКИ IR=11,2A ...16A ЗАЩИТА ОТ ТОКА КЗ II=5 X IN ШИННОЕ ПРИСОЕДИНЕНИЕ РАСЦЕПИТЕЛЬ МИН. НАПРЯЖЕНИЯ (UVR) 24 В ПОСТ.ТОКА 2 ДОП. КОНТАКТА HQ | 431.66 | 15 | 3VA1196-3EF32-0BC0 |  |  | 1 | 1 | 1 |  | LF |  | P360 | 5375 | 1CB
3VA11963EF320BH0 | ВЫКЛЮЧАТЕЛЬ 3VA1 IEC ТИПОРАЗМЕР 160 КЛАСС ОТКЛЮЧАЮЩЕЙ СПОСОБНОСТИ N ICU=25KA @ 415 В 3-ПОЛ., ЗАЩИТА ЛИНИИ TM240, ATAM, IN=16A ЗАЩИТА ОТ ПЕРЕГРУЗКИ IR=11,2A ...16A ЗАЩИТА ОТ ТОКА КЗ II=5 X IN ШИННОЕ ПРИСОЕДИНЕНИЕ РАСЦЕПИТЕЛЬ МИН. НАПРЯЖЕНИЯ (UVR) 24 В ПОСТ.ТОКА 2 ДОП. КОНТАКТА HQ 1 АВАРИЙНЫЙ ДОП. КОНТАКТ HQ | 458.78 | 15 | 3VA1196-3EF32-0BH0 |  |  | 1 | 1 | 1 |  | LF |  | P360 | 5375 | 1CB
3VA11963EF320CA0 | ВЫКЛЮЧАТЕЛЬ 3VA1 IEC ТИПОРАЗМЕР 160 КЛАСС ОТКЛЮЧАЮЩЕЙ СПОСОБНОСТИ N ICU=25KA @ 415 В 3-ПОЛ., ЗАЩИТА ЛИНИИ TM240, ATAM, IN=16A ЗАЩИТА ОТ ПЕРЕГРУЗКИ IR=11,2A ...16A ЗАЩИТА ОТ ТОКА КЗ II=5 X IN ШИННОЕ ПРИСОЕДИНЕНИЕ РАСЦЕПИТЕЛЬ МИН. НАПРЯЖЕНИЯ (UVR) 120-127 В ПЕР.ТОКА 50/60 ГЦ | 376.29 | 15 | 3VA1196-3EF32-0CA0 |  |  | 1 | 1 | 1 |  | LF |  | P360 | 5375 | 1CB
3VA11963EF320CC0 | ВЫКЛЮЧАТЕЛЬ 3VA1 IEC ТИПОРАЗМЕР 160 КЛАСС ОТКЛЮЧАЮЩЕЙ СПОСОБНОСТИ N ICU=25KA @ 415 В 3-ПОЛ., ЗАЩИТА ЛИНИИ TM240, ATAM, IN=16A ЗАЩИТА ОТ ПЕРЕГРУЗКИ IR=11,2A ...16A ЗАЩИТА ОТ ТОКА КЗ II=5 X IN ШИННОЕ ПРИСОЕДИНЕНИЕ РАСЦЕПИТЕЛЬ МИН. НАПРЯЖЕНИЯ (UVR) 120-127 В ПЕР.ТОКА 50/60 ГЦ 2 ДОП. КОНТАКТА HQ | 431.66 | 15 | 3VA1196-3EF32-0CC0 |  |  | 1 | 1 | 1 |  | LF |  | P360 | 5375 | 1CB
3VA11963EF320CH0 | ВЫКЛЮЧАТЕЛЬ 3VA1 IEC ТИПОРАЗМЕР 160 КЛАСС ОТКЛЮЧАЮЩЕЙ СПОСОБНОСТИ N ICU=25KA @ 415 В 3-ПОЛ., ЗАЩИТА ЛИНИИ TM240, ATAM, IN=16A ЗАЩИТА ОТ ПЕРЕГРУЗКИ IR=11,2A ...16A ЗАЩИТА ОТ ТОКА КЗ II=5 X IN ШИННОЕ ПРИСОЕДИНЕНИЕ РАСЦЕПИТЕЛЬ МИН. НАПРЯЖЕНИЯ (UVR) 120-127 В ПЕР.ТОКА 50/60 ГЦ 2 ДОП. КОНТАКТА HQ 1 АВАРИЙНЫЙ ДОП. КОНТАКТ HQ | 458.78 | 15 | 3VA1196-3EF32-0CH0 |  |  | 1 | 1 | 1 |  | LF |  | P360 | 5375 | 1CB
3VA11963EF320DA0 | ВЫКЛЮЧАТЕЛЬ 3VA1 IEC ТИПОРАЗМЕР 160 КЛАСС ОТКЛЮЧАЮЩЕЙ СПОСОБНОСТИ N ICU=25KA @ 415 В 3-ПОЛ., ЗАЩИТА ЛИНИИ TM240, ATAM, IN=16A ЗАЩИТА ОТ ПЕРЕГРУЗКИ IR=11,2A ...16A ЗАЩИТА ОТ ТОКА КЗ II=5 X IN ШИННОЕ ПРИСОЕДИНЕНИЕ РАСЦЕПИТЕЛЬ МИН. НАПРЯЖЕНИЯ (UVR) 208-230 В ПЕР.ТОКА 50/60 ГЦ | 376.29 | 15 | 3VA1196-3EF32-0DA0 |  |  | 1 | 1 | 1 |  | LF |  | P360 | 5375 | 1CB
3VA11963EF320DC0 | ВЫКЛЮЧАТЕЛЬ 3VA1 IEC ТИПОРАЗМЕР 160 КЛАСС ОТКЛЮЧАЮЩЕЙ СПОСОБНОСТИ N ICU=25KA @ 415 В 3-ПОЛ., ЗАЩИТА ЛИНИИ TM240, ATAM, IN=16A ЗАЩИТА ОТ ПЕРЕГРУЗКИ IR=11,2A ...16A ЗАЩИТА ОТ ТОКА КЗ II=5 X IN ШИННОЕ ПРИСОЕДИНЕНИЕ РАСЦЕПИТЕЛЬ МИН. НАПРЯЖЕНИЯ (UVR) 208-230 В ПЕР.ТОКА 50/60 ГЦ 2 ДОП. КОНТАКТА HQ | 431.66 | 15 | 3VA1196-3EF32-0DC0 |  |  | 1 | 1 | 1 |  | LF |  | P360 | 5375 | 1CB
3VA11963EF320DH0 | ВЫКЛЮЧАТЕЛЬ 3VA1 IEC ТИПОРАЗМЕР 160 КЛАСС ОТКЛЮЧАЮЩЕЙ СПОСОБНОСТИ N ICU=25KA @ 415 В 3-ПОЛ., ЗАЩИТА ЛИНИИ TM240, ATAM, IN=16A ЗАЩИТА ОТ ПЕРЕГРУЗКИ IR=11,2A ...16A ЗАЩИТА ОТ ТОКА КЗ II=5 X IN ШИННОЕ ПРИСОЕДИНЕНИЕ РАСЦЕПИТЕЛЬ МИН. НАПРЯЖЕНИЯ (UVR) 208-230 В ПЕР.ТОКА 50/60 ГЦ 2 ДОП. КОНТАКТА HQ 1 АВАРИЙНЫЙ ДОП. КОНТАКТ HQ | 458.78 | 15 | 3VA1196-3EF32-0DH0 |  |  | 1 | 1 | 1 |  | LF |  | P360 | 5375 | 1CB
3VA11963EF320HA0 | ВЫКЛЮЧАТЕЛЬ 3VA1 IEC ТИПОРАЗМЕР 160 КЛАСС ОТКЛЮЧАЮЩЕЙ СПОСОБНОСТИ N ICU=25KA @ 415 В 3-ПОЛ., ЗАЩИТА ЛИНИИ TM240, ATAM, IN=16A ЗАЩИТА ОТ ПЕРЕГРУЗКИ IR=11,2A ...16A ЗАЩИТА ОТ ТОКА КЗ II=5 X IN ШИННОЕ ПРИСОЕДИНЕНИЕ НЕЗАВИСИМЫЙ РАСЦЕПИТЕЛЬ (STL) 12-30 В ПОСТ. ТОКА, 24 В ПЕР. ТОКА 50/60 ГЦ | 348.04 | 15 | 3VA1196-3EF32-0HA0 |  |  | 1 | 1 | 1 |  | LF |  | P360 | 5375 | 1CB
3VA11963EF320HC0 | ВЫКЛЮЧАТЕЛЬ 3VA1 IEC ТИПОРАЗМЕР 160 КЛАСС ОТКЛЮЧАЮЩЕЙ СПОСОБНОСТИ N ICU=25KA @ 415 В 3-ПОЛ., ЗАЩИТА ЛИНИИ TM240, ATAM, IN=16A ЗАЩИТА ОТ ПЕРЕГРУЗКИ IR=11,2A ...16A ЗАЩИТА ОТ ТОКА КЗ II=5 X IN ШИННОЕ ПРИСОЕДИНЕНИЕ НЕЗАВИСИМЫЙ РАСЦЕПИТЕЛЬ (STL) 12-30 В ПОСТ. ТОКА, 24 В ПЕР. ТОКА 50/60 ГЦ 2 ДОП. КОНТАКТА HQ | 402.28 | 15 | 3VA1196-3EF32-0HC0 |  |  | 1 | 1 | 1 |  | LF |  | P360 | 5375 | 1CB
3VA11963EF320HH0 | ВЫКЛЮЧАТЕЛЬ 3VA1 IEC ТИПОРАЗМЕР 160 КЛАСС ОТКЛЮЧАЮЩЕЙ СПОСОБНОСТИ N ICU=25KA @ 415 В 3-ПОЛ., ЗАЩИТА ЛИНИИ TM240, ATAM, IN=16A ЗАЩИТА ОТ ПЕРЕГРУЗКИ IR=11,2A ...16A ЗАЩИТА ОТ ТОКА КЗ II=5 X IN ШИННОЕ ПРИСОЕДИНЕНИЕ НЕЗАВИСИМЫЙ РАСЦЕПИТЕЛЬ (STL) 12-30 В ПОСТ. ТОКА, 24 В ПЕР. ТОКА 50/60 ГЦ 2 ДОП. КОНТАКТА HQ 1 АВАРИЙНЫЙ ДОП. КОНТАКТ HQ | 430.53 | 15 | 3VA1196-3EF32-0HH0 |  |  | 1 | 1 | 1 |  | LF |  | P360 | 5375 | 1CB
3VA11963EF320JA0 | ВЫКЛЮЧАТЕЛЬ 3VA1 IEC ТИПОРАЗМЕР 160 КЛАСС ОТКЛЮЧАЮЩЕЙ СПОСОБНОСТИ N ICU=25KA @ 415 В 3-ПОЛ., ЗАЩИТА ЛИНИИ TM240, ATAM, IN=16A ЗАЩИТА ОТ ПЕРЕГРУЗКИ IR=11,2A ...16A ЗАЩИТА ОТ ТОКА КЗ II=5 X IN ШИННОЕ ПРИСОЕДИНЕНИЕ НЕЗАВИСИМЫЙ РАСЦЕПИТЕЛЬ (STL) 110-127 В ПОСТ. ТОКА, ПЕР. ТОКА 50/60 ГЦ | 348.04 | 15 | 3VA1196-3EF32-0JA0 |  |  | 1 | 1 | 1 |  | LF |  | P360 | 5375 | 1CB
3VA11963EF320JC0 | ВЫКЛЮЧАТЕЛЬ 3VA1 IEC ТИПОРАЗМЕР 160 КЛАСС ОТКЛЮЧАЮЩЕЙ СПОСОБНОСТИ N ICU=25KA @ 415 В 3-ПОЛ., ЗАЩИТА ЛИНИИ TM240, ATAM, IN=16A ЗАЩИТА ОТ ПЕРЕГРУЗКИ IR=11,2A ...16A ЗАЩИТА ОТ ТОКА КЗ II=5 X IN ШИННОЕ ПРИСОЕДИНЕНИЕ НЕЗАВИСИМЫЙ РАСЦЕПИТЕЛЬ (STL) 110-127 В ПОСТ. ТОКА, ПЕР. ТОКА 50/60 ГЦ 2 ДОП. КОНТАКТА HQ | 402.28 | 15 | 3VA1196-3EF32-0JC0 |  |  | 1 | 1 | 1 |  | LF |  | P360 | 5375 | 1CB
3VA11963EF320JH0 | ВЫКЛЮЧАТЕЛЬ 3VA1 IEC ТИПОРАЗМЕР 160 КЛАСС ОТКЛЮЧАЮЩЕЙ СПОСОБНОСТИ N ICU=25KA @ 415 В 3-ПОЛ., ЗАЩИТА ЛИНИИ TM240, ATAM, IN=16A ЗАЩИТА ОТ ПЕРЕГРУЗКИ IR=11,2A ...16A ЗАЩИТА ОТ ТОКА КЗ II=5 X IN ШИННОЕ ПРИСОЕДИНЕНИЕ НЕЗАВИСИМЫЙ РАСЦЕПИТЕЛЬ (STL) 110-127 В ПОСТ. ТОКА, ПЕР. ТОКА 50/60 ГЦ 2 ДОП. КОНТАКТА HQ 1 АВАРИЙНЫЙ ДОП. КОНТАКТ HQ | 430.53 | 15 | 3VA1196-3EF32-0JH0 |  |  | 1 | 1 | 1 |  | LF |  | P360 | 5375 | 1CB
3VA11963EF320KA0 | ВЫКЛЮЧАТЕЛЬ 3VA1 IEC ТИПОРАЗМЕР 160 КЛАСС ОТКЛЮЧАЮЩЕЙ СПОСОБНОСТИ N ICU=25KA @ 415 В 3-ПОЛ., ЗАЩИТА ЛИНИИ TM240, ATAM, IN=16A ЗАЩИТА ОТ ПЕРЕГРУЗКИ IR=11,2A ...16A ЗАЩИТА ОТ ТОКА КЗ II=5 X IN ШИННОЕ ПРИСОЕДИНЕНИЕ НЕЗАВИСИМЫЙ РАСЦЕПИТЕЛЬ (STL) 220-250 В ПОСТ. ТОКА, 208-277 В ПЕР. ТОКА | 348.04 | 15 | 3VA1196-3EF32-0KA0 |  |  | 1 | 1 | 1 |  | LF |  | P360 | 5375 | 1CB
3VA11963EF320KC0 | ВЫКЛЮЧАТЕЛЬ 3VA1 IEC ТИПОРАЗМЕР 160 КЛАСС ОТКЛЮЧАЮЩЕЙ СПОСОБНОСТИ N ICU=25KA @ 415 В 3-ПОЛ., ЗАЩИТА ЛИНИИ TM240, ATAM, IN=16A ЗАЩИТА ОТ ПЕРЕГРУЗКИ IR=11,2A ...16A ЗАЩИТА ОТ ТОКА КЗ II=5 X IN ШИННОЕ ПРИСОЕДИНЕНИЕ НЕЗАВИСИМЫЙ РАСЦЕПИТЕЛЬ (STL) 220-250 В ПОСТ. ТОКА, 208-277 В ПЕР. ТОКА 2 ДОП. КОНТАКТА HQ | 402.28 | 15 | 3VA1196-3EF32-0KC0 |  |  | 1 | 1 | 1 |  | LF |  | P360 | 5375 | 1CB
3VA11963EF320KH0 | ВЫКЛЮЧАТЕЛЬ 3VA1 IEC ТИПОРАЗМЕР 160 КЛАСС ОТКЛЮЧАЮЩЕЙ СПОСОБНОСТИ N ICU=25KA @ 415 В 3-ПОЛ., ЗАЩИТА ЛИНИИ TM240, ATAM, IN=16A ЗАЩИТА ОТ ПЕРЕГРУЗКИ IR=11,2A ...16A ЗАЩИТА ОТ ТОКА КЗ II=5 X IN ШИННОЕ ПРИСОЕДИНЕНИЕ НЕЗАВИСИМЫЙ РАСЦЕПИТЕЛЬ (STL) 220-250 В ПОСТ. ТОКА, 208-277 В ПЕР. ТОКА 2 ДОП. КОНТАКТА HQ 1 АВАРИЙНЫЙ ДОП. КОНТАКТ HQ | 430.53 | 15 | 3VA1196-3EF32-0KH0 |  |  | 1 | 1 | 1 |  | LF |  | P360 | 5375 | 1CB
3VA11963EF360AA0 | ВЫКЛЮЧАТЕЛЬ 3VA1 IEC ТИПОРАЗМЕР 160 КЛАСС ОТКЛЮЧАЮЩЕЙ СПОСОБНОСТИ N ICU=25KA @ 415 В 3-ПОЛ., ЗАЩИТА ЛИНИИ TM240, ATAM, IN=16A ЗАЩИТА ОТ ПЕРЕГРУЗКИ IR=11,2A ...16A ЗАЩИТА ОТ ТОКА КЗ II=5...10 X IN ПРИСОЕДИНЕНИЕ КАБЕЛЕМ | 274.59 | 15 | 3VA1196-3EF36-0AA0 |  |  | 1 | 1 | 1 |  | LF |  | P360 | 5375 | 1CB
3VA11963EF420AA0 | ВЫКЛЮЧАТЕЛЬ 3VA1 IEC ТИПОРАЗМЕР 160 КЛАСС ОТКЛЮЧАЮЩЕЙ СПОСОБНОСТИ N ICU=25KA @ 415 В 4-ПОЛ., ЗАЩИТА ЛИНИИ TM240, ATAM, IN=16A ЗАЩИТА ОТ ПЕРЕГРУЗКИ IR=11,2A ...16A ЗАЩИТА ОТ ТОКА КЗ II=5...10 X IN БЕЗ ЗАЩИТЫ НЕЙТРАЛИ ШИННОЕ ПРИСОЕДИНЕНИЕ | 323.18 | 15 | 3VA1196-3EF42-0AA0 |  |  | 1 | 1 | 1 |  | LF |  | P360 | 5375 | 1CB
3VA11963EF460AA0 | ВЫКЛЮЧАТЕЛЬ 3VA1 IEC ТИПОРАЗМЕР 160 КЛАСС ОТКЛЮЧАЮЩЕЙ СПОСОБНОСТИ N ICU=25KA @ 415 В 4-ПОЛ., ЗАЩИТА ЛИНИИ TM240, ATAM, IN=16A ЗАЩИТА ОТ ПЕРЕГРУЗКИ IR=11,2A ...16A ЗАЩИТА ОТ ТОКА КЗ II=5...10 X IN БЕЗ ЗАЩИТЫ НЕЙТРАЛИ ПРИСОЕДИНЕНИЕ КАБЕЛЕМ | 358.21 | 15 | 3VA1196-3EF46-0AA0 |  |  | 1 | 1 | 1 |  | LF |  | P360 | 5375 | 1CB
3VA11963GD420AA0 | ВЫКЛЮЧАТЕЛЬ 3VA1 IEC ТИПОРАЗМЕР 160 КЛАСС ОТКЛЮЧАЮЩЕЙ СПОСОБНОСТИ N ICU=25KA @ 415 В 4-ПОЛ., ЗАЩИТА ЛИНИИ TM210, FTFM, IN=16A ЗАЩИТА ОТ ПЕРЕГРУЗКИ IR=16A ФИКС. ЗАЩИТА ОТ ТОКА КЗ II=10 X IN ЗАЩИТА НЕЙТРАЛИ 100% ШИННОЕ ПРИСОЕДИНЕНИЕ | 301.71 | 15 | 3VA1196-3GD42-0AA0 |  |  | 1 | 1 | 1 |  | LF |  | P360 | 5375 | 1CB
3VA11963GD460AA0 | ВЫКЛЮЧАТЕЛЬ 3VA1 IEC ТИПОРАЗМЕР 160 КЛАСС ОТКЛЮЧАЮЩЕЙ СПОСОБНОСТИ N ICU=25KA @ 415 В 4-ПОЛ., ЗАЩИТА ЛИНИИ TM210, FTFM, IN=16A ЗАЩИТА ОТ ПЕРЕГРУЗКИ IR=16A ФИКС. ЗАЩИТА ОТ ТОКА КЗ II=10 X IN ЗАЩИТА НЕЙТРАЛИ 100% ПРИСОЕДИНЕНИЕ КАБЕЛЕМ | 334.48 | 15 | 3VA1196-3GD46-0AA0 |  |  | 1 | 1 | 1 |  | LF |  | P360 | 5375 | 1CB
3VA11963GE420AA0 | ВЫКЛЮЧАТЕЛЬ 3VA1 IEC ТИПОРАЗМЕР 160 КЛАСС ОТКЛЮЧАЮЩЕЙ СПОСОБНОСТИ N ICU=25KA @ 415 В 4-ПОЛ., ЗАЩИТА ЛИНИИ TM220, ATFM, IN=16A ЗАЩИТА ОТ ПЕРЕГРУЗКИ IR=11,2A ...16A ЗАЩИТА ОТ ТОКА КЗ II=10 X IN ЗАЩИТА НЕЙТРАЛИ 100% ШИННОЕ ПРИСОЕДИНЕНИЕ | 307.36 | 15 | 3VA1196-3GE42-0AA0 |  |  | 1 | 1 | 1 |  | LF |  | P360 | 5375 | 1CB
3VA11963GE460AA0 | ВЫКЛЮЧАТЕЛЬ 3VA1 IEC ТИПОРАЗМЕР 160 КЛАСС ОТКЛЮЧАЮЩЕЙ СПОСОБНОСТИ N ICU=25KA @ 415 В 4-ПОЛ., ЗАЩИТА ЛИНИИ TM220, ATFM, IN=16A ЗАЩИТА ОТ ПЕРЕГРУЗКИ IR=11,2A ...16A ЗАЩИТА ОТ ТОКА КЗ II=10 X IN ЗАЩИТА НЕЙТРАЛИ 100% ПРИСОЕДИНЕНИЕ КАБЕЛЕМ | 342.39 | 15 | 3VA1196-3GE46-0AA0 |  |  | 1 | 1 | 1 |  | LF |  | P360 | 5375 | 1CB
3VA11963GF420AA0 | ВЫКЛЮЧАТЕЛЬ 3VA1 IEC ТИПОРАЗМЕР 160 КЛАСС ОТКЛЮЧАЮЩЕЙ СПОСОБНОСТИ N ICU=25KA @ 415 В 4-ПОЛ., ЗАЩИТА ЛИНИИ TM240, ATAM, IN=16A ЗАЩИТА ОТ ПЕРЕГРУЗКИ IR=11,2A ...16A ЗАЩИТА ОТ ТОКА КЗ II=5 X IN ЗАЩИТА НЕЙТРАЛИ 100% ШИННОЕ ПРИСОЕДИНЕНИЕ | 323.18 | 15 | 3VA1196-3GF42-0AA0 |  |  | 1 | 1 | 1 |  | LF |  | P360 | 5375 | 1CB
3VA11963GF460AA0 | ВЫКЛЮЧАТЕЛЬ 3VA1 IEC ТИПОРАЗМЕР 160 КЛАСС ОТКЛЮЧАЮЩЕЙ СПОСОБНОСТИ N ICU=25KA @ 415 В 4-ПОЛ., ЗАЩИТА ЛИНИИ TM240, ATAM, IN=16A ЗАЩИТА ОТ ПЕРЕГРУЗКИ IR=11,2A ...16A ЗАЩИТА ОТ ТОКА КЗ II=5...10 X IN ЗАЩИТА НЕЙТРАЛИ 100% ПРИСОЕДИНЕНИЕ КАБЕЛЕМ | 358.21 | 15 | 3VA1196-3GF46-0AA0 |  |  | 1 | 1 | 1 |  | LF |  | P360 | 5375 | 1CB
3VA11964ED120AA0 | ВЫКЛЮЧАТЕЛЬ 3VA1 IEC ТИПОРАЗМЕР 160 КЛАСС ОТКЛЮЧАЮЩЕЙ СПОСОБНОСТИ S ICU=36KA @ 240 В 1-ПОЛ., ЗАЩИТА ЛИНИИ TM210, FTFM, IN=16A ЗАЩИТА ОТ ПЕРЕГРУЗКИ IR=16A ФИКС. ЗАЩИТА ОТ ТОКА КЗ II=10 X IN ШИННОЕ ПРИСОЕДИНЕНИЕ | 125.43 | 15 | 3VA1196-4ED12-0AA0 |  |  | 1 | 1 | 1 |  | LF |  | P360 | 5375 | 1CB
3VA11964ED160AA0 | ВЫКЛЮЧАТЕЛЬ 3VA1 IEC ТИПОРАЗМЕР 160 КЛАСС ОТКЛЮЧАЮЩЕЙ СПОСОБНОСТИ S ICU=36KA @ 240 В 1-ПОЛ., ЗАЩИТА ЛИНИИ TM210, FTFM, IN=16A ЗАЩИТА ОТ ПЕРЕГРУЗКИ IR=16A ФИКС. ЗАЩИТА ОТ ТОКА КЗ II=10 X IN ПРИСОЕДИНЕНИЕ КАБЕЛЕМ | 134.47 | 15 | 3VA1196-4ED16-0AA0 |  |  | 1 | 1 | 1 |  | LF |  | P360 | 5375 | 1CB
3VA11964ED220AA0 | ВЫКЛЮЧАТЕЛЬ 3VA1 IEC ТИПОРАЗМЕР 160 КЛАСС ОТКЛЮЧАЮЩЕЙ СПОСОБНОСТИ S ICU=36KA @ 415 В 2-ПОЛ., ЗАЩИТА ЛИНИИ TM210, FTFM, IN=16A ЗАЩИТА ОТ ПЕРЕГРУЗКИ IR=16A ФИКС. ЗАЩИТА ОТ ТОКА КЗ II=10 X IN ШИННОЕ ПРИСОЕДИНЕНИЕ | 227.13 | 15 | 3VA1196-4ED22-0AA0 |  |  | 1 | 1 | 1 |  | LF |  | P360 | 5375 | 1CB
3VA11964ED260AA0 | ВЫКЛЮЧАТЕЛЬ 3VA1 IEC ТИПОРАЗМЕР 160 КЛАСС ОТКЛЮЧАЮЩЕЙ СПОСОБНОСТИ S ICU=36KA @ 415 В 2-ПОЛ., ЗАЩИТА ЛИНИИ TM210, FTFM, IN=16A ЗАЩИТА ОТ ПЕРЕГРУЗКИ IR=16A ФИКС. ЗАЩИТА ОТ ТОКА КЗ II=10 X IN ПРИСОЕДИНЕНИЕ КАБЕЛЕМ | 242.95 | 15 | 3VA1196-4ED26-0AA0 |  |  | 1 | 1 | 1 |  | LF |  | P360 | 5375 | 1CB
3VA11964ED320AA0 | ВЫКЛЮЧАТЕЛЬ 3VA1 IEC ТИПОРАЗМЕР 160 КЛАСС ОТКЛЮЧАЮЩЕЙ СПОСОБНОСТИ S ICU=36KA @ 415 В 3-ПОЛ., ЗАЩИТА ЛИНИИ TM210, FTFM, IN=16A ЗАЩИТА ОТ ПЕРЕГРУЗКИ IR=16A ФИКС. ЗАЩИТА ОТ ТОКА КЗ II=20 X IN ШИННОЕ ПРИСОЕДИНЕНИЕ | 250.86 | 15 | 3VA1196-4ED32-0AA0 |  |  | 1 | 1 | 1 |  | LF |  | P360 | 5375 | 1CB
3VA11964ED360AA0 | ВЫКЛЮЧАТЕЛЬ 3VA1 IEC ТИПОРАЗМЕР 160 КЛАСС ОТКЛЮЧАЮЩЕЙ СПОСОБНОСТИ S ICU=36KA @ 415 В 3-ПОЛ., ЗАЩИТА ЛИНИИ TM210, FTFM, IN=16A ЗАЩИТА ОТ ПЕРЕГРУЗКИ IR=16A ФИКС. ЗАЩИТА ОТ ТОКА КЗ II=20 X IN ПРИСОЕДИНЕНИЕ КАБЕЛЕМ | 276.85 | 15 | 3VA1196-4ED36-0AA0 |  |  | 1 | 1 | 1 |  | LF |  | P360 | 5375 | 1CB
3VA11964ED420AA0 | ВЫКЛЮЧАТЕЛЬ 3VA1 IEC ТИПОРАЗМЕР 160 КЛАСС ОТКЛЮЧАЮЩЕЙ СПОСОБНОСТИ S ICU=36KA @ 415 В 4-ПОЛ., ЗАЩИТА ЛИНИИ TM210, FTFM, IN=16A ЗАЩИТА ОТ ПЕРЕГРУЗКИ IR=16A ФИКС. ЗАЩИТА ОТ ТОКА КЗ II=10 X IN БЕЗ ЗАЩИТЫ НЕЙТРАЛИ ШИННОЕ ПРИСОЕДИНЕНИЕ | 326.57 | 15 | 3VA1196-4ED42-0AA0 |  |  | 1 | 1 | 1 |  | LF |  | P360 | 5375 | 1CB
3VA11964ED460AA0 | ВЫКЛЮЧАТЕЛЬ 3VA1 IEC ТИПОРАЗМЕР 160 КЛАСС ОТКЛЮЧАЮЩЕЙ СПОСОБНОСТИ S ICU=36KA @ 415 В 4-ПОЛ., ЗАЩИТА ЛИНИИ TM210, FTFM, IN=16A ЗАЩИТА ОТ ПЕРЕГРУЗКИ IR=16A ФИКС. ЗАЩИТА ОТ ТОКА КЗ II=10 X IN БЕЗ ЗАЩИТЫ НЕЙТРАЛИ ПРИСОЕДИНЕНИЕ КАБЕЛЕМ | 361.6 | 15 | 3VA1196-4ED46-0AA0 |  |  | 1 | 1 | 1 |  | LF |  | P360 | 5375 | 1CB
3VA11964EE320AA0 | ВЫКЛЮЧАТЕЛЬ 3VA1 IEC ТИПОРАЗМЕР 160 КЛАСС ОТКЛЮЧАЮЩЕЙ СПОСОБНОСТИ S ICU=36KA @ 415 В 3-ПОЛ., ЗАЩИТА ЛИНИИ TM220, ATFM, IN=16A ЗАЩИТА ОТ ПЕРЕГРУЗКИ IR=11,2A ...16A ЗАЩИТА ОТ ТОКА КЗ II=20 X IN ШИННОЕ ПРИСОЕДИНЕНИЕ | 256.51 | 15 | 3VA1196-4EE32-0AA0 |  |  | 1 | 1 | 1 |  | LF |  | P360 | 5375 | 1CB
3VA11964EE360AA0 | ВЫКЛЮЧАТЕЛЬ 3VA1 IEC ТИПОРАЗМЕР 160 КЛАСС ОТКЛЮЧАЮЩЕЙ СПОСОБНОСТИ S ICU=36KA @ 415 В 3-ПОЛ., ЗАЩИТА ЛИНИИ TM220, ATFM, IN=16A ЗАЩИТА ОТ ПЕРЕГРУЗКИ IR=11,2A ...16A ЗАЩИТА ОТ ТОКА КЗ II=20 X IN ПРИСОЕДИНЕНИЕ КАБЕЛЕМ | 282.5 | 15 | 3VA1196-4EE36-0AA0 |  |  | 1 | 1 | 1 |  | LF |  | P360 | 5375 | 1CB
3VA11964EE420AA0 | ВЫКЛЮЧАТЕЛЬ 3VA1 IEC ТИПОРАЗМЕР 160 КЛАСС ОТКЛЮЧАЮЩЕЙ СПОСОБНОСТИ S ICU=36KA @ 415 В 4-ПОЛ., ЗАЩИТА ЛИНИИ TM220, ATFM, IN=16A ЗАЩИТА ОТ ПЕРЕГРУЗКИ IR=11,2A ...16A ЗАЩИТА ОТ ТОКА КЗ II=10 X IN БЕЗ ЗАЩИТЫ НЕЙТРАЛИ ШИННОЕ ПРИСОЕДИНЕНИЕ | 333.35 | 15 | 3VA1196-4EE42-0AA0 |  |  | 1 | 1 | 1 |  | LF |  | P360 | 5375 | 1CB
3VA11964EE460AA0 | ВЫКЛЮЧАТЕЛЬ 3VA1 IEC ТИПОРАЗМЕР 160 КЛАСС ОТКЛЮЧАЮЩЕЙ СПОСОБНОСТИ S ICU=36KA @ 415 В 4-ПОЛ., ЗАЩИТА ЛИНИИ TM220, ATFM, IN=16A ЗАЩИТА ОТ ПЕРЕГРУЗКИ IR=11,2A ...16A ЗАЩИТА ОТ ТОКА КЗ II=10 X IN БЕЗ ЗАЩИТЫ НЕЙТРАЛИ ПРИСОЕДИНЕНИЕ КАБЕЛЕМ | 368.38 | 15 | 3VA1196-4EE46-0AA0 |  |  | 1 | 1 | 1 |  | LF |  | P360 | 5375 | 1CB
3VA11964EF320AA0 | ВЫКЛЮЧАТЕЛЬ 3VA1 IEC ТИПОРАЗМЕР 160 КЛАСС ОТКЛЮЧАЮЩЕЙ СПОСОБНОСТИ S ICU=36KA @ 415 В 3-ПОЛ., ЗАЩИТА ЛИНИИ TM240, ATAM, IN=16A ЗАЩИТА ОТ ПЕРЕГРУЗКИ IR=11,2A ...16A ЗАЩИТА ОТ ТОКА КЗ II=10...20 X IN ШИННОЕ ПРИСОЕДИНЕНИЕ | 270.07 | 15 | 3VA1196-4EF32-0AA0 |  |  | 1 | 1 | 1 |  | LF |  | P360 | 5375 | 1CB
3VA11964EF320AB0 | ВЫКЛЮЧАТЕЛЬ 3VA1 IEC ТИПОРАЗМЕР 160 КЛАСС ОТКЛЮЧАЮЩЕЙ СПОСОБНОСТИ S ICU=36KA @ 415 В 3-ПОЛ., ЗАЩИТА ЛИНИИ TM240, ATAM, IN=16A ЗАЩИТА ОТ ПЕРЕГРУЗКИ IR=11,2A ...16A ЗАЩИТА ОТ ТОКА КЗ II=5 X IN ШИННОЕ ПРИСОЕДИНЕНИЕ 2 ДОП. КОНТАКТ. HP | 352.56 | 15 | 3VA1196-4EF32-0AB0 |  |  | 1 | 1 | 1 |  | LF |  | P360 | 5375 | 1CB
3VA11964EF320AC0 | ВЫКЛЮЧАТЕЛЬ 3VA1 IEC ТИПОРАЗМЕР 160 КЛАСС ОТКЛЮЧАЮЩЕЙ СПОСОБНОСТИ S ICU=36KA @ 415 В 3-ПОЛ., ЗАЩИТА ЛИНИИ TM240, ATAM, IN=16A ЗАЩИТА ОТ ПЕРЕГРУЗКИ IR=11,2A ...16A ЗАЩИТА ОТ ТОКА КЗ II=5 X IN ШИННОЕ ПРИСОЕДИНЕНИЕ 2 ДОП. КОНТАКТ. HQ | 324.31 | 15 | 3VA1196-4EF32-0AC0 |  |  | 1 | 1 | 1 |  | LF |  | P360 | 5375 | 1CB
3VA11964EF320AD0 | ВЫКЛЮЧАТЕЛЬ 3VA1 IEC ТИПОРАЗМЕР 160 КЛАСС ОТКЛЮЧАЮЩЕЙ СПОСОБНОСТИ S ICU=36KA @ 415 В 3-ПОЛ., ЗАЩИТА ЛИНИИ TM240, ATAM, IN=16A ЗАЩИТА ОТ ПЕРЕГРУЗКИ IR=11,2A ...16A ЗАЩИТА ОТ ТОКА КЗ II=5 X IN ШИННОЕ ПРИСОЕДИНЕНИЕ 3 ДОП. КОНТАКТ. HQ | 352.56 | 15 | 3VA1196-4EF32-0AD0 |  |  | 1 | 1 | 1 |  | LF |  | P360 | 5375 | 1CB
3VA11964EF320AE0 | ВЫКЛЮЧАТЕЛЬ 3VA1 IEC ТИПОРАЗМЕР 160 КЛАСС ОТКЛЮЧАЮЩЕЙ СПОСОБНОСТИ S ICU=36KA @ 415 В 3-ПОЛ., ЗАЩИТА ЛИНИИ TM240, ATAM, IN=16A ЗАЩИТА ОТ ПЕРЕГРУЗКИ IR=11,2A ...16A ЗАЩИТА ОТ ТОКА КЗ II=5 X IN ШИННОЕ ПРИСОЕДИНЕНИЕ 4 ДОП. КОНТАКТ. HQ | 379.68 | 15 | 3VA1196-4EF32-0AE0 |  |  | 1 | 1 | 1 |  | LF |  | P360 | 5375 | 1CB
3VA11964EF320AF0 | ВЫКЛЮЧАТЕЛЬ 3VA1 IEC ТИПОРАЗМЕР 160 КЛАСС ОТКЛЮЧАЮЩЕЙ СПОСОБНОСТИ S ICU=36KA @ 415 В 3-ПОЛ., ЗАЩИТА ЛИНИИ TM240, ATAM, IN=16A ЗАЩИТА ОТ ПЕРЕГРУЗКИ IR=11,2A ...16A ЗАЩИТА ОТ ТОКА КЗ II=5 X IN ШИННОЕ ПРИСОЕДИНЕНИЕ 1 ДОП. КОНТАКТ. HQ 1 АВАРИЙНЫЙ ДОП. КОНТАКТ HQ | 324.31 | 15 | 3VA1196-4EF32-0AF0 |  |  | 1 | 1 | 1 |  | LF |  | P360 | 5375 | 1CB
3VA11964EF320AG0 | ВЫКЛЮЧАТЕЛЬ 3VA1 IEC ТИПОРАЗМЕР 160 КЛАСС ОТКЛЮЧАЮЩЕЙ СПОСОБНОСТИ S ICU=36KA @ 415 В 3-ПОЛ., ЗАЩИТА ЛИНИИ TM240, ATAM, IN=16A ЗАЩИТА ОТ ПЕРЕГРУЗКИ IR=11,2A ...16A ЗАЩИТА ОТ ТОКА КЗ II=5 X IN ШИННОЕ ПРИСОЕДИНЕНИЕ 1 ДОП. КОНТАКТ. HP 1 АВАРИЙНЫЙ ДОП. КОНТАКТ HP | 352.56 | 15 | 3VA1196-4EF32-0AG0 |  |  | 1 | 1 | 1 |  | LF |  | P360 | 5375 | 1CB
3VA11964EF320AH0 | ВЫКЛЮЧАТЕЛЬ 3VA1 IEC ТИПОРАЗМЕР 160 КЛАСС ОТКЛЮЧАЮЩЕЙ СПОСОБНОСТИ S ICU=36KA @ 415 В 3-ПОЛ., ЗАЩИТА ЛИНИИ TM240, ATAM, IN=16A ЗАЩИТА ОТ ПЕРЕГРУЗКИ IR=11,2A ...16A ЗАЩИТА ОТ ТОКА КЗ II=5 X IN ШИННОЕ ПРИСОЕДИНЕНИЕ 2 ДОП. КОНТАКТ. HQ 1 АВАРИЙНЫЙ ДОП. КОНТАКТ HQ | 352.56 | 15 | 3VA1196-4EF32-0AH0 |  |  | 1 | 1 | 1 |  | LF |  | P360 | 5375 | 1CB
3VA11964EF320BA0 | ВЫКЛЮЧАТЕЛЬ 3VA1 IEC ТИПОРАЗМЕР 160 КЛАСС ОТКЛЮЧАЮЩЕЙ СПОСОБНОСТИ S ICU=36KA @ 415 В 3-ПОЛ., ЗАЩИТА ЛИНИИ TM240, ATAM, IN=16A ЗАЩИТА ОТ ПЕРЕГРУЗКИ IR=11,2A ...16A ЗАЩИТА ОТ ТОКА КЗ II=5 X IN ШИННОЕ ПРИСОЕДИНЕНИЕ РАСЦЕПИТЕЛЬ МИН. НАПРЯЖЕНИЯ (UVR) 24 В ПОСТ.ТОКА | 397.76 | 15 | 3VA1196-4EF32-0BA0 |  |  | 1 | 1 | 1 |  | LF |  | P360 | 5375 | 1CB
3VA11964EF320BC0 | ВЫКЛЮЧАТЕЛЬ 3VA1 IEC ТИПОРАЗМЕР 160 КЛАСС ОТКЛЮЧАЮЩЕЙ СПОСОБНОСТИ S ICU=36KA @ 415 В 3-ПОЛ., ЗАЩИТА ЛИНИИ TM240, ATAM, IN=16A ЗАЩИТА ОТ ПЕРЕГРУЗКИ IR=11,2A ...16A ЗАЩИТА ОТ ТОКА КЗ II=5 X IN ШИННОЕ ПРИСОЕДИНЕНИЕ РАСЦЕПИТЕЛЬ МИН. НАПРЯЖЕНИЯ (UVR) 24 В ПОСТ.ТОКА 2 ДОП. КОНТАКТА HQ | 452 | 15 | 3VA1196-4EF32-0BC0 |  |  | 1 | 1 | 1 |  | LF |  | P360 | 5375 | 1CB
3VA11964EF320BH0 | ВЫКЛЮЧАТЕЛЬ 3VA1 IEC ТИПОРАЗМЕР 160 КЛАСС ОТКЛЮЧАЮЩЕЙ СПОСОБНОСТИ S ICU=36KA @ 415 В 3-ПОЛ., ЗАЩИТА ЛИНИИ TM240, ATAM, IN=16A ЗАЩИТА ОТ ПЕРЕГРУЗКИ IR=11,2A ...16A ЗАЩИТА ОТ ТОКА КЗ II=5 X IN ШИННОЕ ПРИСОЕДИНЕНИЕ РАСЦЕПИТЕЛЬ МИН. НАПРЯЖЕНИЯ (UVR) 24 В ПОСТ.ТОКА 2 ДОП. КОНТАКТА HQ 1 АВАРИЙНЫЙ ДОП. КОНТАКТ HQ | 480.25 | 15 | 3VA1196-4EF32-0BH0 |  |  | 1 | 1 | 1 |  | LF |  | P360 | 5375 | 1CB
3VA11964EF320CA0 | ВЫКЛЮЧАТЕЛЬ 3VA1 IEC ТИПОРАЗМЕР 160 КЛАСС ОТКЛЮЧАЮЩЕЙ СПОСОБНОСТИ S ICU=36KA @ 415 В 3-ПОЛ., ЗАЩИТА ЛИНИИ TM240, ATAM, IN=16A ЗАЩИТА ОТ ПЕРЕГРУЗКИ IR=11,2A ...16A ЗАЩИТА ОТ ТОКА КЗ II=5 X IN ШИННОЕ ПРИСОЕДИНЕНИЕ РАСЦЕПИТЕЛЬ МИН. НАПРЯЖЕНИЯ (UVR) 120-127 В ПЕР.ТОКА 50/60 ГЦ | 397.76 | 15 | 3VA1196-4EF32-0CA0 |  |  | 1 | 1 | 1 |  | LF |  | P360 | 5375 | 1CB
3VA11964EF320CC0 | ВЫКЛЮЧАТЕЛЬ 3VA1 IEC ТИПОРАЗМЕР 160 КЛАСС ОТКЛЮЧАЮЩЕЙ СПОСОБНОСТИ S ICU=36KA @ 415 В 3-ПОЛ., ЗАЩИТА ЛИНИИ TM240, ATAM, IN=16A ЗАЩИТА ОТ ПЕРЕГРУЗКИ IR=11,2A ...16A ЗАЩИТА ОТ ТОКА КЗ II=5 X IN ШИННОЕ ПРИСОЕДИНЕНИЕ РАСЦЕПИТЕЛЬ МИН. НАПРЯЖЕНИЯ (UVR) 120-127 В ПЕР.ТОКА 50/60 ГЦ 2 ДОП. КОНТАКТА HQ | 452 | 15 | 3VA1196-4EF32-0CC0 |  |  | 1 | 1 | 1 |  | LF |  | P360 | 5375 | 1CB
3VA11964EF320CH0 | ВЫКЛЮЧАТЕЛЬ 3VA1 IEC ТИПОРАЗМЕР 160 КЛАСС ОТКЛЮЧАЮЩЕЙ СПОСОБНОСТИ S ICU=36KA @ 415 В 3-ПОЛ., ЗАЩИТА ЛИНИИ TM240, ATAM, IN=16A ЗАЩИТА ОТ ПЕРЕГРУЗКИ IR=11,2A ...16A ЗАЩИТА ОТ ТОКА КЗ II=5 X IN ШИННОЕ ПРИСОЕДИНЕНИЕ РАСЦЕПИТЕЛЬ МИН. НАПРЯЖЕНИЯ (UVR) 120-127 В ПЕР.ТОКА 50/60 ГЦ 2 ДОП. КОНТАКТА HQ 1 АВАРИЙНЫЙ ДОП. КОНТАКТ HQ | 480.25 | 15 | 3VA1196-4EF32-0CH0 |  |  | 1 | 1 | 1 |  | LF |  | P360 | 5375 | 1CB
3VA11964EF320DA0 | ВЫКЛЮЧАТЕЛЬ 3VA1 IEC ТИПОРАЗМЕР 160 КЛАСС ОТКЛЮЧАЮЩЕЙ СПОСОБНОСТИ S ICU=36KA @ 415 В 3-ПОЛ., ЗАЩИТА ЛИНИИ TM240, ATAM, IN=16A ЗАЩИТА ОТ ПЕРЕГРУЗКИ IR=11,2A ...16A ЗАЩИТА ОТ ТОКА КЗ II=5 X IN ШИННОЕ ПРИСОЕДИНЕНИЕ РАСЦЕПИТЕЛЬ МИН. НАПРЯЖЕНИЯ (UVR) 208-230 В ПЕР.ТОКА 50/60 ГЦ | 397.76 | 15 | 3VA1196-4EF32-0DA0 |  |  | 1 | 1 | 1 |  | LF |  | P360 | 5375 | 1CB
3VA11964EF320DC0 | ВЫКЛЮЧАТЕЛЬ 3VA1 IEC ТИПОРАЗМЕР 160 КЛАСС ОТКЛЮЧАЮЩЕЙ СПОСОБНОСТИ S ICU=36KA @ 415 В 3-ПОЛ., ЗАЩИТА ЛИНИИ TM240, ATAM, IN=16A ЗАЩИТА ОТ ПЕРЕГРУЗКИ IR=11,2A ...16A ЗАЩИТА ОТ ТОКА КЗ II=5 X IN ШИННОЕ ПРИСОЕДИНЕНИЕ РАСЦЕПИТЕЛЬ МИН. НАПРЯЖЕНИЯ (UVR) 208-230 В ПЕР.ТОКА 50/60 ГЦ 2 ДОП. КОНТАКТА HQ | 452 | 15 | 3VA1196-4EF32-0DC0 |  |  | 1 | 1 | 1 |  | LF |  | P360 | 5375 | 1CB
3VA11964EF320DH0 | ВЫКЛЮЧАТЕЛЬ 3VA1 IEC ТИПОРАЗМЕР 160 КЛАСС ОТКЛЮЧАЮЩЕЙ СПОСОБНОСТИ S ICU=36KA @ 415 В 3-ПОЛ., ЗАЩИТА ЛИНИИ TM240, ATAM, IN=16A ЗАЩИТА ОТ ПЕРЕГРУЗКИ IR=11,2A ...16A ЗАЩИТА ОТ ТОКА КЗ II=5 X IN ШИННОЕ ПРИСОЕДИНЕНИЕ РАСЦЕПИТЕЛЬ МИН. НАПРЯЖЕНИЯ (UVR) 208-230 В ПЕР.ТОКА 50/60 ГЦ 2 ДОП. КОНТАКТА HQ 1 АВАРИЙНЫЙ ДОП. КОНТАКТ HQ | 480.25 | 15 | 3VA1196-4EF32-0DH0 |  |  | 1 | 1 | 1 |  | LF |  | P360 | 5375 | 1CB
3VA11964EF320HA0 | ВЫКЛЮЧАТЕЛЬ 3VA1 IEC ТИПОРАЗМЕР 160 КЛАСС ОТКЛЮЧАЮЩЕЙ СПОСОБНОСТИ S ICU=36KA @ 415 В 3-ПОЛ., ЗАЩИТА ЛИНИИ TM240, ATAM, IN=16A ЗАЩИТА ОТ ПЕРЕГРУЗКИ IR=11,2A ...16A ЗАЩИТА ОТ ТОКА КЗ II=5 X IN ШИННОЕ ПРИСОЕДИНЕНИЕ НЕЗАВИСИМЫЙ РАСЦЕПИТЕЛЬ (STL) 12-30 В ПОСТ. ТОКА, 24 В ПЕР. ТОКА 50/60 ГЦ | 368.38 | 15 | 3VA1196-4EF32-0HA0 |  |  | 1 | 1 | 1 |  | LF |  | P360 | 5375 | 1CB
3VA11964EF320HC0 | ВЫКЛЮЧАТЕЛЬ 3VA1 IEC ТИПОРАЗМЕР 160 КЛАСС ОТКЛЮЧАЮЩЕЙ СПОСОБНОСТИ S ICU=36KA @ 415 В 3-ПОЛ., ЗАЩИТА ЛИНИИ TM240, ATAM, IN=16A ЗАЩИТА ОТ ПЕРЕГРУЗКИ IR=11,2A ...16A ЗАЩИТА ОТ ТОКА КЗ II=5 X IN ШИННОЕ ПРИСОЕДИНЕНИЕ НЕЗАВИСИМЫЙ РАСЦЕПИТЕЛЬ (STL) 12-30 В ПОСТ. ТОКА, 24 В ПЕР. ТОКА 50/60 ГЦ 2 ДОП. КОНТАКТА HQ | 423.75 | 15 | 3VA1196-4EF32-0HC0 |  |  | 1 | 1 | 1 |  | LF |  | P360 | 5375 | 1CB
3VA11964EF320HH0 | ВЫКЛЮЧАТЕЛЬ 3VA1 IEC ТИПОРАЗМЕР 160 КЛАСС ОТКЛЮЧАЮЩЕЙ СПОСОБНОСТИ S ICU=36KA @ 415 В 3-ПОЛ., ЗАЩИТА ЛИНИИ TM240, ATAM, IN=16A ЗАЩИТА ОТ ПЕРЕГРУЗКИ IR=11,2A ...16A ЗАЩИТА ОТ ТОКА КЗ II=5 X IN ШИННОЕ ПРИСОЕДИНЕНИЕ НЕЗАВИСИМЫЙ РАСЦЕПИТЕЛЬ (STL) 12-30 В ПОСТ. ТОКА, 24 В ПЕР. ТОКА 50/60 ГЦ 2 ДОП. КОНТАКТА HQ 1 АВАРИЙНЫЙ ДОП. КОНТАКТ HQ | 450.87 | 15 | 3VA1196-4EF32-0HH0 |  |  | 1 | 1 | 1 |  | LF |  | P360 | 5375 | 1CB
3VA11964EF320JA0 | ВЫКЛЮЧАТЕЛЬ 3VA1 IEC ТИПОРАЗМЕР 160 КЛАСС ОТКЛЮЧАЮЩЕЙ СПОСОБНОСТИ S ICU=36KA @ 415 В 3-ПОЛ., ЗАЩИТА ЛИНИИ TM240, ATAM, IN=16A ЗАЩИТА ОТ ПЕРЕГРУЗКИ IR=11,2A ...16A ЗАЩИТА ОТ ТОКА КЗ II=5 X IN ШИННОЕ ПРИСОЕДИНЕНИЕ НЕЗАВИСИМЫЙ РАСЦЕПИТЕЛЬ (STL) 110-127 В ПОСТ. ТОКА, ПЕР. ТОКА 50/60 ГЦ | 368.38 | 15 | 3VA1196-4EF32-0JA0 |  |  | 1 | 1 | 1 |  | LF |  | P360 | 5375 | 1CB
3VA11964EF320JC0 | ВЫКЛЮЧАТЕЛЬ 3VA1 IEC ТИПОРАЗМЕР 160 КЛАСС ОТКЛЮЧАЮЩЕЙ СПОСОБНОСТИ S ICU=36KA @ 415 В 3-ПОЛ., ЗАЩИТА ЛИНИИ TM240, ATAM, IN=16A ЗАЩИТА ОТ ПЕРЕГРУЗКИ IR=11,2A ...16A ЗАЩИТА ОТ ТОКА КЗ II=5 X IN ШИННОЕ ПРИСОЕДИНЕНИЕ НЕЗАВИСИМЫЙ РАСЦЕПИТЕЛЬ (STL) 110-127 В ПОСТ. ТОКА, ПЕР. ТОКА 50/60 ГЦ 2 ДОП. КОНТАКТА HQ | 423.75 | 15 | 3VA1196-4EF32-0JC0 |  |  | 1 | 1 | 1 |  | LF |  | P360 | 5375 | 1CB
3VA11964EF320JH0 | ВЫКЛЮЧАТЕЛЬ 3VA1 IEC ТИПОРАЗМЕР 160 КЛАСС ОТКЛЮЧАЮЩЕЙ СПОСОБНОСТИ S ICU=36KA @ 415 В 3-ПОЛ., ЗАЩИТА ЛИНИИ TM240, ATAM, IN=16A ЗАЩИТА ОТ ПЕРЕГРУЗКИ IR=11,2A ...16A ЗАЩИТА ОТ ТОКА КЗ II=5 X IN ШИННОЕ ПРИСОЕДИНЕНИЕ НЕЗАВИСИМЫЙ РАСЦЕПИТЕЛЬ (STL) 110-127 В ПОСТ. ТОКА, ПЕР. ТОКА 50/60 ГЦ 2 ДОП. КОНТАКТА HQ 1 АВАРИЙНЫЙ ДОП. КОНТАКТ HQ | 450.87 | 15 | 3VA1196-4EF32-0JH0 |  |  | 1 | 1 | 1 |  | LF |  | P360 | 5375 | 1CB
3VA11964EF320KA0 | ВЫКЛЮЧАТЕЛЬ 3VA1 IEC ТИПОРАЗМЕР 160 КЛАСС ОТКЛЮЧАЮЩЕЙ СПОСОБНОСТИ S ICU=36KA @ 415 В 3-ПОЛ., ЗАЩИТА ЛИНИИ TM240, ATAM, IN=16A ЗАЩИТА ОТ ПЕРЕГРУЗКИ IR=11,2A ...16A ЗАЩИТА ОТ ТОКА КЗ II=5 X IN ШИННОЕ ПРИСОЕДИНЕНИЕ НЕЗАВИСИМЫЙ РАСЦЕПИТЕЛЬ (STL) 220-250 В ПОСТ. ТОКА, 208-277 В ПЕР. ТОКА | 368.38 | 15 | 3VA1196-4EF32-0KA0 |  |  | 1 | 1 | 1 |  | LF |  | P360 | 5375 | 1CB
3VA11964EF320KC0 | ВЫКЛЮЧАТЕЛЬ 3VA1 IEC ТИПОРАЗМЕР 160 КЛАСС ОТКЛЮЧАЮЩЕЙ СПОСОБНОСТИ S ICU=36KA @ 415 В 3-ПОЛ., ЗАЩИТА ЛИНИИ TM240, ATAM, IN=16A ЗАЩИТА ОТ ПЕРЕГРУЗКИ IR=11,2A ...16A ЗАЩИТА ОТ ТОКА КЗ II=5 X IN ШИННОЕ ПРИСОЕДИНЕНИЕ НЕЗАВИСИМЫЙ РАСЦЕПИТЕЛЬ (STL) 220-250 В ПОСТ. ТОКА, 208-277 В ПЕР. ТОКА 2 ДОП. КОНТАКТА HQ | 423.75 | 15 | 3VA1196-4EF32-0KC0 |  |  | 1 | 1 | 1 |  | LF |  | P360 | 5375 | 1CB
3VA11964EF320KH0 | ВЫКЛЮЧАТЕЛЬ 3VA1 IEC ТИПОРАЗМЕР 160 КЛАСС ОТКЛЮЧАЮЩЕЙ СПОСОБНОСТИ S ICU=36KA @ 415 В 3-ПОЛ., ЗАЩИТА ЛИНИИ TM240, ATAM, IN=16A ЗАЩИТА ОТ ПЕРЕГРУЗКИ IR=11,2A ...16A ЗАЩИТА ОТ ТОКА КЗ II=5 X IN ШИННОЕ ПРИСОЕДИНЕНИЕ НЕЗАВИСИМЫЙ РАСЦЕПИТЕЛЬ (STL) 220-250 В ПОСТ. ТОКА, 208-277 В ПЕР. ТОКА 2 ДОП. КОНТАКТА HQ 1 АВАРИЙНЫЙ ДОП. КОНТАКТ HQ | 450.87 | 15 | 3VA1196-4EF32-0KH0 |  |  | 1 | 1 | 1 |  | LF |  | P360 | 5375 | 1CB
3VA11964EF360AA0 | ВЫКЛЮЧАТЕЛЬ 3VA1 IEC ТИПОРАЗМЕР 160 КЛАСС ОТКЛЮЧАЮЩЕЙ СПОСОБНОСТИ S ICU=36KA @ 415 В 3-ПОЛ., ЗАЩИТА ЛИНИИ TM240, ATAM, IN=16A ЗАЩИТА ОТ ПЕРЕГРУЗКИ IR=11,2A ...16A ЗАЩИТА ОТ ТОКА КЗ II=10...20 X IN ПРИСОЕДИНЕНИЕ КАБЕЛЕМ | 296.06 | 15 | 3VA1196-4EF36-0AA0 |  |  | 1 | 1 | 1 |  | LF |  | P360 | 5375 | 1CB
3VA11964EF360AB0 | ВЫКЛЮЧАТЕЛЬ 3VA1 IEC ТИПОРАЗМЕР 160 КЛАСС ОТКЛЮЧАЮЩЕЙ СПОСОБНОСТИ S ICU=36KA @ 415 В 3-ПОЛ., ЗАЩИТА ЛИНИИ TM240, ATAM, IN=16A ЗАЩИТА ОТ ПЕРЕГРУЗКИ IR=11,2A ...16A ЗАЩИТА ОТ ТОКА КЗ II=5 X IN ПРИСОЕДИНЕНИЕ КАБЕЛЕМ 2 ДОП. КОНТАКТ. HP | 378.55 | 15 | 3VA1196-4EF36-0AB0 |  |  | 1 | 1 | 1 |  | LF |  | P360 | 5375 | 1CB
3VA11964EF360AC0 | ВЫКЛЮЧАТЕЛЬ 3VA1 IEC ТИПОРАЗМЕР 160 КЛАСС ОТКЛЮЧАЮЩЕЙ СПОСОБНОСТИ S ICU=36KA @ 415 В 3-ПОЛ., ЗАЩИТА ЛИНИИ TM240, ATAM, IN=16A ЗАЩИТА ОТ ПЕРЕГРУЗКИ IR=11,2A ...16A ЗАЩИТА ОТ ТОКА КЗ II=5 X IN ПРИСОЕДИНЕНИЕ КАБЕЛЕМ 2 ДОП. КОНТАКТ. HQ | 351.43 | 15 | 3VA1196-4EF36-0AC0 |  |  | 1 | 1 | 1 |  | LF |  | P360 | 5375 | 1CB
3VA11964EF360AD0 | ВЫКЛЮЧАТЕЛЬ 3VA1 IEC ТИПОРАЗМЕР 160 КЛАСС ОТКЛЮЧАЮЩЕЙ СПОСОБНОСТИ S ICU=36KA @ 415 В 3-ПОЛ., ЗАЩИТА ЛИНИИ TM240, ATAM, IN=16A ЗАЩИТА ОТ ПЕРЕГРУЗКИ IR=11,2A ...16A ЗАЩИТА ОТ ТОКА КЗ II=5 X IN ПРИСОЕДИНЕНИЕ КАБЕЛЕМ 3 ДОП. КОНТАКТ. HQ | 378.55 | 15 | 3VA1196-4EF36-0AD0 |  |  | 1 | 1 | 1 |  | LF |  | P360 | 5375 | 1CB
3VA11964EF360AE0 | ВЫКЛЮЧАТЕЛЬ 3VA1 IEC ТИПОРАЗМЕР 160 КЛАСС ОТКЛЮЧАЮЩЕЙ СПОСОБНОСТИ S ICU=36KA @ 415 В 3-ПОЛ., ЗАЩИТА ЛИНИИ TM240, ATAM, IN=16A ЗАЩИТА ОТ ПЕРЕГРУЗКИ IR=11,2A ...16A ЗАЩИТА ОТ ТОКА КЗ II=5 X IN ПРИСОЕДИНЕНИЕ КАБЕЛЕМ 4 ДОП. КОНТАКТ. HQ | 406.8 | 15 | 3VA1196-4EF36-0AE0 |  |  | 1 | 1 | 1 |  | LF |  | P360 | 5375 | 1CB
3VA11964EF360AF0 | ВЫКЛЮЧАТЕЛЬ 3VA1 IEC ТИПОРАЗМЕР 160 КЛАСС ОТКЛЮЧАЮЩЕЙ СПОСОБНОСТИ S ICU=36KA @ 415 В 3-ПОЛ., ЗАЩИТА ЛИНИИ TM240, ATAM, IN=16A ЗАЩИТА ОТ ПЕРЕГРУЗКИ IR=11,2A ...16A ЗАЩИТА ОТ ТОКА КЗ II=5 X IN ПРИСОЕДИНЕНИЕ КАБЕЛЕМ 1 ДОП. КОНТАКТ. HQ 1 АВАРИЙНЫЙ ДОП. КОНТАКТ HQ | 351.43 | 15 | 3VA1196-4EF36-0AF0 |  |  | 1 | 1 | 1 |  | LF |  | P360 | 5375 | 1CB
3VA11964EF360AG0 | ВЫКЛЮЧАТЕЛЬ 3VA1 IEC ТИПОРАЗМЕР 160 КЛАСС ОТКЛЮЧАЮЩЕЙ СПОСОБНОСТИ S ICU=36KA @ 415 В 3-ПОЛ., ЗАЩИТА ЛИНИИ TM240, ATAM, IN=16A ЗАЩИТА ОТ ПЕРЕГРУЗКИ IR=11,2A ...16A ЗАЩИТА ОТ ТОКА КЗ II=5 X IN ПРИСОЕДИНЕНИЕ КАБЕЛЕМ 1 ДОП. КОНТАКТ. HP 1 АВАРИЙНЫЙ ДОП. КОНТАКТ HP | 378.55 | 15 | 3VA1196-4EF36-0AG0 |  |  | 1 | 1 | 1 |  | LF |  | P360 | 5375 | 1CB
3VA11964EF360AH0 | ВЫКЛЮЧАТЕЛЬ 3VA1 IEC ТИПОРАЗМЕР 160 КЛАСС ОТКЛЮЧАЮЩЕЙ СПОСОБНОСТИ S ICU=36KA @ 415 В 3-ПОЛ., ЗАЩИТА ЛИНИИ TM240, ATAM, IN=16A ЗАЩИТА ОТ ПЕРЕГРУЗКИ IR=11,2A ...16A ЗАЩИТА ОТ ТОКА КЗ II=5 X IN ПРИСОЕДИНЕНИЕ КАБЕЛЕМ 2 ДОП. КОНТАКТ. HQ 1 АВАРИЙНЫЙ ДОП. КОНТАКТ HQ | 378.55 | 15 | 3VA1196-4EF36-0AH0 |  |  | 1 | 1 | 1 |  | LF |  | P360 | 5375 | 1CB
3VA11964EF360BA0 | ВЫКЛЮЧАТЕЛЬ 3VA1 IEC ТИПОРАЗМЕР 160 КЛАСС ОТКЛЮЧАЮЩЕЙ СПОСОБНОСТИ S ICU=36KA @ 415 В 3-ПОЛ., ЗАЩИТА ЛИНИИ TM240, ATAM, IN=16A ЗАЩИТА ОТ ПЕРЕГРУЗКИ IR=11,2A ...16A ЗАЩИТА ОТ ТОКА КЗ II=5 X IN ПРИСОЕДИНЕНИЕ КАБЕЛЕМ РАСЦЕПИТЕЛЬ МИН. НАПРЯЖЕНИЯ (UVR) 24 В ПОСТ.ТОКА | 424.88 | 15 | 3VA1196-4EF36-0BA0 |  |  | 1 | 1 | 1 |  | LF |  | P360 | 5375 | 1CB
3VA11964EF360BC0 | ВЫКЛЮЧАТЕЛЬ 3VA1 IEC ТИПОРАЗМЕР 160 КЛАСС ОТКЛЮЧАЮЩЕЙ СПОСОБНОСТИ S ICU=36KA @ 415 В 3-ПОЛ., ЗАЩИТА ЛИНИИ TM240, ATAM, IN=16A ЗАЩИТА ОТ ПЕРЕГРУЗКИ IR=11,2A ...16A ЗАЩИТА ОТ ТОКА КЗ II=5 X IN ПРИСОЕДИНЕНИЕ КАБЕЛЕМ РАСЦЕПИТЕЛЬ МИН. НАПРЯЖЕНИЯ (UVR) 24 В ПОСТ.ТОКА 2 ДОП. КОНТАКТА HQ | 479.12 | 15 | 3VA1196-4EF36-0BC0 |  |  | 1 | 1 | 1 |  | LF |  | P360 | 5375 | 1CB
3VA11964EF360BH0 | ВЫКЛЮЧАТЕЛЬ 3VA1 IEC ТИПОРАЗМЕР 160 КЛАСС ОТКЛЮЧАЮЩЕЙ СПОСОБНОСТИ S ICU=36KA @ 415 В 3-ПОЛ., ЗАЩИТА ЛИНИИ TM240, ATAM, IN=16A ЗАЩИТА ОТ ПЕРЕГРУЗКИ IR=11,2A ...16A ЗАЩИТА ОТ ТОКА КЗ II=5 X IN ПРИСОЕДИНЕНИЕ КАБЕЛЕМ РАСЦЕПИТЕЛЬ МИН. НАПРЯЖЕНИЯ (UVR) 24 В ПОСТ.ТОКА 2 ДОП. КОНТАКТА HQ 1 АВАРИЙНЫЙ ДОП. КОНТАКТ HQ | 507.37 | 15 | 3VA1196-4EF36-0BH0 |  |  | 1 | 1 | 1 |  | LF |  | P360 | 5375 | 1CB
3VA11964EF360CA0 | ВЫКЛЮЧАТЕЛЬ 3VA1 IEC ТИПОРАЗМЕР 160 КЛАСС ОТКЛЮЧАЮЩЕЙ СПОСОБНОСТИ S ICU=36KA @ 415 В 3-ПОЛ., ЗАЩИТА ЛИНИИ TM240, ATAM, IN=16A ЗАЩИТА ОТ ПЕРЕГРУЗКИ IR=11,2A ...16A ЗАЩИТА ОТ ТОКА КЗ II=5 X IN ПРИСОЕДИНЕНИЕ КАБЕЛЕМ РАСЦЕПИТЕЛЬ МИН. НАПРЯЖЕНИЯ (UVR) 120-127 В ПЕР.ТОКА 50/60 ГЦ | 424.88 | 15 | 3VA1196-4EF36-0CA0 |  |  | 1 | 1 | 1 |  | LF |  | P360 | 5375 | 1CB
3VA11964EF360CC0 | ВЫКЛЮЧАТЕЛЬ 3VA1 IEC ТИПОРАЗМЕР 160 КЛАСС ОТКЛЮЧАЮЩЕЙ СПОСОБНОСТИ S ICU=36KA @ 415 В 3-ПОЛ., ЗАЩИТА ЛИНИИ TM240, ATAM, IN=16A ЗАЩИТА ОТ ПЕРЕГРУЗКИ IR=11,2A ...16A ЗАЩИТА ОТ ТОКА КЗ II=5 X IN ПРИСОЕДИНЕНИЕ КАБЕЛЕМ РАСЦЕПИТЕЛЬ МИН. НАПРЯЖЕНИЯ (UVR) 120-127 В ПЕР.ТОКА 50/60 ГЦ 2 ДОП. КОНТАКТА HQ | 479.12 | 15 | 3VA1196-4EF36-0CC0 |  |  | 1 | 1 | 1 |  | LF |  | P360 | 5375 | 1CB
3VA11964EF360CH0 | ВЫКЛЮЧАТЕЛЬ 3VA1 IEC ТИПОРАЗМЕР 160 КЛАСС ОТКЛЮЧАЮЩЕЙ СПОСОБНОСТИ S ICU=36KA @ 415 В 3-ПОЛ., ЗАЩИТА ЛИНИИ TM240, ATAM, IN=16A ЗАЩИТА ОТ ПЕРЕГРУЗКИ IR=11,2A ...16A ЗАЩИТА ОТ ТОКА КЗ II=5 X IN ПРИСОЕДИНЕНИЕ КАБЕЛЕМ РАСЦЕПИТЕЛЬ МИН. НАПРЯЖЕНИЯ (UVR) 120-127 В ПЕР.ТОКА 50/60 ГЦ 2 ДОП. КОНТАКТА HQ 1 АВАРИЙНЫЙ ДОП. КОНТАКТ HQ | 507.37 | 15 | 3VA1196-4EF36-0CH0 |  |  | 1 | 1 | 1 |  | LF |  | P360 | 5375 | 1CB
3VA11964EF360DA0 | ВЫКЛЮЧАТЕЛЬ 3VA1 IEC ТИПОРАЗМЕР 160 КЛАСС ОТКЛЮЧАЮЩЕЙ СПОСОБНОСТИ S ICU=36KA @ 415 В 3-ПОЛ., ЗАЩИТА ЛИНИИ TM240, ATAM, IN=16A ЗАЩИТА ОТ ПЕРЕГРУЗКИ IR=11,2A ...16A ЗАЩИТА ОТ ТОКА КЗ II=5 X IN ПРИСОЕДИНЕНИЕ КАБЕЛЕМ РАСЦЕПИТЕЛЬ МИН. НАПРЯЖЕНИЯ (UVR) 208-230 В ПЕР.ТОКА 50/60 ГЦ | 424.88 | 15 | 3VA1196-4EF36-0DA0 |  |  | 1 | 1 | 1 |  | LF |  | P360 | 5375 | 1CB
3VA11964EF360DC0 | ВЫКЛЮЧАТЕЛЬ 3VA1 IEC ТИПОРАЗМЕР 160 КЛАСС ОТКЛЮЧАЮЩЕЙ СПОСОБНОСТИ S ICU=36KA @ 415 В 3-ПОЛ., ЗАЩИТА ЛИНИИ TM240, ATAM, IN=16A ЗАЩИТА ОТ ПЕРЕГРУЗКИ IR=11,2A ...16A ЗАЩИТА ОТ ТОКА КЗ II=5 X IN ПРИСОЕДИНЕНИЕ КАБЕЛЕМ РАСЦЕПИТЕЛЬ МИН. НАПРЯЖЕНИЯ (UVR) 208-230 В ПЕР.ТОКА 50/60 ГЦ 2 ДОП. КОНТАКТА HQ | 479.12 | 15 | 3VA1196-4EF36-0DC0 |  |  | 1 | 1 | 1 |  | LF |  | P360 | 5375 | 1CB
3VA11964EF360DH0 | ВЫКЛЮЧАТЕЛЬ 3VA1 IEC ТИПОРАЗМЕР 160 КЛАСС ОТКЛЮЧАЮЩЕЙ СПОСОБНОСТИ S ICU=36KA @ 415 В 3-ПОЛ., ЗАЩИТА ЛИНИИ TM240, ATAM, IN=16A ЗАЩИТА ОТ ПЕРЕГРУЗКИ IR=11,2A ...16A ЗАЩИТА ОТ ТОКА КЗ II=5 X IN ПРИСОЕДИНЕНИЕ КАБЕЛЕМ РАСЦЕПИТЕЛЬ МИН. НАПРЯЖЕНИЯ (UVR) 208-230 В ПЕР.ТОКА 50/60 ГЦ 2 ДОП. КОНТАКТА HQ 1 АВАРИЙНЫЙ ДОП. КОНТАКТ HQ | 507.37 | 15 | 3VA1196-4EF36-0DH0 |  |  | 1 | 1 | 1 |  | LF |  | P360 | 5375 | 1CB
3VA11964EF360HA0 | ВЫКЛЮЧАТЕЛЬ 3VA1 IEC ТИПОРАЗМЕР 160 КЛАСС ОТКЛЮЧАЮЩЕЙ СПОСОБНОСТИ S ICU=36KA @ 415 В 3-ПОЛ., ЗАЩИТА ЛИНИИ TM240, ATAM, IN=16A ЗАЩИТА ОТ ПЕРЕГРУЗКИ IR=11,2A ...16A ЗАЩИТА ОТ ТОКА КЗ II=5 X IN ПРИСОЕДИНЕНИЕ КАБЕЛЕМ НЕЗАВИСИМЫЙ РАСЦЕПИТЕЛЬ (STL) 12-30 В ПОСТ. ТОКА, 24 В ПЕР. ТОКА 50/60 ГЦ | 395.5 | 15 | 3VA1196-4EF36-0HA0 |  |  | 1 | 1 | 1 |  | LF |  | P360 | 5375 | 1CB
3VA11964EF360HC0 | ВЫКЛЮЧАТЕЛЬ 3VA1 IEC ТИПОРАЗМЕР 160 КЛАСС ОТКЛЮЧАЮЩЕЙ СПОСОБНОСТИ S ICU=36KA @ 415 В 3-ПОЛ., ЗАЩИТА ЛИНИИ TM240, ATAM, IN=16A ЗАЩИТА ОТ ПЕРЕГРУЗКИ IR=11,2A ...16A ЗАЩИТА ОТ ТОКА КЗ II=5 X IN ПРИСОЕДИНЕНИЕ КАБЕЛЕМ НЕЗАВИСИМЫЙ РАСЦЕПИТЕЛЬ (STL) 12-30 В ПОСТ. ТОКА, 24 В ПЕР. ТОКА 50/60 ГЦ 2 ДОП. КОНТАКТА HQ | 449.74 | 15 | 3VA1196-4EF36-0HC0 |  |  | 1 | 1 | 1 |  | LF |  | P360 | 5375 | 1CB
3VA11964EF360HH0 | ВЫКЛЮЧАТЕЛЬ 3VA1 IEC ТИПОРАЗМЕР 160 КЛАСС ОТКЛЮЧАЮЩЕЙ СПОСОБНОСТИ S ICU=36KA @ 415 В 3-ПОЛ., ЗАЩИТА ЛИНИИ TM240, ATAM, IN=16A ЗАЩИТА ОТ ПЕРЕГРУЗКИ IR=11,2A ...16A ЗАЩИТА ОТ ТОКА КЗ II=5 X IN ПРИСОЕДИНЕНИЕ КАБЕЛЕМ НЕЗАВИСИМЫЙ РАСЦЕПИТЕЛЬ (STL) 12-30 В ПОСТ. ТОКА, 24 В ПЕР. ТОКА 50/60 ГЦ 2 ДОП. КОНТАКТА HQ 1 АВАРИЙНЫЙ ДОП. КОНТАКТ HQ | 477.99 | 15 | 3VA1196-4EF36-0HH0 |  |  | 1 | 1 | 1 |  | LF |  | P360 | 5375 | 1CB
3VA11964EF360JA0 | ВЫКЛЮЧАТЕЛЬ 3VA1 IEC ТИПОРАЗМЕР 160 КЛАСС ОТКЛЮЧАЮЩЕЙ СПОСОБНОСТИ S ICU=36KA @ 415 В 3-ПОЛ., ЗАЩИТА ЛИНИИ TM240, ATAM, IN=16A ЗАЩИТА ОТ ПЕРЕГРУЗКИ IR=11,2A ...16A ЗАЩИТА ОТ ТОКА КЗ II=5 X IN ПРИСОЕДИНЕНИЕ КАБЕЛЕМ НЕЗАВИСИМЫЙ РАСЦЕПИТЕЛЬ (STL) 110-127 В ПОСТ. ТОКА, ПЕР. ТОКА 50/60 ГЦ | 395.5 | 15 | 3VA1196-4EF36-0JA0 |  |  | 1 | 1 | 1 |  | LF |  | P360 | 5375 | 1CB
3VA11964EF360JC0 | ВЫКЛЮЧАТЕЛЬ 3VA1 IEC ТИПОРАЗМЕР 160 КЛАСС ОТКЛЮЧАЮЩЕЙ СПОСОБНОСТИ S ICU=36KA @ 415 В 3-ПОЛ., ЗАЩИТА ЛИНИИ TM240, ATAM, IN=16A ЗАЩИТА ОТ ПЕРЕГРУЗКИ IR=11,2A ...16A ЗАЩИТА ОТ ТОКА КЗ II=5 X IN ПРИСОЕДИНЕНИЕ КАБЕЛЕМ НЕЗАВИСИМЫЙ РАСЦЕПИТЕЛЬ (STL) 110-127 В ПОСТ. ТОКА, ПЕР. ТОКА 50/60 ГЦ 2 ДОП. КОНТАКТА HQ | 449.74 | 15 | 3VA1196-4EF36-0JC0 |  |  | 1 | 1 | 1 |  | LF |  | P360 | 5375 | 1CB
3VA11964EF360JH0 | ВЫКЛЮЧАТЕЛЬ 3VA1 IEC ТИПОРАЗМЕР 160 КЛАСС ОТКЛЮЧАЮЩЕЙ СПОСОБНОСТИ S ICU=36KA @ 415 В 3-ПОЛ., ЗАЩИТА ЛИНИИ TM240, ATAM, IN=16A ЗАЩИТА ОТ ПЕРЕГРУЗКИ IR=11,2A ...16A ЗАЩИТА ОТ ТОКА КЗ II=5 X IN ПРИСОЕДИНЕНИЕ КАБЕЛЕМ НЕЗАВИСИМЫЙ РАСЦЕПИТЕЛЬ (STL) 110-127 В ПОСТ. ТОКА, ПЕР. ТОКА 50/60 ГЦ 2 ДОП. КОНТАКТА HQ 1 АВАРИЙНЫЙ ДОП. КОНТАКТ HQ | 477.99 | 15 | 3VA1196-4EF36-0JH0 |  |  | 1 | 1 | 1 |  | LF |  | P360 | 5375 | 1CB
3VA11964EF360KA0 | ВЫКЛЮЧАТЕЛЬ 3VA1 IEC ТИПОРАЗМЕР 160 КЛАСС ОТКЛЮЧАЮЩЕЙ СПОСОБНОСТИ S ICU=36KA @ 415 В 3-ПОЛ., ЗАЩИТА ЛИНИИ TM240, ATAM, IN=16A ЗАЩИТА ОТ ПЕРЕГРУЗКИ IR=11,2A ...16A ЗАЩИТА ОТ ТОКА КЗ II=5 X IN ПРИСОЕДИНЕНИЕ КАБЕЛЕМ НЕЗАВИСИМЫЙ РАСЦЕПИТЕЛЬ (STL) 220-250 В ПОСТ. ТОКА, 208-277 В ПЕР. ТОКА | 395.5 | 15 | 3VA1196-4EF36-0KA0 |  |  | 1 | 1 | 1 |  | LF |  | P360 | 5375 | 1CB
3VA11964EF360KC0 | ВЫКЛЮЧАТЕЛЬ 3VA1 IEC ТИПОРАЗМЕР 160 КЛАСС ОТКЛЮЧАЮЩЕЙ СПОСОБНОСТИ S ICU=36KA @ 415 В 3-ПОЛ., ЗАЩИТА ЛИНИИ TM240, ATAM, IN=16A ЗАЩИТА ОТ ПЕРЕГРУЗКИ IR=11,2A ...16A ЗАЩИТА ОТ ТОКА КЗ II=5 X IN ПРИСОЕДИНЕНИЕ КАБЕЛЕМ НЕЗАВИСИМЫЙ РАСЦЕПИТЕЛЬ (STL) 220-250 В ПОСТ. ТОКА, 208-277 В ПЕР. ТОКА 2 ДОП. КОНТАКТА HQ | 449.74 | 15 | 3VA1196-4EF36-0KC0 |  |  | 1 | 1 | 1 |  | LF |  | P360 | 5375 | 1CB
3VA11964EF360KH0 | ВЫКЛЮЧАТЕЛЬ 3VA1 IEC ТИПОРАЗМЕР 160 КЛАСС ОТКЛЮЧАЮЩЕЙ СПОСОБНОСТИ S ICU=36KA @ 415 В 3-ПОЛ., ЗАЩИТА ЛИНИИ TM240, ATAM, IN=16A ЗАЩИТА ОТ ПЕРЕГРУЗКИ IR=11,2A ...16A ЗАЩИТА ОТ ТОКА КЗ II=5 X IN ПРИСОЕДИНЕНИЕ КАБЕЛЕМ НЕЗАВИСИМЫЙ РАСЦЕПИТЕЛЬ (STL) 220-250 В ПОСТ. ТОКА, 208-277 В ПЕР. ТОКА 2 ДОП. КОНТАКТА HQ 1 АВАРИЙНЫЙ ДОП. КОНТАКТ HQ | 477.99 | 15 | 3VA1196-4EF36-0KH0 |  |  | 1 | 1 | 1 |  | LF |  | P360 | 5375 | 1CB
3VA11964EF420AA0 | ВЫКЛЮЧАТЕЛЬ 3VA1 IEC ТИПОРАЗМЕР 160 КЛАСС ОТКЛЮЧАЮЩЕЙ СПОСОБНОСТИ S ICU=36KA @ 415 В 4-ПОЛ., ЗАЩИТА ЛИНИИ TM240, ATAM, IN=16A ЗАЩИТА ОТ ПЕРЕГРУЗКИ IR=11,2A ...16A ЗАЩИТА ОТ ТОКА КЗ II=5...10 X IN БЕЗ ЗАЩИТЫ НЕЙТРАЛИ ШИННОЕ ПРИСОЕДИНЕНИЕ | 351.43 | 15 | 3VA1196-4EF42-0AA0 |  |  | 1 | 1 | 1 |  | LF |  | P360 | 5375 | 1CB
3VA11964EF460AA0 | ВЫКЛЮЧАТЕЛЬ 3VA1 IEC ТИПОРАЗМЕР 160 КЛАСС ОТКЛЮЧАЮЩЕЙ СПОСОБНОСТИ S ICU=36KA @ 415 В 4-ПОЛ., ЗАЩИТА ЛИНИИ TM240, ATAM, IN=16A ЗАЩИТА ОТ ПЕРЕГРУЗКИ IR=11,2A ...16A ЗАЩИТА ОТ ТОКА КЗ II=5...10 X IN БЕЗ ЗАЩИТЫ НЕЙТРАЛИ ПРИСОЕДИНЕНИЕ КАБЕЛЕМ | 386.46 | 15 | 3VA1196-4EF46-0AA0 |  |  | 1 | 1 | 1 |  | LF |  | P360 | 5375 | 1CB
3VA11964GD420AA0 | ВЫКЛЮЧАТЕЛЬ 3VA1 IEC ТИПОРАЗМЕР 160 КЛАСС ОТКЛЮЧАЮЩЕЙ СПОСОБНОСТИ S ICU=36KA @ 415 В 4-ПОЛ., ЗАЩИТА ЛИНИИ TM210, FTFM, IN=16A ЗАЩИТА ОТ ПЕРЕГРУЗКИ IR=16A ФИКС. ЗАЩИТА ОТ ТОКА КЗ II=10 X IN ЗАЩИТА НЕЙТРАЛИ 100% ШИННОЕ ПРИСОЕДИНЕНИЕ | 326.57 | 15 | 3VA1196-4GD42-0AA0 |  |  | 1 | 1 | 1 |  | LF |  | P360 | 5375 | 1CB
3VA11964GD460AA0 | ВЫКЛЮЧАТЕЛЬ 3VA1 IEC ТИПОРАЗМЕР 160 КЛАСС ОТКЛЮЧАЮЩЕЙ СПОСОБНОСТИ S ICU=36KA @ 415 В 4-ПОЛ., ЗАЩИТА ЛИНИИ TM210, FTFM, IN=16A ЗАЩИТА ОТ ПЕРЕГРУЗКИ IR=16A ФИКС. ЗАЩИТА ОТ ТОКА КЗ II=10 X IN ЗАЩИТА НЕЙТРАЛИ 100% ПРИСОЕДИНЕНИЕ КАБЕЛЕМ | 361.6 | 15 | 3VA1196-4GD46-0AA0 |  |  | 1 | 1 | 1 |  | LF |  | P360 | 5375 | 1CB
3VA11964GE420AA0 | ВЫКЛЮЧАТЕЛЬ 3VA1 IEC ТИПОРАЗМЕР 160 КЛАСС ОТКЛЮЧАЮЩЕЙ СПОСОБНОСТИ S ICU=36KA @ 415 В 4-ПОЛ., ЗАЩИТА ЛИНИИ TM220, ATFM, IN=16A ЗАЩИТА ОТ ПЕРЕГРУЗКИ IR=11,2A ...16A ЗАЩИТА ОТ ТОКА КЗ II=10 X IN ЗАЩИТА НЕЙТРАЛИ 100% ШИННОЕ ПРИСОЕДИНЕНИЕ | 333.35 | 15 | 3VA1196-4GE42-0AA0 |  |  | 1 | 1 | 1 |  | LF |  | P360 | 5375 | 1CB
3VA11964GE460AA0 | ВЫКЛЮЧАТЕЛЬ 3VA1 IEC ТИПОРАЗМЕР 160 КЛАСС ОТКЛЮЧАЮЩЕЙ СПОСОБНОСТИ S ICU=36KA @ 415 В 4-ПОЛ., ЗАЩИТА ЛИНИИ TM220, ATFM, IN=16A ЗАЩИТА ОТ ПЕРЕГРУЗКИ IR=11,2A ...16A ЗАЩИТА ОТ ТОКА КЗ II=10 X IN ЗАЩИТА НЕЙТРАЛИ 100% ПРИСОЕДИНЕНИЕ КАБЕЛЕМ | 368.38 | 15 | 3VA1196-4GE46-0AA0 |  |  | 1 | 1 | 1 |  | LF |  | P360 | 5375 | 1CB
3VA11964GF420AA0 | ВЫКЛЮЧАТЕЛЬ 3VA1 IEC ТИПОРАЗМЕР 160 КЛАСС ОТКЛЮЧАЮЩЕЙ СПОСОБНОСТИ S ICU=36KA @ 415 В 4-ПОЛ., ЗАЩИТА ЛИНИИ TM240, ATAM, IN=16A ЗАЩИТА ОТ ПЕРЕГРУЗКИ IR=11,2A ...16A ЗАЩИТА ОТ ТОКА КЗ II=5 X IN ЗАЩИТА НЕЙТРАЛИ 100% ШИННОЕ ПРИСОЕДИНЕНИЕ | 351.43 | 15 | 3VA1196-4GF42-0AA0 |  |  | 1 | 1 | 1 |  | LF |  | P360 | 5375 | 1CB
3VA11964GF460AA0 | ВЫКЛЮЧАТЕЛЬ 3VA1 IEC ТИПОРАЗМЕР 160 КЛАСС ОТКЛЮЧАЮЩЕЙ СПОСОБНОСТИ S ICU=36KA @ 415 В 4-ПОЛ., ЗАЩИТА ЛИНИИ TM240, ATAM, IN=16A ЗАЩИТА ОТ ПЕРЕГРУЗКИ IR=11,2A ...16A ЗАЩИТА ОТ ТОКА КЗ II=5...10 X IN ЗАЩИТА НЕЙТРАЛИ 100% ПРИСОЕДИНЕНИЕ КАБЕЛЕМ | 386.46 | 15 | 3VA1196-4GF46-0AA0 |  |  | 1 | 1 | 1 |  | LF |  | P360 | 5375 | 1CB
3VA11965ED320AA0 | ВЫКЛЮЧАТЕЛЬ 3VA1 IEC ТИПОРАЗМЕР 160 КЛАСС ОТКЛЮЧАЮЩЕЙ СПОСОБНОСТИ M ICU=55KA @ 415 В 3-ПОЛ., ЗАЩИТА ЛИНИИ TM210, FTFM, IN=16A ЗАЩИТА ОТ ПЕРЕГРУЗКИ IR=16A ФИКС. ЗАЩИТА ОТ ТОКА КЗ II=10 X IN ШИННОЕ ПРИСОЕДИНЕНИЕ | 276.85 | 15 | 3VA1196-5ED32-0AA0 |  |  | 1 | 1 | 1 |  | LF |  | P360 | 5375 | 1CB
3VA11965ED360AA0 | ВЫКЛЮЧАТЕЛЬ 3VA1 IEC ТИПОРАЗМЕР 160 КЛАСС ОТКЛЮЧАЮЩЕЙ СПОСОБНОСТИ M ICU=55KA @ 415 В 3-ПОЛ., ЗАЩИТА ЛИНИИ TM210, FTFM, IN=16A ЗАЩИТА ОТ ПЕРЕГРУЗКИ IR=16A ФИКС. ЗАЩИТА ОТ ТОКА КЗ II=10 X IN ПРИСОЕДИНЕНИЕ КАБЕЛЕМ | 302.84 | 15 | 3VA1196-5ED36-0AA0 |  |  | 1 | 1 | 1 |  | LF |  | P360 | 5375 | 1CB
3VA11965ED420AA0 | ВЫКЛЮЧАТЕЛЬ 3VA1 IEC ТИПОРАЗМЕР 160 КЛАСС ОТКЛЮЧАЮЩЕЙ СПОСОБНОСТИ M ICU=55KA @ 415 В 4-ПОЛ., ЗАЩИТА ЛИНИИ TM210, FTFM, IN=16A ЗАЩИТА ОТ ПЕРЕГРУЗКИ IR=16A ФИКС. ЗАЩИТА ОТ ТОКА КЗ II=10 X IN БЕЗ ЗАЩИТЫ НЕЙТРАЛИ ШИННОЕ ПРИСОЕДИНЕНИЕ | 359.34 | 15 | 3VA1196-5ED42-0AA0 |  |  | 1 | 1 | 1 |  | LF |  | P360 | 5375 | 1CB
3VA11965ED460AA0 | ВЫКЛЮЧАТЕЛЬ 3VA1 IEC ТИПОРАЗМЕР 160 КЛАСС ОТКЛЮЧАЮЩЕЙ СПОСОБНОСТИ M ICU=55KA @ 415 В 4-ПОЛ., ЗАЩИТА ЛИНИИ TM210, FTFM, IN=16A ЗАЩИТА ОТ ПЕРЕГРУЗКИ IR=16A ФИКС. ЗАЩИТА ОТ ТОКА КЗ II=10 X IN БЕЗ ЗАЩИТЫ НЕЙТРАЛИ ПРИСОЕДИНЕНИЕ КАБЕЛЕМ | 394.37 | 15 | 3VA1196-5ED46-0AA0 |  |  | 1 | 1 | 1 |  | LF |  | P360 | 5375 | 1CB
3VA11965EE320AA0 | ВЫКЛЮЧАТЕЛЬ 3VA1 IEC ТИПОРАЗМЕР 160 КЛАСС ОТКЛЮЧАЮЩЕЙ СПОСОБНОСТИ M ICU=55KA @ 415 В 3-ПОЛ., ЗАЩИТА ЛИНИИ TM220, ATFM, IN=16A ЗАЩИТА ОТ ПЕРЕГРУЗКИ IR=11,2A ...16A ЗАЩИТА ОТ ТОКА КЗ II=10 X IN ШИННОЕ ПРИСОЕДИНЕНИЕ | 282.5 | 15 | 3VA1196-5EE32-0AA0 |  |  | 1 | 1 | 1 |  | LF |  | P360 | 5375 | 1CB
3VA11965EE360AA0 | ВЫКЛЮЧАТЕЛЬ 3VA1 IEC ТИПОРАЗМЕР 160 КЛАСС ОТКЛЮЧАЮЩЕЙ СПОСОБНОСТИ M ICU=55KA @ 415 В 3-ПОЛ., ЗАЩИТА ЛИНИИ TM220, ATFM, IN=16A ЗАЩИТА ОТ ПЕРЕГРУЗКИ IR=11,2A ...16A ЗАЩИТА ОТ ТОКА КЗ II=10 X IN ПРИСОЕДИНЕНИЕ КАБЕЛЕМ | 308.49 | 15 | 3VA1196-5EE36-0AA0 |  |  | 1 | 1 | 1 |  | LF |  | P360 | 5375 | 1CB
3VA11965EE420AA0 | ВЫКЛЮЧАТЕЛЬ 3VA1 IEC ТИПОРАЗМЕР 160 КЛАСС ОТКЛЮЧАЮЩЕЙ СПОСОБНОСТИ M ICU=55KA @ 415 В 4-ПОЛ., ЗАЩИТА ЛИНИИ TM220, ATFM, IN=16A ЗАЩИТА ОТ ПЕРЕГРУЗКИ IR=11,2A ...16A ЗАЩИТА ОТ ТОКА КЗ II=10 X IN БЕЗ ЗАЩИТЫ НЕЙТРАЛИ ШИННОЕ ПРИСОЕДИНЕНИЕ | 367.25 | 15 | 3VA1196-5EE42-0AA0 |  |  | 1 | 1 | 1 |  | LF |  | P360 | 5375 | 1CB
3VA11965EE460AA0 | ВЫКЛЮЧАТЕЛЬ 3VA1 IEC ТИПОРАЗМЕР 160 КЛАСС ОТКЛЮЧАЮЩЕЙ СПОСОБНОСТИ M ICU=55KA @ 415 В 4-ПОЛ., ЗАЩИТА ЛИНИИ TM220, ATFM, IN=16A ЗАЩИТА ОТ ПЕРЕГРУЗКИ IR=11,2A ...16A ЗАЩИТА ОТ ТОКА КЗ II=10 X IN БЕЗ ЗАЩИТЫ НЕЙТРАЛИ ПРИСОЕДИНЕНИЕ КАБЕЛЕМ | 401.15 | 15 | 3VA1196-5EE46-0AA0 |  |  | 1 | 1 | 1 |  | LF |  | P360 | 5375 | 1CB
3VA11965EF320AA0 | ВЫКЛЮЧАТЕЛЬ 3VA1 IEC ТИПОРАЗМЕР 160 КЛАСС ОТКЛЮЧАЮЩЕЙ СПОСОБНОСТИ M ICU=55KA @ 415 В 3-ПОЛ., ЗАЩИТА ЛИНИИ TM240, ATAM, IN=16A ЗАЩИТА ОТ ПЕРЕГРУЗКИ IR=11,2A ...16A ЗАЩИТА ОТ ТОКА КЗ II=5...10 X IN ШИННОЕ ПРИСОЕДИНЕНИЕ | 297.19 | 15 | 3VA1196-5EF32-0AA0 |  |  | 1 | 1 | 1 |  | LF |  | P360 | 5375 | 1CB
3VA11965EF320AB0 | ВЫКЛЮЧАТЕЛЬ 3VA1 IEC ТИПОРАЗМЕР 160 КЛАСС ОТКЛЮЧАЮЩЕЙ СПОСОБНОСТИ M ICU=55KA @ 415 В 3-ПОЛ., ЗАЩИТА ЛИНИИ TM240, ATAM, IN=16A ЗАЩИТА ОТ ПЕРЕГРУЗКИ IR=11,2A ...16A ЗАЩИТА ОТ ТОКА КЗ II=5 X IN ШИННОЕ ПРИСОЕДИНЕНИЕ 2 ДОП. КОНТАКТ. HP | 379.68 | 15 | 3VA1196-5EF32-0AB0 |  |  | 1 | 1 | 1 |  | LF |  | P360 | 5375 | 1CB
3VA11965EF320AC0 | ВЫКЛЮЧАТЕЛЬ 3VA1 IEC ТИПОРАЗМЕР 160 КЛАСС ОТКЛЮЧАЮЩЕЙ СПОСОБНОСТИ M ICU=55KA @ 415 В 3-ПОЛ., ЗАЩИТА ЛИНИИ TM240, ATAM, IN=16A ЗАЩИТА ОТ ПЕРЕГРУЗКИ IR=11,2A ...16A ЗАЩИТА ОТ ТОКА КЗ II=5 X IN ШИННОЕ ПРИСОЕДИНЕНИЕ 2 ДОП. КОНТАКТ. HQ | 352.56 | 15 | 3VA1196-5EF32-0AC0 |  |  | 1 | 1 | 1 |  | LF |  | P360 | 5375 | 1CB
3VA11965EF320AD0 | ВЫКЛЮЧАТЕЛЬ 3VA1 IEC ТИПОРАЗМЕР 160 КЛАСС ОТКЛЮЧАЮЩЕЙ СПОСОБНОСТИ M ICU=55KA @ 415 В 3-ПОЛ., ЗАЩИТА ЛИНИИ TM240, ATAM, IN=16A ЗАЩИТА ОТ ПЕРЕГРУЗКИ IR=11,2A ...16A ЗАЩИТА ОТ ТОКА КЗ II=5 X IN ШИННОЕ ПРИСОЕДИНЕНИЕ 3 ДОП. КОНТАКТ. HQ | 379.68 | 15 | 3VA1196-5EF32-0AD0 |  |  | 1 | 1 | 1 |  | LF |  | P360 | 5375 | 1CB
3VA11965EF320AE0 | ВЫКЛЮЧАТЕЛЬ 3VA1 IEC ТИПОРАЗМЕР 160 КЛАСС ОТКЛЮЧАЮЩЕЙ СПОСОБНОСТИ M ICU=55KA @ 415 В 3-ПОЛ., ЗАЩИТА ЛИНИИ TM240, ATAM, IN=16A ЗАЩИТА ОТ ПЕРЕГРУЗКИ IR=11,2A ...16A ЗАЩИТА ОТ ТОКА КЗ II=5 X IN ШИННОЕ ПРИСОЕДИНЕНИЕ 4 ДОП. КОНТАКТ. HQ | 407.93 | 15 | 3VA1196-5EF32-0AE0 |  |  | 1 | 1 | 1 |  | LF |  | P360 | 5375 | 1CB
3VA11965EF320AF0 | ВЫКЛЮЧАТЕЛЬ 3VA1 IEC ТИПОРАЗМЕР 160 КЛАСС ОТКЛЮЧАЮЩЕЙ СПОСОБНОСТИ M ICU=55KA @ 415 В 3-ПОЛ., ЗАЩИТА ЛИНИИ TM240, ATAM, IN=16A ЗАЩИТА ОТ ПЕРЕГРУЗКИ IR=11,2A ...16A ЗАЩИТА ОТ ТОКА КЗ II=5 X IN ШИННОЕ ПРИСОЕДИНЕНИЕ 1 ДОП. КОНТАКТ. HQ 1 АВАРИЙНЫЙ ДОП. КОНТАКТ HQ | 352.56 | 15 | 3VA1196-5EF32-0AF0 |  |  | 1 | 1 | 1 |  | LF |  | P360 | 5375 | 1CB
3VA11965EF320AG0 | ВЫКЛЮЧАТЕЛЬ 3VA1 IEC ТИПОРАЗМЕР 160 КЛАСС ОТКЛЮЧАЮЩЕЙ СПОСОБНОСТИ M ICU=55KA @ 415 В 3-ПОЛ., ЗАЩИТА ЛИНИИ TM240, ATAM, IN=16A ЗАЩИТА ОТ ПЕРЕГРУЗКИ IR=11,2A ...16A ЗАЩИТА ОТ ТОКА КЗ II=5 X IN ШИННОЕ ПРИСОЕДИНЕНИЕ 1 ДОП. КОНТАКТ. HP 1 АВАРИЙНЫЙ ДОП. КОНТАКТ HP | 379.68 | 15 | 3VA1196-5EF32-0AG0 |  |  | 1 | 1 | 1 |  | LF |  | P360 | 5375 | 1CB
3VA11965EF320AH0 | ВЫКЛЮЧАТЕЛЬ 3VA1 IEC ТИПОРАЗМЕР 160 КЛАСС ОТКЛЮЧАЮЩЕЙ СПОСОБНОСТИ M ICU=55KA @ 415 В 3-ПОЛ., ЗАЩИТА ЛИНИИ TM240, ATAM, IN=16A ЗАЩИТА ОТ ПЕРЕГРУЗКИ IR=11,2A ...16A ЗАЩИТА ОТ ТОКА КЗ II=5 X IN ШИННОЕ ПРИСОЕДИНЕНИЕ 2 ДОП. КОНТАКТ. HQ 1 АВАРИЙНЫЙ ДОП. КОНТАКТ HQ | 379.68 | 15 | 3VA1196-5EF32-0AH0 |  |  | 1 | 1 | 1 |  | LF |  | P360 | 5375 | 1CB
3VA11965EF320BA0 | ВЫКЛЮЧАТЕЛЬ 3VA1 IEC ТИПОРАЗМЕР 160 КЛАСС ОТКЛЮЧАЮЩЕЙ СПОСОБНОСТИ M ICU=55KA @ 415 В 3-ПОЛ., ЗАЩИТА ЛИНИИ TM240, ATAM, IN=16A ЗАЩИТА ОТ ПЕРЕГРУЗКИ IR=11,2A ...16A ЗАЩИТА ОТ ТОКА КЗ II=5 X IN ШИННОЕ ПРИСОЕДИНЕНИЕ РАСЦЕПИТЕЛЬ МИН. НАПРЯЖЕНИЯ (UVR) 24 В ПОСТ.ТОКА | 426.01 | 15 | 3VA1196-5EF32-0BA0 |  |  | 1 | 1 | 1 |  | LF |  | P360 | 5375 | 1CB
3VA11965EF320BC0 | ВЫКЛЮЧАТЕЛЬ 3VA1 IEC ТИПОРАЗМЕР 160 КЛАСС ОТКЛЮЧАЮЩЕЙ СПОСОБНОСТИ M ICU=55KA @ 415 В 3-ПОЛ., ЗАЩИТА ЛИНИИ TM240, ATAM, IN=16A ЗАЩИТА ОТ ПЕРЕГРУЗКИ IR=11,2A ...16A ЗАЩИТА ОТ ТОКА КЗ II=5 X IN ШИННОЕ ПРИСОЕДИНЕНИЕ РАСЦЕПИТЕЛЬ МИН. НАПРЯЖЕНИЯ (UVR) 24 В ПОСТ.ТОКА 2 ДОП. КОНТАКТА HQ | 480.25 | 15 | 3VA1196-5EF32-0BC0 |  |  | 1 | 1 | 1 |  | LF |  | P360 | 5375 | 1CB
3VA11965EF320BH0 | ВЫКЛЮЧАТЕЛЬ 3VA1 IEC ТИПОРАЗМЕР 160 КЛАСС ОТКЛЮЧАЮЩЕЙ СПОСОБНОСТИ M ICU=55KA @ 415 В 3-ПОЛ., ЗАЩИТА ЛИНИИ TM240, ATAM, IN=16A ЗАЩИТА ОТ ПЕРЕГРУЗКИ IR=11,2A ...16A ЗАЩИТА ОТ ТОКА КЗ II=5 X IN ШИННОЕ ПРИСОЕДИНЕНИЕ РАСЦЕПИТЕЛЬ МИН. НАПРЯЖЕНИЯ (UVR) 24 В ПОСТ.ТОКА 2 ДОП. КОНТАКТА HQ 1 АВАРИЙНЫЙ ДОП. КОНТАКТ HQ | 508.5 | 15 | 3VA1196-5EF32-0BH0 |  |  | 1 | 1 | 1 |  | LF |  | P360 | 5375 | 1CB
3VA11965EF320CA0 | ВЫКЛЮЧАТЕЛЬ 3VA1 IEC ТИПОРАЗМЕР 160 КЛАСС ОТКЛЮЧАЮЩЕЙ СПОСОБНОСТИ M ICU=55KA @ 415 В 3-ПОЛ., ЗАЩИТА ЛИНИИ TM240, ATAM, IN=16A ЗАЩИТА ОТ ПЕРЕГРУЗКИ IR=11,2A ...16A ЗАЩИТА ОТ ТОКА КЗ II=5 X IN ШИННОЕ ПРИСОЕДИНЕНИЕ РАСЦЕПИТЕЛЬ МИН. НАПРЯЖЕНИЯ (UVR) 120-127 В ПЕР.ТОКА 50/60 ГЦ | 426.01 | 15 | 3VA1196-5EF32-0CA0 |  |  | 1 | 1 | 1 |  | LF |  | P360 | 5375 | 1CB
3VA11965EF320CC0 | ВЫКЛЮЧАТЕЛЬ 3VA1 IEC ТИПОРАЗМЕР 160 КЛАСС ОТКЛЮЧАЮЩЕЙ СПОСОБНОСТИ M ICU=55KA @ 415 В 3-ПОЛ., ЗАЩИТА ЛИНИИ TM240, ATAM, IN=16A ЗАЩИТА ОТ ПЕРЕГРУЗКИ IR=11,2A ...16A ЗАЩИТА ОТ ТОКА КЗ II=5 X IN ШИННОЕ ПРИСОЕДИНЕНИЕ РАСЦЕПИТЕЛЬ МИН. НАПРЯЖЕНИЯ (UVR) 120-127 В ПЕР.ТОКА 50/60 ГЦ 2 ДОП. КОНТАКТА HQ | 480.25 | 15 | 3VA1196-5EF32-0CC0 |  |  | 1 | 1 | 1 |  | LF |  | P360 | 5375 | 1CB
3VA11965EF320CH0 | ВЫКЛЮЧАТЕЛЬ 3VA1 IEC ТИПОРАЗМЕР 160 КЛАСС ОТКЛЮЧАЮЩЕЙ СПОСОБНОСТИ M ICU=55KA @ 415 В 3-ПОЛ., ЗАЩИТА ЛИНИИ TM240, ATAM, IN=16A ЗАЩИТА ОТ ПЕРЕГРУЗКИ IR=11,2A ...16A ЗАЩИТА ОТ ТОКА КЗ II=5 X IN ШИННОЕ ПРИСОЕДИНЕНИЕ РАСЦЕПИТЕЛЬ МИН. НАПРЯЖЕНИЯ (UVR) 120-127 В ПЕР.ТОКА 50/60 ГЦ 2 ДОП. КОНТАКТА HQ 1 АВАРИЙНЫЙ ДОП. КОНТАКТ HQ | 508.5 | 15 | 3VA1196-5EF32-0CH0 |  |  | 1 | 1 | 1 |  | LF |  | P360 | 5375 | 1CB
3VA11965EF320DA0 | ВЫКЛЮЧАТЕЛЬ 3VA1 IEC ТИПОРАЗМЕР 160 КЛАСС ОТКЛЮЧАЮЩЕЙ СПОСОБНОСТИ M ICU=55KA @ 415 В 3-ПОЛ., ЗАЩИТА ЛИНИИ TM240, ATAM, IN=16A ЗАЩИТА ОТ ПЕРЕГРУЗКИ IR=11,2A ...16A ЗАЩИТА ОТ ТОКА КЗ II=5 X IN ШИННОЕ ПРИСОЕДИНЕНИЕ РАСЦЕПИТЕЛЬ МИН. НАПРЯЖЕНИЯ (UVR) 208-230 В ПЕР.ТОКА 50/60 ГЦ | 426.01 | 15 | 3VA1196-5EF32-0DA0 |  |  | 1 | 1 | 1 |  | LF |  | P360 | 5375 | 1CB
3VA11965EF320DC0 | ВЫКЛЮЧАТЕЛЬ 3VA1 IEC ТИПОРАЗМЕР 160 КЛАСС ОТКЛЮЧАЮЩЕЙ СПОСОБНОСТИ M ICU=55KA @ 415 В 3-ПОЛ., ЗАЩИТА ЛИНИИ TM240, ATAM, IN=16A ЗАЩИТА ОТ ПЕРЕГРУЗКИ IR=11,2A ...16A ЗАЩИТА ОТ ТОКА КЗ II=5 X IN ШИННОЕ ПРИСОЕДИНЕНИЕ РАСЦЕПИТЕЛЬ МИН. НАПРЯЖЕНИЯ (UVR) 208-230 В ПЕР.ТОКА 50/60 ГЦ 2 ДОП. КОНТАКТА HQ | 480.25 | 15 | 3VA1196-5EF32-0DC0 |  |  | 1 | 1 | 1 |  | LF |  | P360 | 5375 | 1CB
3VA11965EF320DH0 | ВЫКЛЮЧАТЕЛЬ 3VA1 IEC ТИПОРАЗМЕР 160 КЛАСС ОТКЛЮЧАЮЩЕЙ СПОСОБНОСТИ M ICU=55KA @ 415 В 3-ПОЛ., ЗАЩИТА ЛИНИИ TM240, ATAM, IN=16A ЗАЩИТА ОТ ПЕРЕГРУЗКИ IR=11,2A ...16A ЗАЩИТА ОТ ТОКА КЗ II=5 X IN ШИННОЕ ПРИСОЕДИНЕНИЕ РАСЦЕПИТЕЛЬ МИН. НАПРЯЖЕНИЯ (UVR) 208-230 В ПЕР.ТОКА 50/60 ГЦ 2 ДОП. КОНТАКТА HQ 1 АВАРИЙНЫЙ ДОП. КОНТАКТ HQ | 508.5 | 15 | 3VA1196-5EF32-0DH0 |  |  | 1 | 1 | 1 |  | LF |  | P360 | 5375 | 1CB
3VA11965EF320HA0 | ВЫКЛЮЧАТЕЛЬ 3VA1 IEC ТИПОРАЗМЕР 160 КЛАСС ОТКЛЮЧАЮЩЕЙ СПОСОБНОСТИ M ICU=55KA @ 415 В 3-ПОЛ., ЗАЩИТА ЛИНИИ TM240, ATAM, IN=16A ЗАЩИТА ОТ ПЕРЕГРУЗКИ IR=11,2A ...16A ЗАЩИТА ОТ ТОКА КЗ II=5 X IN ШИННОЕ ПРИСОЕДИНЕНИЕ НЕЗАВИСИМЫЙ РАСЦЕПИТЕЛЬ (STL) 12-30 В ПОСТ. ТОКА, 24 В ПЕР. ТОКА 50/60 ГЦ | 396.63 | 15 | 3VA1196-5EF32-0HA0 |  |  | 1 | 1 | 1 |  | LF |  | P360 | 5375 | 1CB
3VA11965EF320HC0 | ВЫКЛЮЧАТЕЛЬ 3VA1 IEC ТИПОРАЗМЕР 160 КЛАСС ОТКЛЮЧАЮЩЕЙ СПОСОБНОСТИ M ICU=55KA @ 415 В 3-ПОЛ., ЗАЩИТА ЛИНИИ TM240, ATAM, IN=16A ЗАЩИТА ОТ ПЕРЕГРУЗКИ IR=11,2A ...16A ЗАЩИТА ОТ ТОКА КЗ II=5 X IN ШИННОЕ ПРИСОЕДИНЕНИЕ НЕЗАВИСИМЫЙ РАСЦЕПИТЕЛЬ (STL) 12-30 В ПОСТ. ТОКА, 24 В ПЕР. ТОКА 50/60 ГЦ 2 ДОП. КОНТАКТА HQ | 450.87 | 15 | 3VA1196-5EF32-0HC0 |  |  | 1 | 1 | 1 |  | LF |  | P360 | 5375 | 1CB
3VA11965EF320HH0 | ВЫКЛЮЧАТЕЛЬ 3VA1 IEC ТИПОРАЗМЕР 160 КЛАСС ОТКЛЮЧАЮЩЕЙ СПОСОБНОСТИ M ICU=55KA @ 415 В 3-ПОЛ., ЗАЩИТА ЛИНИИ TM240, ATAM, IN=16A ЗАЩИТА ОТ ПЕРЕГРУЗКИ IR=11,2A ...16A ЗАЩИТА ОТ ТОКА КЗ II=5 X IN ШИННОЕ ПРИСОЕДИНЕНИЕ НЕЗАВИСИМЫЙ РАСЦЕПИТЕЛЬ (STL) 12-30 В ПОСТ. ТОКА, 24 В ПЕР. ТОКА 50/60 ГЦ 2 ДОП. КОНТАКТА HQ 1 АВАРИЙНЫЙ ДОП. КОНТАКТ HQ | 479.12 | 15 | 3VA1196-5EF32-0HH0 |  |  | 1 | 1 | 1 |  | LF |  | P360 | 5375 | 1CB
3VA11965EF320JA0 | ВЫКЛЮЧАТЕЛЬ 3VA1 IEC ТИПОРАЗМЕР 160 КЛАСС ОТКЛЮЧАЮЩЕЙ СПОСОБНОСТИ M ICU=55KA @ 415 В 3-ПОЛ., ЗАЩИТА ЛИНИИ TM240, ATAM, IN=16A ЗАЩИТА ОТ ПЕРЕГРУЗКИ IR=11,2A ...16A ЗАЩИТА ОТ ТОКА КЗ II=5 X IN ШИННОЕ ПРИСОЕДИНЕНИЕ НЕЗАВИСИМЫЙ РАСЦЕПИТЕЛЬ (STL) 110-127 В ПОСТ. ТОКА, ПЕР. ТОКА 50/60 ГЦ | 396.63 | 15 | 3VA1196-5EF32-0JA0 |  |  | 1 | 1 | 1 |  | LF |  | P360 | 5375 | 1CB
3VA11965EF320JC0 | ВЫКЛЮЧАТЕЛЬ 3VA1 IEC ТИПОРАЗМЕР 160 КЛАСС ОТКЛЮЧАЮЩЕЙ СПОСОБНОСТИ M ICU=55KA @ 415 В 3-ПОЛ., ЗАЩИТА ЛИНИИ TM240, ATAM, IN=16A ЗАЩИТА ОТ ПЕРЕГРУЗКИ IR=11,2A ...16A ЗАЩИТА ОТ ТОКА КЗ II=5 X IN ШИННОЕ ПРИСОЕДИНЕНИЕ НЕЗАВИСИМЫЙ РАСЦЕПИТЕЛЬ (STL) 110-127 В ПОСТ. ТОКА, ПЕР. ТОКА 50/60 ГЦ 2 ДОП. КОНТАКТА HQ | 450.87 | 15 | 3VA1196-5EF32-0JC0 |  |  | 1 | 1 | 1 |  | LF |  | P360 | 5375 | 1CB
3VA11965EF320JH0 | ВЫКЛЮЧАТЕЛЬ 3VA1 IEC ТИПОРАЗМЕР 160 КЛАСС ОТКЛЮЧАЮЩЕЙ СПОСОБНОСТИ M ICU=55KA @ 415 В 3-ПОЛ., ЗАЩИТА ЛИНИИ TM240, ATAM, IN=16A ЗАЩИТА ОТ ПЕРЕГРУЗКИ IR=11,2A ...16A ЗАЩИТА ОТ ТОКА КЗ II=5 X IN ШИННОЕ ПРИСОЕДИНЕНИЕ НЕЗАВИСИМЫЙ РАСЦЕПИТЕЛЬ (STL) 110-127 В ПОСТ. ТОКА, ПЕР. ТОКА 50/60 ГЦ 2 ДОП. КОНТАКТА HQ 1 АВАРИЙНЫЙ ДОП. КОНТАКТ HQ | 479.12 | 15 | 3VA1196-5EF32-0JH0 |  |  | 1 | 1 | 1 |  | LF |  | P360 | 5375 | 1CB
3VA11965EF320KA0 | ВЫКЛЮЧАТЕЛЬ 3VA1 IEC ТИПОРАЗМЕР 160 КЛАСС ОТКЛЮЧАЮЩЕЙ СПОСОБНОСТИ M ICU=55KA @ 415 В 3-ПОЛ., ЗАЩИТА ЛИНИИ TM240, ATAM, IN=16A ЗАЩИТА ОТ ПЕРЕГРУЗКИ IR=11,2A ...16A ЗАЩИТА ОТ ТОКА КЗ II=5 X IN ШИННОЕ ПРИСОЕДИНЕНИЕ НЕЗАВИСИМЫЙ РАСЦЕПИТЕЛЬ (STL) 220-250 В ПОСТ. ТОКА, 208-277 В ПЕР. ТОКА | 396.63 | 15 | 3VA1196-5EF32-0KA0 |  |  | 1 | 1 | 1 |  | LF |  | P360 | 5375 | 1CB
3VA11965EF320KC0 | ВЫКЛЮЧАТЕЛЬ 3VA1 IEC ТИПОРАЗМЕР 160 КЛАСС ОТКЛЮЧАЮЩЕЙ СПОСОБНОСТИ M ICU=55KA @ 415 В 3-ПОЛ., ЗАЩИТА ЛИНИИ TM240, ATAM, IN=16A ЗАЩИТА ОТ ПЕРЕГРУЗКИ IR=11,2A ...16A ЗАЩИТА ОТ ТОКА КЗ II=5 X IN ШИННОЕ ПРИСОЕДИНЕНИЕ НЕЗАВИСИМЫЙ РАСЦЕПИТЕЛЬ (STL) 220-250 В ПОСТ. ТОКА, 208-277 В ПЕР. ТОКА 2 ДОП. КОНТАКТА HQ | 450.87 | 15 | 3VA1196-5EF32-0KC0 |  |  | 1 | 1 | 1 |  | LF |  | P360 | 5375 | 1CB
3VA11965EF320KH0 | ВЫКЛЮЧАТЕЛЬ 3VA1 IEC ТИПОРАЗМЕР 160 КЛАСС ОТКЛЮЧАЮЩЕЙ СПОСОБНОСТИ M ICU=55KA @ 415 В 3-ПОЛ., ЗАЩИТА ЛИНИИ TM240, ATAM, IN=16A ЗАЩИТА ОТ ПЕРЕГРУЗКИ IR=11,2A ...16A ЗАЩИТА ОТ ТОКА КЗ II=5 X IN ШИННОЕ ПРИСОЕДИНЕНИЕ НЕЗАВИСИМЫЙ РАСЦЕПИТЕЛЬ (STL) 220-250 В ПОСТ. ТОКА, 208-277 В ПЕР. ТОКА 2 ДОП. КОНТАКТА HQ 1 АВАРИЙНЫЙ ДОП. КОНТАКТ HQ | 479.12 | 15 | 3VA1196-5EF32-0KH0 |  |  | 1 | 1 | 1 |  | LF |  | P360 | 5375 | 1CB
3VA11965EF360AA0 | ВЫКЛЮЧАТЕЛЬ 3VA1 IEC ТИПОРАЗМЕР 160 КЛАСС ОТКЛЮЧАЮЩЕЙ СПОСОБНОСТИ M ICU=55KA @ 415 В 3-ПОЛ., ЗАЩИТА ЛИНИИ TM240, ATAM, IN=16A ЗАЩИТА ОТ ПЕРЕГРУЗКИ IR=11,2A ...16A ЗАЩИТА ОТ ТОКА КЗ II=5...10 X IN ПРИСОЕДИНЕНИЕ КАБЕЛЕМ | 323.18 | 15 | 3VA1196-5EF36-0AA0 |  |  | 1 | 1 | 1 |  | LF |  | P360 | 5375 | 1CB
3VA11965EF360AB0 | ВЫКЛЮЧАТЕЛЬ 3VA1 IEC ТИПОРАЗМЕР 160 КЛАСС ОТКЛЮЧАЮЩЕЙ СПОСОБНОСТИ M ICU=55KA @ 415 В 3-ПОЛ., ЗАЩИТА ЛИНИИ TM240, ATAM, IN=16A ЗАЩИТА ОТ ПЕРЕГРУЗКИ IR=11,2A ...16A ЗАЩИТА ОТ ТОКА КЗ II=5 X IN ПРИСОЕДИНЕНИЕ КАБЕЛЕМ 2 ДОП. КОНТАКТ. HP | 405.67 | 15 | 3VA1196-5EF36-0AB0 |  |  | 1 | 1 | 1 |  | LF |  | P360 | 5375 | 1CB
3VA11965EF360AC0 | ВЫКЛЮЧАТЕЛЬ 3VA1 IEC ТИПОРАЗМЕР 160 КЛАСС ОТКЛЮЧАЮЩЕЙ СПОСОБНОСТИ M ICU=55KA @ 415 В 3-ПОЛ., ЗАЩИТА ЛИНИИ TM240, ATAM, IN=16A ЗАЩИТА ОТ ПЕРЕГРУЗКИ IR=11,2A ...16A ЗАЩИТА ОТ ТОКА КЗ II=5 X IN ПРИСОЕДИНЕНИЕ КАБЕЛЕМ 2 ДОП. КОНТАКТ. HQ | 377.42 | 15 | 3VA1196-5EF36-0AC0 |  |  | 1 | 1 | 1 |  | LF |  | P360 | 5375 | 1CB
3VA11965EF360AD0 | ВЫКЛЮЧАТЕЛЬ 3VA1 IEC ТИПОРАЗМЕР 160 КЛАСС ОТКЛЮЧАЮЩЕЙ СПОСОБНОСТИ M ICU=55KA @ 415 В 3-ПОЛ., ЗАЩИТА ЛИНИИ TM240, ATAM, IN=16A ЗАЩИТА ОТ ПЕРЕГРУЗКИ IR=11,2A ...16A ЗАЩИТА ОТ ТОКА КЗ II=5 X IN ПРИСОЕДИНЕНИЕ КАБЕЛЕМ 3 ДОП. КОНТАКТ. HQ | 405.67 | 15 | 3VA1196-5EF36-0AD0 |  |  | 1 | 1 | 1 |  | LF |  | P360 | 5375 | 1CB
3VA11965EF360AE0 | ВЫКЛЮЧАТЕЛЬ 3VA1 IEC ТИПОРАЗМЕР 160 КЛАСС ОТКЛЮЧАЮЩЕЙ СПОСОБНОСТИ M ICU=55KA @ 415 В 3-ПОЛ., ЗАЩИТА ЛИНИИ TM240, ATAM, IN=16A ЗАЩИТА ОТ ПЕРЕГРУЗКИ IR=11,2A ...16A ЗАЩИТА ОТ ТОКА КЗ II=5 X IN ПРИСОЕДИНЕНИЕ КАБЕЛЕМ 4 ДОП. КОНТАКТ. HQ | 433.92 | 15 | 3VA1196-5EF36-0AE0 |  |  | 1 | 1 | 1 |  | LF |  | P360 | 5375 | 1CB
3VA11965EF360AF0 | ВЫКЛЮЧАТЕЛЬ 3VA1 IEC ТИПОРАЗМЕР 160 КЛАСС ОТКЛЮЧАЮЩЕЙ СПОСОБНОСТИ M ICU=55KA @ 415 В 3-ПОЛ., ЗАЩИТА ЛИНИИ TM240, ATAM, IN=16A ЗАЩИТА ОТ ПЕРЕГРУЗКИ IR=11,2A ...16A ЗАЩИТА ОТ ТОКА КЗ II=5 X IN ПРИСОЕДИНЕНИЕ КАБЕЛЕМ 1 ДОП. КОНТАКТ. HQ 1 АВАРИЙНЫЙ ДОП. КОНТАКТ HQ | 377.42 | 15 | 3VA1196-5EF36-0AF0 |  |  | 1 | 1 | 1 |  | LF |  | P360 | 5375 | 1CB
3VA11965EF360AG0 | ВЫКЛЮЧАТЕЛЬ 3VA1 IEC ТИПОРАЗМЕР 160 КЛАСС ОТКЛЮЧАЮЩЕЙ СПОСОБНОСТИ M ICU=55KA @ 415 В 3-ПОЛ., ЗАЩИТА ЛИНИИ TM240, ATAM, IN=16A ЗАЩИТА ОТ ПЕРЕГРУЗКИ IR=11,2A ...16A ЗАЩИТА ОТ ТОКА КЗ II=5 X IN ПРИСОЕДИНЕНИЕ КАБЕЛЕМ 1 ДОП. КОНТАКТ. HP 1 АВАРИЙНЫЙ ДОП. КОНТАКТ HP | 405.67 | 15 | 3VA1196-5EF36-0AG0 |  |  | 1 | 1 | 1 |  | LF |  | P360 | 5375 | 1CB
3VA11965EF360AH0 | ВЫКЛЮЧАТЕЛЬ 3VA1 IEC ТИПОРАЗМЕР 160 КЛАСС ОТКЛЮЧАЮЩЕЙ СПОСОБНОСТИ M ICU=55KA @ 415 В 3-ПОЛ., ЗАЩИТА ЛИНИИ TM240, ATAM, IN=16A ЗАЩИТА ОТ ПЕРЕГРУЗКИ IR=11,2A ...16A ЗАЩИТА ОТ ТОКА КЗ II=5 X IN ПРИСОЕДИНЕНИЕ КАБЕЛЕМ 2 ДОП. КОНТАКТ. HQ 1 АВАРИЙНЫЙ ДОП. КОНТАКТ HQ | 405.67 | 15 | 3VA1196-5EF36-0AH0 |  |  | 1 | 1 | 1 |  | LF |  | P360 | 5375 | 1CB
3VA11965EF360BA0 | ВЫКЛЮЧАТЕЛЬ 3VA1 IEC ТИПОРАЗМЕР 160 КЛАСС ОТКЛЮЧАЮЩЕЙ СПОСОБНОСТИ M ICU=55KA @ 415 В 3-ПОЛ., ЗАЩИТА ЛИНИИ TM240, ATAM, IN=16A ЗАЩИТА ОТ ПЕРЕГРУЗКИ IR=11,2A ...16A ЗАЩИТА ОТ ТОКА КЗ II=5 X IN ПРИСОЕДИНЕНИЕ КАБЕЛЕМ РАСЦЕПИТЕЛЬ МИН. НАПРЯЖЕНИЯ (UVR) 24 В ПОСТ.ТОКА | 450.87 | 15 | 3VA1196-5EF36-0BA0 |  |  | 1 | 1 | 1 |  | LF |  | P360 | 5375 | 1CB
3VA11965EF360BC0 | ВЫКЛЮЧАТЕЛЬ 3VA1 IEC ТИПОРАЗМЕР 160 КЛАСС ОТКЛЮЧАЮЩЕЙ СПОСОБНОСТИ M ICU=55KA @ 415 В 3-ПОЛ., ЗАЩИТА ЛИНИИ TM240, ATAM, IN=16A ЗАЩИТА ОТ ПЕРЕГРУЗКИ IR=11,2A ...16A ЗАЩИТА ОТ ТОКА КЗ II=5 X IN ПРИСОЕДИНЕНИЕ КАБЕЛЕМ РАСЦЕПИТЕЛЬ МИН. НАПРЯЖЕНИЯ (UVR) 24 В ПОСТ.ТОКА 2 ДОП. КОНТАКТА HQ | 506.24 | 15 | 3VA1196-5EF36-0BC0 |  |  | 1 | 1 | 1 |  | LF |  | P360 | 5375 | 1CB
3VA11965EF360BH0 | ВЫКЛЮЧАТЕЛЬ 3VA1 IEC ТИПОРАЗМЕР 160 КЛАСС ОТКЛЮЧАЮЩЕЙ СПОСОБНОСТИ M ICU=55KA @ 415 В 3-ПОЛ., ЗАЩИТА ЛИНИИ TM240, ATAM, IN=16A ЗАЩИТА ОТ ПЕРЕГРУЗКИ IR=11,2A ...16A ЗАЩИТА ОТ ТОКА КЗ II=5 X IN ПРИСОЕДИНЕНИЕ КАБЕЛЕМ РАСЦЕПИТЕЛЬ МИН. НАПРЯЖЕНИЯ (UVR) 24 В ПОСТ.ТОКА 2 ДОП. КОНТАКТА HQ 1 АВАРИЙНЫЙ ДОП. КОНТАКТ HQ | 533.36 | 15 | 3VA1196-5EF36-0BH0 |  |  | 1 | 1 | 1 |  | LF |  | P360 | 5375 | 1CB
3VA11965EF360CA0 | ВЫКЛЮЧАТЕЛЬ 3VA1 IEC ТИПОРАЗМЕР 160 КЛАСС ОТКЛЮЧАЮЩЕЙ СПОСОБНОСТИ M ICU=55KA @ 415 В 3-ПОЛ., ЗАЩИТА ЛИНИИ TM240, ATAM, IN=16A ЗАЩИТА ОТ ПЕРЕГРУЗКИ IR=11,2A ...16A ЗАЩИТА ОТ ТОКА КЗ II=5 X IN ПРИСОЕДИНЕНИЕ КАБЕЛЕМ РАСЦЕПИТЕЛЬ МИН. НАПРЯЖЕНИЯ (UVR) 120-127 В ПЕР.ТОКА 50/60 ГЦ | 450.87 | 15 | 3VA1196-5EF36-0CA0 |  |  | 1 | 1 | 1 |  | LF |  | P360 | 5375 | 1CB
3VA11965EF360CC0 | ВЫКЛЮЧАТЕЛЬ 3VA1 IEC ТИПОРАЗМЕР 160 КЛАСС ОТКЛЮЧАЮЩЕЙ СПОСОБНОСТИ M ICU=55KA @ 415 В 3-ПОЛ., ЗАЩИТА ЛИНИИ TM240, ATAM, IN=16A ЗАЩИТА ОТ ПЕРЕГРУЗКИ IR=11,2A ...16A ЗАЩИТА ОТ ТОКА КЗ II=5 X IN ПРИСОЕДИНЕНИЕ КАБЕЛЕМ РАСЦЕПИТЕЛЬ МИН. НАПРЯЖЕНИЯ (UVR) 120-127 В ПЕР.ТОКА 50/60 ГЦ 2 ДОП. КОНТАКТА HQ | 506.24 | 15 | 3VA1196-5EF36-0CC0 |  |  | 1 | 1 | 1 |  | LF |  | P360 | 5375 | 1CB
3VA11965EF360CH0 | ВЫКЛЮЧАТЕЛЬ 3VA1 IEC ТИПОРАЗМЕР 160 КЛАСС ОТКЛЮЧАЮЩЕЙ СПОСОБНОСТИ M ICU=55KA @ 415 В 3-ПОЛ., ЗАЩИТА ЛИНИИ TM240, ATAM, IN=16A ЗАЩИТА ОТ ПЕРЕГРУЗКИ IR=11,2A ...16A ЗАЩИТА ОТ ТОКА КЗ II=5 X IN ПРИСОЕДИНЕНИЕ КАБЕЛЕМ РАСЦЕПИТЕЛЬ МИН. НАПРЯЖЕНИЯ (UVR) 120-127 В ПЕР.ТОКА 50/60 ГЦ 2 ДОП. КОНТАКТА HQ 1 АВАРИЙНЫЙ ДОП. КОНТАКТ HQ | 533.36 | 15 | 3VA1196-5EF36-0CH0 |  |  | 1 | 1 | 1 |  | LF |  | P360 | 5375 | 1CB
3VA11965EF360DA0 | ВЫКЛЮЧАТЕЛЬ 3VA1 IEC ТИПОРАЗМЕР 160 КЛАСС ОТКЛЮЧАЮЩЕЙ СПОСОБНОСТИ M ICU=55KA @ 415 В 3-ПОЛ., ЗАЩИТА ЛИНИИ TM240, ATAM, IN=16A ЗАЩИТА ОТ ПЕРЕГРУЗКИ IR=11,2A ...16A ЗАЩИТА ОТ ТОКА КЗ II=5 X IN ПРИСОЕДИНЕНИЕ КАБЕЛЕМ РАСЦЕПИТЕЛЬ МИН. НАПРЯЖЕНИЯ (UVR) 208-230 В ПЕР.ТОКА 50/60 ГЦ | 450.87 | 15 | 3VA1196-5EF36-0DA0 |  |  | 1 | 1 | 1 |  | LF |  | P360 | 5375 | 1CB
3VA11965EF360DC0 | ВЫКЛЮЧАТЕЛЬ 3VA1 IEC ТИПОРАЗМЕР 160 КЛАСС ОТКЛЮЧАЮЩЕЙ СПОСОБНОСТИ M ICU=55KA @ 415 В 3-ПОЛ., ЗАЩИТА ЛИНИИ TM240, ATAM, IN=16A ЗАЩИТА ОТ ПЕРЕГРУЗКИ IR=11,2A ...16A ЗАЩИТА ОТ ТОКА КЗ II=5 X IN ПРИСОЕДИНЕНИЕ КАБЕЛЕМ РАСЦЕПИТЕЛЬ МИН. НАПРЯЖЕНИЯ (UVR) 208-230 В ПЕР.ТОКА 50/60 ГЦ 2 ДОП. КОНТАКТА HQ | 506.24 | 15 | 3VA1196-5EF36-0DC0 |  |  | 1 | 1 | 1 |  | LF |  | P360 | 5375 | 1CB
3VA11965EF360DH0 | ВЫКЛЮЧАТЕЛЬ 3VA1 IEC ТИПОРАЗМЕР 160 КЛАСС ОТКЛЮЧАЮЩЕЙ СПОСОБНОСТИ M ICU=55KA @ 415 В 3-ПОЛ., ЗАЩИТА ЛИНИИ TM240, ATAM, IN=16A ЗАЩИТА ОТ ПЕРЕГРУЗКИ IR=11,2A ...16A ЗАЩИТА ОТ ТОКА КЗ II=5 X IN ПРИСОЕДИНЕНИЕ КАБЕЛЕМ РАСЦЕПИТЕЛЬ МИН. НАПРЯЖЕНИЯ (UVR) 208-230 В ПЕР.ТОКА 50/60 ГЦ 2 ДОП. КОНТАКТА HQ 1 АВАРИЙНЫЙ ДОП. КОНТАКТ HQ | 533.36 | 15 | 3VA1196-5EF36-0DH0 |  |  | 1 | 1 | 1 |  | LF |  | P360 | 5375 | 1CB
3VA11965EF360HA0 | ВЫКЛЮЧАТЕЛЬ 3VA1 IEC ТИПОРАЗМЕР 160 КЛАСС ОТКЛЮЧАЮЩЕЙ СПОСОБНОСТИ M ICU=55KA @ 415 В 3-ПОЛ., ЗАЩИТА ЛИНИИ TM240, ATAM, IN=16A ЗАЩИТА ОТ ПЕРЕГРУЗКИ IR=11,2A ...16A ЗАЩИТА ОТ ТОКА КЗ II=5 X IN ПРИСОЕДИНЕНИЕ КАБЕЛЕМ НЕЗАВИСИМЫЙ РАСЦЕПИТЕЛЬ (STL) 12-30 В ПОСТ. ТОКА, 24 В ПЕР. ТОКА 50/60 ГЦ | 422.62 | 15 | 3VA1196-5EF36-0HA0 |  |  | 1 | 1 | 1 |  | LF |  | P360 | 5375 | 1CB
3VA11965EF360HC0 | ВЫКЛЮЧАТЕЛЬ 3VA1 IEC ТИПОРАЗМЕР 160 КЛАСС ОТКЛЮЧАЮЩЕЙ СПОСОБНОСТИ M ICU=55KA @ 415 В 3-ПОЛ., ЗАЩИТА ЛИНИИ TM240, ATAM, IN=16A ЗАЩИТА ОТ ПЕРЕГРУЗКИ IR=11,2A ...16A ЗАЩИТА ОТ ТОКА КЗ II=5 X IN ПРИСОЕДИНЕНИЕ КАБЕЛЕМ НЕЗАВИСИМЫЙ РАСЦЕПИТЕЛЬ (STL) 12-30 В ПОСТ. ТОКА, 24 В ПЕР. ТОКА 50/60 ГЦ 2 ДОП. КОНТАКТА HQ | 476.86 | 15 | 3VA1196-5EF36-0HC0 |  |  | 1 | 1 | 1 |  | LF |  | P360 | 5375 | 1CB
3VA11965EF360HH0 | ВЫКЛЮЧАТЕЛЬ 3VA1 IEC ТИПОРАЗМЕР 160 КЛАСС ОТКЛЮЧАЮЩЕЙ СПОСОБНОСТИ M ICU=55KA @ 415 В 3-ПОЛ., ЗАЩИТА ЛИНИИ TM240, ATAM, IN=16A ЗАЩИТА ОТ ПЕРЕГРУЗКИ IR=11,2A ...16A ЗАЩИТА ОТ ТОКА КЗ II=5 X IN ПРИСОЕДИНЕНИЕ КАБЕЛЕМ НЕЗАВИСИМЫЙ РАСЦЕПИТЕЛЬ (STL) 12-30 В ПОСТ. ТОКА, 24 В ПЕР. ТОКА 50/60 ГЦ 2 ДОП. КОНТАКТА HQ 1 АВАРИЙНЫЙ ДОП. КОНТАКТ HQ | 505.11 | 15 | 3VA1196-5EF36-0HH0 |  |  | 1 | 1 | 1 |  | LF |  | P360 | 5375 | 1CB
3VA11965EF360JA0 | ВЫКЛЮЧАТЕЛЬ 3VA1 IEC ТИПОРАЗМЕР 160 КЛАСС ОТКЛЮЧАЮЩЕЙ СПОСОБНОСТИ M ICU=55KA @ 415 В 3-ПОЛ., ЗАЩИТА ЛИНИИ TM240, ATAM, IN=16A ЗАЩИТА ОТ ПЕРЕГРУЗКИ IR=11,2A ...16A ЗАЩИТА ОТ ТОКА КЗ II=5 X IN ПРИСОЕДИНЕНИЕ КАБЕЛЕМ НЕЗАВИСИМЫЙ РАСЦЕПИТЕЛЬ (STL) 110-127 В ПОСТ. ТОКА, ПЕР. ТОКА 50/60 ГЦ | 422.62 | 15 | 3VA1196-5EF36-0JA0 |  |  | 1 | 1 | 1 |  | LF |  | P360 | 5375 | 1CB
3VA11965EF360JC0 | ВЫКЛЮЧАТЕЛЬ 3VA1 IEC ТИПОРАЗМЕР 160 КЛАСС ОТКЛЮЧАЮЩЕЙ СПОСОБНОСТИ M ICU=55KA @ 415 В 3-ПОЛ., ЗАЩИТА ЛИНИИ TM240, ATAM, IN=16A ЗАЩИТА ОТ ПЕРЕГРУЗКИ IR=11,2A ...16A ЗАЩИТА ОТ ТОКА КЗ II=5 X IN ПРИСОЕДИНЕНИЕ КАБЕЛЕМ НЕЗАВИСИМЫЙ РАСЦЕПИТЕЛЬ (STL) 110-127 В ПОСТ. ТОКА, ПЕР. ТОКА 50/60 ГЦ 2 ДОП. КОНТАКТА HQ | 476.86 | 15 | 3VA1196-5EF36-0JC0 |  |  | 1 | 1 | 1 |  | LF |  | P360 | 5375 | 1CB
3VA11965EF360JH0 | ВЫКЛЮЧАТЕЛЬ 3VA1 IEC ТИПОРАЗМЕР 160 КЛАСС ОТКЛЮЧАЮЩЕЙ СПОСОБНОСТИ M ICU=55KA @ 415 В 3-ПОЛ., ЗАЩИТА ЛИНИИ TM240, ATAM, IN=16A ЗАЩИТА ОТ ПЕРЕГРУЗКИ IR=11,2A ...16A ЗАЩИТА ОТ ТОКА КЗ II=5 X IN ПРИСОЕДИНЕНИЕ КАБЕЛЕМ НЕЗАВИСИМЫЙ РАСЦЕПИТЕЛЬ (STL) 110-127 В ПОСТ. ТОКА, ПЕР. ТОКА 50/60 ГЦ 2 ДОП. КОНТАКТА HQ 1 АВАРИЙНЫЙ ДОП. КОНТАКТ HQ | 505.11 | 15 | 3VA1196-5EF36-0JH0 |  |  | 1 | 1 | 1 |  | LF |  | P360 | 5375 | 1CB
3VA11965EF360KA0 | ВЫКЛЮЧАТЕЛЬ 3VA1 IEC ТИПОРАЗМЕР 160 КЛАСС ОТКЛЮЧАЮЩЕЙ СПОСОБНОСТИ M ICU=55KA @ 415 В 3-ПОЛ., ЗАЩИТА ЛИНИИ TM240, ATAM, IN=16A ЗАЩИТА ОТ ПЕРЕГРУЗКИ IR=11,2A ...16A ЗАЩИТА ОТ ТОКА КЗ II=5 X IN ПРИСОЕДИНЕНИЕ КАБЕЛЕМ НЕЗАВИСИМЫЙ РАСЦЕПИТЕЛЬ (STL) 220-250 В ПОСТ. ТОКА, 208-277 В ПЕР. ТОКА | 422.62 | 15 | 3VA1196-5EF36-0KA0 |  |  | 1 | 1 | 1 |  | LF |  | P360 | 5375 | 1CB
3VA11965EF360KC0 | ВЫКЛЮЧАТЕЛЬ 3VA1 IEC ТИПОРАЗМЕР 160 КЛАСС ОТКЛЮЧАЮЩЕЙ СПОСОБНОСТИ M ICU=55KA @ 415 В 3-ПОЛ., ЗАЩИТА ЛИНИИ TM240, ATAM, IN=16A ЗАЩИТА ОТ ПЕРЕГРУЗКИ IR=11,2A ...16A ЗАЩИТА ОТ ТОКА КЗ II=5 X IN ПРИСОЕДИНЕНИЕ КАБЕЛЕМ НЕЗАВИСИМЫЙ РАСЦЕПИТЕЛЬ (STL) 220-250 В ПОСТ. ТОКА, 208-277 В ПЕР. ТОКА 2 ДОП. КОНТАКТА HQ | 476.86 | 15 | 3VA1196-5EF36-0KC0 |  |  | 1 | 1 | 1 |  | LF |  | P360 | 5375 | 1CB
3VA11965EF360KH0 | ВЫКЛЮЧАТЕЛЬ 3VA1 IEC ТИПОРАЗМЕР 160 КЛАСС ОТКЛЮЧАЮЩЕЙ СПОСОБНОСТИ M ICU=55KA @ 415 В 3-ПОЛ., ЗАЩИТА ЛИНИИ TM240, ATAM, IN=16A ЗАЩИТА ОТ ПЕРЕГРУЗКИ IR=11,2A ...16A ЗАЩИТА ОТ ТОКА КЗ II=5 X IN ПРИСОЕДИНЕНИЕ КАБЕЛЕМ НЕЗАВИСИМЫЙ РАСЦЕПИТЕЛЬ (STL) 220-250 В ПОСТ. ТОКА, 208-277 В ПЕР. ТОКА 2 ДОП. КОНТАКТА HQ 1 АВАРИЙНЫЙ ДОП. КОНТАКТ HQ | 505.11 | 15 | 3VA1196-5EF36-0KH0 |  |  | 1 | 1 | 1 |  | LF |  | P360 | 5375 | 1CB
3VA11965EF420AA0 | ВЫКЛЮЧАТЕЛЬ 3VA1 IEC ТИПОРАЗМЕР 160 КЛАСС ОТКЛЮЧАЮЩЕЙ СПОСОБНОСТИ M ICU=55KA @ 415 В 4-ПОЛ., ЗАЩИТА ЛИНИИ TM240, ATAM, IN=16A ЗАЩИТА ОТ ПЕРЕГРУЗКИ IR=11,2A ...16A ЗАЩИТА ОТ ТОКА КЗ II=5...10 X IN БЕЗ ЗАЩИТЫ НЕЙТРАЛИ ШИННОЕ ПРИСОЕДИНЕНИЕ | 386.46 | 15 | 3VA1196-5EF42-0AA0 |  |  | 1 | 1 | 1 |  | LF |  | P360 | 5375 | 1CB
3VA11965EF460AA0 | ВЫКЛЮЧАТЕЛЬ 3VA1 IEC ТИПОРАЗМЕР 160 КЛАСС ОТКЛЮЧАЮЩЕЙ СПОСОБНОСТИ M ICU=55KA @ 415 В 4-ПОЛ., ЗАЩИТА ЛИНИИ TM240, ATAM, IN=16A ЗАЩИТА ОТ ПЕРЕГРУЗКИ IR=11,2A ...16A ЗАЩИТА ОТ ТОКА КЗ II=5...10 X IN БЕЗ ЗАЩИТЫ НЕЙТРАЛИ ПРИСОЕДИНЕНИЕ КАБЕЛЕМ | 421.49 | 15 | 3VA1196-5EF46-0AA0 |  |  | 1 | 1 | 1 |  | LF |  | P360 | 5375 | 1CB
3VA11965GD420AA0 | ВЫКЛЮЧАТЕЛЬ 3VA1 IEC ТИПОРАЗМЕР 160 КЛАСС ОТКЛЮЧАЮЩЕЙ СПОСОБНОСТИ M ICU=55KA @ 415 В 4-ПОЛ., ЗАЩИТА ЛИНИИ TM210, FTFM, IN=16A ЗАЩИТА ОТ ПЕРЕГРУЗКИ IR=16A ФИКС. ЗАЩИТА ОТ ТОКА КЗ II=10 X IN ЗАЩИТА НЕЙТРАЛИ 100% ШИННОЕ ПРИСОЕДИНЕНИЕ | 359.34 | 15 | 3VA1196-5GD42-0AA0 |  |  | 1 | 1 | 1 |  | LF |  | P360 | 5375 | 1CB
3VA11965GD460AA0 | ВЫКЛЮЧАТЕЛЬ 3VA1 IEC ТИПОРАЗМЕР 160 КЛАСС ОТКЛЮЧАЮЩЕЙ СПОСОБНОСТИ M ICU=55KA @ 415 В 4-ПОЛ., ЗАЩИТА ЛИНИИ TM210, FTFM, IN=16A ЗАЩИТА ОТ ПЕРЕГРУЗКИ IR=16A ФИКС. ЗАЩИТА ОТ ТОКА КЗ II=10 X IN ЗАЩИТА НЕЙТРАЛИ 100% ПРИСОЕДИНЕНИЕ КАБЕЛЕМ | 394.37 | 15 | 3VA1196-5GD46-0AA0 |  |  | 1 | 1 | 1 |  | LF |  | P360 | 5375 | 1CB
3VA11965GE420AA0 | ВЫКЛЮЧАТЕЛЬ 3VA1 IEC ТИПОРАЗМЕР 160 КЛАСС ОТКЛЮЧАЮЩЕЙ СПОСОБНОСТИ M ICU=55KA @ 415 В 4-ПОЛ., ЗАЩИТА ЛИНИИ TM220, ATFM, IN=16A ЗАЩИТА ОТ ПЕРЕГРУЗКИ IR=11,2A ...16A ЗАЩИТА ОТ ТОКА КЗ II=10 X IN ЗАЩИТА НЕЙТРАЛИ 100% ШИННОЕ ПРИСОЕДИНЕНИЕ | 367.25 | 15 | 3VA1196-5GE42-0AA0 |  |  | 1 | 1 | 1 |  | LF |  | P360 | 5375 | 1CB
3VA11965GE460AA0 | ВЫКЛЮЧАТЕЛЬ 3VA1 IEC ТИПОРАЗМЕР 160 КЛАСС ОТКЛЮЧАЮЩЕЙ СПОСОБНОСТИ M ICU=55KA @ 415 В 4-ПОЛ., ЗАЩИТА ЛИНИИ TM220, ATFM, IN=16A ЗАЩИТА ОТ ПЕРЕГРУЗКИ IR=11,2A ...16A ЗАЩИТА ОТ ТОКА КЗ II=10 X IN ЗАЩИТА НЕЙТРАЛИ 100% ПРИСОЕДИНЕНИЕ КАБЕЛЕМ | 401.15 | 15 | 3VA1196-5GE46-0AA0 |  |  | 1 | 1 | 1 |  | LF |  | P360 | 5375 | 1CB
3VA11965GF420AA0 | ВЫКЛЮЧАТЕЛЬ 3VA1 IEC ТИПОРАЗМЕР 160 КЛАСС ОТКЛЮЧАЮЩЕЙ СПОСОБНОСТИ M ICU=55KA @ 415 В 4-ПОЛ., ЗАЩИТА ЛИНИИ TM240, ATAM, IN=16A ЗАЩИТА ОТ ПЕРЕГРУЗКИ IR=11,2A ...16A ЗАЩИТА ОТ ТОКА КЗ II=5 X IN ЗАЩИТА НЕЙТРАЛИ 100% ШИННОЕ ПРИСОЕДИНЕНИЕ | 386.46 | 15 | 3VA1196-5GF42-0AA0 |  |  | 1 | 1 | 1 |  | LF |  | P360 | 5375 | 1CB
3VA11965GF460AA0 | ВЫКЛЮЧАТЕЛЬ 3VA1 IEC ТИПОРАЗМЕР 160 КЛАСС ОТКЛЮЧАЮЩЕЙ СПОСОБНОСТИ M ICU=55KA @ 415 В 4-ПОЛ., ЗАЩИТА ЛИНИИ TM240, ATAM, IN=16A ЗАЩИТА ОТ ПЕРЕГРУЗКИ IR=11,2A ...16A ЗАЩИТА ОТ ТОКА КЗ II=5...10 X IN ЗАЩИТА НЕЙТРАЛИ 100% ПРИСОЕДИНЕНИЕ КАБЕЛЕМ | 421.49 | 15 | 3VA1196-5GF46-0AA0 |  |  | 1 | 1 | 1 |  | LF |  | P360 | 5375 | 1CB
3VA11966ED320AA0 | ВЫКЛЮЧАТЕЛЬ 3VA1 IEC ТИПОРАЗМЕР 160 КЛАСС ОТКЛЮЧАЮЩЕЙ СПОСОБНОСТИ H ICU=70KA @ 415 В 3-ПОЛ., ЗАЩИТА ЛИНИИ TM210, FTFM, IN=16A ЗАЩИТА ОТ ПЕРЕГРУЗКИ IR=16A ФИКС. ЗАЩИТА ОТ ТОКА КЗ II=10 X IN ШИННОЕ ПРИСОЕДИНЕНИЕ | 301.71 | 15 | 3VA1196-6ED32-0AA0 |  |  | 1 | 1 | 1 |  | LF |  | P360 | 5375 | 1CB
3VA11966ED360AA0 | ВЫКЛЮЧАТЕЛЬ 3VA1 IEC ТИПОРАЗМЕР 160 КЛАСС ОТКЛЮЧАЮЩЕЙ СПОСОБНОСТИ H ICU=70KA @ 415 В 3-ПОЛ., ЗАЩИТА ЛИНИИ TM210, FTFM, IN=16A ЗАЩИТА ОТ ПЕРЕГРУЗКИ IR=16A ФИКС. ЗАЩИТА ОТ ТОКА КЗ II=10 X IN ПРИСОЕДИНЕНИЕ КАБЕЛЕМ | 327.7 | 15 | 3VA1196-6ED36-0AA0 |  |  | 1 | 1 | 1 |  | LF |  | P360 | 5375 | 1CB
3VA11966ED420AA0 | ВЫКЛЮЧАТЕЛЬ 3VA1 IEC ТИПОРАЗМЕР 160 КЛАСС ОТКЛЮЧАЮЩЕЙ СПОСОБНОСТИ H ICU=70KA @ 415 В 4-ПОЛ., ЗАЩИТА ЛИНИИ TM210, FTFM, IN=16A ЗАЩИТА ОТ ПЕРЕГРУЗКИ IR=16A ФИКС. ЗАЩИТА ОТ ТОКА КЗ II=10 X IN БЕЗ ЗАЩИТЫ НЕЙТРАЛИ ШИННОЕ ПРИСОЕДИНЕНИЕ | 392.11 | 15 | 3VA1196-6ED42-0AA0 |  |  | 1 | 1 | 1 |  | LF |  | P360 | 5375 | 1CB
3VA11966ED460AA0 | ВЫКЛЮЧАТЕЛЬ 3VA1 IEC ТИПОРАЗМЕР 160 КЛАСС ОТКЛЮЧАЮЩЕЙ СПОСОБНОСТИ H ICU=70KA @ 415 В 4-ПОЛ., ЗАЩИТА ЛИНИИ TM210, FTFM, IN=16A ЗАЩИТА ОТ ПЕРЕГРУЗКИ IR=16A ФИКС. ЗАЩИТА ОТ ТОКА КЗ II=10 X IN БЕЗ ЗАЩИТЫ НЕЙТРАЛИ ПРИСОЕДИНЕНИЕ КАБЕЛЕМ | 427.14 | 15 | 3VA1196-6ED46-0AA0 |  |  | 1 | 1 | 1 |  | LF |  | P360 | 5375 | 1CB
3VA11966EE320AA0 | ВЫКЛЮЧАТЕЛЬ 3VA1 IEC ТИПОРАЗМЕР 160 КЛАСС ОТКЛЮЧАЮЩЕЙ СПОСОБНОСТИ H ICU=70KA @ 415 В 3-ПОЛ., ЗАЩИТА ЛИНИИ TM220, ATFM, IN=16A ЗАЩИТА ОТ ПЕРЕГРУЗКИ IR=11,2A ...16A ЗАЩИТА ОТ ТОКА КЗ II=10 X IN ШИННОЕ ПРИСОЕДИНЕНИЕ | 308.49 | 15 | 3VA1196-6EE32-0AA0 |  |  | 1 | 1 | 1 |  | LF |  | P360 | 5375 | 1CB
3VA11966EE360AA0 | ВЫКЛЮЧАТЕЛЬ 3VA1 IEC ТИПОРАЗМЕР 160 КЛАСС ОТКЛЮЧАЮЩЕЙ СПОСОБНОСТИ H ICU=70KA @ 415 В 3-ПОЛ., ЗАЩИТА ЛИНИИ TM220, ATFM, IN=16A ЗАЩИТА ОТ ПЕРЕГРУЗКИ IR=11,2A ...16A ЗАЩИТА ОТ ТОКА КЗ II=10 X IN ПРИСОЕДИНЕНИЕ КАБЕЛЕМ | 333.35 | 15 | 3VA1196-6EE36-0AA0 |  |  | 1 | 1 | 1 |  | LF |  | P360 | 5375 | 1CB
3VA11966EE420AA0 | ВЫКЛЮЧАТЕЛЬ 3VA1 IEC ТИПОРАЗМЕР 160 КЛАСС ОТКЛЮЧАЮЩЕЙ СПОСОБНОСТИ H ICU=70KA @ 415 В 4-ПОЛ., ЗАЩИТА ЛИНИИ TM220, ATFM, IN=16A ЗАЩИТА ОТ ПЕРЕГРУЗКИ IR=11,2A ...16A ЗАЩИТА ОТ ТОКА КЗ II=10 X IN БЕЗ ЗАЩИТЫ НЕЙТРАЛИ ШИННОЕ ПРИСОЕДИНЕНИЕ | 401.15 | 15 | 3VA1196-6EE42-0AA0 |  |  | 1 | 1 | 1 |  | LF |  | P360 | 5375 | 1CB
3VA11966EE460AA0 | ВЫКЛЮЧАТЕЛЬ 3VA1 IEC ТИПОРАЗМЕР 160 КЛАСС ОТКЛЮЧАЮЩЕЙ СПОСОБНОСТИ H ICU=70KA @ 415 В 4-ПОЛ., ЗАЩИТА ЛИНИИ TM220, ATFM, IN=16A ЗАЩИТА ОТ ПЕРЕГРУЗКИ IR=11,2A ...16A ЗАЩИТА ОТ ТОКА КЗ II=10 X IN БЕЗ ЗАЩИТЫ НЕЙТРАЛИ ПРИСОЕДИНЕНИЕ КАБЕЛЕМ | 435.05 | 15 | 3VA1196-6EE46-0AA0 |  |  | 1 | 1 | 1 |  | LF |  | P360 | 5375 | 1CB
3VA11966EF320AA0 | ВЫКЛЮЧАТЕЛЬ 3VA1 IEC ТИПОРАЗМЕР 160 КЛАСС ОТКЛЮЧАЮЩЕЙ СПОСОБНОСТИ H ICU=70KA @ 415 В 3-ПОЛ., ЗАЩИТА ЛИНИИ TM240, ATAM, IN=16A ЗАЩИТА ОТ ПЕРЕГРУЗКИ IR=11,2A ...16A ЗАЩИТА ОТ ТОКА КЗ II=5...10 X IN ШИННОЕ ПРИСОЕДИНЕНИЕ | 324.31 | 15 | 3VA1196-6EF32-0AA0 |  |  | 1 | 1 | 1 |  | LF |  | P360 | 5375 | 1CB
3VA11966EF320AB0 | ВЫКЛЮЧАТЕЛЬ 3VA1 IEC ТИПОРАЗМЕР 160 КЛАСС ОТКЛЮЧАЮЩЕЙ СПОСОБНОСТИ H ICU=70KA @ 415 В 3-ПОЛ., ЗАЩИТА ЛИНИИ TM240, ATAM, IN=16A ЗАЩИТА ОТ ПЕРЕГРУЗКИ IR=11,2A ...16A ЗАЩИТА ОТ ТОКА КЗ II=5 X IN ШИННОЕ ПРИСОЕДИНЕНИЕ 2 ДОП. КОНТАКТ. HP | 406.8 | 15 | 3VA1196-6EF32-0AB0 |  |  | 1 | 1 | 1 |  | LF |  | P360 | 5375 | 1CB
3VA11966EF320AC0 | ВЫКЛЮЧАТЕЛЬ 3VA1 IEC ТИПОРАЗМЕР 160 КЛАСС ОТКЛЮЧАЮЩЕЙ СПОСОБНОСТИ H ICU=70KA @ 415 В 3-ПОЛ., ЗАЩИТА ЛИНИИ TM240, ATAM, IN=16A ЗАЩИТА ОТ ПЕРЕГРУЗКИ IR=11,2A ...16A ЗАЩИТА ОТ ТОКА КЗ II=5 X IN ШИННОЕ ПРИСОЕДИНЕНИЕ 2 ДОП. КОНТАКТ. HQ | 378.55 | 15 | 3VA1196-6EF32-0AC0 |  |  | 1 | 1 | 1 |  | LF |  | P360 | 5375 | 1CB
3VA11966EF320AD0 | ВЫКЛЮЧАТЕЛЬ 3VA1 IEC ТИПОРАЗМЕР 160 КЛАСС ОТКЛЮЧАЮЩЕЙ СПОСОБНОСТИ H ICU=70KA @ 415 В 3-ПОЛ., ЗАЩИТА ЛИНИИ TM240, ATAM, IN=16A ЗАЩИТА ОТ ПЕРЕГРУЗКИ IR=11,2A ...16A ЗАЩИТА ОТ ТОКА КЗ II=5 X IN ШИННОЕ ПРИСОЕДИНЕНИЕ 3 ДОП. КОНТАКТ. HQ | 406.8 | 15 | 3VA1196-6EF32-0AD0 |  |  | 1 | 1 | 1 |  | LF |  | P360 | 5375 | 1CB
3VA11966EF320AE0 | ВЫКЛЮЧАТЕЛЬ 3VA1 IEC ТИПОРАЗМЕР 160 КЛАСС ОТКЛЮЧАЮЩЕЙ СПОСОБНОСТИ H ICU=70KA @ 415 В 3-ПОЛ., ЗАЩИТА ЛИНИИ TM240, ATAM, IN=16A ЗАЩИТА ОТ ПЕРЕГРУЗКИ IR=11,2A ...16A ЗАЩИТА ОТ ТОКА КЗ II=5 X IN ШИННОЕ ПРИСОЕДИНЕНИЕ 4 ДОП. КОНТАКТ. HQ | 435.05 | 15 | 3VA1196-6EF32-0AE0 |  |  | 1 | 1 | 1 |  | LF |  | P360 | 5375 | 1CB
3VA11966EF320AF0 | ВЫКЛЮЧАТЕЛЬ 3VA1 IEC ТИПОРАЗМЕР 160 КЛАСС ОТКЛЮЧАЮЩЕЙ СПОСОБНОСТИ H ICU=70KA @ 415 В 3-ПОЛ., ЗАЩИТА ЛИНИИ TM240, ATAM, IN=16A ЗАЩИТА ОТ ПЕРЕГРУЗКИ IR=11,2A ...16A ЗАЩИТА ОТ ТОКА КЗ II=5 X IN ШИННОЕ ПРИСОЕДИНЕНИЕ 1 ДОП. КОНТАКТ. HQ 1 АВАРИЙНЫЙ ДОП. КОНТАКТ HQ | 378.55 | 15 | 3VA1196-6EF32-0AF0 |  |  | 1 | 1 | 1 |  | LF |  | P360 | 5375 | 1CB
3VA11966EF320AG0 | ВЫКЛЮЧАТЕЛЬ 3VA1 IEC ТИПОРАЗМЕР 160 КЛАСС ОТКЛЮЧАЮЩЕЙ СПОСОБНОСТИ H ICU=70KA @ 415 В 3-ПОЛ., ЗАЩИТА ЛИНИИ TM240, ATAM, IN=16A ЗАЩИТА ОТ ПЕРЕГРУЗКИ IR=11,2A ...16A ЗАЩИТА ОТ ТОКА КЗ II=5 X IN ШИННОЕ ПРИСОЕДИНЕНИЕ 1 ДОП. КОНТАКТ. HP 1 АВАРИЙНЫЙ ДОП. КОНТАКТ HP | 406.8 | 15 | 3VA1196-6EF32-0AG0 |  |  | 1 | 1 | 1 |  | LF |  | P360 | 5375 | 1CB
3VA11966EF320AH0 | ВЫКЛЮЧАТЕЛЬ 3VA1 IEC ТИПОРАЗМЕР 160 КЛАСС ОТКЛЮЧАЮЩЕЙ СПОСОБНОСТИ H ICU=70KA @ 415 В 3-ПОЛ., ЗАЩИТА ЛИНИИ TM240, ATAM, IN=16A ЗАЩИТА ОТ ПЕРЕГРУЗКИ IR=11,2A ...16A ЗАЩИТА ОТ ТОКА КЗ II=5 X IN ШИННОЕ ПРИСОЕДИНЕНИЕ 2 ДОП. КОНТАКТ. HQ 1 АВАРИЙНЫЙ ДОП. КОНТАКТ HQ | 406.8 | 15 | 3VA1196-6EF32-0AH0 |  |  | 1 | 1 | 1 |  | LF |  | P360 | 5375 | 1CB
3VA11966EF320BA0 | ВЫКЛЮЧАТЕЛЬ 3VA1 IEC ТИПОРАЗМЕР 160 КЛАСС ОТКЛЮЧАЮЩЕЙ СПОСОБНОСТИ H ICU=70KA @ 415 В 3-ПОЛ., ЗАЩИТА ЛИНИИ TM240, ATAM, IN=16A ЗАЩИТА ОТ ПЕРЕГРУЗКИ IR=11,2A ...16A ЗАЩИТА ОТ ТОКА КЗ II=5 X IN ШИННОЕ ПРИСОЕДИНЕНИЕ РАСЦЕПИТЕЛЬ МИН. НАПРЯЖЕНИЯ (UVR) 24 В ПОСТ.ТОКА | 452 | 15 | 3VA1196-6EF32-0BA0 |  |  | 1 | 1 | 1 |  | LF |  | P360 | 5375 | 1CB
3VA11966EF320BC0 | ВЫКЛЮЧАТЕЛЬ 3VA1 IEC ТИПОРАЗМЕР 160 КЛАСС ОТКЛЮЧАЮЩЕЙ СПОСОБНОСТИ H ICU=70KA @ 415 В 3-ПОЛ., ЗАЩИТА ЛИНИИ TM240, ATAM, IN=16A ЗАЩИТА ОТ ПЕРЕГРУЗКИ IR=11,2A ...16A ЗАЩИТА ОТ ТОКА КЗ II=5 X IN ШИННОЕ ПРИСОЕДИНЕНИЕ РАСЦЕПИТЕЛЬ МИН. НАПРЯЖЕНИЯ (UVR) 24 В ПОСТ.ТОКА 2 ДОП. КОНТАКТА HQ | 507.37 | 15 | 3VA1196-6EF32-0BC0 |  |  | 1 | 1 | 1 |  | LF |  | P360 | 5375 | 1CB
3VA11966EF320BH0 | ВЫКЛЮЧАТЕЛЬ 3VA1 IEC ТИПОРАЗМЕР 160 КЛАСС ОТКЛЮЧАЮЩЕЙ СПОСОБНОСТИ H ICU=70KA @ 415 В 3-ПОЛ., ЗАЩИТА ЛИНИИ TM240, ATAM, IN=16A ЗАЩИТА ОТ ПЕРЕГРУЗКИ IR=11,2A ...16A ЗАЩИТА ОТ ТОКА КЗ II=5 X IN ШИННОЕ ПРИСОЕДИНЕНИЕ РАСЦЕПИТЕЛЬ МИН. НАПРЯЖЕНИЯ (UVR) 24 В ПОСТ.ТОКА 2 ДОП. КОНТАКТА HQ 1 АВАРИЙНЫЙ ДОП. КОНТАКТ HQ | 534.49 | 15 | 3VA1196-6EF32-0BH0 |  |  | 1 | 1 | 1 |  | LF |  | P360 | 5375 | 1CB
3VA11966EF320CA0 | ВЫКЛЮЧАТЕЛЬ 3VA1 IEC ТИПОРАЗМЕР 160 КЛАСС ОТКЛЮЧАЮЩЕЙ СПОСОБНОСТИ H ICU=70KA @ 415 В 3-ПОЛ., ЗАЩИТА ЛИНИИ TM240, ATAM, IN=16A ЗАЩИТА ОТ ПЕРЕГРУЗКИ IR=11,2A ...16A ЗАЩИТА ОТ ТОКА КЗ II=5 X IN ШИННОЕ ПРИСОЕДИНЕНИЕ РАСЦЕПИТЕЛЬ МИН. НАПРЯЖЕНИЯ (UVR) 120-127 В ПЕР.ТОКА 50/60 ГЦ | 452 | 15 | 3VA1196-6EF32-0CA0 |  |  | 1 | 1 | 1 |  | LF |  | P360 | 5375 | 1CB
3VA11966EF320CC0 | ВЫКЛЮЧАТЕЛЬ 3VA1 IEC ТИПОРАЗМЕР 160 КЛАСС ОТКЛЮЧАЮЩЕЙ СПОСОБНОСТИ H ICU=70KA @ 415 В 3-ПОЛ., ЗАЩИТА ЛИНИИ TM240, ATAM, IN=16A ЗАЩИТА ОТ ПЕРЕГРУЗКИ IR=11,2A ...16A ЗАЩИТА ОТ ТОКА КЗ II=5 X IN ШИННОЕ ПРИСОЕДИНЕНИЕ РАСЦЕПИТЕЛЬ МИН. НАПРЯЖЕНИЯ (UVR) 120-127 В ПЕР.ТОКА 50/60 ГЦ 2 ДОП. КОНТАКТА HQ | 507.37 | 15 | 3VA1196-6EF32-0CC0 |  |  | 1 | 1 | 1 |  | LF |  | P360 | 5375 | 1CB
3VA11966EF320CH0 | ВЫКЛЮЧАТЕЛЬ 3VA1 IEC ТИПОРАЗМЕР 160 КЛАСС ОТКЛЮЧАЮЩЕЙ СПОСОБНОСТИ H ICU=70KA @ 415 В 3-ПОЛ., ЗАЩИТА ЛИНИИ TM240, ATAM, IN=16A ЗАЩИТА ОТ ПЕРЕГРУЗКИ IR=11,2A ...16A ЗАЩИТА ОТ ТОКА КЗ II=5 X IN ШИННОЕ ПРИСОЕДИНЕНИЕ РАСЦЕПИТЕЛЬ МИН. НАПРЯЖЕНИЯ (UVR) 120-127 В ПЕР.ТОКА 50/60 ГЦ 2 ДОП. КОНТАКТА HQ 1 АВАРИЙНЫЙ ДОП. КОНТАКТ HQ | 534.49 | 15 | 3VA1196-6EF32-0CH0 |  |  | 1 | 1 | 1 |  | LF |  | P360 | 5375 | 1CB
3VA11966EF320DA0 | ВЫКЛЮЧАТЕЛЬ 3VA1 IEC ТИПОРАЗМЕР 160 КЛАСС ОТКЛЮЧАЮЩЕЙ СПОСОБНОСТИ H ICU=70KA @ 415 В 3-ПОЛ., ЗАЩИТА ЛИНИИ TM240, ATAM, IN=16A ЗАЩИТА ОТ ПЕРЕГРУЗКИ IR=11,2A ...16A ЗАЩИТА ОТ ТОКА КЗ II=5 X IN ШИННОЕ ПРИСОЕДИНЕНИЕ РАСЦЕПИТЕЛЬ МИН. НАПРЯЖЕНИЯ (UVR) 208-230 В ПЕР.ТОКА 50/60 ГЦ | 452 | 15 | 3VA1196-6EF32-0DA0 |  |  | 1 | 1 | 1 |  | LF |  | P360 | 5375 | 1CB
3VA11966EF320DC0 | ВЫКЛЮЧАТЕЛЬ 3VA1 IEC ТИПОРАЗМЕР 160 КЛАСС ОТКЛЮЧАЮЩЕЙ СПОСОБНОСТИ H ICU=70KA @ 415 В 3-ПОЛ., ЗАЩИТА ЛИНИИ TM240, ATAM, IN=16A ЗАЩИТА ОТ ПЕРЕГРУЗКИ IR=11,2A ...16A ЗАЩИТА ОТ ТОКА КЗ II=5 X IN ШИННОЕ ПРИСОЕДИНЕНИЕ РАСЦЕПИТЕЛЬ МИН. НАПРЯЖЕНИЯ (UVR) 208-230 В ПЕР.ТОКА 50/60 ГЦ 2 ДОП. КОНТАКТА HQ | 507.37 | 15 | 3VA1196-6EF32-0DC0 |  |  | 1 | 1 | 1 |  | LF |  | P360 | 5375 | 1CB
3VA11966EF320DH0 | ВЫКЛЮЧАТЕЛЬ 3VA1 IEC ТИПОРАЗМЕР 160 КЛАСС ОТКЛЮЧАЮЩЕЙ СПОСОБНОСТИ H ICU=70KA @ 415 В 3-ПОЛ., ЗАЩИТА ЛИНИИ TM240, ATAM, IN=16A ЗАЩИТА ОТ ПЕРЕГРУЗКИ IR=11,2A ...16A ЗАЩИТА ОТ ТОКА КЗ II=5 X IN ШИННОЕ ПРИСОЕДИНЕНИЕ РАСЦЕПИТЕЛЬ МИН. НАПРЯЖЕНИЯ (UVR) 208-230 В ПЕР.ТОКА 50/60 ГЦ 2 ДОП. КОНТАКТА HQ 1 АВАРИЙНЫЙ ДОП. КОНТАКТ HQ | 534.49 | 15 | 3VA1196-6EF32-0DH0 |  |  | 1 | 1 | 1 |  | LF |  | P360 | 5375 | 1CB
3VA11966EF320HA0 | ВЫКЛЮЧАТЕЛЬ 3VA1 IEC ТИПОРАЗМЕР 160 КЛАСС ОТКЛЮЧАЮЩЕЙ СПОСОБНОСТИ H ICU=70KA @ 415 В 3-ПОЛ., ЗАЩИТА ЛИНИИ TM240, ATAM, IN=16A ЗАЩИТА ОТ ПЕРЕГРУЗКИ IR=11,2A ...16A ЗАЩИТА ОТ ТОКА КЗ II=5 X IN ШИННОЕ ПРИСОЕДИНЕНИЕ НЕЗАВИСИМЫЙ РАСЦЕПИТЕЛЬ (STL) 12-30 В ПОСТ. ТОКА, 24 В ПЕР. ТОКА 50/60 ГЦ | 423.75 | 15 | 3VA1196-6EF32-0HA0 |  |  | 1 | 1 | 1 |  | LF |  | P360 | 5375 | 1CB
3VA11966EF320HC0 | ВЫКЛЮЧАТЕЛЬ 3VA1 IEC ТИПОРАЗМЕР 160 КЛАСС ОТКЛЮЧАЮЩЕЙ СПОСОБНОСТИ H ICU=70KA @ 415 В 3-ПОЛ., ЗАЩИТА ЛИНИИ TM240, ATAM, IN=16A ЗАЩИТА ОТ ПЕРЕГРУЗКИ IR=11,2A ...16A ЗАЩИТА ОТ ТОКА КЗ II=5 X IN ШИННОЕ ПРИСОЕДИНЕНИЕ НЕЗАВИСИМЫЙ РАСЦЕПИТЕЛЬ (STL) 12-30 В ПОСТ. ТОКА, 24 В ПЕР. ТОКА 50/60 ГЦ 2 ДОП. КОНТАКТА HQ | 477.99 | 15 | 3VA1196-6EF32-0HC0 |  |  | 1 | 1 | 1 |  | LF |  | P360 | 5375 | 1CB
3VA11966EF320HH0 | ВЫКЛЮЧАТЕЛЬ 3VA1 IEC ТИПОРАЗМЕР 160 КЛАСС ОТКЛЮЧАЮЩЕЙ СПОСОБНОСТИ H ICU=70KA @ 415 В 3-ПОЛ., ЗАЩИТА ЛИНИИ TM240, ATAM, IN=16A ЗАЩИТА ОТ ПЕРЕГРУЗКИ IR=11,2A ...16A ЗАЩИТА ОТ ТОКА КЗ II=5 X IN ШИННОЕ ПРИСОЕДИНЕНИЕ НЕЗАВИСИМЫЙ РАСЦЕПИТЕЛЬ (STL) 12-30 В ПОСТ. ТОКА, 24 В ПЕР. ТОКА 50/60 ГЦ 2 ДОП. КОНТАКТА HQ 1 АВАРИЙНЫЙ ДОП. КОНТАКТ HQ | 506.24 | 15 | 3VA1196-6EF32-0HH0 |  |  | 1 | 1 | 1 |  | LF |  | P360 | 5375 | 1CB
3VA11966EF320JA0 | ВЫКЛЮЧАТЕЛЬ 3VA1 IEC ТИПОРАЗМЕР 160 КЛАСС ОТКЛЮЧАЮЩЕЙ СПОСОБНОСТИ H ICU=70KA @ 415 В 3-ПОЛ., ЗАЩИТА ЛИНИИ TM240, ATAM, IN=16A ЗАЩИТА ОТ ПЕРЕГРУЗКИ IR=11,2A ...16A ЗАЩИТА ОТ ТОКА КЗ II=5 X IN ШИННОЕ ПРИСОЕДИНЕНИЕ НЕЗАВИСИМЫЙ РАСЦЕПИТЕЛЬ (STL) 110-127 В ПОСТ. ТОКА, ПЕР. ТОКА 50/60 ГЦ | 423.75 | 15 | 3VA1196-6EF32-0JA0 |  |  | 1 | 1 | 1 |  | LF |  | P360 | 5375 | 1CB
3VA11966EF320JC0 | ВЫКЛЮЧАТЕЛЬ 3VA1 IEC ТИПОРАЗМЕР 160 КЛАСС ОТКЛЮЧАЮЩЕЙ СПОСОБНОСТИ H ICU=70KA @ 415 В 3-ПОЛ., ЗАЩИТА ЛИНИИ TM240, ATAM, IN=16A ЗАЩИТА ОТ ПЕРЕГРУЗКИ IR=11,2A ...16A ЗАЩИТА ОТ ТОКА КЗ II=5 X IN ШИННОЕ ПРИСОЕДИНЕНИЕ НЕЗАВИСИМЫЙ РАСЦЕПИТЕЛЬ (STL) 110-127 В ПОСТ. ТОКА, ПЕР. ТОКА 50/60 ГЦ 2 ДОП. КОНТАКТА HQ | 477.99 | 15 | 3VA1196-6EF32-0JC0 |  |  | 1 | 1 | 1 |  | LF |  | P360 | 5375 | 1CB
3VA11966EF320JH0 | ВЫКЛЮЧАТЕЛЬ 3VA1 IEC ТИПОРАЗМЕР 160 КЛАСС ОТКЛЮЧАЮЩЕЙ СПОСОБНОСТИ H ICU=70KA @ 415 В 3-ПОЛ., ЗАЩИТА ЛИНИИ TM240, ATAM, IN=16A ЗАЩИТА ОТ ПЕРЕГРУЗКИ IR=11,2A ...16A ЗАЩИТА ОТ ТОКА КЗ II=5 X IN ШИННОЕ ПРИСОЕДИНЕНИЕ НЕЗАВИСИМЫЙ РАСЦЕПИТЕЛЬ (STL) 110-127 В ПОСТ. ТОКА, ПЕР. ТОКА 50/60 ГЦ 2 ДОП. КОНТАКТА HQ 1 АВАРИЙНЫЙ ДОП. КОНТАКТ HQ | 506.24 | 15 | 3VA1196-6EF32-0JH0 |  |  | 1 | 1 | 1 |  | LF |  | P360 | 5375 | 1CB
3VA11966EF320KA0 | ВЫКЛЮЧАТЕЛЬ 3VA1 IEC ТИПОРАЗМЕР 160 КЛАСС ОТКЛЮЧАЮЩЕЙ СПОСОБНОСТИ H ICU=70KA @ 415 В 3-ПОЛ., ЗАЩИТА ЛИНИИ TM240, ATAM, IN=16A ЗАЩИТА ОТ ПЕРЕГРУЗКИ IR=11,2A ...16A ЗАЩИТА ОТ ТОКА КЗ II=5 X IN ШИННОЕ ПРИСОЕДИНЕНИЕ НЕЗАВИСИМЫЙ РАСЦЕПИТЕЛЬ (STL) 220-250 В ПОСТ. ТОКА, 208-277 В ПЕР. ТОКА | 423.75 | 15 | 3VA1196-6EF32-0KA0 |  |  | 1 | 1 | 1 |  | LF |  | P360 | 5375 | 1CB
3VA11966EF320KC0 | ВЫКЛЮЧАТЕЛЬ 3VA1 IEC ТИПОРАЗМЕР 160 КЛАСС ОТКЛЮЧАЮЩЕЙ СПОСОБНОСТИ H ICU=70KA @ 415 В 3-ПОЛ., ЗАЩИТА ЛИНИИ TM240, ATAM, IN=16A ЗАЩИТА ОТ ПЕРЕГРУЗКИ IR=11,2A ...16A ЗАЩИТА ОТ ТОКА КЗ II=5 X IN ШИННОЕ ПРИСОЕДИНЕНИЕ НЕЗАВИСИМЫЙ РАСЦЕПИТЕЛЬ (STL) 220-250 В ПОСТ. ТОКА, 208-277 В ПЕР. ТОКА 2 ДОП. КОНТАКТА HQ | 477.99 | 15 | 3VA1196-6EF32-0KC0 |  |  | 1 | 1 | 1 |  | LF |  | P360 | 5375 | 1CB
3VA11966EF320KH0 | ВЫКЛЮЧАТЕЛЬ 3VA1 IEC ТИПОРАЗМЕР 160 КЛАСС ОТКЛЮЧАЮЩЕЙ СПОСОБНОСТИ H ICU=70KA @ 415 В 3-ПОЛ., ЗАЩИТА ЛИНИИ TM240, ATAM, IN=16A ЗАЩИТА ОТ ПЕРЕГРУЗКИ IR=11,2A ...16A ЗАЩИТА ОТ ТОКА КЗ II=5 X IN ШИННОЕ ПРИСОЕДИНЕНИЕ НЕЗАВИСИМЫЙ РАСЦЕПИТЕЛЬ (STL) 220-250 В ПОСТ. ТОКА, 208-277 В ПЕР. ТОКА 2 ДОП. КОНТАКТА HQ 1 АВАРИЙНЫЙ ДОП. КОНТАКТ HQ | 506.24 | 15 | 3VA1196-6EF32-0KH0 |  |  | 1 | 1 | 1 |  | LF |  | P360 | 5375 | 1CB
3VA11966EF360AA0 | ВЫКЛЮЧАТЕЛЬ 3VA1 IEC ТИПОРАЗМЕР 160 КЛАСС ОТКЛЮЧАЮЩЕЙ СПОСОБНОСТИ H ICU=70KA @ 415 В 3-ПОЛ., ЗАЩИТА ЛИНИИ TM240, ATAM, IN=16A ЗАЩИТА ОТ ПЕРЕГРУЗКИ IR=11,2A ...16A ЗАЩИТА ОТ ТОКА КЗ II=5...10 X IN ПРИСОЕДИНЕНИЕ КАБЕЛЕМ | 350.3 | 15 | 3VA1196-6EF36-0AA0 |  |  | 1 | 1 | 1 |  | LF |  | P360 | 5375 | 1CB
3VA11966EF420AA0 | ВЫКЛЮЧАТЕЛЬ 3VA1 IEC ТИПОРАЗМЕР 160 КЛАСС ОТКЛЮЧАЮЩЕЙ СПОСОБНОСТИ H ICU=70KA @ 415 В 4-ПОЛ., ЗАЩИТА ЛИНИИ TM240, ATAM, IN=16A ЗАЩИТА ОТ ПЕРЕГРУЗКИ IR=11,2A ...16A ЗАЩИТА ОТ ТОКА КЗ II=5...10 X IN БЕЗ ЗАЩИТЫ НЕЙТРАЛИ ШИННОЕ ПРИСОЕДИНЕНИЕ | 422.62 | 15 | 3VA1196-6EF42-0AA0 |  |  | 1 | 1 | 1 |  | LF |  | P360 | 5375 | 1CB
3VA11966EF460AA0 | ВЫКЛЮЧАТЕЛЬ 3VA1 IEC ТИПОРАЗМЕР 160 КЛАСС ОТКЛЮЧАЮЩЕЙ СПОСОБНОСТИ H ICU=70KA @ 415 В 4-ПОЛ., ЗАЩИТА ЛИНИИ TM240, ATAM, IN=16A ЗАЩИТА ОТ ПЕРЕГРУЗКИ IR=11,2A ...16A ЗАЩИТА ОТ ТОКА КЗ II=5...10 X IN БЕЗ ЗАЩИТЫ НЕЙТРАЛИ ПРИСОЕДИНЕНИЕ КАБЕЛЕМ | 455.39 | 15 | 3VA1196-6EF46-0AA0 |  |  | 1 | 1 | 1 |  | LF |  | P360 | 5375 | 1CB
3VA11966GD420AA0 | ВЫКЛЮЧАТЕЛЬ 3VA1 IEC ТИПОРАЗМЕР 160 КЛАСС ОТКЛЮЧАЮЩЕЙ СПОСОБНОСТИ H ICU=70KA @ 415 В 4-ПОЛ., ЗАЩИТА ЛИНИИ TM210, FTFM, IN=16A ЗАЩИТА ОТ ПЕРЕГРУЗКИ IR=16A ФИКС. ЗАЩИТА ОТ ТОКА КЗ II=10 X IN ЗАЩИТА НЕЙТРАЛИ 100% ШИННОЕ ПРИСОЕДИНЕНИЕ | 392.11 | 15 | 3VA1196-6GD42-0AA0 |  |  | 1 | 1 | 1 |  | LF |  | P360 | 5375 | 1CB
3VA11966GD460AA0 | ВЫКЛЮЧАТЕЛЬ 3VA1 IEC ТИПОРАЗМЕР 160 КЛАСС ОТКЛЮЧАЮЩЕЙ СПОСОБНОСТИ H ICU=70KA @ 415 В 4-ПОЛ., ЗАЩИТА ЛИНИИ TM210, FTFM, IN=16A ЗАЩИТА ОТ ПЕРЕГРУЗКИ IR=16A ФИКС. ЗАЩИТА ОТ ТОКА КЗ II=10 X IN ЗАЩИТА НЕЙТРАЛИ 100% ПРИСОЕДИНЕНИЕ КАБЕЛЕМ | 427.14 | 15 | 3VA1196-6GD46-0AA0 |  |  | 1 | 1 | 1 |  | LF |  | P360 | 5375 | 1CB
3VA11966GE420AA0 | ВЫКЛЮЧАТЕЛЬ 3VA1 IEC ТИПОРАЗМЕР 160 КЛАСС ОТКЛЮЧАЮЩЕЙ СПОСОБНОСТИ H ICU=70KA @ 415 В 4-ПОЛ., ЗАЩИТА ЛИНИИ TM220, ATFM, IN=16A ЗАЩИТА ОТ ПЕРЕГРУЗКИ IR=11,2A ...16A ЗАЩИТА ОТ ТОКА КЗ II=10 X IN ЗАЩИТА НЕЙТРАЛИ 100% ШИННОЕ ПРИСОЕДИНЕНИЕ | 401.15 | 15 | 3VA1196-6GE42-0AA0 |  |  | 1 | 1 | 1 |  | LF |  | P360 | 5375 | 1CB
3VA11966GE460AA0 | ВЫКЛЮЧАТЕЛЬ 3VA1 IEC ТИПОРАЗМЕР 160 КЛАСС ОТКЛЮЧАЮЩЕЙ СПОСОБНОСТИ H ICU=70KA @ 415 В 4-ПОЛ., ЗАЩИТА ЛИНИИ TM220, ATFM, IN=16A ЗАЩИТА ОТ ПЕРЕГРУЗКИ IR=11,2A ...16A ЗАЩИТА ОТ ТОКА КЗ II=10 X IN ЗАЩИТА НЕЙТРАЛИ 100% ПРИСОЕДИНЕНИЕ КАБЕЛЕМ | 435.05 | 15 | 3VA1196-6GE46-0AA0 |  |  | 1 | 1 | 1 |  | LF |  | P360 | 5375 | 1CB
3VA11966GF420AA0 | ВЫКЛЮЧАТЕЛЬ 3VA1 IEC ТИПОРАЗМЕР 160 КЛАСС ОТКЛЮЧАЮЩЕЙ СПОСОБНОСТИ H ICU=70KA @ 415 В 4-ПОЛ., ЗАЩИТА ЛИНИИ TM240, ATAM, IN=16A ЗАЩИТА ОТ ПЕРЕГРУЗКИ IR=11,2A ...16A ЗАЩИТА ОТ ТОКА КЗ II=5 X IN ЗАЩИТА НЕЙТРАЛИ 100% ШИННОЕ ПРИСОЕДИНЕНИЕ | 422.62 | 15 | 3VA1196-6GF42-0AA0 |  |  | 1 | 1 | 1 |  | LF |  | P360 | 5375 | 1CB
3VA11966GF460AA0 | ВЫКЛЮЧАТЕЛЬ 3VA1 IEC ТИПОРАЗМЕР 160 КЛАСС ОТКЛЮЧАЮЩЕЙ СПОСОБНОСТИ H ICU=70KA @ 415 В 4-ПОЛ., ЗАЩИТА ЛИНИИ TM240, ATAM, IN=16A ЗАЩИТА ОТ ПЕРЕГРУЗКИ IR=11,2A ...16A ЗАЩИТА ОТ ТОКА КЗ II=5...10 X IN ЗАЩИТА НЕЙТРАЛИ 100% ПРИСОЕДИНЕНИЕ КАБЕЛЕМ | 455.39 | 15 | 3VA1196-6GF46-0AA0 |  |  | 1 | 1 | 1 |  | LF |  | P360 | 5375 | 1CB
3VA12164EF320AA0 | ВЫКЛЮЧАТЕЛЬ 3VA1 IEC ТИПОРАЗМЕР 250 КЛАСС ОТКЛЮЧАЮЩЕЙ СПОСОБНОСТИ S ICU=36KA @ 415 В 3-ПОЛ., ЗАЩИТА ЛИНИИ TM240, ATAM, IN=160A ЗАЩИТА ОТ ПЕРЕГРУЗКИ IR=112A ...160A ЗАЩИТА ОТ ТОКА КЗ II=5...10 X IN ШИННОЕ ПРИСОЕДИНЕНИЕ | 791 | 15 | 3VA1216-4EF32-0AA0 |  |  | 1 | 1 | 1 |  | LF |  | P360 | 5375 | 1CB
3VA12164EF420AA0 | ВЫКЛЮЧАТЕЛЬ 3VA1 IEC ТИПОРАЗМЕР 250 КЛАСС ОТКЛЮЧАЮЩЕЙ СПОСОБНОСТИ S ICU=36KA @ 415 В 4-ПОЛ., ЗАЩИТА ЛИНИИ TM240, ATAM, IN=160A ЗАЩИТА ОТ ПЕРЕГРУЗКИ IR=112A ...160A ЗАЩИТА ОТ ТОКА КЗ II=5...10 X IN БЕЗ ЗАЩИТЫ НЕЙТРАЛИ ШИННОЕ ПРИСОЕДИНЕНИЕ | 1028.3 | 15 | 3VA1216-4EF42-0AA0 |  |  | 1 | 1 | 1 |  | LF |  | P360 | 5375 | 1CB
3VA12164FF420AA0 | ВЫКЛЮЧАТЕЛЬ 3VA1 IEC ТИПОРАЗМЕР 250 КЛАСС ОТКЛЮЧАЮЩЕЙ СПОСОБНОСТИ S ICU=36KA @ 415 В 4-ПОЛ., ЗАЩИТА ЛИНИИ TM240, ATAM, IN=160A ЗАЩИТА ОТ ПЕРЕГРУЗКИ IR=112A ...160A ЗАЩИТА ОТ ТОКА КЗ II=5...10 X IN ЗАЩИТА НЕЙТРАЛИ 0,5 ШИННОЕ ПРИСОЕДИНЕНИЕ | 1028.3 | 15 | 3VA1216-4FF42-0AA0 |  |  | 1 | 1 | 1 |  | LF |  | P360 | 5375 | 1CB
3VA12164GF420AA0 | ВЫКЛЮЧАТЕЛЬ 3VA1 IEC ТИПОРАЗМЕР 250 КЛАСС ОТКЛЮЧАЮЩЕЙ СПОСОБНОСТИ S ICU=36KA @ 415 В 4-ПОЛ., ЗАЩИТА ЛИНИИ TM240, ATAM, IN=160A ЗАЩИТА ОТ ПЕРЕГРУЗКИ IR=112A ...160A ЗАЩИТА ОТ ТОКА КЗ II=5...10 X IN ЗАЩИТА НЕЙТРАЛИ 1 ШИННОЕ ПРИСОЕДИНЕНИЕ | 1028.3 | 15 | 3VA1216-4GF42-0AA0 |  |  | 1 | 1 | 1 |  | LF |  | P360 | 5375 | 1CB
3VA12165EF320AA0 | ВЫКЛЮЧАТЕЛЬ 3VA1 IEC ТИПОРАЗМЕР 250 КЛАСС ОТКЛЮЧАЮЩЕЙ СПОСОБНОСТИ M ICU=55KA @ 415 В 3-ПОЛ., ЗАЩИТА ЛИНИИ TM240, ATAM, IN=160A ЗАЩИТА ОТ ПЕРЕГРУЗКИ IR=112A ...160A ЗАЩИТА ОТ ТОКА КЗ II=5...10 X IN ШИННОЕ ПРИСОЕДИНЕНИЕ | 870.1 | 15 | 3VA1216-5EF32-0AA0 |  |  | 1 | 1 | 1 |  | LF |  | P360 | 5375 | 1CB
3VA12165EF420AA0 | ВЫКЛЮЧАТЕЛЬ 3VA1 IEC ТИПОРАЗМЕР 250 КЛАСС ОТКЛЮЧАЮЩЕЙ СПОСОБНОСТИ M ICU=55KA @ 415 В 4-ПОЛ., ЗАЩИТА ЛИНИИ TM240, ATAM, IN=160A ЗАЩИТА ОТ ПЕРЕГРУЗКИ IR=112A ...160A ЗАЩИТА ОТ ТОКА КЗ II=5...10 X IN БЕЗ ЗАЩИТЫ НЕЙТРАЛИ ШИННОЕ ПРИСОЕДИНЕНИЕ | 1130 | 15 | 3VA1216-5EF42-0AA0 |  |  | 1 | 1 | 1 |  | LF |  | P360 | 5375 | 1CB
3VA12165FF420AA0 | ВЫКЛЮЧАТЕЛЬ 3VA1 IEC ТИПОРАЗМЕР 250 КЛАСС ОТКЛЮЧАЮЩЕЙ СПОСОБНОСТИ M ICU=55KA @ 415 В 4-ПОЛ., ЗАЩИТА ЛИНИИ TM240, ATAM, IN=160A ЗАЩИТА ОТ ПЕРЕГРУЗКИ IR=112A ...160A ЗАЩИТА ОТ ТОКА КЗ II=5...10 X IN ЗАЩИТА НЕЙТРАЛИ 0,5 ШИННОЕ ПРИСОЕДИНЕНИЕ | 1130 | 15 | 3VA1216-5FF42-0AA0 |  |  | 1 | 1 | 1 |  | LF |  | P360 | 5375 | 1CB
3VA12165GF420AA0 | ВЫКЛЮЧАТЕЛЬ 3VA1 IEC ТИПОРАЗМЕР 250 КЛАСС ОТКЛЮЧАЮЩЕЙ СПОСОБНОСТИ M ICU=55KA @ 415 В 4-ПОЛ., ЗАЩИТА ЛИНИИ TM240, ATAM, IN=160A ЗАЩИТА ОТ ПЕРЕГРУЗКИ IR=112A ...160A ЗАЩИТА ОТ ТОКА КЗ II=5...10 X IN ЗАЩИТА НЕЙТРАЛИ 1 ШИННОЕ ПРИСОЕДИНЕНИЕ | 1130 | 15 | 3VA1216-5GF42-0AA0 |  |  | 1 | 1 | 1 |  | LF |  | P360 | 5375 | 1CB
3VA12166EF320AA0 | ВЫКЛЮЧАТЕЛЬ 3VA1 IEC ТИПОРАЗМЕР 250 КЛАСС ОТКЛЮЧАЮЩЕЙ СПОСОБНОСТИ H ICU=70KA @ 415 В 3-ПОЛ., ЗАЩИТА ЛИНИИ TM240, ATAM, IN=160A ЗАЩИТА ОТ ПЕРЕГРУЗКИ IR=112A ...160A ЗАЩИТА ОТ ТОКА КЗ II=5...10 X IN ШИННОЕ ПРИСОЕДИНЕНИЕ | 988.75 | 15 | 3VA1216-6EF32-0AA0 |  |  | 1 | 1 | 1 |  | LF |  | P360 | 5375 | 1CB
3VA12166EF420AA0 | ВЫКЛЮЧАТЕЛЬ 3VA1 IEC ТИПОРАЗМЕР 250 КЛАСС ОТКЛЮЧАЮЩЕЙ СПОСОБНОСТИ H ICU=70KA @ 415 В 4-ПОЛ., ЗАЩИТА ЛИНИИ TM240, ATAM, IN=160A ЗАЩИТА ОТ ПЕРЕГРУЗКИ IR=112A ...160A ЗАЩИТА ОТ ТОКА КЗ II=5...10 X IN БЕЗ ЗАЩИТЫ НЕЙТРАЛИ ШИННОЕ ПРИСОЕДИНЕНИЕ | 1288.2 | 15 | 3VA1216-6EF42-0AA0 |  |  | 1 | 1 | 1 |  | LF |  | P360 | 5375 | 1CB
3VA12166FF420AA0 | ВЫКЛЮЧАТЕЛЬ 3VA1 IEC ТИПОРАЗМЕР 250 КЛАСС ОТКЛЮЧАЮЩЕЙ СПОСОБНОСТИ H ICU=70KA @ 415 В 4-ПОЛ., ЗАЩИТА ЛИНИИ TM240, ATAM, IN=160A ЗАЩИТА ОТ ПЕРЕГРУЗКИ IR=112A ...160A ЗАЩИТА ОТ ТОКА КЗ II=5...10 X IN ЗАЩИТА НЕЙТРАЛИ 0,5 ШИННОЕ ПРИСОЕДИНЕНИЕ | 1288.2 | 15 | 3VA1216-6FF42-0AA0 |  |  | 1 | 1 | 1 |  | LF |  | P360 | 5375 | 1CB
3VA12166GF420AA0 | ВЫКЛЮЧАТЕЛЬ 3VA1 IEC ТИПОРАЗМЕР 250 КЛАСС ОТКЛЮЧАЮЩЕЙ СПОСОБНОСТИ H ICU=70KA @ 415 В 4-ПОЛ., ЗАЩИТА ЛИНИИ TM240, ATAM, IN=160A ЗАЩИТА ОТ ПЕРЕГРУЗКИ IR=112A ...160A ЗАЩИТА ОТ ТОКА КЗ II=5...10 X IN ЗАЩИТА НЕЙТРАЛИ 1 ШИННОЕ ПРИСОЕДИНЕНИЕ | 1288.2 | 15 | 3VA1216-6GF42-0AA0 |  |  | 1 | 1 | 1 |  | LF |  | P360 | 5375 | 1CB
3VA12204EF320AA0 | ВЫКЛЮЧАТЕЛЬ 3VA1 IEC ТИПОРАЗМЕР 250 КЛАСС ОТКЛЮЧАЮЩЕЙ СПОСОБНОСТИ S ICU=36KA @ 415 В 3-ПОЛ., ЗАЩИТА ЛИНИИ TM240, ATAM, IN=200A ЗАЩИТА ОТ ПЕРЕГРУЗКИ IR=140A ...200A ЗАЩИТА ОТ ТОКА КЗ II=5...10 X IN ШИННОЕ ПРИСОЕДИНЕНИЕ | 811.34 | 15 | 3VA1220-4EF32-0AA0 |  |  | 1 | 1 | 1 |  | LF |  | P360 | 5375 | 1CB
3VA12204EF420AA0 | ВЫКЛЮЧАТЕЛЬ 3VA1 IEC ТИПОРАЗМЕР 250 КЛАСС ОТКЛЮЧАЮЩЕЙ СПОСОБНОСТИ S ICU=36KA @ 415 В 4-ПОЛ., ЗАЩИТА ЛИНИИ TM240, ATAM, IN=200A ЗАЩИТА ОТ ПЕРЕГРУЗКИ IR=140A ...200A ЗАЩИТА ОТ ТОКА КЗ II=5...10 X IN БЕЗ ЗАЩИТЫ НЕЙТРАЛИ ШИННОЕ ПРИСОЕДИНЕНИЕ | 1054.29 | 15 | 3VA1220-4EF42-0AA0 |  |  | 1 | 1 | 1 |  | LF |  | P360 | 5375 | 1CB
3VA12204FF420AA0 | ВЫКЛЮЧАТЕЛЬ 3VA1 IEC ТИПОРАЗМЕР 250 КЛАСС ОТКЛЮЧАЮЩЕЙ СПОСОБНОСТИ S ICU=36KA @ 415 В 4-ПОЛ., ЗАЩИТА ЛИНИИ TM240, ATAM, IN=200A ЗАЩИТА ОТ ПЕРЕГРУЗКИ IR=140A ...200A ЗАЩИТА ОТ ТОКА КЗ II=5...10 X IN ЗАЩИТА НЕЙТРАЛИ 0,5 ШИННОЕ ПРИСОЕДИНЕНИЕ | 1054.29 | 15 | 3VA1220-4FF42-0AA0 |  |  | 1 | 1 | 1 |  | LF |  | P360 | 5375 | 1CB
3VA12204GF420AA0 | ВЫКЛЮЧАТЕЛЬ 3VA1 IEC ТИПОРАЗМЕР 250 КЛАСС ОТКЛЮЧАЮЩЕЙ СПОСОБНОСТИ S ICU=36KA @ 415 В 4-ПОЛ., ЗАЩИТА ЛИНИИ TM240, ATAM, IN=200A ЗАЩИТА ОТ ПЕРЕГРУЗКИ IR=140A ...200A ЗАЩИТА ОТ ТОКА КЗ II=5...10 X IN ЗАЩИТА НЕЙТРАЛИ 1 ШИННОЕ ПРИСОЕДИНЕНИЕ | 1054.29 | 15 | 3VA1220-4GF42-0AA0 |  |  | 1 | 1 | 1 |  | LF |  | P360 | 5375 | 1CB
3VA12205EF320AA0 | ВЫКЛЮЧАТЕЛЬ 3VA1 IEC ТИПОРАЗМЕР 250 КЛАСС ОТКЛЮЧАЮЩЕЙ СПОСОБНОСТИ M ICU=55KA @ 415 В 3-ПОЛ., ЗАЩИТА ЛИНИИ TM240, ATAM, IN=200A ЗАЩИТА ОТ ПЕРЕГРУЗКИ IR=140A ...200A ЗАЩИТА ОТ ТОКА КЗ II=5...10 X IN ШИННОЕ ПРИСОЕДИНЕНИЕ | 891.57 | 15 | 3VA1220-5EF32-0AA0 |  |  | 1 | 1 | 1 |  | LF |  | P360 | 5375 | 1CB
3VA12205EF420AA0 | ВЫКЛЮЧАТЕЛЬ 3VA1 IEC ТИПОРАЗМЕР 250 КЛАСС ОТКЛЮЧАЮЩЕЙ СПОСОБНОСТИ M ICU=55KA @ 415 В 4-ПОЛ., ЗАЩИТА ЛИНИИ TM240, ATAM, IN=200A ЗАЩИТА ОТ ПЕРЕГРУЗКИ IR=140A ...200A ЗАЩИТА ОТ ТОКА КЗ II=5...10 X IN БЕЗ ЗАЩИТЫ НЕЙТРАЛИ ШИННОЕ ПРИСОЕДИНЕНИЕ | 1163.9 | 15 | 3VA1220-5EF42-0AA0 |  |  | 1 | 1 | 1 |  | LF |  | P360 | 5375 | 1CB
3VA12205FF420AA0 | ВЫКЛЮЧАТЕЛЬ 3VA1 IEC ТИПОРАЗМЕР 250 КЛАСС ОТКЛЮЧАЮЩЕЙ СПОСОБНОСТИ M ICU=55KA @ 415 В 4-ПОЛ., ЗАЩИТА ЛИНИИ TM240, ATAM, IN=200A ЗАЩИТА ОТ ПЕРЕГРУЗКИ IR=140A ...200A ЗАЩИТА ОТ ТОКА КЗ II=5...10 X IN ЗАЩИТА НЕЙТРАЛИ 0,5 ШИННОЕ ПРИСОЕДИНЕНИЕ | 1163.9 | 15 | 3VA1220-5FF42-0AA0 |  |  | 1 | 1 | 1 |  | LF |  | P360 | 5375 | 1CB
3VA12205GF420AA0 | ВЫКЛЮЧАТЕЛЬ 3VA1 IEC ТИПОРАЗМЕР 250 КЛАСС ОТКЛЮЧАЮЩЕЙ СПОСОБНОСТИ M ICU=55KA @ 415 В 4-ПОЛ., ЗАЩИТА ЛИНИИ TM240, ATAM, IN=200A ЗАЩИТА ОТ ПЕРЕГРУЗКИ IR=140A ...200A ЗАЩИТА ОТ ТОКА КЗ II=5...10 X IN ЗАЩИТА НЕЙТРАЛИ 1 ШИННОЕ ПРИСОЕДИНЕНИЕ | 1163.9 | 15 | 3VA1220-5GF42-0AA0 |  |  | 1 | 1 | 1 |  | LF |  | P360 | 5375 | 1CB
3VA12206EF320AA0 | ВЫКЛЮЧАТЕЛЬ 3VA1 IEC ТИПОРАЗМЕР 250 КЛАСС ОТКЛЮЧАЮЩЕЙ СПОСОБНОСТИ H ICU=70KA @ 415 В 3-ПОЛ., ЗАЩИТА ЛИНИИ TM240, ATAM, IN=200A ЗАЩИТА ОТ ПЕРЕГРУЗКИ IR=140A ...200A ЗАЩИТА ОТ ТОКА КЗ II=5...10 X IN ШИННОЕ ПРИСОЕДИНЕНИЕ | 1013.61 | 15 | 3VA1220-6EF32-0AA0 |  |  | 1 | 1 | 1 |  | LF |  | P360 | 5375 | 1CB
3VA12206EF420AA0 | ВЫКЛЮЧАТЕЛЬ 3VA1 IEC ТИПОРАЗМЕР 250 КЛАСС ОТКЛЮЧАЮЩЕЙ СПОСОБНОСТИ H ICU=70KA @ 415 В 4-ПОЛ., ЗАЩИТА ЛИНИИ TM240, ATAM, IN=200A ЗАЩИТА ОТ ПЕРЕГРУЗКИ IR=140A ...200A ЗАЩИТА ОТ ТОКА КЗ II=5...10 X IN БЕЗ ЗАЩИТЫ НЕЙТРАЛИ ШИННОЕ ПРИСОЕДИНЕНИЕ | 1322.1 | 15 | 3VA1220-6EF42-0AA0 |  |  | 1 | 1 | 1 |  | LF |  | P360 | 5375 | 1CB
3VA12206FF420AA0 | ВЫКЛЮЧАТЕЛЬ 3VA1 IEC ТИПОРАЗМЕР 250 КЛАСС ОТКЛЮЧАЮЩЕЙ СПОСОБНОСТИ H ICU=70KA @ 415 В 4-ПОЛ., ЗАЩИТА ЛИНИИ TM240, ATAM, IN=200A ЗАЩИТА ОТ ПЕРЕГРУЗКИ IR=140A ...200A ЗАЩИТА ОТ ТОКА КЗ II=5...10 X IN ЗАЩИТА НЕЙТРАЛИ 0,5 ШИННОЕ ПРИСОЕДИНЕНИЕ | 1322.1 | 15 | 3VA1220-6FF42-0AA0 |  |  | 1 | 1 | 1 |  | LF |  | P360 | 5375 | 1CB
3VA12206GF420AA0 | ВЫКЛЮЧАТЕЛЬ 3VA1 IEC ТИПОРАЗМЕР 250 КЛАСС ОТКЛЮЧАЮЩЕЙ СПОСОБНОСТИ H ICU=70KA @ 415 В 4-ПОЛ., ЗАЩИТА ЛИНИИ TM240, ATAM, IN=200A ЗАЩИТА ОТ ПЕРЕГРУЗКИ IR=140A ...200A ЗАЩИТА ОТ ТОКА КЗ II=5...10 X IN ЗАЩИТА НЕЙТРАЛИ 1 ШИННОЕ ПРИСОЕДИНЕНИЕ | 1322.1 | 15 | 3VA1220-6GF42-0AA0 |  |  | 1 | 1 | 1 |  | LF |  | P360 | 5375 | 1CB
3VA12254EF320AA0 | ВЫКЛЮЧАТЕЛЬ 3VA1 IEC ТИПОРАЗМЕР 250 КЛАСС ОТКЛЮЧАЮЩЕЙ СПОСОБНОСТИ S ICU=36KA @ 415 В 3-ПОЛ., ЗАЩИТА ЛИНИИ TM240, ATAM, IN=250A ЗАЩИТА ОТ ПЕРЕГРУЗКИ IR=175A ...250A ЗАЩИТА ОТ ТОКА КЗ II=5...10 X IN ШИННОЕ ПРИСОЕДИНЕНИЕ | 909.65 | 15 | 3VA1225-4EF32-0AA0 |  |  | 1 | 1 | 1 |  | LF |  | P360 | 5375 | 1CB
3VA12254EF420AA0 | ВЫКЛЮЧАТЕЛЬ 3VA1 IEC ТИПОРАЗМЕР 250 КЛАСС ОТКЛЮЧАЮЩЕЙ СПОСОБНОСТИ S ICU=36KA @ 415 В 4-ПОЛ., ЗАЩИТА ЛИНИИ TM240, ATAM, IN=250A ЗАЩИТА ОТ ПЕРЕГРУЗКИ IR=175A ...250A ЗАЩИТА ОТ ТОКА КЗ II=5...10 X IN БЕЗ ЗАЩИТЫ НЕЙТРАЛИ ШИННОЕ ПРИСОЕДИНЕНИЕ | 1186.5 | 15 | 3VA1225-4EF42-0AA0 |  |  | 1 | 1 | 1 |  | LF |  | P360 | 5375 | 1CB
3VA12254FF420AA0 | ВЫКЛЮЧАТЕЛЬ 3VA1 IEC ТИПОРАЗМЕР 250 КЛАСС ОТКЛЮЧАЮЩЕЙ СПОСОБНОСТИ S ICU=36KA @ 415 В 4-ПОЛ., ЗАЩИТА ЛИНИИ TM240, ATAM, IN=250A ЗАЩИТА ОТ ПЕРЕГРУЗКИ IR=175A ...250A ЗАЩИТА ОТ ТОКА КЗ II=5...10 X IN ЗАЩИТА НЕЙТРАЛИ 0,5 ШИННОЕ ПРИСОЕДИНЕНИЕ | 1186.5 | 15 | 3VA1225-4FF42-0AA0 |  |  | 1 | 1 | 1 |  | LF |  | P360 | 5375 | 1CB
3VA12254GF420AA0 | ВЫКЛЮЧАТЕЛЬ 3VA1 IEC ТИПОРАЗМЕР 250 КЛАСС ОТКЛЮЧАЮЩЕЙ СПОСОБНОСТИ S ICU=36KA @ 415 В 4-ПОЛ., ЗАЩИТА ЛИНИИ TM240, ATAM, IN=250A ЗАЩИТА ОТ ПЕРЕГРУЗКИ IR=175A ...250A ЗАЩИТА ОТ ТОКА КЗ II=5...10 X IN ЗАЩИТА НЕЙТРАЛИ 1 ШИННОЕ ПРИСОЕДИНЕНИЕ | 1186.5 | 15 | 3VA1225-4GF42-0AA0 |  |  | 1 | 1 | 1 |  | LF |  | P360 | 5375 | 1CB
3VA12255EF320AA0 | ВЫКЛЮЧАТЕЛЬ 3VA1 IEC ТИПОРАЗМЕР 250 КЛАСС ОТКЛЮЧАЮЩЕЙ СПОСОБНОСТИ M ICU=55KA @ 415 В 3-ПОЛ., ЗАЩИТА ЛИНИИ TM240, ATAM, IN=250A ЗАЩИТА ОТ ПЕРЕГРУЗКИ IR=175A ...250A ЗАЩИТА ОТ ТОКА КЗ II=5...10 X IN ШИННОЕ ПРИСОЕДИНЕНИЕ | 1001.18 | 15 | 3VA1225-5EF32-0AA0 |  |  | 1 | 1 | 1 |  | LF |  | P360 | 5375 | 1CB
3VA12255EF420AA0 | ВЫКЛЮЧАТЕЛЬ 3VA1 IEC ТИПОРАЗМЕР 250 КЛАСС ОТКЛЮЧАЮЩЕЙ СПОСОБНОСТИ M ICU=55KA @ 415 В 4-ПОЛ., ЗАЩИТА ЛИНИИ TM240, ATAM, IN=250A ЗАЩИТА ОТ ПЕРЕГРУЗКИ IR=175A ...250A ЗАЩИТА ОТ ТОКА КЗ II=5...10 X IN БЕЗ ЗАЩИТЫ НЕЙТРАЛИ ШИННОЕ ПРИСОЕДИНЕНИЕ | 1299.5 | 15 | 3VA1225-5EF42-0AA0 |  |  | 1 | 1 | 1 |  | LF |  | P360 | 5375 | 1CB
3VA12255FF420AA0 | ВЫКЛЮЧАТЕЛЬ 3VA1 IEC ТИПОРАЗМЕР 250 КЛАСС ОТКЛЮЧАЮЩЕЙ СПОСОБНОСТИ M ICU=55KA @ 415 В 4-ПОЛ., ЗАЩИТА ЛИНИИ TM240, ATAM, IN=250A ЗАЩИТА ОТ ПЕРЕГРУЗКИ IR=175A ...250A ЗАЩИТА ОТ ТОКА КЗ II=5...10 X IN ЗАЩИТА НЕЙТРАЛИ 0,5 ШИННОЕ ПРИСОЕДИНЕНИЕ | 1299.5 | 15 | 3VA1225-5FF42-0AA0 |  |  | 1 | 1 | 1 |  | LF |  | P360 | 5375 | 1CB
3VA12255GF420AA0 | ВЫКЛЮЧАТЕЛЬ 3VA1 IEC ТИПОРАЗМЕР 250 КЛАСС ОТКЛЮЧАЮЩЕЙ СПОСОБНОСТИ M ICU=55KA @ 415 В 4-ПОЛ., ЗАЩИТА ЛИНИИ TM240, ATAM, IN=250A ЗАЩИТА ОТ ПЕРЕГРУЗКИ IR=175A ...250A ЗАЩИТА ОТ ТОКА КЗ II=5...10 X IN ЗАЩИТА НЕЙТРАЛИ 1 ШИННОЕ ПРИСОЕДИНЕНИЕ | 1299.5 | 15 | 3VA1225-5GF42-0AA0 |  |  | 1 | 1 | 1 |  | LF |  | P360 | 5375 | 1CB
3VA12256EF320AA0 | ВЫКЛЮЧАТЕЛЬ 3VA1 IEC ТИПОРАЗМЕР 250 КЛАСС ОТКЛЮЧАЮЩЕЙ СПОСОБНОСТИ H ICU=70KA @ 415 В 3-ПОЛ., ЗАЩИТА ЛИНИИ TM240, ATAM, IN=250A ЗАЩИТА ОТ ПЕРЕГРУЗКИ IR=175A ...250A ЗАЩИТА ОТ ТОКА КЗ II=5...10 X IN ШИННОЕ ПРИСОЕДИНЕНИЕ | 1141.3 | 15 | 3VA1225-6EF32-0AA0 |  |  | 1 | 1 | 1 |  | LF |  | P360 | 5375 | 1CB
3VA12256EF420AA0 | ВЫКЛЮЧАТЕЛЬ 3VA1 IEC ТИПОРАЗМЕР 250 КЛАСС ОТКЛЮЧАЮЩЕЙ СПОСОБНОСТИ H ICU=70KA @ 415 В 4-ПОЛ., ЗАЩИТА ЛИНИИ TM240, ATAM, IN=250A ЗАЩИТА ОТ ПЕРЕГРУЗКИ IR=175A ...250A ЗАЩИТА ОТ ТОКА КЗ II=5...10 X IN БЕЗ ЗАЩИТЫ НЕЙТРАЛИ ШИННОЕ ПРИСОЕДИНЕНИЕ | 1480.3 | 15 | 3VA1225-6EF42-0AA0 |  |  | 1 | 1 | 1 |  | LF |  | P360 | 5375 | 1CB
3VA12256FF420AA0 | ВЫКЛЮЧАТЕЛЬ 3VA1 IEC ТИПОРАЗМЕР 250 КЛАСС ОТКЛЮЧАЮЩЕЙ СПОСОБНОСТИ H ICU=70KA @ 415 В 4-ПОЛ., ЗАЩИТА ЛИНИИ TM240, ATAM, IN=250A ЗАЩИТА ОТ ПЕРЕГРУЗКИ IR=175A ...250A ЗАЩИТА ОТ ТОКА КЗ II=5...10 X IN ЗАЩИТА НЕЙТРАЛИ 0,5 ШИННОЕ ПРИСОЕДИНЕНИЕ | 1480.3 | 15 | 3VA1225-6FF42-0AA0 |  |  | 1 | 1 | 1 |  | LF |  | P360 | 5375 | 1CB
3VA12256GF420AA0 | ВЫКЛЮЧАТЕЛЬ 3VA1 IEC ТИПОРАЗМЕР 250 КЛАСС ОТКЛЮЧАЮЩЕЙ СПОСОБНОСТИ H ICU=70KA @ 415 В 4-ПОЛ., ЗАЩИТА ЛИНИИ TM240, ATAM, IN=250A ЗАЩИТА ОТ ПЕРЕГРУЗКИ IR=175A ...250A ЗАЩИТА ОТ ТОКА КЗ II=5...10 X IN ЗАЩИТА НЕЙТРАЛИ 1 ШИННОЕ ПРИСОЕДИНЕНИЕ | 1480.3 | 15 | 3VA1225-6GF42-0AA0 |  |  | 1 | 1 | 1 |  | LF |  | P360 | 5375 | 1CB
3VA93230RL30 | МОДУЛЬ УЗО RCD820 УЗО С РАСШИРЕННЫМ ФУНКЦИОНАЛОМ ТИП А МОНТАЖ НА СТОРОНЕ НАГРУЗКИ РЕГУЛИР. 0,03...30A 50/60 ГЦ ПЕР. ТОКА РЕГУЛИР. TV 0...10000МСЕК. 3-ПОЛ. IN=400A UE=100-690В ПРИНАДЛЕЖНОСТЬ ДЛЯ 3VA2 | 1389.9 | 15 | 3VA9323-0RL30 |  |  | 1 | 1 | 1 |  | LF |  | P360 | 5376 | 1CB
3VA93240RL30 | МОДУЛЬ УЗО RCD820 УЗО С РАСШИРЕННЫМ ФУНКЦИОНАЛОМ ТИП А МОНТАЖ НА СТОРОНЕ НАГРУЗКИ РЕГУЛИР. 0,03...30A 50/60 ГЦ ПЕР. ТОКА РЕГУЛИР. TV 0...10000МСЕК. 4-ПОЛ. IN=400A UE=100-690В ПРИНАДЛЕЖНОСТЬ ДЛЯ 3VA2 | 1514.2 | 15 | 3VA9324-0RL30 |  |  | 1 | 1 | 1 |  | LF |  | P360 | 5376 | 1CB
3VA94230RL30 | МОДУЛЬ УЗО RCD820 УЗО С РАСШИРЕННЫМ ФУНКЦИОНАЛОМ ТИП А МОНТАЖ НА СТОРОНЕ НАГРУЗКИ РЕГУЛИР. 0,03...30A 50/60 ГЦ ПЕР. ТОКА РЕГУЛИР. TV 0...10000МСЕК. 3-ПОЛ. IN=630A UE=100-690В ПРИНАДЛЕЖНОСТЬ ДЛЯ 3VA2 | 1389.9 | 15 | 3VA9423-0RL30 |  |  | 1 | 1 | 1 |  | LF |  | P360 | 5376 | 1CB
3VA94240RL30 | МОДУЛЬ УЗО RCD820 УЗО С РАСШИРЕННЫМ ФУНКЦИОНАЛОМ ТИП А МОНТАЖ НА СТОРОНЕ НАГРУЗКИ РЕГУЛИР. 0,03...30A 50/60 ГЦ ПЕР. ТОКА РЕГУЛИР. TV 0...10000МСЕК. 4-ПОЛ. IN=630A UE=100-690В ПРИНАДЛЕЖНОСТЬ ДЛЯ 3VA2 | 1514.2 | 15 | 3VA9424-0RL30 |  |  | 1 | 1 | 1 |  | LF |  | P360 | 5376 | 1CB
3VA93030JF60 | КЛЕММА ДЛЯ КРУГЛОГО ПРОВОДА МЕДН. 6 КАБЕЛЕЙ 3 ШТ. ПРИНАДЛЕЖНОСТЬ ДЛЯ 3VA2 400/630 | 108.93 | 15 | 3VA9303-0JF60 |  |  | 1 | 1 | 1 |  | LF |  | P360 | 5376 | 1CB
3VA93030SB40 | ДЕКОРАТИВНАЯ НАКЛАДКА 137,6 X 45,65 MM (W X H) ПРИНАДЛЕЖНОСТЬ ДЛЯ УЗО, РАСПОЛОЖЕННОГО НА СТОРОНЕ НАГРУЗКИ RCD520 400 3-пол. 3VA9313-0RL20 RCD520 630 3-ПОЛ.3VA9413-0RL20 RCD820 400 3-ПОЛ. 3VA9323-0RL30 RCD820 630 3-ПОЛ. 3VA9423-0RL30 | 32.54 | 15 | 3VA9303-0SB40 |  |  | 1 | 1 | 1 |  | LF |  | P360 | 5376 | 1CB
3VA93040JF60 | КЛЕММА ДЛЯ КРУГЛОГО ПРОВОДА МЕДН. 6 КАБЕЛЕЙ 4 ШТ. ПРИНАДЛЕЖНОСТЬ ДЛЯ 3VA2 400/630 | 145.77 | 15 | 3VA9304-0JF60 |  |  | 1 | 1 | 1 |  | LF |  | P360 | 5376 | 1CB
3VA93040SB40 | ДЕКОРАТИВНАЯ НАКЛАДКА 183,6 X 45,65 MM (W X H) ПРИНАДЛЕЖНОСТЬ ДЛЯ УЗО, РАСПОЛОЖЕННОГО НА СТОРОНЕ НАГРУЗКИ RCD520 400 4-пол. 3VA9314-0RL20 RCD520 630 4-ПОЛ. 3VA9414-0RL20 RCD820 400 4-ПОЛ. 3VA9324-0RL30 RCD820 630 4-ПОЛ. 3VA9424-0RL30 RCD820B 400 4-ПОЛ. 3VA9324-0RL40 RCD820B 630 4-ПОЛ. 3VA9424-0RL40 | 40.68 | 15 | 3VA9304-0SB40 |  |  | 1 | 1 | 1 |  | LF |  | P360 | 5376 | 1CB
3VA93070NA10 | ВНЕШНИЙ ТРАНСФОРМАТОР ТОКА ДЛЯ ЗАЩИТЫ НЕЙТРАЛИ ПРИНАДЛЕЖНОСТЬ ДЛЯ 3VA2 IN=400/500/630 A | 476.86 | 15 | 3VA9307-0NA10 |  |  | 1 | 1 | 1 |  | LF |  | P360 | 5376 | 1CB
3VA93230KD00 | ВЫКАТНАЯ КОРЗИНА ПОЛНЫЙ КОМПЛЕКТ ПРИНАДЛЕЖНОСТЬ ДЛЯ 3-ПОЛ. 3VA2 400/630 | 1029.43 | 15 | 3VA9323-0KD00 |  |  | 1 | 1 | 1 |  | LF |  | P360 | 5376 | 1CB
3VA93230KD10 | ВЫКАТНАЯ КОРЗИНА КОМПЛЕКТ ПРЕОБРАЗОВАНИЯ ВЫКЛЮЧАТЕЛЯ ПРИНАДЛЕЖНОСТЬ ДЛЯ 3-ПОЛ. 3VA2 400/630 | 343.52 | 15 | 3VA9323-0KD10 |  |  | 1 | 1 | 1 |  | LF |  | P360 | 5376 | 1CB
3VA93230KP00 | ВТЫЧНОЙ ЦОКОЛЬ ПОЛНЫЙ КОМПЛЕКТ ПРИНАДЛЕЖНОСТЬ ДЛЯ 3-ПОЛ. 3VA2 400/630 | 667.83 | 15 | 3VA9323-0KP00 |  |  | 1 | 1 | 1 |  | LF |  | P360 | 5376 | 1CB
3VA93230KP10 | ВТЫЧНОЙ ЦОКОЛЬ КОМПЛЕКТ ПРЕОБРАЗОВАНИЯ ВЫКЛЮЧАТЕЛЯ ПРИНАДЛЕЖНОСТЬ ДЛЯ 3-ПОЛ. 3VA2 400/630 | 285.89 | 15 | 3VA9323-0KP10 |  |  | 1 | 1 | 1 |  | LF |  | P360 | 5376 | 1CB
3VA93240KD00 | ВЫКАТНАЯ КОРЗИНА ПОЛНЫЙ КОМПЛЕКТ ПРИНАДЛЕЖНОСТЬ ДЛЯ 4-ПОЛ. 3VA2 400/630 | 1367.3 | 15 | 3VA9324-0KD00 |  |  | 1 | 1 | 1 |  | LF |  | P360 | 5376 | 1CB
3VA93240KD10 | ВЫКАТНАЯ КОРЗИНА КОМПЛЕКТ ПРЕОБРАЗОВАНИЯ ВЫКЛЮЧАТЕЛЯ ПРИНАДЛЕЖНОСТЬ ДЛЯ 4-ПОЛ. 3VA2 400/630 | 456.52 | 15 | 3VA9324-0KD10 |  |  | 1 | 1 | 1 |  | LF |  | P360 | 5376 | 1CB
3VA93240KP00 | ВТЫЧНОЙ ЦОКОЛЬ ПОЛНЫЙ КОМПЛЕКТ ПРИНАДЛЕЖНОСТЬ ДЛЯ 4-ПОЛ. 3VA2 400/630 | 890.44 | 15 | 3VA9324-0KP00 |  |  | 1 | 1 | 1 |  | LF |  | P360 | 5376 | 1CB
3VA93240KP10 | ВТЫЧНОЙ ЦОКОЛЬ КОМПЛЕКТ ПРЕОБРАЗОВАНИЯ ВЫКЛЮЧАТЕЛЯ ПРИНАДЛЕЖНОСТЬ ДЛЯ 4-ПОЛ. 3VA2 400/630 | 381.94 | 15 | 3VA9324-0KP10 |  |  | 1 | 1 | 1 |  | LF |  | P360 | 5376 | 1CB
3VA93280SS10 | Комплект крепёжных винтов СОСТОИТ ИЗ 4 ВИНТОВ И ГАЕК, МЕТРИЧЕСКИХ ПРИНАДЛЕЖНОСТЬ ДЛЯ 3 И 4 ПОЛ. 3VA2 400/630 И ДЛЯ ВТЫЧНЫХ 3VA2 400/630, 3 И 4-ПОЛ., ВЫКАТНЫХ 3VA2 400/630, 3 И 4-ПОЛ., | 27.91 | 15 | 3VA9328-0SS10 |  |  | 1 | 1 | 1 |  | LF |  | P360 | 5376 | 1CB
3VA93530KB01 | Крышка клеммника ВТЫЧНОГО ЦОКОЛЯ И ВЫКАТНОЙ КОРЗИНЫ ПРИНАДЛЕЖНОСТЬ ДЛЯ 3-ПОЛ. 3VA2 400/630 | 76.61 | 15 | 3VA9353-0KB01 |  |  | 1 | 1 | 1 |  | LF |  | P360 | 5376 | 1CB
3VA93530KB03 | Крышка клеммника ВТЫЧНОГО ЦОКОЛЯ И ВЫКАТНОЙ КОРЗИНЫ ПРИНАДЛЕЖНОСТЬ ДЛЯ 3-ПОЛ. 3VA2 400/630 | 29.49 | 15 | 3VA9353-0KB03 |  |  | 1 | 1 | 1 |  | LF |  | P360 | 5376 | 1CB
3VA93530KB04 | Крышка клеммника ДЛИНН. ВТЫЧНОГО ЦОКОЛЯ И ВЫКАТНОЙ КОРЗИНЫ ПРИНАДЛЕЖНОСТЬ ДЛЯ 3-ПОЛ. 3VA2 400/630 | 35.93 | 15 | 3VA9353-0KB04 |  |  | 1 | 1 | 1 |  | LF |  | P360 | 5376 | 1CB
3VA93530KB05 | Крышка клеммника РАСШИРЕН. ВТЫЧНОГО ЦОКОЛЯ И ВЫКАТНОЙ КОРЗИНЫ ПРИНАДЛЕЖНОСТЬ ДЛЯ 3-ПОЛ. 3VA2 400/630 | 81.93 | 15 | 3VA9353-0KB05 |  |  | 1 | 1 | 1 |  | LF |  | P360 | 5376 | 1CB
3VA93530SB20 | ДЕКОРАТИВНАЯ НАКЛАДКА 137,6 X 109,3 MM (B X H) ПРИНАДЛЕЖНОСТЬ ДЛЯ 3-ПОЛ. 3VA2 400/630 с доступом к TMTU ДВЕРНОГО ПРОХОДНИКА 3VA9357-0KT00 ДВЕРНОГО ВЫРЕЗА 3VA9367-0KT00 | 41.92 | 15 | 3VA9353-0SB20 |  |  | 1 | 1 | 1 |  | LF |  | P360 | 5376 | 1CB
3VA93540KB01 | Крышка клеммника ВТЫЧНОГО ЦОКОЛЯ И ВЫКАТНОЙ КОРЗИНЫ ПРИНАДЛЕЖНОСТЬ ДЛЯ 4-ПОЛ. 3VA2 400/630 | 99.89 | 15 | 3VA9354-0KB01 |  |  | 1 | 1 | 1 |  | LF |  | P360 | 5376 | 1CB
3VA93540KB03 | Крышка клеммника ВТЫЧНОГО ЦОКОЛЯ И ВЫКАТНОЙ КОРЗИНЫ ПРИНАДЛЕЖНОСТЬ ДЛЯ 4-ПОЛ. 3VA2 400/630 | 38.53 | 15 | 3VA9354-0KB03 |  |  | 1 | 1 | 1 |  | LF |  | P360 | 5376 | 1CB
3VA93540KB04 | Крышка клеммника ДЛИНН. ВТЫЧНОГО ЦОКОЛЯ И ВЫКАТНОЙ КОРЗИНЫ ПРИНАДЛЕЖНОСТЬ ДЛЯ 4-ПОЛ. 3VA2 400/630 | 47.46 | 15 | 3VA9354-0KB04 |  |  | 1 | 1 | 1 |  | LF |  | P360 | 5376 | 1CB
3VA93540KB05 | Крышка клеммника РАСШИРЕН. ВТЫЧНОГО ЦОКОЛЯ И ВЫКАТНОЙ КОРЗИНЫ ПРИНАДЛЕЖНОСТЬ ДЛЯ 4-ПОЛ. 3VA2 400/630 | 110.29 | 15 | 3VA9354-0KB05 |  |  | 1 | 1 | 1 |  | LF |  | P360 | 5376 | 1CB
3VA93630SB20 | ДЕКОРАТИВНАЯ НАКЛАДКА 137,6 X 122,3 MM (W X H) ПРИНАДЛЕЖНОСТЬ ДЛЯ 3-ПОЛ. 3VA2 400/630, с доступом к TMTU/ETU | 41.81 | 15 | 3VA9363-0SB20 |  |  | 1 | 1 | 1 |  | LF |  | P360 | 5376 | 1CB
3VA93640SB20 | ДЕКОРАТИВНАЯ НАКЛАДКА 183,6 X 122,3 MM (W X H) ПРИНАДЛЕЖНОСТЬ ДЛЯ 4-ПОЛ. 3VA2 400/630, с доступом к TMTU/ETU | 50.06 | 15 | 3VA9364-0SB20 |  |  | 1 | 1 | 1 |  | LF |  | P360 | 5376 | 1CB
3VA93670KB02 | КАБЕЛЬНЫЙ ЛОТОК ВТЫЧНОГО ЦОКОЛЯ И ВЫКАТНОЙ КОРЗИНЫ ПРИНАДЛЕЖНОСТЬ ДЛЯ 3 И 4-ПОЛ. 3VA2 400/630 | 13 | 15 | 3VA9367-0KB02 |  |  | 1 | 1 | 1 |  | LF |  | P360 | 5376 | 1CB
3VA93670KT00 | Дверной проходник ПРИНАДЛЕЖНОСТЬ ДЛЯ 3 И 4-ПОЛЮСНЫХ ВЫКЛЮЧАТЕЛЕЙ 3VA2 400, 3VA2 630 | 57.63 | 15 | 3VA9367-0KT00 |  |  | 1 | 1 | 1 |  | LF |  | P360 | 5376 | 1CB
3VA93670LF10 | Комплект адаптера для установки цилиндрового замка ПРИНАДЛЕЖНОСТЬ ДЛЯ 3VA2 400/630 | 70.51 | 15 | 3VA9367-0LF10 |  |  | 1 | 1 | 1 |  | LF |  | P360 | 5376 | 1CB
3VA93670VF10 | Модуль для блокировки рукоятки тросом Боудена ПРИНАДЛЕЖНОСТЬ ДЛЯ 3VA2 400/630 | 88.37 | 15 | 3VA9367-0VF10 |  |  | 1 | 1 | 1 |  | LF |  | P360 | 5376 | 1CB
3VA93680VF30 | Задвижка для тыльной взаимоблокировки ПРИНАДЛЕЖНОСТЬ ДЛЯ 3VA2 400/630 | 178.54 | 15 | 3VA9368-0VF30 |  |  | 1 | 1 | 1 |  | LF |  | P360 | 5376 | 1CB
3VA93830JB13 | КЛЕММА ДЛЯ КРУГЛОГО ПРОВОДА 3 ШТ. ПРИНАДЛЕЖНОСТЬ ДЛЯ 3VA2 400/630 | 103.85 | 15 | 3VA9383-0JB13 |  |  | 1 | 1 | 1 |  | LF |  | P360 | 5376 | 1CB
3VA93830JF60 | КЛЕММА ДЛЯ КРУГЛОГО ПРОВОДА МЕДН. 6 КАБЕЛЕЙ 3 ШТ. ПРИНАДЛЕЖНОСТЬ ДЛЯ ВТЫЧНОГО ЦОКОЛЯ/ВЫКАТНОЙ КОРЗИНЫ 3VA2 400/630 | 108.93 | 15 | 3VA9383-0JF60 |  |  | 1 | 1 | 1 |  | LF |  | P360 | 5376 | 1CB
3VA93830JG13 | КЛЕММА ДЛЯ КРУГЛОГО ПРОВОДА С КЛЕММОЙ ДЛЯ ВСПОМОГАТЕЛЬНОГО ПРОВОДА 3 ШТ. ПРИНАДЛЕЖНОСТЬ ДЛЯ 3VA2 400/630 | 119.78 | 15 | 3VA9383-0JG13 |  |  | 1 | 1 | 1 |  | LF |  | P360 | 5376 | 1CB
3VA93830SB10 | ДЕКОРАТИВНАЯ НАКЛАДКА 137,6 X 70,7 MM (W X H) ПРИНАДЛЕЖНОСТЬ ДЛЯ 3-ПОЛ. 3VA2 400/630 БЕЗ ДОСТУПА К TMTU/ETU | 36.05 | 15 | 3VA9383-0SB10 |  |  | 1 | 1 | 1 |  | LF |  | P360 | 5376 | 1CB
3VA93840JB13 | КЛЕММА ДЛЯ КРУГЛОГО ПРОВОДА 4 ШТ. ПРИНАДЛЕЖНОСТЬ ДЛЯ 3VA2 400/630 | 137.86 | 15 | 3VA9384-0JB13 |  |  | 1 | 1 | 1 |  | LF |  | P360 | 5376 | 1CB
3VA93840JF60 | КЛЕММА ДЛЯ КРУГЛОГО ПРОВОДА МЕДН. 6 КАБЕЛЕЙ 4 ШТ. ПРИНАДЛЕЖНОСТЬ ДЛЯ ВТЫЧНОГО ЦОКОЛЯ/ВЫКАТНОЙ КОРЗИНЫ 3VA2 400/630 | 145.77 | 15 | 3VA9384-0JF60 |  |  | 1 | 1 | 1 |  | LF |  | P360 | 5376 | 1CB
3VA93840JG13 | КЛЕММА ДЛЯ КРУГЛОГО ПРОВОДА С КЛЕММОЙ ДЛЯ ВСПОМОГАТЕЛЬНОГО ПРОВОДА 4 ШТ. ПРИНАДЛЕЖНОСТЬ ДЛЯ 3VA2 400/630 | 159.33 | 15 | 3VA9384-0JG13 |  |  | 1 | 1 | 1 |  | LF |  | P360 | 5376 | 1CB
3VA93840SB10 | ДЕКОРАТИВНАЯ НАКЛАДКА 183,6 X 70,7 MM (W X H) ПРИНАДЛЕЖНОСТЬ ДЛЯ 4-ПОЛ. 3VA2 400/630 БЕЗ ДОСТУПА К TMTU/ETU | 44.18 | 15 | 3VA9384-0SB10 |  |  | 1 | 1 | 1 |  | LF |  | P360 | 5376 | 1CB
3VA93870SB30 | ДЕКОРАТИВНАЯ НАКЛАДКА 137,6 X 92,8 MM (W X H) ПРИНАДЛЕЖНОСТЬ ДЛЯ SEO-МОТОРНОГО ПРИВОДА С ПРУЖИННЫМ НАКОПИТЕЛЕМ ЭНЕРГИИ SEO520 630 3VA9457-0HC.0 SEO520 630 9467-0HC.0 MO МОТОРНОГО ПРИВОДА MO320 630 3VA9457-0HA.0 MO320 630 9467-0HA.0 | 38.42 | 15 | 3VA9387-0SB30 |  |  | 1 | 1 | 1 |  | LF |  | P360 | 5376 | 1CB
3VA93870TB10 | КОММУНИКАЦИОННЫЙ МОДУЛЬ COM060 ПРИНАДЛЕЖНОСТЬ ДЛЯ 3VA2 400/630 | 349.17 | 15 | 3VA9387-0TB10 |  |  | 1 | 1 | 1 |  | LF |  | P360 | 5376 | 1CB
3VA93870TB50 | МОДУЛЬ 24 В ПРИНАДЛЕЖНОСТЬ ДЛЯ 3VA2 400/630 | 100.23 | 15 | 3VA9387-0TB50 |  |  | 1 | 1 | 1 |  | LF |  | P360 | 5376 | 1CB
3VA94010QE10 | ЗАДНЯЯ КЛЕММА ПЛОСКАЯ КОРОТК. 1 ШТ. ПРИНАДЛЕЖНОСТЬ ДЛЯ 3VA2 400/630 | 32.66 | 15 | 3VA9401-0QE10 |  |  | 1 | 1 | 1 |  | LF |  | P360 | 5376 | 1CB
3VA94010QE20 | ЗАДНЯЯ КЛЕММА ПЛОСКАЯ ДЛИНН. 1 ШТ. ПРИНАДЛЕЖНОСТЬ ДЛЯ 3VA2 400/630 | 43.62 | 15 | 3VA9401-0QE20 |  |  | 1 | 1 | 1 |  | LF |  | P360 | 5376 | 1CB
3VA94010QF10 | СОЕДИНИТЕЛЬНЫЕ ШПИЛЬКИ ДЛЯ ТЫЛЬНОГО ПРИСОЕДИНЕНИЯ КОРОТК. 1 ШТ. ПРИНАДЛЕЖНОСТЬ ДЛЯ 3VA2 400/630 | 32.66 | 15 | 3VA9401-0QF10 |  |  | 1 | 1 | 1 |  | LF |  | P360 | 5376 | 1CB
3VA94010QF20 | СОЕДИНИТЕЛЬНЫЕ ШПИЛЬКИ ДЛЯ ТЫЛЬНОГО ПРИСОЕДИНЕНИЯ ДЛИНН. 1 ШТ. ПРИНАДЛЕЖНОСТЬ ДЛЯ 3VA2 400/630 | 43.62 | 15 | 3VA9401-0QF20 |  |  | 1 | 1 | 1 |  | LF |  | P360 | 5376 | 1CB
3VA94010WG30 | КРЫШКА КЛЕММНИКА РАСШИРЕННАЯ 3-ПОЛ. 1 ШТ. ПРИНАДЛЕЖНОСТЬ ДЛЯ 3VA2 400/630 | 81.93 | 15 | 3VA9401-0WG30 |  |  | 1 | 1 | 1 |  | LF |  | P360 | 5376 | 1CB
3VA94010WG40 | КРЫШКА КЛЕММНИКА РАСШИРЕННАЯ 4-ПОЛ. 1 ШТ. ПРИНАДЛЕЖНОСТЬ ДЛЯ 3VA2 400/630 | 110.29 | 15 | 3VA9401-0WG40 |  |  | 1 | 1 | 1 |  | LF |  | P360 | 5376 | 1CB
3VA94030JC23 | КЛЕММА ДЛЯ КРУГЛОГО ПРОВОДА 2 КАБЕЛЯ С КЛЕММОЙ ДЛЯ ВСПОМОГАТЕЛЬНОГО ПРОВОДА 3 ШТ. ПРИНАДЛЕЖНОСТЬ ДЛЯ 3VA2 400/630 | 189.84 | 15 | 3VA9403-0JC23 |  |  | 1 | 1 | 1 |  | LF |  | P360 | 5376 | 1CB
3VA94030JJ23 | КЛЕММА ДЛЯ КРУГЛОГО ПРОВОДА 2 КАБЕЛЯ 3 ШТ. ПРИНАДЛЕЖНОСТЬ ДЛЯ 3VA2 400/630 | 164.98 | 15 | 3VA9403-0JJ23 |  |  | 1 | 1 | 1 |  | LF |  | P360 | 5376 | 1CB
3VA94030QA00 | КЛЕММА С ВИНТОВЫМ ПРИСОЕДИНЕНИЕМ 3 ШТ. ПРИНАДЛЕЖНОСТЬ ДЛЯ 3VA2 400/630 | 50.06 | 15 | 3VA9403-0QA00 |  |  | 1 | 1 | 1 |  | LF |  | P360 | 5376 | 1CB
3VA94030QE00 | ЗАДНЯЯ КЛЕММА ПЛОСКАЯ 3 ШТ. ПРИНАДЛЕЖНОСТЬ ДЛЯ 3VA2 400/630 | 108.93 | 15 | 3VA9403-0QE00 |  |  | 1 | 1 | 1 |  | LF |  | P360 | 5376 | 1CB
3VA94030QF00 | СОЕДИНИТЕЛЬНЫЕ ШПИЛЬКИ ДЛЯ ТЫЛЬНОГО ПРИСОЕДИНЕНИЯ 3 ШТ. ПРИНАДЛЕЖНОСТЬ ДЛЯ 3VA2 400/630 | 108.93 | 15 | 3VA9403-0QF00 |  |  | 1 | 1 | 1 |  | LF |  | P360 | 5376 | 1CB
3VA94030QG00 | КЛЕММА С ВИНТОВЫМ ПРИСОЕДИНЕНИЕМ ПРЯМОЙ УГОЛ, 3 ШТ. ПРИНАДЛЕЖНОСТЬ ДЛЯ 3VA2 400/630 | 56.39 | 15 | 3VA9403-0QG00 |  |  | 1 | 1 | 1 |  | LF |  | P360 | 5376 | 1CB
3VA94040JC23 | КЛЕММА ДЛЯ КРУГЛОГО ПРОВОДА 2 КАБЕЛЯ С КЛЕММОЙ ДЛЯ ВСПОМОГАТЕЛЬНОГО ПРОВОДА 4 ШТ. ПРИНАДЛЕЖНОСТЬ ДЛЯ 3VA2 400/630 | 253.12 | 15 | 3VA9404-0JC23 |  |  | 1 | 1 | 1 |  | LF |  | P360 | 5376 | 1CB
3VA94040JJ23 | КЛЕММА ДЛЯ КРУГЛОГО ПРОВОДА 2 КАБЕЛЯ 4 ШТ. ПРИНАДЛЕЖНОСТЬ ДЛЯ 3VA2 400/630 | 221.48 | 15 | 3VA9404-0JJ23 |  |  | 1 | 1 | 1 |  | LF |  | P360 | 5376 | 1CB
3VA94040QA00 | КЛЕММА С ВИНТОВЫМ ПРИСОЕДИНЕНИЕМ 4 ШТ. ПРИНАДЛЕЖНОСТЬ ДЛЯ 3VA2 400/630 | 66.67 | 15 | 3VA9404-0QA00 |  |  | 1 | 1 | 1 |  | LF |  | P360 | 5376 | 1CB
3VA94040QE00 | ЗАДНЯЯ КЛЕММА ПЛОСКАЯ 4 ШТ. ПРИНАДЛЕЖНОСТЬ ДЛЯ 3VA2 400/630 | 145.77 | 15 | 3VA9404-0QE00 |  |  | 1 | 1 | 1 |  | LF |  | P360 | 5376 | 1CB
3VA94040QF00 | СОЕДИНИТЕЛЬНЫЕ ШПИЛЬКИ ДЛЯ ТЫЛЬНОГО ПРИСОЕДИНЕНИЯ 4 ШТ. ПРИНАДЛЕЖНОСТЬ ДЛЯ 3VA2 400/630 | 145.77 | 15 | 3VA9404-0QF00 |  |  | 1 | 1 | 1 |  | LF |  | P360 | 5376 | 1CB
3VA94040QG00 | КЛЕММА С ВИНТОВЫМ ПРИСОЕДИНЕНИЕМ ПРЯМОЙ УГОЛ, 4 ШТ. ПРИНАДЛЕЖНОСТЬ ДЛЯ 3VA2 400/630 | 75.26 | 15 | 3VA9404-0QG00 |  |  | 1 | 1 | 1 |  | LF |  | P360 | 5376 | 1CB
3VA94570KD81 | ПЛУНЖЕР АВТОМАТИЧЕСКОГО СРАБАТЫВАНИЯ ПРИНАДЛЕЖНОСТЬ ДЛЯ ВЫКАТНЫХ КОРЗИН 3VA2 400/630 | 40.68 | 15 | 3VA9457-0KD81 |  |  | 1 | 1 | 1 |  | LF |  | P360 | 5376 | 1CB
3VA94570KP81 | ПЛУНЖЕР АВТОМАТИЧЕСКОГО СРАБАТЫВАНИЯ ПРИНАДЛЕЖНОСТЬ ДЛЯ ВТЫЧНЫХ ЦОКОЛЕЙ 3VA2 400/630 | 40.68 | 15 | 3VA9457-0KP81 |  |  | 1 | 1 | 1 |  | LF |  | P360 | 5376 | 1CB
3VA94670EK11 | ФРОНТАЛЬНЫЙ ПОВОРОТНЫЙ ПРИВОД СТАНДАРТ. IEC IP30/40 ПРИНАДЛЕЖНОСТЬ ДЛЯ 3VA2 400/630 | 79.1 | 15 | 3VA9467-0EK11 |  |  | 1 | 1 | 1 |  | LF |  | P360 | 5376 | 1CB
3VA94670EK13 | ФРОНТАЛЬНЫЙ ПОВОРОТНЫЙ ПРИВОД СТАНДАРТ. IEC IP30/40 КОМПЛЕКТ ПОДСВЕТКИ 24 В ПОСТ. ТОКА ПРИНАДЛЕЖНОСТЬ ДЛЯ 3VA2 400/630 | 132.21 | 15 | 3VA9467-0EK13 |  |  | 1 | 1 | 1 |  | LF |  | P360 | 5376 | 1CB
3VA94670EK15 | ФРОНТАЛЬНЫЙ ПОВОРОТНЫЙ ПРИВОД АВАР. ОСТАНОВ. IEC IP30/40 ПРИНАДЛЕЖНОСТЬ ДЛЯ 3VA2 400/630 | 90.97 | 15 | 3VA9467-0EK15 |  |  | 1 | 1 | 1 |  | LF |  | P360 | 5376 | 1CB
3VA94670EK17 | ФРОНТАЛЬНЫЙ ПОВОРОТНЫЙ ПРИВОД АВАР. ОСТАНОВ. IEC IP30/40 КОМПЛЕКТ ПОДСВЕТКИ 24 В ПОСТ. ТОКА ПРИНАДЛЕЖНОСТЬ ДЛЯ 3VA2 400/630 | 145.77 | 15 | 3VA9467-0EK17 |  |  | 1 | 1 | 1 |  | LF |  | P360 | 5376 | 1CB
3VA94670EK21 | ФРОНТАЛЬНЫЙ ПОВОРОТНЫЙ ПРИВОД СТАНДАРТ. С ВЗАИМОБЛОКИРОВКОЙ ДВЕРИ IEC IP30/40 ПРИНАДЛЕЖНОСТЬ ДЛЯ 3VA2 400/630 | 134.47 | 15 | 3VA9467-0EK21 |  |  | 1 | 1 | 1 |  | LF |  | P360 | 5376 | 1CB
3VA94670EK23 | ФРОНТАЛЬНЫЙ ПОВОРОТНЫЙ ПРИВОД СТАНДАРТ. С ВЗАИМОБЛОКИРОВКОЙ ДВЕРИ IEC IP30/40 КОМПЛЕКТ ПОДСВЕТКИ 24 В ПОСТ. ТОКА ПРИНАДЛЕЖНОСТЬ ДЛЯ 3VA2 400/630 | 188.71 | 15 | 3VA9467-0EK23 |  |  | 1 | 1 | 1 |  | LF |  | P360 | 5376 | 1CB
3VA94670EK25 | ФРОНТАЛЬНЫЙ ПОВОРОТНЫЙ ПРИВОД АВАР. ОСТАНОВ. С ВЗАИМОБЛОКИРОВКОЙ ДВЕРИ IEC IP30/40 ПРИНАДЛЕЖНОСТЬ ДЛЯ 3VA2 400/630 | 154.81 | 15 | 3VA9467-0EK25 |  |  | 1 | 1 | 1 |  | LF |  | P360 | 5376 | 1CB
3VA94670EK27 | ФРОНТАЛЬНЫЙ ПОВОРОТНЫЙ ПРИВОД АВАР. ОСТАНОВ. С ВЗАИМОБЛОКИРОВКОЙ ДВЕРИ IEC IP30/40 КОМПЛЕКТ ПОДСВЕТКИ 24 В ПОСТ. ТОКА ПРИНАДЛЕЖНОСТЬ ДЛЯ 3VA2 400/630 | 207.92 | 15 | 3VA9467-0EK27 |  |  | 1 | 1 | 1 |  | LF |  | P360 | 5376 | 1CB
3VA94670FK21 | ПОВОРОТНЫЙ ПРИВОД С УСТАНОВКОЙ НА ДВЕРЬ СТАНДАРТ. IEC IP65 С ВЗАИМОБЛОКИРОВКОЙ ДВЕРИ ПРИНАДЛЕЖНОСТЬ ДЛЯ 3VA2 400/630 | 151.42 | 15 | 3VA9467-0FK21 |  |  | 1 | 1 | 1 |  | LF |  | P360 | 5376 | 1CB
3VA94670FK23 | ПОВОРОТНЫЙ ПРИВОД С УСТАНОВКОЙ НА ДВЕРЬ СТАНДАРТ. IEC IP65 С ВЗАИМОБЛОКИРОВКОЙ ДВЕРИ КОМПЛЕКТ ПОДСВЕТКИ 24 В ПОСТ. ТОКА ПРИНАДЛЕЖНОСТЬ ДЛЯ 3VA2 400/630 | 205.66 | 15 | 3VA9467-0FK23 |  |  | 1 | 1 | 1 |  | LF |  | P360 | 5376 | 1CB
3VA94670FK25 | ПОВОРОТНЫЙ ПРИВОД С УСТАНОВКОЙ НА ДВЕРЬ АВАР. ОСТАНОВ. IEC IP65 С ВЗАИМОБЛОКИРОВКОЙ ДВЕРИ ПРИНАДЛЕЖНОСТЬ ДЛЯ 3VA2 400/630 | 174.02 | 15 | 3VA9467-0FK25 |  |  | 1 | 1 | 1 |  | LF |  | P360 | 5376 | 1CB
3VA94670FK27 | ПОВОРОТНЫЙ ПРИВОД С УСТАНОВКОЙ НА ДВЕРЬ АВАР. ОСТАНОВ. IEC IP65 С ВЗАИМОБЛОКИРОВКОЙ ДВЕРИ КОМПЛЕКТ ПОДСВЕТКИ 24 В ПОСТ. ТОКА ПРИНАДЛЕЖНОСТЬ ДЛЯ 3VA2 400/630 | 228.26 | 15 | 3VA9467-0FK27 |  |  | 1 | 1 | 1 |  | LF |  | P360 | 5376 | 1CB
3VA94670GK00 | ПОВОРОТНЫЙ ПРИВОД С ШТОКОМ БЕЗ РУЧКИ ДЛЯ МОДЕРНИЗАЦИИ 8UC ПРИНАДЛЕЖНОСТЬ ДЛЯ 3VA2 400/630 | 71.19 | 15 | 3VA9467-0GK00 |  |  | 1 | 1 | 1 |  | LF |  | P360 | 5376 | 1CB
3VA94670HA10 | МОТОРНЫЙ ПРИВОД 24-60 В пост.тока ПРИНАДЛЕЖНОСТЬ ДЛЯ 3VA2 400/630 | 791 | 15 | 3VA9467-0HA10 |  |  | 1 | 1 | 1 |  | LF |  | P360 | 5376 | 1CB
3VA94670HA20 | МОТОРНЫЙ ПРИВОД 110-230 В пер.тока / 110-250 В пост.тока ПРИНАДЛЕЖНОСТЬ ДЛЯ 3VA2 400/630 | 791 | 15 | 3VA9467-0HA20 |  |  | 1 | 1 | 1 |  | LF |  | P360 | 5376 | 1CB
3VA94670PK11 | ПОВОРОТНЫЙ ПРИВОД С УСТАНОВКОЙ НА БОКОВУЮ СТЕНКУ СТАНДАРТ. IEC IP65 ПРИНАДЛЕЖНОСТЬ ДЛЯ 3VA2 400/630 | 264.42 | 15 | 3VA9467-0PK11 |  |  | 1 | 1 | 1 |  | LF |  | P360 | 5376 | 1CB
3VA94670PK13 | ПОВОРОТНЫЙ ПРИВОД С УСТАНОВКОЙ НА БОКОВУЮ СТЕНКУ СТАНДАРТ. IEC IP65 КОМПЛЕКТ ПОДСВЕТКИ 24 В ПОСТ. ТОКА ПРИНАДЛЕЖНОСТЬ ДЛЯ 3VA2 400/630 | 317.53 | 15 | 3VA9467-0PK13 |  |  | 1 | 1 | 1 |  | LF |  | P360 | 5376 | 1CB
3VA94670PK15 | ПОВОРОТНЫЙ ПРИВОД С УСТАНОВКОЙ НА БОКОВУЮ СТЕНКУ АВАР. ОСТАНОВ. IEC IP65 ПРИНАДЛЕЖНОСТЬ ДЛЯ 3VA2 400/630 | 303.97 | 15 | 3VA9467-0PK15 |  |  | 1 | 1 | 1 |  | LF |  | P360 | 5376 | 1CB
3VA94670PK17 | ПОВОРОТНЫЙ ПРИВОД С УСТАНОВКОЙ НА БОКОВУЮ СТЕНКУ АВАР. ОСТАНОВ. IEC IP65 КОМПЛЕКТ ПОДСВЕТКИ 24 В ПОСТ. ТОКА ПРИНАДЛЕЖНОСТЬ ДЛЯ 3VA2 400/630 | 357.08 | 15 | 3VA9467-0PK17 |  |  | 1 | 1 | 1 |  | LF |  | P360 | 5376 | 1CB
3VA94680VK20 | МОНТАЖНАЯ ПЛАНКА ДЛЯ ЗАДНЕЙ ВЗАИМОБЛОКИРОВКИ ПРИНАДЛЕЖНОСТЬ ДЛЯ 3VA2 400/630 | 19.21 | 15 | 3VA9468-0VK20 |  |  | 1 | 1 | 1 |  | LF |  | P360 | 5376 | 1CB
3VA94800WB00 | КЛЕММА ДЛЯ ВСПОМОГАТЕЛЬНЫХ ПРОВОДОВ ДЛЯ РАМОЧНОГО ЗАЖИМА ПРИНАДЛЕЖНОСТЬ ДЛЯ 3VA2 400/630 | 8.07 | 15 | 3VA9480-0WB00 |  |  | 1 | 1 | 1 |  | LF |  | P360 | 5376 | 1CB
3VA94800WC00 | КЛЕММА ДЛЯ ВСПОМОГАТЕЛЬНЫХ ПРОВОДОВ ДЛЯ ШИН ПРИНАДЛЕЖНОСТЬ ДЛЯ 3VA2 400/630 | 7.56 | 15 | 3VA9480-0WC00 |  |  | 1 | 1 | 1 |  | LF |  | P360 | 5376 | 1CB
3VA94810WD30 | КРЫШКА КЛЕММНИКА 3-ПОЛ. 1 ШТ. ПРИНАДЛЕЖНОСТЬ ДЛЯ 3VA2 400/630 | 29.49 | 15 | 3VA9481-0WD30 |  |  | 1 | 1 | 1 |  | LF |  | P360 | 5376 | 1CB
3VA94810WD40 | КРЫШКА КЛЕММНИКА 4-ПОЛ. 1 ШТ. ПРИНАДЛЕЖНОСТЬ ДЛЯ 3VA2 400/630 | 38.53 | 15 | 3VA9481-0WD40 |  |  | 1 | 1 | 1 |  | LF |  | P360 | 5376 | 1CB
3VA94810WF30 | КРЫШКА КЛЕММНИКА УДЛИНЁННАЯ 3-ПОЛ. 1 ШТ. ПРИНАДЛЕЖНОСТЬ ДЛЯ 3VA2 400/630 | 35.93 | 15 | 3VA9481-0WF30 |  |  | 1 | 1 | 1 |  | LF |  | P360 | 5376 | 1CB
3VA94810WF40 | КРЫШКА КЛЕММНИКА УДЛИНЁННАЯ 4-ПОЛ. 1 ШТ. ПРИНАДЛЕЖНОСТЬ ДЛЯ 3VA2 400/630 | 47.46 | 15 | 3VA9481-0WF40 |  |  | 1 | 1 | 1 |  | LF |  | P360 | 5376 | 1CB
3VA94810WJ30 | ИЗОЛИРУЮЩАЯ ПЛАСТИНА УДЛИНЁНН. 3-ПОЛ. 1 ШТ. ПРИНАДЛЕЖНОСТЬ ДЛЯ 3VA2 400/630 | 20.45 | 15 | 3VA9481-0WJ30 |  |  | 1 | 1 | 1 |  | LF |  | P360 | 5376 | 1CB
3VA94810WJ40 | ИЗОЛИРУЮЩАЯ ПЛАСТИНА УДЛИНЁНН. 4-ПОЛ. 1 ШТ. ПРИНАДЛЕЖНОСТЬ ДЛЯ 3VA2 400/630 | 27.69 | 15 | 3VA9481-0WJ40 |  |  | 1 | 1 | 1 |  | LF |  | P360 | 5376 | 1CB
3VA94810WK30 | ИЗОЛИРУЮЩАЯ ПЛАСТИНА РАСШИРЕНН. 3-ПОЛ. 1 ШТ. ПРИНАДЛЕЖНОСТЬ ДЛЯ 3VA2 400/630 | 25.54 | 15 | 3VA9481-0WK30 |  |  | 1 | 1 | 1 |  | LF |  | P360 | 5376 | 1CB
3VA94810WK40 | ИЗОЛИРУЮЩАЯ ПЛАСТИНА РАСШИРЕНН. 4-ПОЛ. 1 ШТ. ПРИНАДЛЕЖНОСТЬ ДЛЯ 3VA2 400/630 | 34.69 | 15 | 3VA9481-0WK40 |  |  | 1 | 1 | 1 |  | LF |  | P360 | 5376 | 1CB
3VA94820WA00 | МЕЖФАЗНЫЕ ПЕРЕГОРОДКИ 2 ШТ. ПРИНАДЛЕЖНОСТЬ ДЛЯ ПРИНАДЛЕЖНОСТЬ ДЛЯ | 13.45 | 15 | 3VA9482-0WA00 |  |  | 1 | 1 | 1 |  | LF |  | P360 | 5376 | 1CB
3VA94830JA13 | РАМОЧНЫЙ ЗАЖИМ 3 ШТ. ПРИНАДЛЕЖНОСТЬ ДЛЯ 3VA2 400/630 | 110.29 | 15 | 3VA9483-0JA13 |  |  | 1 | 1 | 1 |  | LF |  | P360 | 5376 | 1CB
3VA94830JC23 | КЛЕММА ДЛЯ КРУГЛОГО ПРОВОДА 2 КАБЕЛЯ С КЛЕММОЙ ДЛЯ ВСПОМОГАТЕЛЬНОГО ПРОВОДА 3 ШТ. ПРИНАДЛЕЖНОСТЬ ДЛЯ ВТЫЧНОГО ЦОКОЛЯ/ВЫКАТНОЙ КОРЗИНЫ 3VA2 400/630 | 189.84 | 15 | 3VA9483-0JC23 |  |  | 1 | 1 | 1 |  | LF |  | P360 | 5376 | 1CB
3VA94830QB00 | УДЛИНЁННЫЕ ПЛАСТИНЫ ДЛЯ ФРОНТ. ПРИСОЕДИН. 3 ШТ. ПРИНАДЛЕЖНОСТЬ ДЛЯ 3VA2 400/630 | 71.76 | 15 | 3VA9483-0QB00 |  |  | 1 | 1 | 1 |  | LF |  | P360 | 5376 | 1CB
3VA94830QC00 | ПЕРЕДНИЕ СОЕДИНИТЕЛЬНЫЕ ПЛАСТИНЫ РАСШИРЕНН. 3 ШТ. ПРИНАДЛЕЖНОСТЬ ДЛЯ 3VA2 400/630 | 101.25 | 15 | 3VA9483-0QC00 |  |  | 1 | 1 | 1 |  | LF |  | P360 | 5376 | 1CB
3VA94830QD00 | ПЕРЕДНИЕ СОЕДИНИТЕЛЬНЫЕ ПЛАСТИНЫ ИЗОГНУТ. НА РЕБРО 3 ШТ. ПРИНАДЛЕЖНОСТЬ ДЛЯ 3VA2 400/630 | 110.29 | 15 | 3VA9483-0QD00 |  |  | 1 | 1 | 1 |  | LF |  | P360 | 5376 | 1CB
3VA94840JA13 | РАМОЧНЫЙ ЗАЖИМ 4 ШТ. ПРИНАДЛЕЖНОСТЬ ДЛЯ 3VA2 400/630 | 146.9 | 15 | 3VA9484-0JA13 |  |  | 1 | 1 | 1 |  | LF |  | P360 | 5376 | 1CB
3VA94840JC23 | КЛЕММА ДЛЯ КРУГЛОГО ПРОВОДА 2 КАБЕЛЯ С КЛЕММОЙ ДЛЯ ВСПОМОГАТЕЛЬНОГО ПРОВОДА 4 ШТ. ПРИНАДЛЕЖНОСТЬ ДЛЯ ВТЫЧНОГО ЦОКОЛЯ/ВЫКАТНОЙ КОРЗИНЫ 3VA2 400/630 | 253.12 | 15 | 3VA9484-0JC23 |  |  | 1 | 1 | 1 |  | LF |  | P360 | 5376 | 1CB
3VA94840QB00 | УДЛИНЁННЫЕ ПЛАСТИНЫ ДЛЯ ФРОНТ. ПРИСОЕДИН. 3 ШТ. ПРИНАДЛЕЖНОСТЬ ДЛЯ 3VA2 400/630 | 95.71 | 15 | 3VA9484-0QB00 |  |  | 1 | 1 | 1 |  | LF |  | P360 | 5376 | 1CB
3VA94840QC00 | ПЕРЕДНИЕ СОЕДИНИТЕЛЬНЫЕ ПЛАСТИНЫ РАСШИРЕНН. 4 ШТ. ПРИНАДЛЕЖНОСТЬ ДЛЯ 3VA2 400/630 | 134.47 | 15 | 3VA9484-0QC00 |  |  | 1 | 1 | 1 |  | LF |  | P360 | 5376 | 1CB
3VA94840QD00 | ПЕРЕДНИЕ СОЕДИНИТЕЛЬНЫЕ ПЛАСТИНЫ ИЗОГНУТ. НА РЕБРО 4 ШТ. ПРИНАДЛЕЖНОСТЬ ДЛЯ 3VA2 400/630 | 146.9 | 15 | 3VA9484-0QD00 |  |  | 1 | 1 | 1 |  | LF |  | P360 | 5376 | 1CB
3VA94870GC11 | ДОПОЛНИТЕЛЬНАЯ РУКОЯТКА ДЛЯ ПОВОРОТНОГО ПРИВОДА С УСТАНОВКОЙ НА ДВЕРЬ СТАНДАРТ. ПРИНАДЛЕЖНОСТЬ ДЛЯ 3VA2 400/630 | 76.84 | 15 | 3VA9487-0GC11 |  |  | 1 | 1 | 1 |  | LF |  | P360 | 5376 | 1CB
3VA94870GC15 | ДОПОЛНИТЕЛЬНАЯ РУКОЯТКА ДЛЯ ПОВОРОТНОГО ПРИВОДА С УСТАНОВКОЙ НА ДВЕРЬ АВАРИЙН. ОСТАНОВ. ПРИНАДЛЕЖНОСТЬ ДЛЯ 3VA2 400/630 | 88.14 | 15 | 3VA9487-0GC15 |  |  | 1 | 1 | 1 |  | LF |  | P360 | 5376 | 1CB
3VA90070NA10 | ВНЕШНИЙ ТРАНСФОРМАТОР ТОКА ДЛЯ ЗАЩИТЫ НЕЙТРАЛИ ПРИНАДЛЕЖНОСТЬ ДЛЯ 3VA2 ДО IN=100 A | 311.88 | 15 | 3VA9007-0NA10 |  |  | 1 | 1 | 1 |  | LF |  | P360 | 5376 | 1CB
3VA91030JB11 | КЛЕММА ДЛЯ КРУГЛОГО ПРОВОДА 3 ШТ. ПРИНАДЛЕЖНОСТЬ ДЛЯ 3VA2 100/160/250 | 23.73 | 15 | 3VA9103-0JB11 |  |  | 1 | 1 | 1 |  | LF |  | P360 | 5376 | 1CB
3VA91030JG11 | КЛЕММА ДЛЯ КРУГЛОГО ПРОВОДА С КЛЕММОЙ ДЛЯ ВСПОМОГАТЕЛЬНОГО ПРОВОДА 3 ШТ. ПРИНАДЛЕЖНОСТЬ ДЛЯ 3VA2 100/160/250 | 27.35 | 15 | 3VA9103-0JG11 |  |  | 1 | 1 | 1 |  | LF |  | P360 | 5376 | 1CB
3VA91040JB11 | КЛЕММА ДЛЯ КРУГЛОГО ПРОВОДА 4 ШТ. ПРИНАДЛЕЖНОСТЬ ДЛЯ 3VA2 100/160/250 | 31.75 | 15 | 3VA9104-0JB11 |  |  | 1 | 1 | 1 |  | LF |  | P360 | 5376 | 1CB
3VA91040JG11 | КЛЕММА ДЛЯ КРУГЛОГО ПРОВОДА С КЛЕММОЙ ДЛЯ ВСПОМОГАТЕЛЬНОГО ПРОВОДА 4 ШТ. ПРИНАДЛЕЖНОСТЬ ДЛЯ 3VA2 100/160/250 | 36.39 | 15 | 3VA9104-0JG11 |  |  | 1 | 1 | 1 |  | LF |  | P360 | 5376 | 1CB
3VA91070NA10 | ВНЕШНИЙ ТРАНСФОРМАТОР ТОКА ДЛЯ ЗАЩИТЫ НЕЙТРАЛИ ПРИНАДЛЕЖНОСТЬ ДЛЯ 3VA2 IN=160/250A | 323.18 | 15 | 3VA9107-0NA10 |  |  | 1 | 1 | 1 |  | LF |  | P360 | 5376 | 1CB
3VA91100WB00 | КЛЕММА ДЛЯ ВСПОМОГАТЕЛЬНЫХ ПРОВОДОВ ДЛЯ РАМОЧНОГО ЗАЖИМА ПРИНАДЛЕЖНОСТЬ ДЛЯ 3VA1 100/160 | 8.07 | 15 | 3VA9110-0WB00 |  |  | 1 | 1 | 1 |  | LF |  | P360 | 5376 | 1CB
3VA91100WC00 | КЛЕММА ДЛЯ ВСПОМОГАТЕЛЬНЫХ ПРОВОДОВ ДЛЯ ШИН ПРИНАДЛЕЖНОСТЬ ДЛЯ 3VA1 100/160 | 7.56 | 15 | 3VA9110-0WC00 |  |  | 1 | 1 | 1 |  | LF |  | P360 | 5376 | 1CB
3VA91110QE10 | ЗАДНЯЯ КЛЕММА ПЛОСКАЯ КОРОТК. 1 ШТ. ПРИНАДЛЕЖНОСТЬ ДЛЯ 3VA1 100/160 | 15.03 | 15 | 3VA9111-0QE10 |  |  | 1 | 1 | 1 |  | LF |  | P360 | 5376 | 1CB
3VA91110QE20 | ЗАДНЯЯ КЛЕММА ПЛОСКАЯ ДЛИНН. 1 ШТ. ПРИНАДЛЕЖНОСТЬ ДЛЯ 3VA1 100/160 | 20 | 15 | 3VA9111-0QE20 |  |  | 1 | 1 | 1 |  | LF |  | P360 | 5376 | 1CB
3VA91110QF10 | СОЕДИНИТЕЛЬНЫЕ ШПИЛЬКИ ДЛЯ ТЫЛЬНОГО ПРИСОЕДИНЕНИЯ КОРОТК. 1 ШТ. ПРИНАДЛЕЖНОСТЬ ДЛЯ 3VA1 100/160 | 15.03 | 15 | 3VA9111-0QF10 |  |  | 1 | 1 | 1 |  | LF |  | P360 | 5376 | 1CB
3VA91110QF20 | СОЕДИНИТЕЛЬНЫЕ ШПИЛЬКИ ДЛЯ ТЫЛЬНОГО ПРИСОЕДИНЕНИЯ ДЛИНН. 1 ШТ. ПРИНАДЛЕЖНОСТЬ ДЛЯ 3VA1 100/160 | 20.79 | 15 | 3VA9111-0QF20 |  |  | 1 | 1 | 1 |  | LF |  | P360 | 5376 | 1CB
3VA91110SS10 | КОМПЛЕКТ КРЕПЁЖНЫХ ВИНТОВ СОСТОИТ ИЗ 2 ВИНТОВ И ГАЕК, МЕТРИЧЕСКИХ ПРИНАДЛЕЖНОСТЬ ДЛЯ 1 ПОЛ. 3VA1 100/160 | 15.71 | 15 | 3VA9111-0SS10 |  |  | 1 | 1 | 1 |  | LF |  | P360 | 5376 | 1CB
3VA91110WD10 | КРЫШКА КЛЕММНИКА 1-ПОЛ. 1 ШТ. ПРИНАДЛЕЖНОСТЬ ДЛЯ 3VA1 160 | 11.53 | 15 | 3VA9111-0WD10 |  |  | 1 | 1 | 1 |  | LF |  | P360 | 5376 | 1CB
3VA91110WD20 | КРЫШКА КЛЕММНИКА 2-ПОЛ. 1 ШТ. ПРИНАДЛЕЖНОСТЬ ДЛЯ 3VA1 160 | 12.77 | 15 | 3VA9111-0WD20 |  |  | 1 | 1 | 1 |  | LF |  | P360 | 5376 | 1CB
3VA91110WD30 | КРЫШКА КЛЕММНИКА 3-ПОЛ. 1 ШТ. ПРИНАДЛЕЖНОСТЬ ДЛЯ 3VA1 100/160 | 15.37 | 15 | 3VA9111-0WD30 |  |  | 1 | 1 | 1 |  | LF |  | P360 | 5376 | 1CB
3VA91110WD40 | КРЫШКА КЛЕММНИКА 4-ПОЛ. 1 ШТ. ПРИНАДЛЕЖНОСТЬ ДЛЯ 3VA1 100/160 | 20.45 | 15 | 3VA9111-0WD40 |  |  | 1 | 1 | 1 |  | LF |  | P360 | 5376 | 1CB
3VA91110WF20 | КРЫШКА КЛЕММНИКА УДЛИНЁННАЯ 2-ПОЛ. 1 ШТ. ПРИНАДЛЕЖНОСТЬ ДЛЯ 3VA1 160 | 12.77 | 15 | 3VA9111-0WF20 |  |  | 1 | 1 | 1 |  | LF |  | P360 | 5376 | 1CB
3VA91110WF30 | КРЫШКА КЛЕММНИКА УДЛИНЁННАЯ 3-ПОЛ. 1 ШТ. ПРИНАДЛЕЖНОСТЬ ДЛЯ 3VA1 100/160 | 20.45 | 15 | 3VA9111-0WF30 |  |  | 1 | 1 | 1 |  | LF |  | P360 | 5376 | 1CB
3VA91110WF40 | КРЫШКА КЛЕММНИКА УДЛИНЁННАЯ 4-ПОЛ. 1 ШТ. ПРИНАДЛЕЖНОСТЬ ДЛЯ 3VA1 100/160 | 26.89 | 15 | 3VA9111-0WF40 |  |  | 1 | 1 | 1 |  | LF |  | P360 | 5376 | 1CB
3VA91110WG30 | КРЫШКА КЛЕММНИКА РАСШИРЕННАЯ 3-ПОЛ. 1 ШТ. ПРИНАДЛЕЖНОСТЬ ДЛЯ 3VA1 100/160 | 32.09 | 15 | 3VA9111-0WG30 |  |  | 1 | 1 | 1 |  | LF |  | P360 | 5376 | 1CB
3VA91110WG40 | КРЫШКА КЛЕММНИКА РАСШИРЕННАЯ 4-ПОЛ. 1 ШТ. ПРИНАДЛЕЖНОСТЬ ДЛЯ 3VA1 100/160 | 43.62 | 15 | 3VA9111-0WG40 |  |  | 1 | 1 | 1 |  | LF |  | P360 | 5376 | 1CB
3VA91110WJ20 | ИЗОЛИРУЮЩАЯ ПЛАСТИНА УДЛИНЁНН. 2-ПОЛ. 1 ШТ. ПРИНАДЛЕЖНОСТЬ ДЛЯ 3VA1 160 | 8.96 | 15 | 3VA9111-0WJ20 |  |  | 1 | 1 | 1 |  | LF |  | P360 | 5376 | 1CB
3VA91110WJ30 | ИЗОЛИРУЮЩАЯ ПЛАСТИНА УДЛИНЁНН. 3-ПОЛ. 1 ШТ. ПРИНАДЛЕЖНОСТЬ ДЛЯ 3VA1 100/160 | 13.33 | 15 | 3VA9111-0WJ30 |  |  | 1 | 1 | 1 |  | LF |  | P360 | 5376 | 1CB
3VA91110WJ40 | ИЗОЛИРУЮЩАЯ ПЛАСТИНА УДЛИНЁНН. 4-ПОЛ. 1 ШТ. ПРИНАДЛЕЖНОСТЬ ДЛЯ 3VA1 100/160 | 17.97 | 15 | 3VA9111-0WJ40 |  |  | 1 | 1 | 1 |  | LF |  | P360 | 5376 | 1CB
3VA91110WK30 | ИЗОЛИРУЮЩАЯ ПЛАСТИНА РАСШИРЕНН. 3-ПОЛ. 1 ШТ. ПРИНАДЛЕЖНОСТЬ ДЛЯ 3VA1 100/160 | 16.61 | 15 | 3VA9111-0WK30 |  |  | 1 | 1 | 1 |  | LF |  | P360 | 5376 | 1CB
3VA91110WK40 | ИЗОЛИРУЮЩАЯ ПЛАСТИНА РАСШИРЕНН. 4-ПОЛ. 1 ШТ. ПРИНАДЛЕЖНОСТЬ ДЛЯ 3VA1 100/160 | 22.26 | 15 | 3VA9111-0WK40 |  |  | 1 | 1 | 1 |  | LF |  | P360 | 5376 | 1CB
3VA91120JC12 | КЛЕММА ДЛЯ КРУГЛОГО ПРОВОДА 2 КАБЕЛЯ С КЛЕММОЙ ДЛЯ ВСПОМОГАТЕЛЬНОГО ПРОВОДА 2 ШТ. ПРИНАДЛЕЖНОСТЬ ДЛЯ 3VA1 160 | 47.01 | 15 | 3VA9112-0JC12 |  |  | 1 | 1 | 1 |  | LF |  | P360 | 5376 | 1CB
3VA91120JF60 | КЛЕММА ДЛЯ КРУГЛОГО ПРОВОДА МЕДН. 6 КАБЕЛЕЙ 2 ШТ. ПРИНАДЛЕЖНОСТЬ ДЛЯ 3VA1 160 | 72.66 | 15 | 3VA9112-0JF60 |  |  | 1 | 1 | 1 |  | LF |  | P360 | 5376 | 1CB
3VA91120JJ12 | КЛЕММА ДЛЯ КРУГЛОГО ПРОВОДА БОЛЬШ. 2 ШТ. ПРИНАДЛЕЖНОСТЬ ДЛЯ 3VA1 160 | 39.89 | 15 | 3VA9112-0JJ12 |  |  | 1 | 1 | 1 |  | LF |  | P360 | 5376 | 1CB
3VA91120SG20 | ИЗОЛИРУЮЩАЯ БОКОВАЯ ПЛАСТИНА ПРИНАДЛЕЖНОСТЬ ДЛЯ 3VA1 160-2 ПОЛ. | 9.3 | 15 | 3VA9112-0SG20 |  |  | 1 | 1 | 1 |  | LF |  | P360 | 5376 | 1CB
3VA91130JB11 | КЛЕММА ДЛЯ КРУГЛОГО ПРОВОДА 3 ШТ. ПРИНАДЛЕЖНОСТЬ ДЛЯ 3VA1 100/160 | 23.05 | 15 | 3VA9113-0JB11 |  |  | 1 | 1 | 1 |  | LF |  | P360 | 5376 | 1CB
3VA91130JC12 | КЛЕММА ДЛЯ КРУГЛОГО ПРОВОДА 2 КАБЕЛЯ С КЛЕММОЙ ДЛЯ ВСПОМОГАТЕЛЬНОГО ПРОВОДА 3 ШТ. ПРИНАДЛЕЖНОСТЬ ДЛЯ 3VA1 100/160 | 70.51 | 15 | 3VA9113-0JC12 |  |  | 1 | 1 | 1 |  | LF |  | P360 | 5376 | 1CB
3VA91130JF60 | КЛЕММА ДЛЯ КРУГЛОГО ПРОВОДА МЕДН. 6 КАБЕЛЕЙ 3 ШТ. ПРИНАДЛЕЖНОСТЬ ДЛЯ 3VA1 100/160 | 108.93 | 15 | 3VA9113-0JF60 |  |  | 1 | 1 | 1 |  | LF |  | P360 | 5376 | 1CB
3VA91130JG11 | КЛЕММА ДЛЯ КРУГЛОГО ПРОВОДА С КЛЕММОЙ ДЛЯ ВСПОМОГАТЕЛЬНОГО ПРОВОДА 3 ШТ. ПРИНАДЛЕЖНОСТЬ ДЛЯ 3VA1 100/160 | 26.56 | 15 | 3VA9113-0JG11 |  |  | 1 | 1 | 1 |  | LF |  | P360 | 5376 | 1CB
3VA91130JJ12 | КЛЕММА ДЛЯ КРУГЛОГО ПРОВОДА БОЛЬШ. 3 ШТ. ПРИНАДЛЕЖНОСТЬ ДЛЯ 3VA1 100/160 | 59.89 | 15 | 3VA9113-0JJ12 |  |  | 1 | 1 | 1 |  | LF |  | P360 | 5376 | 1CB
3VA91130KB01 | КРЫШКА КЛЕММНИКА ВТЫЧНОГО ЦОКОЛЯ И ВЫКАТНОЙ КОРЗИНЫ ПРИНАДЛЕЖНОСТЬ ДЛЯ 3-ПОЛ. 3VA1 160 | 40 | 15 | 3VA9113-0KB01 |  |  | 1 | 1 | 1 |  | LF |  | P360 | 5376 | 1CB
3VA91130KP00 | ВТЫЧНОЙ ЦОКОЛЬ ПОЛНЫЙ КОМПЛЕКТ ПРИНАДЛЕЖНОСТЬ ДЛЯ 3-ПОЛ. 3VA1 160 | 228.26 | 15 | 3VA9113-0KP00 |  |  | 1 | 1 | 1 |  | LF |  | P360 | 5376 | 1CB
3VA91130KP10 | ВТЫЧНОЙ ЦОКОЛЬ КОМПЛЕКТ ПРЕОБРАЗОВАНИЯ ВЫКЛЮЧАТЕЛЯ ПРИНАДЛЕЖНОСТЬ ДЛЯ 3-ПОЛ. 3VA1 160 | 97.52 | 15 | 3VA9113-0KP10 |  |  | 1 | 1 | 1 |  | LF |  | P360 | 5376 | 1CB
3VA91130QA00 | КЛЕММА С ВИНТОВЫМ ПРИСОЕДИНЕНИЕМ 3 ШТ. ПРИНАДЛЕЖНОСТЬ ДЛЯ 3VA1 100/160 | 21.13 | 15 | 3VA9113-0QA00 |  |  | 1 | 1 | 1 |  | LF |  | P360 | 5376 | 1CB
3VA91130QE00 | ЗАДНЯЯ КЛЕММА ПЛОСКАЯ 3 ШТ. ПРИНАДЛЕЖНОСТЬ ДЛЯ 3VA1 100/160 | 50.06 | 15 | 3VA9113-0QE00 |  |  | 1 | 1 | 1 |  | LF |  | P360 | 5376 | 1CB
3VA91130QF00 | СОЕДИНИТЕЛЬНЫЕ ШПИЛЬКИ ДЛЯ ТЫЛЬНОГО ПРИСОЕДИНЕНИЯ 3 ШТ. ПРИНАДЛЕЖНОСТЬ ДЛЯ 3VA1 100/160 | 50.06 | 15 | 3VA9113-0QF00 |  |  | 1 | 1 | 1 |  | LF |  | P360 | 5376 | 1CB
3VA91130QG00 | КЛЕММА С ВИНТОВЫМ ПРИСОЕДИНЕНИЕМ ПРЯМОЙ УГОЛ, 3 ШТ. ПРИНАДЛЕЖНОСТЬ ДЛЯ 3VA1 100/160 | 32.09 | 15 | 3VA9113-0QG00 |  |  | 1 | 1 | 1 |  | LF |  | P360 | 5376 | 1CB
3VA91130RL20 | МОДУЛЬ УЗО RCD520 БАЗОВЫЙ ТИП УЗО ТИП A УСТАНОВКА СНИЗУ РЕГУЛИР. 0,03...5A ПРИ 50/60 ГЦ РЕГУЛИР. TV 0...1000МСЕК 3-ПОЛ. IN=160A UE=100-480В ПРИНАДЛЕЖНОСТЬ ДЛЯ 3VA1 | 1006.83 | 15 | 3VA9113-0RL20 |  |  | 1 | 1 | 1 |  | LF |  | P360 | 5376 | 1CB
3VA91130RS20 | МОДУЛЬ УЗО RCD510 БАЗОВЫЙ ТИП УЗО ТИП A УСТАНОВКА СБОКУ РЕГУЛИР. 0,03...5A ПРИ 50/60 ГЦ РЕГУЛИР. TV 0...1000МСЕК 3-ПОЛ. IN=160A UE=127-480В ПРИНАДЛЕЖНОСТЬ ДЛЯ 3VA1 С КАБЕЛЬНЫМ НАКОНЕЧНИКОМ | 1006.83 | 15 | 3VA9113-0RS20 |  |  | 1 | 1 | 1 |  | LF |  | P360 | 5376 | 1CB
3VA91140JB11 | 3VA1 4 ШТ. ПРИНАДЛЕЖНОСТЬ ДЛЯ 3VA1 100/160 | 30.85 | 15 | 3VA9114-0JB11 |  |  | 1 | 1 | 1 |  | LF |  | P360 | 5376 | 1CB
3VA91140JC12 | КЛЕММА ДЛЯ КРУГЛОГО ПРОВОДА 2 КАБЕЛЯ С КЛЕММОЙ ДЛЯ ВСПОМОГАТЕЛЬНОГО ПРОВОДА 4 ШТ. ПРИНАДЛЕЖНОСТЬ ДЛЯ 3VA1 100/160 | 93.9 | 15 | 3VA9114-0JC12 |  |  | 1 | 1 | 1 |  | LF |  | P360 | 5376 | 1CB
3VA91140JF60 | КЛЕММА ДЛЯ КРУГЛОГО ПРОВОДА МЕДН. 6 КАБЕЛЕЙ 4 ШТ. ПРИНАДЛЕЖНОСТЬ ДЛЯ 3VA1 100/160 | 145.77 | 15 | 3VA9114-0JF60 |  |  | 1 | 1 | 1 |  | LF |  | P360 | 5376 | 1CB
3VA91140JG11 | КЛЕММА ДЛЯ КРУГЛОГО ПРОВОДА С КЛЕММОЙ ДЛЯ ВСПОМОГАТЕЛЬНОГО ПРОВОДА 4 ШТ. ПРИНАДЛЕЖНОСТЬ ДЛЯ 3VA1 100/160 | 35.37 | 15 | 3VA9114-0JG11 |  |  | 1 | 1 | 1 |  | LF |  | P360 | 5376 | 1CB
3VA91140JJ12 | КЛЕММА ДЛЯ КРУГЛОГО ПРОВОДА БОЛЬШ. 4 ШТ. ПРИНАДЛЕЖНОСТЬ ДЛЯ 3VA1 100/160 | 79.89 | 15 | 3VA9114-0JJ12 |  |  | 1 | 1 | 1 |  | LF |  | P360 | 5376 | 1CB
3VA91140KB01 | КРЫШКА КЛЕММНИКА ВТЫЧНОГО ЦОКОЛЯ И ВЫКАТНОЙ КОРЗИНЫ ПРИНАДЛЕЖНОСТЬ ДЛЯ 4-ПОЛ. 3VA1 160 | 53.22 | 15 | 3VA9114-0KB01 |  |  | 1 | 1 | 1 |  | LF |  | P360 | 5376 | 1CB
3VA91140KP00 | ВТЫЧНОЙ ЦОКОЛЬ ПОЛНЫЙ КОМПЛЕКТ ПРИНАДЛЕЖНОСТЬ ДЛЯ 4-ПОЛ. 3VA1 160 | 303.97 | 15 | 3VA9114-0KP00 |  |  | 1 | 1 | 1 |  | LF |  | P360 | 5376 | 1CB
3VA91140KP10 | ВТЫЧНОЙ ЦОКОЛЬ КОМПЛЕКТ ПРЕОБРАЗОВАНИЯ ВЫКЛЮЧАТЕЛЯ ПРИНАДЛЕЖНОСТЬ ДЛЯ 4-ПОЛ. 3VA1 160 | 129.95 | 15 | 3VA9114-0KP10 |  |  | 1 | 1 | 1 |  | LF |  | P360 | 5376 | 1CB
3VA91140QA00 | КЛЕММА С ВИНТОВЫМ ПРИСОЕДИНЕНИЕМ 4 ШТ. ПРИНАДЛЕЖНОСТЬ ДЛЯ 3VA1 100/160 | 28.25 | 15 | 3VA9114-0QA00 |  |  | 1 | 1 | 1 |  | LF |  | P360 | 5376 | 1CB
3VA91140QE00 | ЗАДНЯЯ КЛЕММА ПЛОСКАЯ 4 ШТ. ПРИНАДЛЕЖНОСТЬ ДЛЯ 3VA1 100/160 | 66.67 | 15 | 3VA9114-0QE00 |  |  | 1 | 1 | 1 |  | LF |  | P360 | 5376 | 1CB
3VA91140QF00 | СОЕДИНИТЕЛЬНЫЕ ШПИЛЬКИ ДЛЯ ТЫЛЬНОГО ПРИСОЕДИНЕНИЯ 4 ШТ. ПРИНАДЛЕЖНОСТЬ ДЛЯ 3VA1 100/160 | 66.67 | 15 | 3VA9114-0QF00 |  |  | 1 | 1 | 1 |  | LF |  | P360 | 5376 | 1CB
3VA91140QG00 | КЛЕММА С ВИНТОВЫМ ПРИСОЕДИНЕНИЕМ ПРЯМОЙ УГОЛ, 4 ШТ. ПРИНАДЛЕЖНОСТЬ ДЛЯ 3VA1 100/160 | 42.71 | 15 | 3VA9114-0QG00 |  |  | 1 | 1 | 1 |  | LF |  | P360 | 5376 | 1CB
3VA91140RL10 | МОДУЛЬ УЗО RCD320 БАЗОВЫЙ ТИП УЗО ТИП A УСТАНОВКА СНИЗУ РЕГУЛИР. 0,03...5A ПРИ 50/60 ГЦ МГНОВЕН. СРАБАТЫВАНИЕ 4-ПОЛ. IN=160A UE=100-480В ПРИНАДЛЕЖНОСТЬ ДЛЯ 3VA1 | 656.53 | 15 | 3VA9114-0RL10 |  |  | 1 | 1 | 1 |  | LF |  | P360 | 5376 | 1CB
3VA91140RL20 | МОДУЛЬ УЗО RCD520 БАЗОВЫЙ ТИП УЗО ТИП A УСТАНОВКА СНИЗУ РЕГУЛИР. 0,03...5A ПРИ 50/60 ГЦ РЕГУЛИР. TV 0...1000МСЕК 4-ПОЛ. IN=160A UE=100-480В ПРИНАДЛЕЖНОСТЬ ДЛЯ 3VA1 | 1093.84 | 15 | 3VA9114-0RL20 |  |  | 1 | 1 | 1 |  | LF |  | P360 | 5376 | 1CB
3VA91140RS10 | МОДУЛЬ УЗО RCD310 БАЗОВЫЙ ТИП УЗО ТИП A УСТАНОВКА СБОКУ РЕГУЛИР. 0,03...5A ПРИ 50/60 ГЦ МГНОВЕН. СРАБАТЫВАНИЕ 4-ПОЛ. IN=160A UE=127-480В ПРИНАДЛЕЖНОСТЬ ДЛЯ 3VA1 С КАБЕЛЬНЫМ НАКОНЕЧНИКОМ | 656.53 | 15 | 3VA9114-0RS10 |  |  | 1 | 1 | 1 |  | LF |  | P360 | 5376 | 1CB
3VA91140RS20 | МОДУЛЬ УЗО RCD510 БАЗОВЫЙ ТИП УЗО ТИП A УСТАНОВКА СБОКУ РЕГУЛИР. 0,03...5A ПРИ 50/60 ГЦ РЕГУЛИР. TV 0...1000МСЕК 4-ПОЛ. IN=160A UE=127-480В ПРИНАДЛЕЖНОСТЬ ДЛЯ 3VA1 С КАБЕЛЬНЫМ НАКОНЕЧНИКОМ | 1093.84 | 15 | 3VA9114-0RS20 |  |  | 1 | 1 | 1 |  | LF |  | P360 | 5376 | 1CB
3VA91140SS10 | КОМПЛЕКТ КРЕПЁЖНЫХ ВИНТОВ СОСТОИТ ИЗ 4 ВИНТОВ И ГАЕК, МЕТРИЧЕСКИХ ПРИНАДЛЕЖНОСТЬ ДЛЯ 4 ПОЛ. 3VA1 100/160 | 20.91 | 15 | 3VA9114-0SS10 |  |  | 1 | 1 | 1 |  | LF |  | P360 | 5376 | 1CB
3VA91160SS10 | КОМПЛЕКТ КРЕПЁЖНЫХ ВИНТОВ СОСТОИТ ИЗ 2 ВИНТОВ И ГАЕК, МЕТРИЧЕСКИХ ПРИНАДЛЕЖНОСТЬ ДЛЯ 2 И 3 ПОЛ. 3VA1 100/160 | 15.71 | 15 | 3VA9116-0SS10 |  |  | 1 | 1 | 1 |  | LF |  | P360 | 5376 | 1CB
3VA91230KB01 | КРЫШКА КЛЕММНИКА ВТЫЧНОГО ЦОКОЛЯ И ВЫКАТНОЙ КОРЗИНЫ ПРИНАДЛЕЖНОСТЬ ДЛЯ 3-ПОЛ. 3VA2 100/160/250 И 3VA3 250 | 49.61 | 15 | 3VA9123-0KB01 |  |  | 1 | 1 | 1 |  | LF |  | P360 | 5376 | 1CB
3VA91230KD00 | ВЫКАТНАЯ КОРЗИНА ПОЛНЫЙ КОМПЛЕКТ ПРИНАДЛЕЖНОСТЬ ДЛЯ 3-ПОЛ. 3VA2 100/160/250 | 378.55 | 15 | 3VA9123-0KD00 |  |  | 1 | 1 | 1 |  | LF |  | P360 | 5376 | 1CB
3VA91230KD10 | ВЫКАТНАЯ КОРЗИНА КОМПЛЕКТ ПРЕОБРАЗОВАНИЯ ВЫКЛЮЧАТЕЛЯ ПРИНАДЛЕЖНОСТЬ ДЛЯ 3-ПОЛ. 3VA2 100/160/250 | 126.56 | 15 | 3VA9123-0KD10 |  |  | 1 | 1 | 1 |  | LF |  | P360 | 5376 | 1CB
3VA91230KP00 | ВТЫЧНОЙ ЦОКОЛЬ ПОЛНЫЙ КОМПЛЕКТ ПРИНАДЛЕЖНОСТЬ ДЛЯ 3-ПОЛ. 3VA2 100/160/250 | 246.34 | 15 | 3VA9123-0KP00 |  |  | 1 | 1 | 1 |  | LF |  | P360 | 5376 | 1CB
3VA91230KP10 | ВТЫЧНОЙ ЦОКОЛЬ КОМПЛЕКТ ПРЕОБРАЗОВАНИЯ ВЫКЛЮЧАТЕЛЯ ПРИНАДЛЕЖНОСТЬ ДЛЯ 3-ПОЛ. 3VA2 100/160/250 | 105.54 | 15 | 3VA9123-0KP10 |  |  | 1 | 1 | 1 |  | LF |  | P360 | 5376 | 1CB
3VA91230RL30 | МОДУЛЬ УЗО RCD820 РАСШИРЕННЫЙ ТИП УЗО ТИП A УСТАНОВКА СНИЗУ РЕГУЛИР. 0,03...30A ПРИ 50/60 ГЦ РЕГУЛИР. TV 0...10000МСЕК 3-ПОЛ. IN=160A UE=100-690В ПРИНАДЛЕЖНОСТЬ ДЛЯ 3VA2 | 1152.6 | 15 | 3VA9123-0RL30 |  |  | 1 | 1 | 1 |  | LF |  | P360 | 5376 | 1CB
3VA91240KB01 | КРЫШКА КЛЕММНИКА ВТЫЧНОГО ЦОКОЛЯ И ВЫКАТНОЙ КОРЗИНЫ ПРИНАДЛЕЖНОСТЬ ДЛЯ 4-ПОЛ. 3VA2 100/160/250 И 3VA3 250 | 65.09 | 15 | 3VA9124-0KB01 |  |  | 1 | 1 | 1 |  | LF |  | P360 | 5376 | 1CB
3VA91240KD00 | ВЫКАТНАЯ КОРЗИНА ПОЛНЫЙ КОМПЛЕКТ ПРИНАДЛЕЖНОСТЬ ДЛЯ 4-ПОЛ. 3VA2 100/160/250 | 506.24 | 15 | 3VA9124-0KD00 |  |  | 1 | 1 | 1 |  | LF |  | P360 | 5376 | 1CB
3VA91240KD10 | ВЫКАТНАЯ КОРЗИНА КОМПЛЕКТ ПРЕОБРАЗОВАНИЯ ВЫКЛЮЧАТЕЛЯ ПРИНАДЛЕЖНОСТЬ ДЛЯ 4-ПОЛ. 3VA2 100/160/250 | 168.37 | 15 | 3VA9124-0KD10 |  |  | 1 | 1 | 1 |  | LF |  | P360 | 5376 | 1CB
3VA91240KP00 | ВТЫЧНОЙ ЦОКОЛЬ ПОЛНЫЙ КОМПЛЕКТ ПРИНАДЛЕЖНОСТЬ ДЛЯ 4-ПОЛ. 3VA2 100/160/250 | 327.7 | 15 | 3VA9124-0KP00 |  |  | 1 | 1 | 1 |  | LF |  | P360 | 5376 | 1CB
3VA91240KP10 | ВТЫЧНОЙ ЦОКОЛЬ КОМПЛЕКТ ПРЕОБРАЗОВАНИЯ ВЫКЛЮЧАТЕЛЯ ПРИНАДЛЕЖНОСТЬ ДЛЯ 4-ПОЛ. 3VA2 100/160/250 | 141.25 | 15 | 3VA9124-0KP10 |  |  | 1 | 1 | 1 |  | LF |  | P360 | 5376 | 1CB
3VA91240RL30 | МОДУЛЬ УЗО RCD820 РАСШИРЕННЫЙ ТИП УЗО ТИП A УСТАНОВКА СНИЗУ РЕГУЛИР. 0,03...30A ПРИ 50/60 ГЦ РЕГУЛИР. TV 0...10000МСЕК 4-ПОЛ. IN=160A UE=100-690В ПРИНАДЛЕЖНОСТЬ ДЛЯ 3VA2 | 1254.3 | 15 | 3VA9124-0RL30 |  |  | 1 | 1 | 1 |  | LF |  | P360 | 5376 | 1CB
3VA91240SS10 | КОМПЛЕКТ КРЕПЁЖНЫХ ВИНТОВ СОСТОИТ ИЗ 4 ВИНТОВ И ГАЕК, МЕТРИЧЕСКИХ ПРИНАДЛЕЖНОСТЬ ДЛЯ 4 ПОЛ. 3VA2 100/160/250 И ДЛЯ ВТЫЧНЫХ 3VA2 100/160/250, ВЫКАТНЫХ 3VA2 100/160/250 | 21.47 | 15 | 3VA9124-0SS10 |  |  | 1 | 1 | 1 |  | LF |  | P360 | 5376 | 1CB
3VA91260SS10 | КОМПЛЕКТ КРЕПЁЖНЫХ ВИНТОВ СОСТОИТ ИЗ 2 ВИНТОВ И ГАЕК, МЕТРИЧЕСКИХ ПРИНАДЛЕЖНОСТЬ ДЛЯ 2 И 3 ПОЛ. 3VA2 100/160/250 | 16.16 | 15 | 3VA9126-0SS10 |  |  | 1 | 1 | 1 |  | LF |  | P360 | 5376 | 1CB
3VA92000WB00 | КЛЕММА ДЛЯ ВСПОМОГАТЕЛЬНЫХ ПРОВОДОВ ДЛЯ РАМОЧНОГО ЗАЖИМА ПРИНАДЛЕЖНОСТЬ ДЛЯ 3VA1 100/160 3VA2 100/160/250 | 8.31 | 15 | 3VA9200-0WB00 |  |  | 1 | 1 | 1 |  | LF |  | P360 | 5376 | 1CB
3VA92000WC00 | КЛЕММА ДЛЯ ВСПОМОГАТЕЛЬНЫХ ПРОВОДОВ ДЛЯ ШИН ПРИНАДЛЕЖНОСТЬ ДЛЯ 3VA1 100/160 3VA2 100/160/250 | 7.77 | 15 | 3VA9200-0WC00 |  |  | 1 | 1 | 1 |  | LF |  | P360 | 5376 | 1CB
3VA92010QE10 | ЗАДНЯЯ КЛЕММА ПЛОСКАЯ КОРОТК. 1 ШТ. ПРИНАДЛЕЖНОСТЬ ДЛЯ 3VA2 100/160/250 | 19.1 | 15 | 3VA9201-0QE10 |  |  | 1 | 1 | 1 |  | LF |  | P360 | 5376 | 1CB
3VA92010QE20 | ЗАДНЯЯ КЛЕММА ПЛОСКАЯ ДЛИНН. 1 ШТ. ПРИНАДЛЕЖНОСТЬ ДЛЯ 3VA2 100/160/250 | 25.31 | 15 | 3VA9201-0QE20 |  |  | 1 | 1 | 1 |  | LF |  | P360 | 5376 | 1CB
3VA92010QF10 | СОЕДИНИТЕЛЬНЫЕ ШПИЛЬКИ ДЛЯ ТЫЛЬНОГО ПРИСОЕДИНЕНИЯ КОРОТК. 1 ШТ. ПРИНАДЛЕЖНОСТЬ ДЛЯ 3VA2 100/160/250 | 19.1 | 15 | 3VA9201-0QF10 |  |  | 1 | 1 | 1 |  | LF |  | P360 | 5376 | 1CB
3VA92010QF20 | СОЕДИНИТЕЛЬНЫЕ ШПИЛЬКИ ДЛЯ ТЫЛЬНОГО ПРИСОЕДИНЕНИЯ ДЛИНН. 1 ШТ. ПРИНАДЛЕЖНОСТЬ ДЛЯ 3VA2 100/160/250 | 25.31 | 15 | 3VA9201-0QF20 |  |  | 1 | 1 | 1 |  | LF |  | P360 | 5376 | 1CB
3VA92030QA00 | КЛЕММА С ВИНТОВЫМ ПРИСОЕДИНЕНИЕМ 3 ШТ. ПРИНАДЛЕЖНОСТЬ ДЛЯ 3VA2 100/160/250 | 23.17 | 15 | 3VA9203-0QA00 |  |  | 1 | 1 | 1 |  | LF |  | P360 | 5376 | 1CB
3VA92030QE00 | ЗАДНЯЯ КЛЕММА ПЛОСКАЯ 3 ШТ. ПРИНАДЛЕЖНОСТЬ ДЛЯ 3VA2 100/160/250 | 63.28 | 15 | 3VA9203-0QE00 |  |  | 1 | 1 | 1 |  | LF |  | P360 | 5376 | 1CB
3VA92030QF00 | СОЕДИНИТЕЛЬНЫЕ ШПИЛЬКИ ДЛЯ ТЫЛЬНОГО ПРИСОЕДИНЕНИЯ 3 ШТ. ПРИНАДЛЕЖНОСТЬ ДЛЯ 3VA2 100/160/250 | 63.28 | 15 | 3VA9203-0QF00 |  |  | 1 | 1 | 1 |  | LF |  | P360 | 5376 | 1CB
3VA92040QA00 | КЛЕММА С ВИНТОВЫМ ПРИСОЕДИНЕНИЕМ 4 ШТ. ПРИНАДЛЕЖНОСТЬ ДЛЯ 3VA2 100/160/250 | 30.85 | 15 | 3VA9204-0QA00 |  |  | 1 | 1 | 1 |  | LF |  | P360 | 5376 | 1CB
3VA92040QE00 | ЗАДНЯЯ КЛЕММА ПЛОСКАЯ 4 ШТ. ПРИНАДЛЕЖНОСТЬ ДЛЯ 3VA2 100/160/250 | 84.3 | 15 | 3VA9204-0QE00 |  |  | 1 | 1 | 1 |  | LF |  | P360 | 5376 | 1CB
3VA92040QF00 | СОЕДИНИТЕЛЬНЫЕ ШПИЛЬКИ ДЛЯ ТЫЛЬНОГО ПРИСОЕДИНЕНИЯ 4 ШТ. ПРИНАДЛЕЖНОСТЬ ДЛЯ 3VA2 100/160/250 | 84.3 | 15 | 3VA9204-0QF00 |  |  | 1 | 1 | 1 |  | LF |  | P360 | 5376 | 1CB
3VA92110QE10 | ЗАДНЯЯ КЛЕММА ПЛОСКАЯ КОРОТК. 1 ШТ. ПРИНАДЛЕЖНОСТЬ ДЛЯ 3VA1 250 | 19.1 | 15 | 3VA9211-0QE10 |  |  | 1 | 1 | 1 |  | LF |  | P360 | 5376 | 1CB
3VA92110QE20 | ЗАДНЯЯ КЛЕММА ПЛОСКАЯ ДЛИНН. 1 ШТ. ПРИНАДЛЕЖНОСТЬ ДЛЯ 3VA1 250 | 25.31 | 15 | 3VA9211-0QE20 |  |  | 1 | 1 | 1 |  | LF |  | P360 | 5376 | 1CB
3VA92110QF10 | СОЕДИНИТЕЛЬНЫЕ ШПИЛЬКИ ДЛЯ ТЫЛЬНОГО ПРИСОЕДИНЕНИЯ КОРОТК. 1 ШТ. ПРИНАДЛЕЖНОСТЬ ДЛЯ 3VA1 250 | 19.1 | 15 | 3VA9211-0QF10 |  |  | 1 | 1 | 1 |  | LF |  | P360 | 5376 | 1CB
3VA92110QF20 | СОЕДИНИТЕЛЬНЫЕ ШПИЛЬКИ ДЛЯ ТЫЛЬНОГО ПРИСОЕДИНЕНИЯ ДЛИНН. 1 ШТ. ПРИНАДЛЕЖНОСТЬ ДЛЯ 3VA1 250 | 25.31 | 15 | 3VA9211-0QF20 |  |  | 1 | 1 | 1 |  | LF |  | P360 | 5376 | 1CB
3VA92110WD30 | КРЫШКА КЛЕММНИКА 3-ПОЛ. 1 ШТ. | 19.1 | 15 | 3VA9211-0WD30 |  |  | 1 | 1 | 1 |  | LF |  | P360 | 5376 | 1CB
3VA92110WD40 | КРЫШКА КЛЕММНИКА 4-ПОЛ. 1 ШТ. | 25.09 | 15 | 3VA9211-0WD40 |  |  | 1 | 1 | 1 |  | LF |  | P360 | 5376 | 1CB
3VA92110WF30 | КРЫШКА КЛЕММНИКА УДЛИНЁННАЯ 3-ПОЛ. 1 ШТ. ПРИНАДЛЕЖНОСТЬ ДЛЯ 3VA1 250 | 25.09 | 15 | 3VA9211-0WF30 |  |  | 1 | 1 | 1 |  | LF |  | P360 | 5376 | 1CB
3VA92110WF40 | КРЫШКА КЛЕММНИКА УДЛИНЁННАЯ 4-ПОЛ. 1 ШТ. ПРИНАДЛЕЖНОСТЬ ДЛЯ 3VA1 250 | 33 | 15 | 3VA9211-0WF40 |  |  | 1 | 1 | 1 |  | LF |  | P360 | 5376 | 1CB
3VA92110WG30 | КРЫШКА КЛЕММНИКА РАСШИРЕННАЯ 3-ПОЛ. 1 ШТ. ПРИНАДЛЕЖНОСТЬ ДЛЯ 3VA1 250 | 40.91 | 15 | 3VA9211-0WG30 |  |  | 1 | 1 | 1 |  | LF |  | P360 | 5376 | 1CB
3VA92110WG40 | КРЫШКА КЛЕММНИКА РАСШИРЕННАЯ 4-ПОЛ. 1 ШТ. ПРИНАДЛЕЖНОСТЬ ДЛЯ 3VA1 250 | 55.37 | 15 | 3VA9211-0WG40 |  |  | 1 | 1 | 1 |  | LF |  | P360 | 5376 | 1CB
3VA92110WJ30 | ИЗОЛИРУЮЩАЯ ПЛАСТИНА УДЛИНЁНН. 3-ПОЛ. 1 ШТ. ПРИНАДЛЕЖНОСТЬ ДЛЯ 3VA1 250 | 15.82 | 15 | 3VA9211-0WJ30 |  |  | 1 | 1 | 1 |  | LF |  | P360 | 5376 | 1CB
3VA92110WJ40 | ИЗОЛИРУЮЩАЯ ПЛАСТИНА УДЛИНЁНН. 4-ПОЛ. 1 ШТ. ПРИНАДЛЕЖНОСТЬ ДЛЯ 3VA1 250 | 21.13 | 15 | 3VA9211-0WJ40 |  |  | 1 | 1 | 1 |  | LF |  | P360 | 5376 | 1CB
3VA92110WK30 | ИЗОЛИРУЮЩАЯ ПЛАСТИНА РАСШИРЕНН. 3-ПОЛ. 1 ШТ. ПРИНАДЛЕЖНОСТЬ ДЛЯ 3VA1 250 | 19.78 | 15 | 3VA9211-0WK30 |  |  | 1 | 1 | 1 |  | LF |  | P360 | 5376 | 1CB
3VA92110WK40 | ИЗОЛИРУЮЩАЯ ПЛАСТИНА РАСШИРЕНН. 4-ПОЛ. 1 ШТ. ПРИНАДЛЕЖНОСТЬ ДЛЯ 3VA1 250 | 26.33 | 15 | 3VA9211-0WK40 |  |  | 1 | 1 | 1 |  | LF |  | P360 | 5376 | 1CB
3VA92130JC13 | КЛЕММА ДЛЯ КРУГЛОГО ПРОВОДА 2 КАБЕЛЯ С КЛЕММОЙ ДЛЯ ВСПОМОГАТЕЛЬНОГО ПРОВОДА 3 ШТ. ПРИНАДЛЕЖНОСТЬ ДЛЯ 3VA1 250 | 88.37 | 15 | 3VA9213-0JC13 |  |  | 1 | 1 | 1 |  | LF |  | P360 | 5376 | 1CB
3VA92130JC22 | КЛЕММА ДЛЯ КРУГЛОГО ПРОВОДА 2 КАБЕЛЯ С КЛЕММОЙ ДЛЯ ВСПОМОГАТЕЛЬНОГО ПРОВОДА 3 ШТ. ПРИНАДЛЕЖНОСТЬ ДЛЯ 3VA1 250 | 98.54 | 15 | 3VA9213-0JC22 |  |  | 1 | 1 | 1 |  | LF |  | P360 | 5376 | 1CB
3VA92130JF60 | КЛЕММА ДЛЯ КРУГЛОГО ПРОВОДА МЕДН. 6 КАБЕЛЕЙ 3 ШТ. ПРИНАДЛЕЖНОСТЬ ДЛЯ 3VA1 250 | 112.1 | 15 | 3VA9213-0JF60 |  |  | 1 | 1 | 1 |  | LF |  | P360 | 5376 | 1CB
3VA92130JJ13 | КЛЕММА ДЛЯ КРУГЛОГО ПРОВОДА БОЛЬШ. 3 ШТ. ПРИНАДЛЕЖНОСТЬ ДЛЯ 3VA1 250 | 75.15 | 15 | 3VA9213-0JJ13 |  |  | 1 | 1 | 1 |  | LF |  | P360 | 5376 | 1CB
3VA92130JJ22 | КЛЕММА ДЛЯ КРУГЛОГО ПРОВОДА 2 КАБЕЛЯ 3 ШТ. ПРИНАДЛЕЖНОСТЬ ДЛЯ 3VA1 250 | 85.65 | 15 | 3VA9213-0JJ22 |  |  | 1 | 1 | 1 |  | LF |  | P360 | 5376 | 1CB
3VA92130KB01 | КРЫШКА КЛЕММНИКА ВТЫЧНОГО ЦОКОЛЯ И ВЫКАТНОЙ КОРЗИНЫ ПРИНАДЛЕЖНОСТЬ ДЛЯ 3-ПОЛ. 3VA1 250 | 49.72 | 15 | 3VA9213-0KB01 |  |  | 1 | 1 | 1 |  | LF |  | P360 | 5376 | 1CB
3VA92130KD00 | ВЫКАТНАЯ КОРЗИНА ПОЛНЫЙ КОМПЛЕКТ ПРИНАДЛЕЖНОСТЬ ДЛЯ 3-ПОЛ. 3VA1 250 | 379.68 | 15 | 3VA9213-0KD00 |  |  | 1 | 1 | 1 |  | LF |  | P360 | 5376 | 1CB
3VA92130KD10 | ВЫКАТНАЯ КОРЗИНА КОМПЛЕКТ ПРЕОБРАЗОВАНИЯ ВЫКЛЮЧАТЕЛЯ ПРИНАДЛЕЖНОСТЬ ДЛЯ 3-ПОЛ. 3VA2 400 И 3VA2 630 | 126.56 | 15 | 3VA9213-0KD10 |  |  | 1 | 1 | 1 |  | LF |  | P360 | 5376 | 1CB
3VA92130KP00 | ВТЫЧНОЙ ЦОКОЛЬ ПОЛНЫЙ КОМПЛЕКТ ПРИНАДЛЕЖНОСТЬ ДЛЯ 3-ПОЛ. 3VA1 250 | 246.34 | 15 | 3VA9213-0KP00 |  |  | 1 | 1 | 1 |  | LF |  | P360 | 5376 | 1CB
3VA92130KP10 | ВТЫЧНОЙ ЦОКОЛЬ КОМПЛЕКТ ПРЕОБРАЗОВАНИЯ ВЫКЛЮЧАТЕЛЯ ПРИНАДЛЕЖНОСТЬ ДЛЯ 3-ПОЛ. 3VA1 250 | 105.54 | 15 | 3VA9213-0KP10 |  |  | 1 | 1 | 1 |  | LF |  | P360 | 5376 | 1CB
3VA92130QA00 | КЛЕММА С ВИНТОВЫМ ПРИСОЕДИНЕНИЕМ 3 PCS ПРИНАДЛЕЖНОСТЬ ДЛЯ 3VA1 250 | 23.17 | 15 | 3VA9213-0QA00 |  |  | 1 | 1 | 1 |  | LF |  | P360 | 5376 | 1CB
3VA92130QE00 | ЗАДНЯЯ КЛЕММА ПЛОСКАЯ 3 ШТ. ПРИНАДЛЕЖНОСТЬ ДЛЯ 3VA1 250 | 63.28 | 15 | 3VA9213-0QE00 |  |  | 1 | 1 | 1 |  | LF |  | P360 | 5376 | 1CB
3VA92130QF00 | СОЕДИНИТЕЛЬНЫЕ ШПИЛЬКИ ДЛЯ ТЫЛЬНОГО ПРИСОЕДИНЕНИЯ 3 ШТ. ПРИНАДЛЕЖНОСТЬ ДЛЯ 3VA1 250 | 63.28 | 15 | 3VA9213-0QF00 |  |  | 1 | 1 | 1 |  | LF |  | P360 | 5376 | 1CB
3VA92130QG00 | КЛЕММА С ВИНТОВЫМ ПРИСОЕДИНЕНИЕМ ПРЯМОЙ УГОЛ, 3 ШТ. ПРИНАДЛЕЖНОСТЬ ДЛЯ 3VA1 250 | 36.95 | 15 | 3VA9213-0QG00 |  |  | 1 | 1 | 1 |  | LF |  | P360 | 5376 | 1CB
3VA92130RL20 | МОДУЛЬ УЗО RCD520 БАЗОВЫЙ ТИП УЗО ТИП A УСТАНОВКА СНИЗУ РЕГУЛИР. 0,03...5A ПРИ 50/60 ГЦ РЕГУЛИР. TV 0...1000МСЕК 3-ПОЛ. IN=250A UE=100-480В ПРИНАДЛЕЖНОСТЬ ДЛЯ 3VA1 | 1094.97 | 15 | 3VA9213-0RL20 |  |  | 1 | 1 | 1 |  | LF |  | P360 | 5376 | 1CB
3VA92130RS20 | МОДУЛЬ УЗО RCD510 БАЗОВЫЙ ТИП УЗО ТИП A УСТАНОВКА СБОКУ РЕГУЛИР. 0,03...5A ПРИ 50/60 ГЦ РЕГУЛИР. TV 0...1000МСЕК 3-ПОЛ. IN=250A UE=127-480В ПРИНАДЛЕЖНОСТЬ ДЛЯ 3VA1 С КАБЕЛЬНЫМ НАКОНЕЧНИКОМ | 1094.97 | 15 | 3VA9213-0RS20 |  |  | 1 | 1 | 1 |  | LF |  | P360 | 5376 | 1CB
3VA92140JC13 | КЛЕММА ДЛЯ КРУГЛОГО ПРОВОДА 2 КАБЕЛЯ С КЛЕММОЙ ДЛЯ ВСПОМОГАТЕЛЬНОГО ПРОВОДА 4 ШТ. ПРИНАДЛЕЖНОСТЬ ДЛЯ 3VA1 250 | 117.52 | 15 | 3VA9214-0JC13 |  |  | 1 | 1 | 1 |  | LF |  | P360 | 5376 | 1CB
3VA92140JC22 | КЛЕММА ДЛЯ КРУГЛОГО ПРОВОДА 2 КАБЕЛЯ С КЛЕММОЙ ДЛЯ ВСПОМОГАТЕЛЬНОГО ПРОВОДА 4 ШТ. ПРИНАДЛЕЖНОСТЬ ДЛЯ 3VA1 250 | 131.08 | 15 | 3VA9214-0JC22 |  |  | 1 | 1 | 1 |  | LF |  | P360 | 5376 | 1CB
3VA92140JF60 | КЛЕММА ДЛЯ КРУГЛОГО ПРОВОДА МЕДН. 6 КАБЕЛЕЙ 4 ШТ. ПРИНАДЛЕЖНОСТЬ ДЛЯ 3VA1 250 | 149.16 | 15 | 3VA9214-0JF60 |  |  | 1 | 1 | 1 |  | LF |  | P360 | 5376 | 1CB
3VA92140JJ13 | КЛЕММА ДЛЯ КРУГЛОГО ПРОВОДА БОЛЬШ. 4 ШТ. ПРИНАДЛЕЖНОСТЬ ДЛЯ 3VA1 250 | 100.12 | 15 | 3VA9214-0JJ13 |  |  | 1 | 1 | 1 |  | LF |  | P360 | 5376 | 1CB
3VA92140JJ22 | КЛЕММА ДЛЯ КРУГЛОГО ПРОВОДА 2 КАБЕЛЯ 4 ШТ. ПРИНАДЛЕЖНОСТЬ ДЛЯ 3VA1 250 | 114.13 | 15 | 3VA9214-0JJ22 |  |  | 1 | 1 | 1 |  | LF |  | P360 | 5376 | 1CB
3VA92140KB01 | КРЫШКА КЛЕММНИКА ВТЫЧНОГО ЦОКОЛЯ И ВЫКАТНОЙ КОРЗИНЫ ПРИНАДЛЕЖНОСТЬ ДЛЯ 4-ПОЛ. 3VA1 250 | 65.09 | 15 | 3VA9214-0KB01 |  |  | 1 | 1 | 1 |  | LF |  | P360 | 5376 | 1CB
3VA92140KD00 | ВЫКАТНАЯ КОРЗИНА ПОЛНЫЙ КОМПЛЕКТ ПРИНАДЛЕЖНОСТЬ ДЛЯ 4-ПОЛ. 3VA1 250 | 506.24 | 15 | 3VA9214-0KD00 |  |  | 1 | 1 | 1 |  | LF |  | P360 | 5376 | 1CB
3VA92140KD10 | ВЫКАТНАЯ КОРЗИНА КОМПЛЕКТ ПРЕОБРАЗОВАНИЯ ВЫКЛЮЧАТЕЛЯ ПРИНАДЛЕЖНОСТЬ ДЛЯ 4-ПОЛ. 3VA2 160 И 3VA2 250 | 168.37 | 15 | 3VA9214-0KD10 |  |  | 1 | 1 | 1 |  | LF |  | P360 | 5376 | 1CB
3VA92140KP00 | ВТЫЧНОЙ ЦОКОЛЬ ПОЛНЫЙ КОМПЛЕКТ ПРИНАДЛЕЖНОСТЬ ДЛЯ 4-ПОЛ. 3VA1 250 | 327.7 | 15 | 3VA9214-0KP00 |  |  | 1 | 1 | 1 |  | LF |  | P360 | 5376 | 1CB
3VA92140KP10 | ВТЫЧНОЙ ЦОКОЛЬ КОМПЛЕКТ ПРЕОБРАЗОВАНИЯ ВЫКЛЮЧАТЕЛЯ ПРИНАДЛЕЖНОСТЬ ДЛЯ 4-ПОЛ. 3VA1 250 | 140.12 | 15 | 3VA9214-0KP10 |  |  | 1 | 1 | 1 |  | LF |  | P360 | 5376 | 1CB
3VA92140QA00 | КЛЕММА С ВИНТОВЫМ ПРИСОЕДИНЕНИЕМ 3 ШТ. ПРИНАДЛЕЖНОСТЬ ДЛЯ 3VA1 250 | 30.85 | 15 | 3VA9214-0QA00 |  |  | 1 | 1 | 1 |  | LF |  | P360 | 5376 | 1CB
3VA92140QE00 | ЗАДНЯЯ КЛЕММА ПЛОСКАЯ 4 ШТ. ПРИНАДЛЕЖНОСТЬ ДЛЯ 3VA1 250 | 84.3 | 15 | 3VA9214-0QE00 |  |  | 1 | 1 | 1 |  | LF |  | P360 | 5376 | 1CB
3VA92140QF00 | СОЕДИНИТЕЛЬНЫЕ ШПИЛЬКИ ДЛЯ ТЫЛЬНОГО ПРИСОЕДИНЕНИЯ 3 ШТ. ПРИНАДЛЕЖНОСТЬ ДЛЯ 3VA1 250 | 84.3 | 15 | 3VA9214-0QF00 |  |  | 1 | 1 | 1 |  | LF |  | P360 | 5376 | 1CB
3VA92140QG00 | КЛЕММА С ВИНТОВЫМ ПРИСОЕДИНЕНИЕМ ПРЯМОЙ УГОЛ, 4 ШТ. ПРИНАДЛЕЖНОСТЬ ДЛЯ 3VA1 250 | 49.27 | 15 | 3VA9214-0QG00 |  |  | 1 | 1 | 1 |  | LF |  | P360 | 5376 | 1CB
3VA92140RL20 | МОДУЛЬ УЗО RCD520 БАЗОВЫЙ ТИП УЗО ТИП A УСТАНОВКА СНИЗУ РЕГУЛИР. 0,03...5A ПРИ 50/60 ГЦ РЕГУЛИР. TV 0...1000МСЕК 4-ПОЛ. IN=250A UE=100-480В ПРИНАДЛЕЖНОСТЬ ДЛЯ 3VA1 | 1186.5 | 15 | 3VA9214-0RL20 |  |  | 1 | 1 | 1 |  | LF |  | P360 | 5376 | 1CB
3VA92140RS20 | МОДУЛЬ УЗО RCD510 БАЗОВЫЙ ТИП УЗО ТИП A УСТАНОВКА СБОКУ РЕГУЛИР. 0,03...5A ПРИ 50/60 ГЦ РЕГУЛИР. TV 0...1000МСЕК 4-ПОЛ. IN=250A UE=127-480В ПРИНАДЛЕЖНОСТЬ ДЛЯ 3VA1 С КАБЕЛЬНЫМ НАКОНЕЧНИКОМ | 1186.5 | 15 | 3VA9214-0RS20 |  |  | 1 | 1 | 1 |  | LF |  | P360 | 5376 | 1CB
3VA92210WD30 | КРЫШКА КЛЕММНИКА 3-ПОЛ. 1 ШТ. ПРИНАДЛЕЖНОСТЬ ДЛЯ 3VA2 100/160/250 | 19.21 | 15 | 3VA9221-0WD30 |  |  | 1 | 1 | 1 |  | LF |  | P360 | 5376 | 1CB
3VA92210WD40 | КРЫШКА КЛЕММНИКА 4-ПОЛ. 1 ШТ. ПРИНАДЛЕЖНОСТЬ ДЛЯ 3VA2 100/160/250 | 24.97 | 15 | 3VA9221-0WD40 |  |  | 1 | 1 | 1 |  | LF |  | P360 | 5376 | 1CB
3VA92210WF30 | КРЫШКА КЛЕММНИКА УДЛИНЁННАЯ 3-ПОЛ. 1 ШТ. ПРИНАДЛЕЖНОСТЬ ДЛЯ 3VA2 100/160/250 | 24.97 | 15 | 3VA9221-0WF30 |  |  | 1 | 1 | 1 |  | LF |  | P360 | 5376 | 1CB
3VA92210WF40 | КРЫШКА КЛЕММНИКА УДЛИНЁННАЯ 4-ПОЛ. 1 ШТ. ПРИНАДЛЕЖНОСТЬ ДЛЯ 3VA2 100/160/250 | 33 | 15 | 3VA9221-0WF40 |  |  | 1 | 1 | 1 |  | LF |  | P360 | 5376 | 1CB
3VA92210WG30 | КРЫШКА КЛЕММНИКА РАСШИРЕННАЯ 3-ПОЛ. 1 ШТ. ПРИНАДЛЕЖНОСТЬ ДЛЯ 3VA2 100/160/250 | 40.91 | 15 | 3VA9221-0WG30 |  |  | 1 | 1 | 1 |  | LF |  | P360 | 5376 | 1CB
3VA92210WG40 | КРЫШКА КЛЕММНИКА РАСШИРЕННАЯ 4-ПОЛ. 1 ШТ. ПРИНАДЛЕЖНОСТЬ ДЛЯ 3VA2 100/160/250 | 55.37 | 15 | 3VA9221-0WG40 |  |  | 1 | 1 | 1 |  | LF |  | P360 | 5376 | 1CB
3VA92210WJ30 | ИЗОЛИРУЮЩАЯ ПЛАСТИНА УДЛИНЁНН. 3-ПОЛ. 1 ШТ. ПРИНАДЛЕЖНОСТЬ ДЛЯ 3VA2 100/160/250 | 15.82 | 15 | 3VA9221-0WJ30 |  |  | 1 | 1 | 1 |  | LF |  | P360 | 5376 | 1CB
3VA92210WJ40 | ИЗОЛИРУЮЩАЯ ПЛАСТИНА УДЛИНЁНН. 4-ПОЛ. 1 ШТ. ПРИНАДЛЕЖНОСТЬ ДЛЯ 3VA2 100/160/250 | 21.02 | 15 | 3VA9221-0WJ40 |  |  | 1 | 1 | 1 |  | LF |  | P360 | 5376 | 1CB
3VA92210WK30 | ИЗОЛИРУЮЩАЯ ПЛАСТИНА РАСШИРЕНН. 3-ПОЛ. 1 ШТ. ПРИНАДЛЕЖНОСТЬ ДЛЯ 3VA2 100/160/250 | 19.78 | 15 | 3VA9221-0WK30 |  |  | 1 | 1 | 1 |  | LF |  | P360 | 5376 | 1CB
3VA92210WK40 | ИЗОЛИРУЮЩАЯ ПЛАСТИНА РАСШИРЕНН. 4-ПОЛ. 1 ШТ. ПРИНАДЛЕЖНОСТЬ ДЛЯ 3VA2 100/160/250 | 26.33 | 15 | 3VA9221-0WK40 |  |  | 1 | 1 | 1 |  | LF |  | P360 | 5376 | 1CB
3VA92230JC13 | КЛЕММА ДЛЯ КРУГЛОГО ПРОВОДА 2 КАБЕЛЯ С КЛЕММОЙ ДЛЯ ВСПОМОГАТЕЛЬНОГО ПРОВОДА 3 ШТ. ПРИНАДЛЕЖНОСТЬ ДЛЯ 3VA2 100/160/250 | 88.25 | 15 | 3VA9223-0JC13 |  |  | 1 | 1 | 1 |  | LF |  | P360 | 5376 | 1CB
3VA92230JC22 | КЛЕММА ДЛЯ КРУГЛОГО ПРОВОДА 2 КАБЕЛЯ 3 ШТ. ПРИНАДЛЕЖНОСТЬ ДЛЯ 3VA2 100/160/250 | 98.65 | 15 | 3VA9223-0JC22 |  |  | 1 | 1 | 1 |  | LF |  | P360 | 5376 | 1CB
3VA92230JF60 | КЛЕММА ДЛЯ КРУГЛОГО ПРОВОДА МЕДН. 6 КАБЕЛЕЙ 3 ШТ. ПРИНАДЛЕЖНОСТЬ ДЛЯ 3VA2 100/160/250 | 112.1 | 15 | 3VA9223-0JF60 |  |  | 1 | 1 | 1 |  | LF |  | P360 | 5376 | 1CB
3VA92230JJ13 | КЛЕММА ДЛЯ КРУГЛОГО ПРОВОДА БОЛЬШ. 3 ШТ. ПРИНАДЛЕЖНОСТЬ ДЛЯ 3VA2 100/160/250 ПРИНАДЛЕЖНОСТЬ ДЛЯ 3VA2/3 160/250 | 75.15 | 15 | 3VA9223-0JJ13 |  |  | 1 | 1 | 1 |  | LF |  | P360 | 5376 | 1CB
3VA92230JJ22 | КЛЕММА ДЛЯ КРУГЛОГО ПРОВОДА 2 КАБЕЛЯ 3 ШТ. ПРИНАДЛЕЖНОСТЬ ДЛЯ 3VA2 100/160/250 | 85.65 | 15 | 3VA9223-0JJ22 |  |  | 1 | 1 | 1 |  | LF |  | P360 | 5376 | 1CB
3VA92230QG00 | КЛЕММА С ВИНТОВЫМ ПРИСОЕДИНЕНИЕМ ПРЯМОЙ УГОЛ, 3 ШТ. ПРИНАДЛЕЖНОСТЬ ДЛЯ 3VA2 100/160/250 | 36.95 | 15 | 3VA9223-0QG00 |  |  | 1 | 1 | 1 |  | LF |  | P360 | 5376 | 1CB
3VA92230RL30 | МОДУЛЬ УЗО RCD820 РАСШИРЕННЫЙ ТИП УЗО ТИП A УСТАНОВКА СНИЗУ РЕГУЛИР. 0,03...30A ПРИ 50/60 ГЦ РЕГУЛИР. TV 0...10000МСЕК 3-ПОЛ. IN=250A UE=100-690В ПРИНАДЛЕЖНОСТЬ ДЛЯ 3VA2 | 1152.6 | 15 | 3VA9223-0RL30 |  |  | 1 | 1 | 1 |  | LF |  | P360 | 5376 | 1CB
3VA92240JC13 | КЛЕММА ДЛЯ КРУГЛОГО ПРОВОДА 2 КАБЕЛЯ С КЛЕММОЙ ДЛЯ ВСПОМОГАТЕЛЬНОГО ПРОВОДА 4 ШТ. ПРИНАДЛЕЖНОСТЬ ДЛЯ 3VA2 100/160/250 | 117.52 | 15 | 3VA9224-0JC13 |  |  | 1 | 1 | 1 |  | LF |  | P360 | 5376 | 1CB
3VA92240JC22 | КЛЕММА ДЛЯ КРУГЛОГО ПРОВОДА 2 КАБЕЛЯ 4 ШТ. ПРИНАДЛЕЖНОСТЬ ДЛЯ 3VA2 100/160/250 | 131.08 | 15 | 3VA9224-0JC22 |  |  | 1 | 1 | 1 |  | LF |  | P360 | 5376 | 1CB
3VA92240JF60 | КЛЕММА ДЛЯ КРУГЛОГО ПРОВОДА МЕДН. 6 КАБЕЛЕЙ 4 ШТ. ПРИНАДЛЕЖНОСТЬ ДЛЯ 3VA2 100/160/250 | 150.29 | 15 | 3VA9224-0JF60 |  |  | 1 | 1 | 1 |  | LF |  | P360 | 5376 | 1CB
3VA92240JJ13 | КЛЕММА ДЛЯ КРУГЛОГО ПРОВОДА БОЛЬШ. 4 ШТ. ПРИНАДЛЕЖНОСТЬ ДЛЯ 3VA2 100/160/250 ПРИНАДЛЕЖНОСТЬ ДЛЯ 3VA2/3 160/250 | 100.12 | 15 | 3VA9224-0JJ13 |  |  | 1 | 1 | 1 |  | LF |  | P360 | 5376 | 1CB
3VA92240JJ22 | КЛЕММА ДЛЯ КРУГЛОГО ПРОВОДА 2 КАБЕЛЯ 4 ШТ. ПРИНАДЛЕЖНОСТЬ ДЛЯ 3VA2 100/160/250 | 114.13 | 15 | 3VA9224-0JJ22 |  |  | 1 | 1 | 1 |  | LF |  | P360 | 5376 | 1CB
3VA92240QG00 | КЛЕММА С ВИНТОВЫМ ПРИСОЕДИНЕНИЕМ ПРЯМОЙ УГОЛ, 4 ШТ. ПРИНАДЛЕЖНОСТЬ ДЛЯ 3VA2 100/160/250 | 49.16 | 15 | 3VA9224-0QG00 |  |  | 1 | 1 | 1 |  | LF |  | P360 | 5376 | 1CB
3VA92240RL30 | МОДУЛЬ УЗО RCD820 РАСШИРЕННЫЙ ТИП УЗО ТИП A УСТАНОВКА СНИЗУ РЕГУЛИР. 0,03...30A ПРИ 50/60 ГЦ РЕГУЛИР. TV 0...10000МСЕК 4-ПОЛ. IN=250A UE=100-690В ПРИНАДЛЕЖНОСТЬ ДЛЯ 3VA2 | 1254.3 | 15 | 3VA9224-0RL30 |  |  | 1 | 1 | 1 |  | LF |  | P360 | 5376 | 1CB
3VA99070NB10 | СОЕДИНИТЕЛЬНЫЙ КАБЕЛЬ ДЛЯ ВНЕШНЕГО ТРАНСФОРМАТОРА ТОКА 3VA ПРИНАДЛЕЖНОСТЬ ДЛЯ ВНЕШНЕГО ТРАНСФОРМАТОРА ТОКА | 41.81 | 15 | 3VA9907-0NB10 |  |  | 1 | 1 | 1 |  | LF |  | P360 | 5376 | 1CB
3VA99080BB10 | РАСЦЕПИТЕЛЬ МИНИМАЛЬНОГО НАПРЯЖЕНИЯ 12 В ПОСТ.ТОКА ПРИНАДЛЕЖНОСТЬ ДЛЯ 3VA1 100/160 3VA2 100/160/250/400/630 | 116.39 | 15 | 3VA9908-0BB10 |  |  | 1 | 1 | 1 |  | LF |  | P360 | 5376 | 1CB
3VA99080BB11 | РАСЦЕПИТЕЛЬ МИНИМАЛЬНОГО НАПРЯЖЕНИЯ 24 В ПОСТ.ТОКА ПРИНАДЛЕЖНОСТЬ ДЛЯ 3VA1 100/160 3VA2 100/160/250/400/630 | 116.39 | 15 | 3VA9908-0BB11 |  |  | 1 | 1 | 1 |  | LF |  | P360 | 5376 | 1CB
3VA99080BB12 | РАСЦЕПИТЕЛЬ МИНИМАЛЬНОГО НАПРЯЖЕНИЯ 48 В ПОСТ.ТОКА ПРИНАДЛЕЖНОСТЬ ДЛЯ 3VA1 100/160 3VA2 100/160/250/400/630 | 116.39 | 15 | 3VA9908-0BB12 |  |  | 1 | 1 | 1 |  | LF |  | P360 | 5376 | 1CB
3VA99080BB13 | РАСЦЕПИТЕЛЬ МИНИМАЛЬНОГО НАПРЯЖЕНИЯ 60 В ПОСТ.ТОКА ПРИНАДЛЕЖНОСТЬ ДЛЯ 3VA1 100/160 3VA2 100/160/250/400/630 | 116.39 | 15 | 3VA9908-0BB13 |  |  | 1 | 1 | 1 |  | LF |  | P360 | 5376 | 1CB
3VA99080BB14 | РАСЦЕПИТЕЛЬ МИНИМАЛЬНОГО НАПРЯЖЕНИЯ 125-127 В ПОСТ.ТОКА ПРИНАДЛЕЖНОСТЬ ДЛЯ 3VA1 100/160 3VA2 100/160/250/400/630 | 116.39 | 15 | 3VA9908-0BB14 |  |  | 1 | 1 | 1 |  | LF |  | P360 | 5376 | 1CB
3VA99080BB15 | РАСЦЕПИТЕЛЬ МИНИМАЛЬНОГО НАПРЯЖЕНИЯ 220-230 В ПОСТ.ТОКА ПРИНАДЛЕЖНОСТЬ ДЛЯ 3VA1 100/160 3VA2 100/160/250/400/630 | 116.39 | 15 | 3VA9908-0BB15 |  |  | 1 | 1 | 1 |  | LF |  | P360 | 5376 | 1CB
3VA99080BB16 | РАСЦЕПИТЕЛЬ МИНИМАЛЬНОГО НАПРЯЖЕНИЯ 250 В ПОСТ.ТОКА ПРИНАДЛЕЖНОСТЬ ДЛЯ 3VA1 100/160 3VA2 100/160/250/400/630 | 116.39 | 15 | 3VA9908-0BB16 |  |  | 1 | 1 | 1 |  | LF |  | P360 | 5376 | 1CB
3VA99080BB20 | РАСЦЕПИТЕЛЬ МИНИМАЛЬНОГО НАПРЯЖЕНИЯ 24 В ПЕР.ТОКА 50/60 ГЦ ПРИНАДЛЕЖНОСТЬ ДЛЯ 3VA1 100/160 3VA2 100/160/250/400/630 | 116.39 | 15 | 3VA9908-0BB20 |  |  | 1 | 1 | 1 |  | LF |  | P360 | 5376 | 1CB
3VA99080BB21 | РАСЦЕПИТЕЛЬ МИНИМАЛЬНОГО НАПРЯЖЕНИЯ 48 В ПЕР.ТОКА 50/60 ГЦ ПРИНАДЛЕЖНОСТЬ ДЛЯ 3VA1 100/160 3VA2 100/160/250/400/630 | 116.39 | 15 | 3VA9908-0BB21 |  |  | 1 | 1 | 1 |  | LF |  | P360 | 5376 | 1CB
3VA99080BB22 | РАСЦЕПИТЕЛЬ МИНИМАЛЬНОГО НАПРЯЖЕНИЯ 60 В ПЕР.ТОКА 50/60 ГЦ ПРИНАДЛЕЖНОСТЬ ДЛЯ 3VA1 100/160 3VA2 100/160/250/400/630 | 116.39 | 15 | 3VA9908-0BB22 |  |  | 1 | 1 | 1 |  | LF |  | P360 | 5376 | 1CB
3VA99080BB23 | РАСЦЕПИТЕЛЬ МИНИМАЛЬНОГО НАПРЯЖЕНИЯ 110 В ПЕР.ТОКА 50/60 ГЦ ПРИНАДЛЕЖНОСТЬ ДЛЯ 3VA1 100/160 3VA2 100/160/250/400/630 | 116.39 | 15 | 3VA9908-0BB23 |  |  | 1 | 1 | 1 |  | LF |  | P360 | 5376 | 1CB
3VA99080BB24 | РАСЦЕПИТЕЛЬ МИНИМАЛЬНОГО НАПРЯЖЕНИЯ 120-127 В ПЕР.ТОКА 50/60 ГЦ ПРИНАДЛЕЖНОСТЬ ДЛЯ 3VA1 100/160 3VA2 100/160/250/400/630 | 116.39 | 15 | 3VA9908-0BB24 |  |  | 1 | 1 | 1 |  | LF |  | P360 | 5376 | 1CB
3VA99080BB25 | РАСЦЕПИТЕЛЬ МИНИМАЛЬНОГО НАПРЯЖЕНИЯ 208-230 В ПЕР.ТОКА 50/60 ГЦ ПРИНАДЛЕЖНОСТЬ ДЛЯ 3VA1 100/160 3VA2 100/160/250/400/630 | 116.39 | 15 | 3VA9908-0BB25 |  |  | 1 | 1 | 1 |  | LF |  | P360 | 5376 | 1CB
3VA99080BB26 | РАСЦЕПИТЕЛЬ МИНИМАЛЬНОГО НАПРЯЖЕНИЯ 380-400 В ПЕР.ТОКА 50/60 ГЦ ПРИНАДЛЕЖНОСТЬ ДЛЯ 3VA1 100/160 3VA2 100/160/250/400/630 | 116.39 | 15 | 3VA9908-0BB26 |  |  | 1 | 1 | 1 |  | LF |  | P360 | 5376 | 1CB
3VA99080BB27 | РАСЦЕПИТЕЛЬ МИНИМАЛЬНОГО НАПРЯЖЕНИЯ 440-480 В ПЕР.ТОКА 50/60 ГЦ ПРИНАДЛЕЖНОСТЬ ДЛЯ 3VA1 100/160 3VA2 100/160/250/400/630 | 116.39 | 15 | 3VA9908-0BB27 |  |  | 1 | 1 | 1 |  | LF |  | P360 | 5376 | 1CB
3VA99080BD11 | УНИВЕРСАЛЬНЫЙ РАСЦЕПИТЕЛЬ 12 В ПОСТ.ТОКА ПРИНАДЛЕЖНОСТЬ ДЛЯ 3VA1 100/160 3VA2 100/160/250/400/630 | 204.53 | 15 | 3VA9908-0BD11 |  |  | 1 | 1 | 1 |  | LF |  | P360 | 5376 | 1CB
3VA99080BD12 | УНИВЕРСАЛЬНЫЙ РАСЦЕПИТЕЛЬ 24 В ПОСТ.ТОКА ПРИНАДЛЕЖНОСТЬ ДЛЯ 3VA1 100/160 3VA2 100/160/250/400/630 | 204.53 | 15 | 3VA9908-0BD12 |  |  | 1 | 1 | 1 |  | LF |  | P360 | 5376 | 1CB
3VA99080BD13 | УНИВЕРСАЛЬНЫЙ РАСЦЕПИТЕЛЬ 48 В ПОСТ.ТОКА ПРИНАДЛЕЖНОСТЬ ДЛЯ 3VA1 100/160 3VA2 100/160/250/400/630 | 204.53 | 15 | 3VA9908-0BD13 |  |  | 1 | 1 | 1 |  | LF |  | P360 | 5376 | 1CB
3VA90530SB10 | ДЕКОРАТИВНАЯ НАКЛАДКА 76,2 X 45,65 MM (W X H) ПРИНАДЛЕЖНОСТЬ ДЛЯ 3-ПОЛ. 3VA1 100/160 БЕЗ ДОСТУПА К TMTU УЗО, РАСПОЛОЖЕННОГО НА СТОРОНЕ НАГРУЗКИ RCD520 160 3-ПОЛ. 3VA9113-0RL20 | 22.15 | 15 | 3VA9053-0SB10 |  |  | 1 | 1 | 1 |  | LF |  | P360 | 5386 | 1CB
3VA90530SB20 | ДЕКОРАТИВНАЯ НАКЛАДКА 76,2 X 70,7 MM (W X H) ПРИНАДЛЕЖНОСТЬ ДЛЯ 3-ПОЛ. 3VA1 100/160 С ДОСТУПОМ К TMTU ДЛЯ MO МОТОРНОГО ПРИВОДА MO320 160 3VA9157-0HA.0 | 25.54 | 15 | 3VA9053-0SB20 |  |  | 1 | 1 | 1 |  | LF |  | P360 | 5386 | 1CB
3VA90540SB10 | ДЕКОРАТИВНАЯ НАКЛАДКА 101,6 X 45,65 MM (W X H) ПРИНАДЛЕЖНОСТЬ ДЛЯ 4-ПОЛ. 3VA100/160 БЕЗ ДОСТУПА К TMTU УЗО, РАСПОЛОЖЕННОГО НА СТОРОНЕ НАГРУЗКИ RCD320 160 4-ПОЛ. 3VA9114-0RL10 RCD520 160 4-ПОЛ. 3VA9114-0RL20 | 26.78 | 15 | 3VA9054-0SB10 |  |  | 1 | 1 | 1 |  | LF |  | P360 | 5386 | 1CB
3VA90540SB20 | ДЕКОРАТИВНАЯ НАКЛАДКА 101,6 X 70,7 MM (W X H) ПРИНАДЛЕЖНОСТЬ ДЛЯ 4-ПОЛ. 3VA1 100/160 С ДОСТУПОМ К TMTU | 30.28 | 15 | 3VA9054-0SB20 |  |  | 1 | 1 | 1 |  | LF |  | P360 | 5386 | 1CB
3VA90870SX10 | МАРКИРОВОЧНАЯ ПЛАСТИНА ДЛЯ ДЕКОРАТИВНОЙ НАКЛАДКИ ПРИНАДЛЕЖНОСТЬ ДЛЯ ДЛЯ ВСЕХ 3VA9...-0SB.0 | 2.87 | 15 | 3VA9087-0SX10 |  |  | 1 | 1 | 1 |  | LF |  | P360 | 5386 | 1CB
3VA90880LB10 | БЛОКИРОВКА ДЛЯ РУКОЯТКИ ПРИНАДЛЕЖНОСТЬ ДЛЯ 3VA1 100/160 | 44.86 | 15 | 3VA9088-0LB10 |  |  | 1 | 1 | 1 |  | LF |  | P360 | 5386 | 1CB
3VA90880VK10 | МОНТАЖНАЯ РАМА ДЛЯ ВЗАИМНОЙ БЛОКИРОВКИ С ТЫЛЬНОЙ СТОРОНЫ | 105.54 | 15 | 3VA9088-0VK10 |  |  | 1 | 1 | 1 |  | LF |  | P360 | 5386 | 1CB
3VA90880VM10 | ВЗАИМНАЯ БЛОКИРОВКА С ТЫЛЬНОЙ СТОРОНЫ СО СТЕРЖНЕМ ПРИНАДЛЕЖНОСТЬ ДЛЯ 3VA1 160 3VA2 100/160/250/400/630 3VA2/3 100/160/250/400/630 3VA6/7 150/250/400/600 | 276.85 | 15 | 3VA9088-0VM10 |  |  | 1 | 1 | 1 |  | LF |  | P360 | 5386 | 1CB
3VA90880VM30 | ВЗАИМНАЯ БЛОКИРОВКА С ТЫЛЬНОЙ СТОРОНЫ СО СТЕРЖНЕМ ДЛЯ ВТЫЧНОГО /ВЫКАТНОГО ИСПОЛНЕНИЯ ПРИНАДЛЕЖНОСТЬ ДЛЯ 3VA1 160 3VA2 100/160/250/400/630 | 360.47 | 15 | 3VA9088-0VM30 |  |  | 1 | 1 | 1 |  | LF |  | P360 | 5386 | 1CB
3VA91130SG10 | ИЗОЛИРУЮЩИЕ ПЛАСТИНЫ ДЛЯ СЕТЕЙ ПОСТ. ТОКА ПРИНАДЛЕЖНОСТЬ ДЛЯ 3VA1 100/160 3 ПОЛ. | 4.66 | 15 | 3VA9113-0SG10 |  |  | 1 | 1 | 1 |  | LF |  | P360 | 5386 | 1CB
3VA91140SG10 | ИЗОЛИРУЮЩИЕ ПЛАСТИНЫ ДЛЯ СЕТЕЙ ПОСТ. ТОКА ПРИНАДЛЕЖНОСТЬ ДЛЯ 3VA1 100/160 4 ПОЛ. | 8.14 | 15 | 3VA9114-0SG10 |  |  | 1 | 1 | 1 |  | LF |  | P360 | 5386 | 1CB
3VA91500WB00 | КЛЕММА ДЛЯ ВСПОМОГАТЕЛЬНЫХ ПРОВОДОВ ДЛЯ РАМОЧНОГО ЗАЖИМА ПРИНАДЛЕЖНОСТЬ ДЛЯ 3VA1 100/160 | 8.31 | 15 | 3VA9150-0WB00 |  |  | 1 | 1 | 1 |  | LF |  | P360 | 5386 | 1CB
3VA91500WC00 | КЛЕММА ДЛЯ ВСПОМОГАТЕЛЬНЫХ ПРОВОДОВ ДЛЯ ШИН ПРИНАДЛЕЖНОСТЬ ДЛЯ 3VA1 100/160 | 7.77 | 15 | 3VA9150-0WC00 |  |  | 1 | 1 | 1 |  | LF |  | P360 | 5386 | 1CB
3VA91520WA00 | МЕЖФАЗНЫЕ ПЕРЕГОРОДКИ 2 ШТ. ПРИНАДЛЕЖНОСТЬ ДЛЯ 3VA1 100/160 | 9.62 | 15 | 3VA9152-0WA00 |  |  | 1 | 1 | 1 |  | LF |  | P360 | 5386 | 1CB
3VA91530JA11 | РАМОЧНЫЙ ЗАЖИМ 3 ШТ. ПРИНАДЛЕЖНОСТЬ ДЛЯ 3VA1 100/160 | 22.49 | 15 | 3VA9153-0JA11 |  |  | 1 | 1 | 1 |  | LF |  | P360 | 5386 | 1CB
3VA91530JC12 | КЛЕММА ДЛЯ КРУГЛОГО ПРОВОДА 2 КАБЕЛЯ С КЛЕММОЙ ДЛЯ ВСПОМОГАТЕЛЬНОГО ПРОВОДА 3 ШТ. ПРИНАДЛЕЖНОСТЬ ДЛЯ ВТЫЧНОГО ЦОКОЛЯ/ВЫКАТНОЙ КОРЗИНЫ 3VA1 160 | 70.51 | 15 | 3VA9153-0JC12 |  |  | 1 | 1 | 1 |  | LF |  | P360 | 5386 | 1CB
3VA91530JF60 | КЛЕММА ДЛЯ КРУГЛОГО ПРОВОДА МЕДН. 6 КАБЕЛЕЙ 3 ШТ. ПРИНАДЛЕЖНОСТЬ ДЛЯ ВТЫЧНОГО ЦОКОЛЯ/ВЫКАТНОЙ КОРЗИНЫ 3VA1 160 | 108.93 | 15 | 3VA9153-0JF60 |  |  | 1 | 1 | 1 |  | LF |  | P360 | 5386 | 1CB
3VA91530KB03 | КРЫШКА КЛЕММНИКА ВТЫЧНОГО ЦОКОЛЯ И ВЫКАТНОЙ КОРЗИНЫ ПРИНАДЛЕЖНОСТЬ ДЛЯ 3-ПОЛ. 3VA1 100/160 | 15.37 | 15 | 3VA9153-0KB03 |  |  | 1 | 1 | 1 |  | LF |  | P360 | 5386 | 1CB
3VA91530KB04 | КРЫШКА КЛЕММНИКА ДЛИНН. ВТЫЧНОГО ЦОКОЛЯ И ВЫКАТНОЙ КОРЗИНЫ ПРИНАДЛЕЖНОСТЬ ДЛЯ 3-ПОЛ. 3VA1 100/160 | 20.45 | 15 | 3VA9153-0KB04 |  |  | 1 | 1 | 1 |  | LF |  | P360 | 5386 | 1CB
3VA91530KB05 | КРЫШКА КЛЕММНИКА РАСШИРЕН. ВТЫЧНОГО ЦОКОЛЯ И ВЫКАТНОЙ КОРЗИНЫ ПРИНАДЛЕЖНОСТЬ ДЛЯ 3-ПОЛ. 3VA1 100/160 | 32.09 | 15 | 3VA9153-0KB05 |  |  | 1 | 1 | 1 |  | LF |  | P360 | 5386 | 1CB
3VA91530QB00 | УДЛИНЁННЫЕ ПЛАСТИНЫ ДЛЯ ФРОНТ. ПРИСОЕДИН. 3 ШТ. ПРИНАДЛЕЖНОСТЬ ДЛЯ 3VA1 100/160 | 33.34 | 15 | 3VA9153-0QB00 |  |  | 1 | 1 | 1 |  | LF |  | P360 | 5386 | 1CB
3VA91530QC00 | ПЕРЕДНИЕ СОЕДИНИТЕЛЬНЫЕ ПЛАСТИНЫ РАСШИРЕНН. 3 ШТ. ПРИНАДЛЕЖНОСТЬ ДЛЯ 3VA1 100/160 | 58.99 | 15 | 3VA9153-0QC00 |  |  | 1 | 1 | 1 |  | LF |  | P360 | 5386 | 1CB
3VA91530QD00 | ПЕРЕДНИЕ СОЕДИНИТЕЛЬНЫЕ ПЛАСТИНЫ ИЗОГНУТ. НА РЕБРО 3 ШТ. ПРИНАДЛЕЖНОСТЬ ДЛЯ 3VA1 100/160 | 32.09 | 15 | 3VA9153-0QD00 |  |  | 1 | 1 | 1 |  | LF |  | P360 | 5386 | 1CB
3VA91540JA11 | РАМОЧНЫЙ ЗАЖИМ 4 ШТ. ПРИНАДЛЕЖНОСТЬ ДЛЯ 3VA1 100/160 | 29.95 | 15 | 3VA9154-0JA11 |  |  | 1 | 1 | 1 |  | LF |  | P360 | 5386 | 1CB
3VA91540JC12 | КЛЕММА ДЛЯ КРУГЛОГО ПРОВОДА 2 КАБЕЛЯ С КЛЕММОЙ ДЛЯ ВСПОМОГАТЕЛЬНОГО ПРОВОДА 4 ШТ. ПРИНАДЛЕЖНОСТЬ ДЛЯ ВТЫЧНОГО ЦОКОЛЯ/ВЫКАТНОЙ КОРЗИНЫ 3VA1 160 | 93.9 | 15 | 3VA9154-0JC12 |  |  | 1 | 1 | 1 |  | LF |  | P360 | 5386 | 1CB
3VA91540JF60 | КЛЕММА ДЛЯ КРУГЛОГО ПРОВОДА МЕДН. 6 КАБЕЛЕЙ 4 ШТ. ПРИНАДЛЕЖНОСТЬ ДЛЯ ВТЫЧНОГО ЦОКОЛЯ/ВЫКАТНОЙ КОРЗИНЫ 3VA1 160 | 145.77 | 15 | 3VA9154-0JF60 |  |  | 1 | 1 | 1 |  | LF |  | P360 | 5386 | 1CB
3VA91540KB03 | КРЫШКА КЛЕММНИКА ВТЫЧНОГО ЦОКОЛЯ И ВЫКАТНОЙ КОРЗИНЫ ПРИНАДЛЕЖНОСТЬ ДЛЯ 4-ПОЛ. 3VA1 100/160 | 20.45 | 15 | 3VA9154-0KB03 |  |  | 1 | 1 | 1 |  | LF |  | P360 | 5386 | 1CB
3VA91540KB04 | КРЫШКА КЛЕММНИКА ДЛИНН. ВТЫЧНОГО ЦОКОЛЯ И ВЫКАТНОЙ КОРЗИНЫ ПРИНАДЛЕЖНОСТЬ ДЛЯ 4-ПОЛ. 3VA1 100/160 | 26.89 | 15 | 3VA9154-0KB04 |  |  | 1 | 1 | 1 |  | LF |  | P360 | 5386 | 1CB
3VA91540KB05 | КРЫШКА КЛЕММНИКА РАСШИРЕН. ВТЫЧНОГО ЦОКОЛЯ И ВЫКАТНОЙ КОРЗИНЫ ПРИНАДЛЕЖНОСТЬ ДЛЯ 4-ПОЛ. 3VA1 100/160 | 43.62 | 15 | 3VA9154-0KB05 |  |  | 1 | 1 | 1 |  | LF |  | P360 | 5386 | 1CB
3VA91540QB00 | УДЛИНЁННЫЕ ПЛАСТИНЫ ДЛЯ ФРОНТ. ПРИСОЕДИН. 3 ШТ. ПРИНАДЛЕЖНОСТЬ ДЛЯ 3VA1 100/160 | 44.41 | 15 | 3VA9154-0QB00 |  |  | 1 | 1 | 1 |  | LF |  | P360 | 5386 | 1CB
3VA91540QC00 | ПЕРЕДНИЕ СОЕДИНИТЕЛЬНЫЕ ПЛАСТИНЫ РАСШИРЕНН. 4 ШТ. ПРИНАДЛЕЖНОСТЬ ДЛЯ 3VA1 100/160 | 78.65 | 15 | 3VA9154-0QC00 |  |  | 1 | 1 | 1 |  | LF |  | P360 | 5386 | 1CB
3VA91540QD00 | ПЕРЕДНИЕ СОЕДИНИТЕЛЬНЫЕ ПЛАСТИНЫ ИЗОГНУТ. НА РЕБРО 4 ШТ. ПРИНАДЛЕЖНОСТЬ ДЛЯ 3VA1 100/160 | 42.71 | 15 | 3VA9154-0QD00 |  |  | 1 | 1 | 1 |  | LF |  | P360 | 5386 | 1CB
3VA91570EK11 | ФРОНТАЛЬНЫЙ ПОВОРОТНЫЙ ПРИВОД СТАНДАРТ. IEC IP30/40 ПРИНАДЛЕЖНОСТЬ ДЛЯ 3VA1 100/160 | 52.77 | 15 | 3VA9157-0EK11 |  |  | 1 | 1 | 1 |  | LF |  | P360 | 5386 | 1CB
3VA91570EK13 | ФРОНТАЛЬНЫЙ ПОВОРОТНЫЙ ПРИВОД СТАНДАРТ. IEC IP30/40 КОМПЛЕКТ ПОДСВЕТКИ 24 В ПОСТ. ТОКА ПРИНАДЛЕЖНОСТЬ ДЛЯ 3VA1 100/160 | 106.67 | 15 | 3VA9157-0EK13 |  |  | 1 | 1 | 1 |  | LF |  | P360 | 5386 | 1CB
3VA91570EK15 | ФРОНТАЛЬНЫЙ ПОВОРОТНЫЙ ПРИВОД АВАР. ОСТАНОВ. IEC IP30/40 IEC IP30/40 3VA1 100/160 | 60.68 | 15 | 3VA9157-0EK15 |  |  | 1 | 1 | 1 |  | LF |  | P360 | 5386 | 1CB
3VA91570EK17 | ФРОНТАЛЬНЫЙ ПОВОРОТНЫЙ ПРИВОД АВАР. ОСТАНОВ. IEC IP30/40 КОМПЛЕКТ ПОДСВЕТКИ 24 В ПОСТ. ТОКА ПРИНАДЛЕЖНОСТЬ ДЛЯ 3VA1 100/160 | 114.13 | 15 | 3VA9157-0EK17 |  |  | 1 | 1 | 1 |  | LF |  | P360 | 5386 | 1CB
3VA91570EK21 | ФРОНТАЛЬНЫЙ ПОВОРОТНЫЙ ПРИВОД СТАНДАРТ. С ВЗАИМОБЛОКИРОВКОЙ ДВЕРИ IEC IP30/40 ПРИНАДЛЕЖНОСТЬ ДЛЯ 3VA1 100/160 | 89.61 | 15 | 3VA9157-0EK21 |  |  | 1 | 1 | 1 |  | LF |  | P360 | 5386 | 1CB
3VA91570EK23 | ФРОНТАЛЬНЫЙ ПОВОРОТНЫЙ ПРИВОД СТАНДАРТ. С ВЗАИМОБЛОКИРОВКОЙ ДВЕРИ IEC IP30/40 КОМПЛЕКТ ПОДСВЕТКИ 24 В ПОСТ. ТОКА ПРИНАДЛЕЖНОСТЬ ДЛЯ 3VA1 100/160 | 143.51 | 15 | 3VA9157-0EK23 |  |  | 1 | 1 | 1 |  | LF |  | P360 | 5386 | 1CB
3VA91570EK25 | ФРОНТАЛЬНЫЙ ПОВОРОТНЫЙ ПРИВОД АВАР. ОСТАНОВ. С ВЗАИМОБЛОКИРОВКОЙ ДВЕРИ IEC IP30/40 ПРИНАДЛЕЖНОСТЬ ДЛЯ 3VA1 100/160 | 103.17 | 15 | 3VA9157-0EK25 |  |  | 1 | 1 | 1 |  | LF |  | P360 | 5386 | 1CB
3VA91570EK27 | ФРОНТАЛЬНЫЙ ПОВОРОТНЫЙ ПРИВОД АВАР. ОСТАНОВ. С ВЗАИМОБЛОКИРОВКОЙ ДВЕРИ IEC IP30/40 КОМПЛЕКТ ПОДСВЕТКИ 24 В ПОСТ. ТОКА ПРИНАДЛЕЖНОСТЬ ДЛЯ 3VA1 100/160 | 157.07 | 15 | 3VA9157-0EK27 |  |  | 1 | 1 | 1 |  | LF |  | P360 | 5386 | 1CB
3VA91570FK21 | ПОВОРОТНЫЙ ПРИВОД С УСТАНОВКОЙ НА ДВЕРЬ СТАНДАРТ. IEC IP65 С ВЗАИМОБЛОКИРОВКОЙ ДВЕРИ ПРИНАДЛЕЖНОСТЬ ДЛЯ 3VA1 100/160 | 92.32 | 15 | 3VA9157-0FK21 |  |  | 1 | 1 | 1 |  | LF |  | P360 | 5386 | 1CB
3VA91570FK23 | ПОВОРОТНЫЙ ПРИВОД С УСТАНОВКОЙ НА ДВЕРЬ СТАНДАРТ. IEC IP65 С ВЗАИМОБЛОКИРОВКОЙ ДВЕРИ КОМПЛЕКТ ПОДСВЕТКИ 24 В ПОСТ. ТОКА ПРИНАДЛЕЖНОСТЬ ДЛЯ 3VA1 100/160 | 146.9 | 15 | 3VA9157-0FK23 |  |  | 1 | 1 | 1 |  | LF |  | P360 | 5386 | 1CB
3VA91570FK25 | ПОВОРОТНЫЙ ПРИВОД С УСТАНОВКОЙ НА ДВЕРЬ АВАР. ОСТАНОВ. IEC IP65 С ВЗАИМОБЛОКИРОВКОЙ ДВЕРИ ПРИНАДЛЕЖНОСТЬ ДЛЯ 3VA1 100/160 | 106.22 | 15 | 3VA9157-0FK25 |  |  | 1 | 1 | 1 |  | LF |  | P360 | 5386 | 1CB
3VA91570FK27 | ПОВОРОТНЫЙ ПРИВОД С УСТАНОВКОЙ НА ДВЕРЬ АВАР. ОСТАНОВ. IEC IP65 С ВЗАИМОБЛОКИРОВКОЙ ДВЕРИ КОМПЛЕКТ ПОДСВЕТКИ 24 В ПОСТ. ТОКА ПРИНАДЛЕЖНОСТЬ ДЛЯ 3VA1 100/160 | 160.46 | 15 | 3VA9157-0FK27 |  |  | 1 | 1 | 1 |  | LF |  | P360 | 5386 | 1CB
3VA91570GK00 | ПОВОРОТНЫЙ ПРИВОД С ШТОКОМ БЕЗ РУЧКИ ДЛЯ МОДЕРНИЗАЦИИ 8UC ПРИНАДЛЕЖНОСТЬ ДЛЯ 3VA1 160 | 47.46 | 15 | 3VA9157-0GK00 |  |  | 1 | 1 | 1 |  | LF |  | P360 | 5386 | 1CB
3VA91570HA10 | МОТОРНЫЙ ПРИВОД 24-60 В ПОСТ.ТОКА ПРИНАДЛЕЖНОСТЬ ДЛЯ 3VA1 160 | 488.16 | 15 | 3VA9157-0HA10 |  |  | 1 | 1 | 1 |  | LF |  | P360 | 5386 | 1CB
3VA91570HA20 | МОТОРНЫЙ ПРИВОД 110-230 В ПЕР.ТОКА / 110-250 В ПОСТ.ТОКА ПРИНАДЛЕЖНОСТЬ ДЛЯ 3VA1 160 | 488.16 | 15 | 3VA9157-0HA20 |  |  | 1 | 1 | 1 |  | LF |  | P360 | 5386 | 1CB
3VA91570KB02 | КАБЕЛЬНЫЙ ЛОТОК ВТЫЧНОГО ЦОКОЛЯ И ВЫКАТНОЙ КОРЗИНЫ ПРИНАДЛЕЖНОСТЬ ДЛЯ 3 И 4-ПОЛ. 3VA1 160 | 10.12 | 15 | 3VA9157-0KB02 |  |  | 1 | 1 | 1 |  | LF |  | P360 | 5386 | 1CB
3VA91570KP81 | ПЛУНЖЕР АВТОМАТИЧЕСКОГО СРАБАТЫВАНИЯ ПРИНАДЛЕЖНОСТЬ ДЛЯ ВТЫЧНЫХ ЦОКОЛЕЙ 3VA1 100/160 | 40.68 | 15 | 3VA9157-0KP81 |  |  | 1 | 1 | 1 |  | LF |  | P360 | 5386 | 1CB
3VA91570LF10 | КОМПЛЕКТ АДАПТЕРА ДЛЯ УСТАНОВКИ ЦИЛИНДРОВОГО ЗАМКА ПРИНАДЛЕЖНОСТЬ ДЛЯ 3VA1 160 | 70.51 | 15 | 3VA9157-0LF10 |  |  | 1 | 1 | 1 |  | LF |  | P360 | 5386 | 1CB
3VA91570PK11 | ПОВОРОТНЫЙ ПРИВОД С УСТАНОВКОЙ НА БОКОВУЮ СТЕНКУ СТАНДАРТ. IEC IP65 ПРИНАДЛЕЖНОСТЬ ДЛЯ 3VA1 100/160 | 118.65 | 15 | 3VA9157-0PK11 |  |  | 1 | 1 | 1 |  | LF |  | P360 | 5386 | 1CB
3VA91570PK13 | ПОВОРОТНЫЙ ПРИВОД С УСТАНОВКОЙ НА БОКОВУЮ СТЕНКУ СТАНДАРТ. IEC IP65 КОМПЛЕКТ ПОДСВЕТКИ 24 В ПОСТ. ТОКА ПРИНАДЛЕЖНОСТЬ ДЛЯ 3VA1 100/160 | 171.76 | 15 | 3VA9157-0PK13 |  |  | 1 | 1 | 1 |  | LF |  | P360 | 5386 | 1CB
3VA91570PK15 | ПОВОРОТНЫЙ ПРИВОД С УСТАНОВКОЙ НА БОКОВУЮ СТЕНКУ АВАР. ОСТАНОВ. IEC IP65 ПРИНАДЛЕЖНОСТЬ ДЛЯ 3VA1 100/160 | 135.6 | 15 | 3VA9157-0PK15 |  |  | 1 | 1 | 1 |  | LF |  | P360 | 5386 | 1CB
3VA91570PK17 | ПОВОРОТНЫЙ ПРИВОД С УСТАНОВКОЙ НА БОКОВУЮ СТЕНКУ АВАР. ОСТАНОВ. IEC IP65 КОМПЛЕКТ ПОДСВЕТКИ 24 В ПОСТ. ТОКА ПРИНАДЛЕЖНОСТЬ ДЛЯ 3VA1 100/160 | 190.97 | 15 | 3VA9157-0PK17 |  |  | 1 | 1 | 1 |  | LF |  | P360 | 5386 | 1CB
3VA91570PK51 | ПОВОРОТНЫЙ ПРИВОД С УСТАНОВКОЙ НА БОКОВУЮ СТЕНКУ СТАНДАРТ. IEC IP65 С МОНТАЖНОЙ ПЛАНКОЙ ПРИНАДЛЕЖНОСТЬ ДЛЯ 3VA1 100/160 | 170.63 | 15 | 3VA9157-0PK51 |  |  | 1 | 1 | 1 |  | LF |  | P360 | 5386 | 1CB
3VA91570PK53 | ПОВОРОТНЫЙ ПРИВОД С УСТАНОВКОЙ НА БОКОВУЮ СТЕНКУ СТАНДАРТ. IEC IP65 С МОНТАЖНОЙ ПЛАНКОЙ КОМПЛЕКТ ПОДСВЕТКИ 24 В ПОСТ. ТОКА ПРИНАДЛЕЖНОСТЬ ДЛЯ 3VA1 100/160 | 226 | 15 | 3VA9157-0PK53 |  |  | 1 | 1 | 1 |  | LF |  | P360 | 5386 | 1CB
3VA91570PK55 | ПОВОРОТНЫЙ ПРИВОД С УСТАНОВКОЙ НА БОКОВУЮ СТЕНКУ АВАР. ОСТАНОВ. IEC IP65 С МОНТАЖНОЙ ПЛАНКОЙ ПРИНАДЛЕЖНОСТЬ ДЛЯ 3VA1 100/160 | 197.75 | 15 | 3VA9157-0PK55 |  |  | 1 | 1 | 1 |  | LF |  | P360 | 5386 | 1CB
3VA91570PK57 | ПОВОРОТНЫЙ ПРИВОД С УСТАНОВКОЙ НА БОКОВУЮ СТЕНКУ АВАР. ОСТАНОВ. IEC IP65 С МОНТАЖНОЙ ПЛАНКОЙ КОМПЛЕКТ ПОДСВЕТКИ 24 В ПОСТ. ТОКА ПРИНАДЛЕЖНОСТЬ ДЛЯ 3VA1 100/160 | 250.86 | 15 | 3VA9157-0PK57 |  |  | 1 | 1 | 1 |  | LF |  | P360 | 5386 | 1CB
3VA91570VF10 | МОДУЛЬ ДЛЯ БЛОКИРОВКИ РУКОЯТКИ ТРОСОМ БОУДЕНА ПРИНАДЛЕЖНОСТЬ ДЛЯ 3VA1 160 | 55.14 | 15 | 3VA9157-0VF10 |  |  | 1 | 1 | 1 |  | LF |  | P360 | 5386 | 1CB
3VA91580VF30 | ЗАДВИЖКА ДЛЯ ТЫЛЬНОЙ ВЗАИМОБЛОКИРОВКИ ПРИНАДЛЕЖНОСТЬ ДЛЯ 3VA1 160 | 148.03 | 15 | 3VA9158-0VF30 |  |  | 1 | 1 | 1 |  | LF |  | P360 | 5386 | 1CB
3VA91580VK20 | МОНТАЖНАЯ ПЛАНКА ДЛЯ ЗАДНЕЙ ВЗАИМОБЛОКИРОВКИ ПРИНАДЛЕЖНОСТЬ ДЛЯ 3VA1 160 | 19.21 | 15 | 3VA9158-0VK20 |  |  | 1 | 1 | 1 |  | LF |  | P360 | 5386 | 1CB
3VA91630JA12 | РАМОЧНЫЙ ЗАЖИМ 3 ШТ. ПРИНАДЛЕЖНОСТЬ ДЛЯ 3VA2 160 | 24.97 | 15 | 3VA9163-0JA12 |  |  | 1 | 1 | 1 |  | LF |  | P360 | 5386 | 1CB
3VA91630KB03 | КРЫШКА КЛЕММНИКА ВТЫЧНОГО ЦОКОЛЯ И ВЫКАТНОЙ КОРЗИНЫ ПРИНАДЛЕЖНОСТЬ ДЛЯ 3-ПОЛ. 3VA100/160/250 | 19.21 | 15 | 3VA9163-0KB03 |  |  | 1 | 1 | 1 |  | LF |  | P360 | 5386 | 1CB
3VA91630KB04 | КРЫШКА КЛЕММНИКА ДЛИНН. ВТЫЧНОГО ЦОКОЛЯ И ВЫКАТНОЙ КОРЗИНЫ ПРИНАДЛЕЖНОСТЬ ДЛЯ 3-ПОЛ. 3VA100/160/250 | 24.97 | 15 | 3VA9163-0KB04 |  |  | 1 | 1 | 1 |  | LF |  | P360 | 5386 | 1CB
3VA91630KB05 | КРЫШКА КЛЕММНИКА РАСШИРЕН. ВТЫЧНОГО ЦОКОЛЯ И ВЫКАТНОЙ КОРЗИНЫ ПРИНАДЛЕЖНОСТЬ ДЛЯ 3-ПОЛ. 3VA100/160/250 | 40.91 | 15 | 3VA9163-0KB05 |  |  | 1 | 1 | 1 |  | LF |  | P360 | 5386 | 1CB
3VA91630SB10 | ДЕКОРАТИВНАЯ НАКЛАДКА 104,6 X 70,7 MM (W X H) ПРИНАДЛЕЖНОСТЬ ДЛЯ 3-ПОЛ. 3VA2 100/160/ 250 БЕЗ ДОСТУПА К TMTU | 31.19 | 15 | 3VA9163-0SB10 |  |  | 1 | 1 | 1 |  | LF |  | P360 | 5386 | 1CB
3VA91630SB20 | ДЕКОРАТИВНАЯ НАКЛАДКА 104,6 X 100,8 MM (W X H) ПРИНАДЛЕЖНОСТЬ ДЛЯ 3-ПОЛ. 3VA2 100/160/250 С ДОСТУПОМ К TMTU | 34.69 | 15 | 3VA9163-0SB20 |  |  | 1 | 1 | 1 |  | LF |  | P360 | 5386 | 1CB
3VA91640JA12 | РАМОЧНЫЙ ЗАЖИМ 4 ШТ. ПРИНАДЛЕЖНОСТЬ ДЛЯ 3VA2 160 | 33.34 | 15 | 3VA9164-0JA12 |  |  | 1 | 1 | 1 |  | LF |  | P360 | 5386 | 1CB
3VA91640KB03 | КРЫШКА КЛЕММНИКА ВТЫЧНОГО ЦОКОЛЯ И ВЫКАТНОЙ КОРЗИНЫ ПРИНАДЛЕЖНОСТЬ ДЛЯ 4-ПОЛ. 3VA2 100/160/250 | 24.97 | 15 | 3VA9164-0KB03 |  |  | 1 | 1 | 1 |  | LF |  | P360 | 5386 | 1CB
3VA91640KB04 | КРЫШКА КЛЕММНИКА ДЛИНН. ВТЫЧНОГО ЦОКОЛЯ И ВЫКАТНОЙ КОРЗИНЫ ПРИНАДЛЕЖНОСТЬ ДЛЯ 4-ПОЛ. 3VA2 100/160/250 | 33 | 15 | 3VA9164-0KB04 |  |  | 1 | 1 | 1 |  | LF |  | P360 | 5386 | 1CB
3VA91640KB05 | КРЫШКА КЛЕММНИКА РАСШИРЕН. ВТЫЧНОГО ЦОКОЛЯ И ВЫКАТНОЙ КОРЗИНЫ ПРИНАДЛЕЖНОСТЬ ДЛЯ 4-ПОЛ. 3VA2 100/160/250 | 55.37 | 15 | 3VA9164-0KB05 |  |  | 1 | 1 | 1 |  | LF |  | P360 | 5386 | 1CB
3VA91640SB10 | ДЕКОРАТИВНАЯ НАКЛАДКА 139,6 X 70,7 MM (W X H) ПРИНАДЛЕЖНОСТЬ ДЛЯ 4-ПОЛ. 3VA2 100/160/250 БЕЗ ДОСТУПА К TMTU | 37.06 | 15 | 3VA9164-0SB10 |  |  | 1 | 1 | 1 |  | LF |  | P360 | 5386 | 1CB
3VA91640SB20 | ДЕКОРАТИВНАЯ НАКЛАДКА 139,6 X 100,8 MM (W X H) ПРИНАДЛЕЖНОСТЬ ДЛЯ 4-ПОЛ. 3VA2 100/160/250 С ДОСТУПОМ К TMTU | 40.68 | 15 | 3VA9164-0SB20 |  |  | 1 | 1 | 1 |  | LF |  | P360 | 5386 | 1CB
3VA91670KB02 | КАБЕЛЬНЫЙ ЛОТОК ВТЫЧНОГО ЦОКОЛЯ И ВЫКАТНОЙ КОРЗИНЫ ПРИНАДЛЕЖНОСТЬ ДЛЯ 3 И 4-ПОЛ. 3VA2 100/160/250 3VA3 250, 3VA6 150, 3VA6 250 3VA7 150 И 3VA7 250 | 10.42 | 15 | 3VA9167-0KB02 |  |  | 1 | 1 | 1 |  | LF |  | P360 | 5386 | 1CB
3VA91670KT00 | ДВЕРНОЙ ПРОХОДНИК ПРИНАДЛЕЖНОСТЬ ДЛЯ 3 И 4-ПОЛЮСНЫХ ВЫКЛЮЧАТЕЛЕЙ 3VA2 100/160/250 | 52.77 | 15 | 3VA9167-0KT00 |  |  | 1 | 1 | 1 |  | LF |  | P360 | 5386 | 1CB
3VA91670LF10 | КОМПЛЕКТ АДАПТЕРА ДЛЯ УСТАНОВКИ ЦИЛИНДРОВОГО ЗАМКА ПРИНАДЛЕЖНОСТЬ ДЛЯ 3VA2 100/160/250 3VA3 160/250 3VA6/7 150/250 | 72.55 | 15 | 3VA9167-0LF10 |  |  | 1 | 1 | 1 |  | LF |  | P360 | 5386 | 1CB
3VA91670VF10 | МОДУЛЬ ДЛЯ БЛОКИРОВКИ РУКОЯТКИ ТРОСОМ БОУДЕНА ПРИНАДЛЕЖНОСТЬ ДЛЯ 3VA2 100/160/250 3VA3 160/250 3VA6 150/250 3VA7 150/250 | 62.04 | 15 | 3VA9167-0VF10 |  |  | 1 | 1 | 1 |  | LF |  | P360 | 5386 | 1CB
3VA91680VF30 | ЗАДВИЖКА ДЛЯ ТЫЛЬНОЙ ВЗАИМОБЛОКИРОВКИ ПРИНАДЛЕЖНОСТЬ ДЛЯ 3VA2 100/160/250 | 158.2 | 15 | 3VA9168-0VF30 |  |  | 1 | 1 | 1 |  | LF |  | P360 | 5386 | 1CB
3VA91810SH10 | АДАПТЕР ДЛЯ DIN-РЕЕК ПРИНАДЛЕЖНОСТЬ ДЛЯ 3VA1 160, 1 ПОЛ. | 20.91 | 15 | 3VA9181-0SH10 |  |  | 1 | 1 | 1 |  | LF |  | P360 | 5386 | 1CB
3VA91820SH10 | АДАПТЕР ДЛЯ DIN-РЕЕК ПРИНАДЛЕЖНОСТЬ ДЛЯ 3VA1 160, 2 ПОЛ. | 41.81 | 15 | 3VA9182-0SH10 |  |  | 1 | 1 | 1 |  | LF |  | P360 | 5386 | 1CB
3VA91870SH10 | АДАПТЕР ДЛЯ DIN-РЕЕК ПРИНАДЛЕЖНОСТЬ ДЛЯ 3VA1 100 /160 3 И 4 ПОЛ. | 46.56 | 15 | 3VA9187-0SH10 |  |  | 1 | 1 | 1 |  | LF |  | P360 | 5386 | 1CB
3VA91870SH20 | АДАПТЕР ДЛЯ DIN-РЕЕК ПРИНАДЛЕЖНОСТЬ ДЛЯ 3VA1 160, 3 И 4-ПОЛ. УЗО RCD310 160, С УСТАНОВКОЙ СБОКУ RCD510 160 ИЛИ RCD510 250 | 52.32 | 15 | 3VA9187-0SH20 |  |  | 1 | 1 | 1 |  | LF |  | P360 | 5386 | 1CB
3VA91870TB10 | КОММУНИКАЦИОННЫЙ МОДУЛЬ COM060 ПРИНАДЛЕЖНОСТЬ ДЛЯ 3VA2 100/160/250 | 359.34 | 15 | 3VA9187-0TB10 |  |  | 1 | 1 | 1 |  | LF |  | P360 | 5386 | 1CB
3VA91870TB50 | МОДУЛЬ 24 В ПРИНАДЛЕЖНОСТЬ ДЛЯ 3VA2 100/160/250 | 100.23 | 15 | 3VA9187-0TB50 |  |  | 1 | 1 | 1 |  | LF |  | P360 | 5386 | 1CB
3VA92520WA00 | МЕЖФАЗНЫЕ ПЕРЕГОРОДКИ 2 ШТ. ПРИНАДЛЕЖНОСТЬ ДЛЯ 3VA1 250 | 9.9 | 15 | 3VA9252-0WA00 |  |  | 1 | 1 | 1 |  | LF |  | P360 | 5386 | 1CB
3VA92530JA11 | РАМОЧНЫЙ ЗАЖИМ 3 ШТ. ПРИНАДЛЕЖНОСТЬ ДЛЯ 3VA1 250 | 24.97 | 15 | 3VA9253-0JA11 |  |  | 1 | 1 | 1 |  | LF |  | P360 | 5386 | 1CB
3VA92530JA12 | РАМОЧНЫЙ ЗАЖИМ 3 ШТ. ПРИНАДЛЕЖНОСТЬ ДЛЯ 3VA1 250 | 25.09 | 15 | 3VA9253-0JA12 |  |  | 1 | 1 | 1 |  | LF |  | P360 | 5386 | 1CB
3VA92530JB12 | КЛЕММА ДЛЯ КРУГЛОГО ПРОВОДА 3 ШТ. ПРИНАДЛЕЖНОСТЬ ДЛЯ 3VA1 250 | 33 | 15 | 3VA9253-0JB12 |  |  | 1 | 1 | 1 |  | LF |  | P360 | 5386 | 1CB
3VA92530JC13 | КЛЕММА ДЛЯ КРУГЛОГО ПРОВОДА 2 КАБЕЛЯ С КЛЕММОЙ ДЛЯ ВСПОМОГАТЕЛЬНОГО ПРОВОДА 3 ШТ. ПРИНАДЛЕЖНОСТЬ ДЛЯ ВТЫЧНОГО ЦОКОЛЯ/ВЫКАТНОЙ КОРЗИНЫ 3VA1 250 | 86.11 | 15 | 3VA9253-0JC13 |  |  | 1 | 1 | 1 |  | LF |  | P360 | 5386 | 1CB
3VA92530JC22 | КЛЕММА ДЛЯ КРУГЛОГО ПРОВОДА 2 КАБЕЛЯ С КЛЕММОЙ ДЛЯ ВСПОМОГАТЕЛЬНОГО ПРОВОДА 3 ШТ. ПРИНАДЛЕЖНОСТЬ ДЛЯ ВТЫЧНОГО ЦОКОЛЯ/ВЫКАТНОЙ КОРЗИНЫ 3VA1 250 | 93.11 | 15 | 3VA9253-0JC22 |  |  | 1 | 1 | 1 |  | LF |  | P360 | 5386 | 1CB
3VA92530JF60 | КЛЕММА ДЛЯ КРУГЛОГО ПРОВОДА МЕДН. 6 КАБЕЛЕЙ 3 ШТ. ПРИНАДЛЕЖНОСТЬ ДЛЯ ВТЫЧНОГО ЦОКОЛЯ/ВЫКАТНОЙ КОРЗИНЫ 3VA1 250 | 109.27 | 15 | 3VA9253-0JF60 |  |  | 1 | 1 | 1 |  | LF |  | P360 | 5386 | 1CB
3VA92530JG12 | КЛЕММА ДЛЯ КРУГЛОГО ПРОВОДА С КЛЕММОЙ ДЛЯ ВСПОМОГАТЕЛЬНОГО ПРОВОДА 3 ШТ. ПРИНАДЛЕЖНОСТЬ ДЛЯ 3VA1 250 | 37.86 | 15 | 3VA9253-0JG12 |  |  | 1 | 1 | 1 |  | LF |  | P360 | 5386 | 1CB
3VA92530KB03 | КРЫШКА КЛЕММНИКА ВТЫЧНОГО ЦОКОЛЯ И ВЫКАТНОЙ КОРЗИНЫ ПРИНАДЛЕЖНОСТЬ ДЛЯ 3-ПОЛ. 3VA1 250 | 19.1 | 15 | 3VA9253-0KB03 |  |  | 1 | 1 | 1 |  | LF |  | P360 | 5386 | 1CB
3VA92530KB04 | КРЫШКА КЛЕММНИКА ДЛИНН. ВТЫЧНОГО ЦОКОЛЯ И ВЫКАТНОЙ КОРЗИНЫ ПРИНАДЛЕЖНОСТЬ ДЛЯ 3-ПОЛ. 3VA1 250 | 25.09 | 15 | 3VA9253-0KB04 |  |  | 1 | 1 | 1 |  | LF |  | P360 | 5386 | 1CB
3VA92530KB05 | КРЫШКА КЛЕММНИКА РАСШИРЕН. ВТЫЧНОГО ЦОКОЛЯ И ВЫКАТНОЙ КОРЗИНЫ ПРИНАДЛЕЖНОСТЬ ДЛЯ 3-ПОЛ. 3VA1 250 | 40.91 | 15 | 3VA9253-0KB05 |  |  | 1 | 1 | 1 |  | LF |  | P360 | 5386 | 1CB
3VA92530QB00 | УДЛИНЁННЫЕ ПЛАСТИНЫ ДЛЯ ФРОНТ. ПРИСОЕДИН. 3 ШТ. ПРИНАДЛЕЖНОСТЬ ДЛЯ 3VA1/5 250 | 36.95 | 15 | 3VA9253-0QB00 |  |  | 1 | 1 | 1 |  | LF |  | P360 | 5386 | 1CB
3VA92530QC00 | ПЕРЕДНИЕ СОЕДИНИТЕЛЬНЫЕ ПЛАСТИНЫ РАСШИРЕНН. 3 ШТ. ПРИНАДЛЕЖНОСТЬ ДЛЯ 3VA1 250 | 64.64 | 15 | 3VA9253-0QC00 |  |  | 1 | 1 | 1 |  | LF |  | P360 | 5386 | 1CB
3VA92530QD00 | ПЕРЕДНИЕ СОЕДИНИТЕЛЬНЫЕ ПЛАСТИНЫ ИЗОГНУТ. НА РЕБРО 3 ШТ. ПРИНАДЛЕЖНОСТЬ ДЛЯ 3VA1 250 | 36.95 | 15 | 3VA9253-0QD00 |  |  | 1 | 1 | 1 |  | LF |  | P360 | 5386 | 1CB
3VA92530SB10 | ДЕКОРАТИВНАЯ НАКЛАДКА 104,6 X 45,65 MM (W X H) ПРИНАДЛЕЖНОСТЬ ДЛЯ 3-ПОЛ. 3VA1 250, БЕЗ ДОСТУПА К TMTU УЗО, РАСПОЛОЖЕННОГО НА СТОРОНЕ НАГРУЗКИ RCD520 250 3-ПОЛ. 3VA9213-0RL20 RCD820 160 3-ПОЛ. 3VA9123-0RL30 RCD820 250 3-ПОЛ. 3VA9223-0RL30 | 28.7 | 15 | 3VA9253-0SB10 |  |  | 1 | 1 | 1 |  | LF |  | P360 | 5386 | 1CB
3VA92530SB20 | ДЕКОРАТИВНАЯ НАКЛАДКА 104,6 X 84,7 MM (W X H) ПРИНАДЛЕЖНОСТЬ ДЛЯ 3-ПОЛ. 3VA1 250, С ДОСТУПОМ К TMTU ДЛЯ ДВЕРНОГО ПРОХОДНИКА 3VA9257-0KT00, 3VA9167-0KT00 | 32.32 | 15 | 3VA9253-0SB20 |  |  | 1 | 1 | 1 |  | LF |  | P360 | 5386 | 1CB
3VA92540JA11 | РАМОЧНЫЙ ЗАЖИМ 4 ШТ. ПРИНАДЛЕЖНОСТЬ ДЛЯ 3VA1 250 | 33.34 | 15 | 3VA9254-0JA11 |  |  | 1 | 1 | 1 |  | LF |  | P360 | 5386 | 1CB
3VA92540JA12 | РАМОЧНЫЙ ЗАЖИМ 4 ШТ. ПРИНАДЛЕЖНОСТЬ ДЛЯ 3VA1 250 | 33.45 | 15 | 3VA9254-0JA12 |  |  | 1 | 1 | 1 |  | LF |  | P360 | 5386 | 1CB
3VA92540JB12 | КЛЕММА ДЛЯ КРУГЛОГО ПРОВОДА 4 ШТ. ПРИНАДЛЕЖНОСТЬ ДЛЯ 3VA1 250 | 43.96 | 15 | 3VA9254-0JB12 |  |  | 1 | 1 | 1 |  | LF |  | P360 | 5386 | 1CB
3VA92540JC13 | КЛЕММА ДЛЯ КРУГЛОГО ПРОВОДА 2 КАБЕЛЯ С КЛЕММОЙ ДЛЯ ВСПОМОГАТЕЛЬНОГО ПРОВОДА 4 ШТ. ПРИНАДЛЕЖНОСТЬ ДЛЯ ВТЫЧНОГО ЦОКОЛЯ/ВЫКАТНОЙ КОРЗИНЫ 3VA1 250 | 115.26 | 15 | 3VA9254-0JC13 |  |  | 1 | 1 | 1 |  | LF |  | P360 | 5386 | 1CB
3VA92540JC22 | КЛЕММА ДЛЯ КРУГЛОГО ПРОВОДА 2 КАБЕЛЯ С КЛЕММОЙ ДЛЯ ВСПОМОГАТЕЛЬНОГО ПРОВОДА 4 ШТ. ПРИНАДЛЕЖНОСТЬ ДЛЯ ВТЫЧНОГО ЦОКОЛЯ/ВЫКАТНОЙ КОРЗИНЫ 3VA1 250 | 124.3 | 15 | 3VA9254-0JC22 |  |  | 1 | 1 | 1 |  | LF |  | P360 | 5386 | 1CB
3VA92540JF60 | КЛЕММА ДЛЯ КРУГЛОГО ПРОВОДА МЕДН. 6 КАБЕЛЕЙ 4 ШТ. ПРИНАДЛЕЖНОСТЬ ДЛЯ ВТЫЧНОГО ЦОКОЛЯ/ВЫКАТНОЙ КОРЗИНЫ 3VA1 250 | 145.77 | 15 | 3VA9254-0JF60 |  |  | 1 | 1 | 1 |  | LF |  | P360 | 5386 | 1CB
3VA92540JG12 | КЛЕММА ДЛЯ КРУГЛОГО ПРОВОДА С КЛЕММОЙ ДЛЯ ВСПОМОГАТЕЛЬНОГО ПРОВОДА 4 ШТ. ПРИНАДЛЕЖНОСТЬ ДЛЯ 3VA1 250 | 50.51 | 15 | 3VA9254-0JG12 |  |  | 1 | 1 | 1 |  | LF |  | P360 | 5386 | 1CB
3VA92540KB03 | КРЫШКА КЛЕММНИКА ВТЫЧНОГО ЦОКОЛЯ И ВЫКАТНОЙ КОРЗИНЫ ПРИНАДЛЕЖНОСТЬ ДЛЯ 4-ПОЛ. 3VA1 250 | 25.09 | 15 | 3VA9254-0KB03 |  |  | 1 | 1 | 1 |  | LF |  | P360 | 5386 | 1CB
3VA92540KB04 | КРЫШКА КЛЕММНИКА ДЛИНН. ВТЫЧНОГО ЦОКОЛЯ И ВЫКАТНОЙ КОРЗИНЫ ПРИНАДЛЕЖНОСТЬ ДЛЯ 4-ПОЛ. 3VA1 250 | 33 | 15 | 3VA9254-0KB04 |  |  | 1 | 1 | 1 |  | LF |  | P360 | 5386 | 1CB
3VA92540KB05 | КРЫШКА КЛЕММНИКА РАСШИРЕН. ВТЫЧНОГО ЦОКОЛЯ И ВЫКАТНОЙ КОРЗИНЫ ПРИНАДЛЕЖНОСТЬ ДЛЯ 4-ПОЛ. 3VA1 250 | 55.37 | 15 | 3VA9254-0KB05 |  |  | 1 | 1 | 1 |  | LF |  | P360 | 5386 | 1CB
3VA92540QB00 | УДЛИНЁННЫЕ ПЛАСТИНЫ ДЛЯ ФРОНТ. ПРИСОЕДИН. 3 ШТ. ПРИНАДЛЕЖНОСТЬ ДЛЯ 3VA1/5 250 | 49.27 | 15 | 3VA9254-0QB00 |  |  | 1 | 1 | 1 |  | LF |  | P360 | 5386 | 1CB
3VA92540QC00 | ПЕРЕДНИЕ СОЕДИНИТЕЛЬНЫЕ ПЛАСТИНЫ РАСШИРЕНН. 4 ШТ. ПРИНАДЛЕЖНОСТЬ ДЛЯ 3VA1 250 | 86.11 | 15 | 3VA9254-0QC00 |  |  | 1 | 1 | 1 |  | LF |  | P360 | 5386 | 1CB
3VA92540QD00 | ПЕРЕДНИЕ СОЕДИНИТЕЛЬНЫЕ ПЛАСТИНЫ ИЗОГНУТ. НА РЕБРО 4 ШТ. ПРИНАДЛЕЖНОСТЬ ДЛЯ 3VA1 250 | 49.27 | 15 | 3VA9254-0QD00 |  |  | 1 | 1 | 1 |  | LF |  | P360 | 5386 | 1CB
3VA92540SB10 | ДЕКОРАТИВНАЯ НАКЛАДКА 139,6 X 45,65 MM (W X H) ПРИНАДЛЕЖНОСТЬ ДЛЯ 4-ПОЛ. 3VA1 250, БЕЗ ДОСТУПА К TMTU УЗО, РАСПОЛОЖЕННОГО НА СТОРОНЕ НАГРУЗКИ RCD520 250 4-ПОЛ. 3VA9214-0RL20 RCD820 160 4-ПОЛ. 3VA9124-0RL30 RCD820 250 4-ПОЛ. 3VA9224-0RL30 RCD820B 160 4-ПОЛ. 3VA9124-0RL40 RCD820B 250 4-ПОЛ. 3VA9224-0RL40 | 33.45 | 15 | 3VA9254-0SB10 |  |  | 1 | 1 | 1 |  | LF |  | P360 | 5386 | 1CB
3VA92540SB20 | ДЕКОРАТИВНАЯ НАКЛАДКА 139,6 X 84,7 MM (W X H) ПРИНАДЛЕЖНОСТЬ ДЛЯ 4-ПОЛ. 3VA1 250, С ДОСТУПОМ К TMTU | 38.31 | 15 | 3VA9254-0SB20 |  |  | 1 | 1 | 1 |  | LF |  | P360 | 5386 | 1CB
3VA92570KB02 | КАБЕЛЬНЫЙ ЛОТОК ВТЫЧНОГО ЦОКОЛЯ И ВЫКАТНОЙ КОРЗИНЫ ПРИНАДЛЕЖНОСТЬ ДЛЯ 3 И 4-ПОЛ. 3VA1 250 И 3VA5 250 | 11.75 | 15 | 3VA9257-0KB02 |  |  | 1 | 1 | 1 |  | LF |  | P360 | 5386 | 1CB
3VA92570KD81 | ПЛУНЖЕР АВТОМАТИЧЕСКОГО СРАБАТЫВАНИЯ ПРИНАДЛЕЖНОСТЬ ДЛЯ ВЫКАТНЫХ КОРЗИН 3VA1 250 | 40.68 | 15 | 3VA9257-0KD81 |  |  | 1 | 1 | 1 |  | LF |  | P360 | 5386 | 1CB
3VA92570KP81 | ПЛУНЖЕР АВТОМАТИЧЕСКОГО СРАБАТЫВАНИЯ ПРИНАДЛЕЖНОСТЬ ДЛЯ ВТЫЧНЫХ ЦОКОЛЕЙ 3VA1 250 | 40.68 | 15 | 3VA9257-0KP81 |  |  | 1 | 1 | 1 |  | LF |  | P360 | 5386 | 1CB
3VA92570KT00 | ДВЕРНОЙ ПРОХОДНИК ПРИНАДЛЕЖНОСТЬ ДЛЯ 3 И 4-ПОЛЮСНЫХ ВЫКЛЮЧАТЕЛЕЙ 3VA1 250 И 3VA5 250 | 52.77 | 15 | 3VA9257-0KT00 |  |  | 1 | 1 | 1 |  | LF |  | P360 | 5386 | 1CB
3VA92570SB30 | ДЕКОРАТИВНАЯ НАКЛАДКА 104,6 X 75,8 MM (W X H) ПРИНАДЛЕЖНОСТЬ ДЛЯ MO МОТОРНОГО ПРИВОДА MO320 250 3VA9257-0HA.0 И MO320 250 3VA9267-0HA.0 | 31.19 | 15 | 3VA9257-0SB30 |  |  | 1 | 1 | 1 |  | LF |  | P360 | 5386 | 1CB
3VA92570VF10 | МОДУЛЬ ДЛЯ БЛОКИРОВКИ РУКОЯТКИ ТРОСОМ БОУДЕНА ПРИНАДЛЕЖНОСТЬ ДЛЯ 3VA1 250 | 61.92 | 15 | 3VA9257-0VF10 |  |  | 1 | 1 | 1 |  | LF |  | P360 | 5386 | 1CB
3VA92580VF30 | ЗАДВИЖКА ДЛЯ ТЫЛЬНОЙ ВЗАИМОБЛОКИРОВКИ ПРИНАДЛЕЖНОСТЬ ДЛЯ 3VA1 250 | 158.2 | 15 | 3VA9258-0VF30 |  |  | 1 | 1 | 1 |  | LF |  | P360 | 5386 | 1CB
3VA92580VK20 | МОНТАЖНАЯ ПЛАНКА ДЛЯ ЗАДНЕЙ ВЗАИМОБЛОКИРОВКИ ПРИНАДЛЕЖНОСТЬ ДЛЯ 3VA1 250 | 19.78 | 15 | 3VA9258-0VK20 |  |  | 1 | 1 | 1 |  | LF |  | P360 | 5386 | 1CB
3VA92620WA00 | МЕЖФАЗНЫЕ ПЕРЕГОРОДКИ 2 ШТ. ПРИНАДЛЕЖНОСТЬ ДЛЯ 3VA2 100/160/250 | 9.9 | 15 | 3VA9262-0WA00 |  |  | 1 | 1 | 1 |  | LF |  | P360 | 5386 | 1CB
3VA92630JA12 | РАМОЧНЫЙ ЗАЖИМ 3 ШТ. ПРИНАДЛЕЖНОСТЬ ДЛЯ 3VA2 100/160/250 | 24.97 | 15 | 3VA9263-0JA12 |  |  | 1 | 1 | 1 |  | LF |  | P360 | 5386 | 1CB
3VA92630JB12 | КЛЕММА ДЛЯ КРУГЛОГО ПРОВОДА 3 ШТ. ПРИНАДЛЕЖНОСТЬ ДЛЯ 3VA2/3/6/7 150/160/250 | 33 | 15 | 3VA9263-0JB12 |  |  | 1 | 1 | 1 |  | LF |  | P360 | 5386 | 1CB
3VA92630JC13 | КЛЕММА ДЛЯ КРУГЛОГО ПРОВОДА 2 КАБЕЛЯ С КЛЕММОЙ ДЛЯ ВСПОМОГАТЕЛЬНОГО ПРОВОДА 3 ШТ. ПРИНАДЛЕЖНОСТЬ ДЛЯ ВТЫЧНОГО ЦОКОЛЯ/ВЫКАТНОЙ КОРЗИНЫ 3VA2 100/160/250 | 85.77 | 15 | 3VA9263-0JC13 |  |  | 1 | 1 | 1 |  | LF |  | P360 | 5386 | 1CB
3VA92630JC22 | КЛЕММА ДЛЯ КРУГЛОГО ПРОВОДА 2 КАБЕЛЯ С КЛЕММОЙ ДЛЯ ВСПОМОГАТЕЛЬНОГО ПРОВОДА 3 ШТ. ПРИНАДЛЕЖНОСТЬ ДЛЯ ВТЫЧНОГО ЦОКОЛЯ/ВЫКАТНОЙ КОРЗИНЫ 3VA2 100/160/250 | 95.82 | 15 | 3VA9263-0JC22 |  |  | 1 | 1 | 1 |  | LF |  | P360 | 5386 | 1CB
3VA92630JF60 | КЛЕММА ДЛЯ КРУГЛОГО ПРОВОДА МЕДН. 6 КАБЕЛЕЙ 3 ШТ. ПРИНАДЛЕЖНОСТЬ ДЛЯ ВТЫЧНОГО ЦОКОЛЯ/ВЫКАТНОЙ КОРЗИНЫ 3VA2 100/160/250 | 108.93 | 15 | 3VA9263-0JF60 |  |  | 1 | 1 | 1 |  | LF |  | P360 | 5386 | 1CB
3VA92630JG12 | КЛЕММА ДЛЯ КРУГЛОГО ПРОВОДА С КЛЕММОЙ ДЛЯ ВСПОМОГАТЕЛЬНОГО ПРОВОДА 3 ШТ. ПРИНАДЛЕЖНОСТЬ ДЛЯ 3VA2 100/160/250 | 37.97 | 15 | 3VA9263-0JG12 |  |  | 1 | 1 | 1 |  | LF |  | P360 | 5386 | 1CB
3VA92630QB00 | УДЛИНЁННЫЕ ПЛАСТИНЫ ДЛЯ ФРОНТ. ПРИСОЕДИН. 3 ШТ. ПРИНАДЛЕЖНОСТЬ ДЛЯ 3VA2 100/160/250 | 36.95 | 15 | 3VA9263-0QB00 |  |  | 1 | 1 | 1 |  | LF |  | P360 | 5386 | 1CB
3VA92630QC00 | ПЕРЕДНИЕ СОЕДИНИТЕЛЬНЫЕ ПЛАСТИНЫ РАСШИРЕНН. 3 ШТ. ПРИНАДЛЕЖНОСТЬ ДЛЯ 3VA2 100/160/250 | 64.64 | 15 | 3VA9263-0QC00 |  |  | 1 | 1 | 1 |  | LF |  | P360 | 5386 | 1CB
3VA92630QD00 | ПЕРЕДНИЕ СОЕДИНИТЕЛЬНЫЕ ПЛАСТИНЫ ИЗОГНУТ. НА РЕБРО 3 ШТ. ПРИНАДЛЕЖНОСТЬ ДЛЯ 3VA2 100/160/250 | 36.95 | 15 | 3VA9263-0QD00 |  |  | 1 | 1 | 1 |  | LF |  | P360 | 5386 | 1CB
3VA92640JA12 | РАМОЧНЫЙ ЗАЖИМ 4 ШТ. ПРИНАДЛЕЖНОСТЬ ДЛЯ 3VA2 250 | 33.34 | 15 | 3VA9264-0JA12 |  |  | 1 | 1 | 1 |  | LF |  | P360 | 5386 | 1CB
3VA92640JB12 | КЛЕММА ДЛЯ КРУГЛОГО ПРОВОДА 4 ШТ. ПРИНАДЛЕЖНОСТЬ ДЛЯ 3VA2/3/6 150/160/250 | 43.96 | 15 | 3VA9264-0JB12 |  |  | 1 | 1 | 1 |  | LF |  | P360 | 5386 | 1CB
3VA92640JC13 | КЛЕММА ДЛЯ КРУГЛОГО ПРОВОДА 2 КАБЕЛЯ С КЛЕММОЙ ДЛЯ ВСПОМОГАТЕЛЬНОГО ПРОВОДА 4 ШТ. ПРИНАДЛЕЖНОСТЬ ДЛЯ ВТЫЧНОГО ЦОКОЛЯ/ВЫКАТНОЙ КОРЗИНЫ 3VA2 100/160/250 | 114.13 | 15 | 3VA9264-0JC13 |  |  | 1 | 1 | 1 |  | LF |  | P360 | 5386 | 1CB
3VA92640JC22 | КЛЕММА ДЛЯ КРУГЛОГО ПРОВОДА 2 КАБЕЛЯ С КЛЕММОЙ ДЛЯ ВСПОМОГАТЕЛЬНОГО ПРОВОДА 4 ШТ. ПРИНАДЛЕЖНОСТЬ ДЛЯ ВТЫЧНОГО ЦОКОЛЯ/ВЫКАТНОЙ КОРЗИНЫ 3VA2 100/160/250 | 127.69 | 15 | 3VA9264-0JC22 |  |  | 1 | 1 | 1 |  | LF |  | P360 | 5386 | 1CB
3VA92640JF60 | КЛЕММА ДЛЯ КРУГЛОГО ПРОВОДА МЕДН. 6 КАБЕЛЕЙ 4 ШТ. ПРИНАДЛЕЖНОСТЬ ДЛЯ ВТЫЧНОГО ЦОКОЛЯ/ВЫКАТНОЙ КОРЗИНЫ 3VA2 100/160/250 | 145.77 | 15 | 3VA9264-0JF60 |  |  | 1 | 1 | 1 |  | LF |  | P360 | 5386 | 1CB
3VA92640JG12 | КЛЕММА ДЛЯ КРУГЛОГО ПРОВОДА С КЛЕММОЙ ДЛЯ ВСПОМОГАТЕЛЬНОГО ПРОВОДА 4 ШТ. ПРИНАДЛЕЖНОСТЬ ДЛЯ 3VA2 100/160/250 | 50.62 | 15 | 3VA9264-0JG12 |  |  | 1 | 1 | 1 |  | LF |  | P360 | 5386 | 1CB
3VA92640QB00 | УДЛИНЁННЫЕ ПЛАСТИНЫ ДЛЯ ФРОНТ. ПРИСОЕДИН. 3 ШТ. ПРИНАДЛЕЖНОСТЬ ДЛЯ 3VA2 100/160/250 | 49.16 | 15 | 3VA9264-0QB00 |  |  | 1 | 1 | 1 |  | LF |  | P360 | 5386 | 1CB
3VA92640QC00 | ПЕРЕДНИЕ СОЕДИНИТЕЛЬНЫЕ ПЛАСТИНЫ РАСШИРЕНН. 4 ШТ. ПРИНАДЛЕЖНОСТЬ ДЛЯ 3VA2 100/160/250 | 86.22 | 15 | 3VA9264-0QC00 |  |  | 1 | 1 | 1 |  | LF |  | P360 | 5386 | 1CB
3VA92640QD00 | ПЕРЕДНИЕ СОЕДИНИТЕЛЬНЫЕ ПЛАСТИНЫ ИЗОГНУТ. НА РЕБРО 4 ШТ. ПРИНАДЛЕЖНОСТЬ ДЛЯ 3VA2 100/160/250 | 49.16 | 15 | 3VA9264-0QD00 |  |  | 1 | 1 | 1 |  | LF |  | P360 | 5386 | 1CB
3VA92670EK11 | ФРОНТАЛЬНЫЙ ПОВОРОТНЫЙ ПРИВОД СТАНДАРТ. IEC IP30/40 ПРИНАДЛЕЖНОСТЬ ДЛЯ 3VA2 100/160/250 | 59.33 | 15 | 3VA9267-0EK11 |  |  | 1 | 1 | 1 |  | LF |  | P360 | 5386 | 1CB
3VA92670EK13 | ФРОНТАЛЬНЫЙ ПОВОРОТНЫЙ ПРИВОД СТАНДАРТ. IEC IP30/40 КОМПЛЕКТ ПОДСВЕТКИ 24 В ПОСТ. ТОКА ПРИНАДЛЕЖНОСТЬ ДЛЯ 3VA2 100/160/250 | 113 | 15 | 3VA9267-0EK13 |  |  | 1 | 1 | 1 |  | LF |  | P360 | 5386 | 1CB
3VA92670EK15 | ФРОНТАЛЬНЫЙ ПОВОРОТНЫЙ ПРИВОД АВАР. ОСТАНОВ. IEC IP30/40 ПРИНАДЛЕЖНОСТЬ ДЛЯ 3VA2 100/160/250 | 68.25 | 15 | 3VA9267-0EK15 |  |  | 1 | 1 | 1 |  | LF |  | P360 | 5386 | 1CB
3VA92670EK17 | ФРОНТАЛЬНЫЙ ПОВОРОТНЫЙ ПРИВОД АВАР. ОСТАНОВ. IEC IP30/40 КОМПЛЕКТ ПОДСВЕТКИ 24 В ПОСТ. ТОКА ПРИНАДЛЕЖНОСТЬ ДЛЯ 3VA2 100/160/250 | 122.04 | 15 | 3VA9267-0EK17 |  |  | 1 | 1 | 1 |  | LF |  | P360 | 5386 | 1CB
3VA92670EK21 | ФРОНТАЛЬНЫЙ ПОВОРОТНЫЙ ПРИВОД СТАНДАРТ. С ВЗАИМОБЛОКИРОВКОЙ ДВЕРИ IEC IP30/40 ПРИНАДЛЕЖНОСТЬ ДЛЯ 3VA2 100/160/250 | 100.8 | 15 | 3VA9267-0EK21 |  |  | 1 | 1 | 1 |  | LF |  | P360 | 5386 | 1CB
3VA92670EK23 | ФРОНТАЛЬНЫЙ ПОВОРОТНЫЙ ПРИВОД СТАНДАРТ. С ВЗАИМОБЛОКИРОВКОЙ ДВЕРИ IEC IP30/40 КОМПЛЕКТ ПОДСВЕТКИ 24 В ПОСТ. ТОКА ПРИНАДЛЕЖНОСТЬ ДЛЯ 3VA2 100/160/250 | 154.81 | 15 | 3VA9267-0EK23 |  |  | 1 | 1 | 1 |  | LF |  | P360 | 5386 | 1CB
3VA92670EK25 | ФРОНТАЛЬНЫЙ ПОВОРОТНЫЙ ПРИВОД АВАР. ОСТАНОВ. С ВЗАИМОБЛОКИРОВКОЙ ДВЕРИ IEC IP30/40 ПРИНАДЛЕЖНОСТЬ ДЛЯ 3VA2 100/160/250 | 116.39 | 15 | 3VA9267-0EK25 |  |  | 1 | 1 | 1 |  | LF |  | P360 | 5386 | 1CB
3VA92670EK27 | ФРОНТАЛЬНЫЙ ПОВОРОТНЫЙ ПРИВОД АВАР. ОСТАНОВ. С ВЗАИМОБЛОКИРОВКОЙ ДВЕРИ IEC IP30/40 КОМПЛЕКТ ПОДСВЕТКИ 24 В ПОСТ. ТОКА ПРИНАДЛЕЖНОСТЬ ДЛЯ 3VA2 100/160/250 | 169.5 | 15 | 3VA9267-0EK27 |  |  | 1 | 1 | 1 |  | LF |  | P360 | 5386 | 1CB
3VA92670FK21 | ПОВОРОТНЫЙ ПРИВОД С УСТАНОВКОЙ НА ДВЕРЬ СТАНДАРТ. IEC IP65 С ВЗАИМОБЛОКИРОВКОЙ ДВЕРИ ПРИНАДЛЕЖНОСТЬ ДЛЯ 3VA2 100/160/250 | 103.85 | 15 | 3VA9267-0FK21 |  |  | 1 | 1 | 1 |  | LF |  | P360 | 5386 | 1CB
3VA92670FK23 | ПОВОРОТНЫЙ ПРИВОД С УСТАНОВКОЙ НА ДВЕРЬ СТАНДАРТ. IEC IP65 С ВЗАИМОБЛОКИРОВКОЙ ДВЕРИ КОМПЛЕКТ ПОДСВЕТКИ 24 В ПОСТ. ТОКА ПРИНАДЛЕЖНОСТЬ ДЛЯ 3VA2 100/160/250 | 158.2 | 15 | 3VA9267-0FK23 |  |  | 1 | 1 | 1 |  | LF |  | P360 | 5386 | 1CB
3VA92670FK25 | ПОВОРОТНЫЙ ПРИВОД С УСТАНОВКОЙ НА ДВЕРЬ АВАР. ОСТАНОВ. IEC IP65 С ВЗАИМОБЛОКИРОВКОЙ ДВЕРИ ПРИНАДЛЕЖНОСТЬ ДЛЯ 3VA2 100/160/250 | 119.78 | 15 | 3VA9267-0FK25 |  |  | 1 | 1 | 1 |  | LF |  | P360 | 5386 | 1CB
3VA92670FK27 | ПОВОРОТНЫЙ ПРИВОД С УСТАНОВКОЙ НА ДВЕРЬ АВАР. ОСТАНОВ. IEC IP65 С ВЗАИМОБЛОКИРОВКОЙ ДВЕРИ КОМПЛЕКТ ПОДСВЕТКИ 24 В ПОСТ. ТОКА ПРИНАДЛЕЖНОСТЬ ДЛЯ 3VA2 100/160/250 | 172.89 | 15 | 3VA9267-0FK27 |  |  | 1 | 1 | 1 |  | LF |  | P360 | 5386 | 1CB
3VA92670GK00 | ПОВОРОТНЫЙ ПРИВОД С ШТОКОМ БЕЗ РУЧКИ ДЛЯ МОДЕРНИЗАЦИИ 8UC ПРИНАДЛЕЖНОСТЬ ДЛЯ 3VA2 100/160/250 | 53.34 | 15 | 3VA9267-0GK00 |  |  | 1 | 1 | 1 |  | LF |  | P360 | 5386 | 1CB
3VA92670HA10 | МОТОРНЫЙ ПРИВОД 24-60 В ПОСТ.ТОКА ПРИНАДЛЕЖНОСТЬ ДЛЯ 3VA2 100/160/250 | 632.8 | 15 | 3VA9267-0HA10 |  |  | 1 | 1 | 1 |  | LF |  | P360 | 5386 | 1CB
3VA92670HA20 | МОТОРНЫЙ ПРИВОД 110-230 В ПЕР.ТОКА / 110-250 В ПОСТ.ТОКА ПРИНАДЛЕЖНОСТЬ ДЛЯ 3VA2 100//160/250 | 632.8 | 15 | 3VA9267-0HA20 |  |  | 1 | 1 | 1 |  | LF |  | P360 | 5386 | 1CB
3VA92670KD81 | ПЛУНЖЕР АВТОМАТИЧЕСКОГО СРАБАТЫВАНИЯ ПРИНАДЛЕЖНОСТЬ ДЛЯ ВЫКАТНЫХ КОРЗИН 3VA2 100/160/250 | 40.68 | 15 | 3VA9267-0KD81 |  |  | 1 | 1 | 1 |  | LF |  | P360 | 5386 | 1CB
3VA92670KP81 | ПЛУНЖЕР АВТОМАТИЧЕСКОГО СРАБАТЫВАНИЯ ПРИНАДЛЕЖНОСТЬ ДЛЯ ВТЫЧНЫХ ЦОКОЛЕЙ 3VA2 100/160/250 | 40.68 | 15 | 3VA9267-0KP81 |  |  | 1 | 1 | 1 |  | LF |  | P360 | 5386 | 1CB
3VA92670PK11 | ПОВОРОТНЫЙ ПРИВОД С УСТАНОВКОЙ НА БОКОВУЮ СТЕНКУ СТАНДАРТ. IEC IP65 ПРИНАДЛЕЖНОСТЬ ДЛЯ 3VA2 100/160/250 | 131.08 | 15 | 3VA9267-0PK11 |  |  | 1 | 1 | 1 |  | LF |  | P360 | 5386 | 1CB
3VA92670PK13 | ПОВОРОТНЫЙ ПРИВОД С УСТАНОВКОЙ НА БОКОВУЮ СТЕНКУ СТАНДАРТ. IEC IP65 КОМПЛЕКТ ПОДСВЕТКИ 24 В ПОСТ. ТОКА ПРИНАДЛЕЖНОСТЬ ДЛЯ 3VA2 100/160/250 | 186.45 | 15 | 3VA9267-0PK13 |  |  | 1 | 1 | 1 |  | LF |  | P360 | 5386 | 1CB
3VA92670PK15 | ПОВОРОТНЫЙ ПРИВОД С УСТАНОВКОЙ НА БОКОВУЮ СТЕНКУ АВАР. ОСТАНОВ. IEC IP65 ПРИНАДЛЕЖНОСТЬ ДЛЯ 3VA2 100/160/250 | 152.55 | 15 | 3VA9267-0PK15 |  |  | 1 | 1 | 1 |  | LF |  | P360 | 5386 | 1CB
3VA92670PK17 | ПОВОРОТНЫЙ ПРИВОД С УСТАНОВКОЙ НА БОКОВУЮ СТЕНКУ АВАР. ОСТАНОВ. IEC IP65 КОМПЛЕКТ ПОДСВЕТКИ 24 В ПОСТ. ТОКА ПРИНАДЛЕЖНОСТЬ ДЛЯ 3VA2 100/160/250 | 205.66 | 15 | 3VA9267-0PK17 |  |  | 1 | 1 | 1 |  | LF |  | P360 | 5386 | 1CB
3VA92670PK51 | ПОВОРОТНЫЙ ПРИВОД С УСТАНОВКОЙ НА БОКОВУЮ СТЕНКУ СТАНДАРТ. IEC IP65 С МОНТАЖНОЙ ПЛАНКОЙ ПРИНАДЛЕЖНОСТЬ ДЛЯ 3VA2 100/160/250 | 197.75 | 15 | 3VA9267-0PK51 |  |  | 1 | 1 | 1 |  | LF |  | P360 | 5386 | 1CB
3VA92670PK53 | ПОВОРОТНЫЙ ПРИВОД С УСТАНОВКОЙ НА БОКОВУЮ СТЕНКУ СТАНДАРТ. IEC IP65 С МОНТАЖНОЙ ПЛАНКОЙ КОМПЛЕКТ ПОДСВЕТКИ 24 В ПОСТ. ТОКА ПРИНАДЛЕЖНОСТЬ ДЛЯ 3VA2 100/160/250 | 250.86 | 15 | 3VA9267-0PK53 |  |  | 1 | 1 | 1 |  | LF |  | P360 | 5386 | 1CB
3VA92670PK55 | ПОВОРОТНЫЙ ПРИВОД С УСТАНОВКОЙ НА БОКОВУЮ СТЕНКУ АВАР. ОСТАНОВ. IEC IP65 С МОНТАЖНОЙ ПЛАНКОЙ ПРИНАДЛЕЖНОСТЬ ДЛЯ 3VA2 100/160/250 | 227.13 | 15 | 3VA9267-0PK55 |  |  | 1 | 1 | 1 |  | LF |  | P360 | 5386 | 1CB
3VA92670PK57 | ПОВОРОТНЫЙ ПРИВОД С УСТАНОВКОЙ НА БОКОВУЮ СТЕНКУ АВАР. ОСТАНОВ. IEC IP65 С МОНТАЖНОЙ ПЛАНКОЙ КОМПЛЕКТ ПОДСВЕТКИ 24 В ПОСТ. ТОКА ПРИНАДЛЕЖНОСТЬ ДЛЯ 3VA2 100/160/250 | 281.37 | 15 | 3VA9267-0PK57 |  |  | 1 | 1 | 1 |  | LF |  | P360 | 5386 | 1CB
3VA92680VK20 | МОНТАЖНАЯ ПЛАНКА ДЛЯ ЗАДНЕЙ ВЗАИМОБЛОКИРОВКИ ПРИНАДЛЕЖНОСТЬ ДЛЯ 3VA2 100/160/250 3VA6/7 150/250 | 19.78 | 15 | 3VA9268-0VK20 |  |  | 1 | 1 | 1 |  | LF |  | P360 | 5386 | 1CB
3VA92800WB00 | КЛЕММА ДЛЯ ВСПОМОГАТЕЛЬНЫХ ПРОВОДОВ ДЛЯ РАМОЧНОГО ЗАЖИМА 10 ШТ. ПРИНАДЛЕЖНОСТЬ ДЛЯ 3VA1/2/3/5/6/7 150/160/250 | 8.31 | 15 | 3VA9280-0WB00 |  |  | 1 | 1 | 1 |  | LF |  | P360 | 5386 | 1CB
3VA92800WC00 | КЛЕММА ДЛЯ ВСПОМОГАТЕЛЬНЫХ ПРОВОДОВ ДЛЯ ШИН 10 ШТ. ПРИНАДЛЕЖНОСТЬ ДЛЯ 3VA1/2/3/5/6/7 150/160/250 | 7.77 | 15 | 3VA9280-0WC00 |  |  | 1 | 1 | 1 |  | LF |  | P360 | 5386 | 1CB
3VA92870GA80 | КРЕПЁЖНЫЙ КОМПЛЕКТ ДЛЯ ШТОКА ПРИНАДЛЕЖНОСТЬ ДЛЯ 3VA1 100/160 | 19.78 | 15 | 3VA9287-0GA80 |  |  | 1 | 1 | 1 |  | LF |  | P360 | 5386 | 1CB
3VA92870GC01 | ДОПОЛНИТЕЛЬНАЯ РУКОЯТКА ДЛЯ ПОВОРОТНОГО ПРИВОДА С УСТАНОВКОЙ НА ДВЕРЬ СТАНДАРТ. ПРИНАДЛЕЖНОСТЬ ДЛЯ 3VA1 100/160 | 65.88 | 15 | 3VA9287-0GC01 |  |  | 1 | 1 | 1 |  | LF |  | P360 | 5386 | 1CB
3VA92870GC05 | ДОПОЛНИТЕЛЬНАЯ РУКОЯТКА ДЛЯ ПОВОРОТНОГО ПРИВОДА С УСТАНОВКОЙ НА ДВЕРЬ АВАРИЙН. ОСТАНОВ. ПРИНАДЛЕЖНОСТЬ ДЛЯ 3VA1 100/160 | 75.82 | 15 | 3VA9287-0GC05 |  |  | 1 | 1 | 1 |  | LF |  | P360 | 5386 | 1CB
3VA93880LB10 | УСТРОЙСТВО БЛОКИРОВКИ ДЛЯ РУКОЯТКИ ПРИНАДЛЕЖНОСТЬ ДЛЯ 3VA2 100/160/250/400/630 3VA2/3 100/160/250/400/630 3VA5 400/600 3VA6/7 100/150/250/400/600 | 59.33 | 15 | 3VA9388-0LB10 |  |  | 1 | 1 | 1 |  | LF |  | P360 | 5386 | 1CB
3VA94870GA80 | КРЕПЁЖНЫЙ КОМПЛЕКТ ДЛЯ ШТОКА ПРИНАДЛЕЖНОСТЬ ДЛЯ 3VA2 100/160/250/400/630 | 33 | 15 | 3VA9487-0GA80 |  |  | 1 | 1 | 1 |  | LF |  | P360 | 5386 | 1CB
3VA94870GB10 | ПЕРЕХОДНИК ПЕРЕМЕННОЙ ДЛИНЫ ДЛЯ ВЫКАТНЫХ ВЫКЛЮЧАТЕЛЕЙ 8X8 MM ПРИНАДЛЕЖНОСТЬ ДЛЯ 3VA1 100/160 3VA2 100/160/250/400/630 | 19.78 | 15 | 3VA9487-0GB10 |  |  | 1 | 1 | 1 |  | LF |  | P360 | 5386 | 1CB
3VA94870GC01 | ДОПОЛНИТЕЛЬНАЯ РУКОЯТКА ДЛЯ ПОВОРОТНОГО ПРИВОДА С УСТАНОВКОЙ НА ДВЕРЬ СТАНДАРТ. ПРИНАДЛЕЖНОСТЬ ДЛЯ 3VA2 250/400/630 | 74.24 | 15 | 3VA9487-0GC01 |  |  | 1 | 1 | 1 |  | LF |  | P360 | 5386 | 1CB
3VA94870GC05 | ДОПОЛНИТЕЛЬНАЯ РУКОЯТКА ДЛЯ ПОВОРОТНОГО ПРИВОДА С УСТАНОВКОЙ НА ДВЕРЬ АВАРИЙН. ОСТАНОВ. ПРИНАДЛЕЖНОСТЬ ДЛЯ 3VA2 250/400/630 | 85.32 | 15 | 3VA9487-0GC05 |  |  | 1 | 1 | 1 |  | LF |  | P360 | 5386 | 1CB
3VA99800LF20 | ПЕРЕХОДНИК ЦИЛИНДРОВОГО ЗАМКА ПРИНАДЛЕЖНОСТЬ ДЛЯ ПОВОРОТНОГО ПРИВОДА | 72.55 | 15 | 3VA9980-0LF20 |  |  | 1 | 1 | 1 |  | LF |  | P360 | 5386 | 1CB
3VA99800LF40 | ПЕРЕХОДНИК ЦИЛИНДРОВОГО ЗАМКА ДЛЯ ВЫКАТНОЙ КОРЗИНЫ ПРИНАДЛЕЖНОСТЬ ДЛЯ ВЫКАТНОГО ВЫКЛЮЧАТЕЛЯ | 72.55 | 15 | 3VA9980-0LF40 |  |  | 1 | 1 | 1 |  | LF |  | P360 | 5386 | 1CB
3VA99800VC10 | ТРОС БОУДЕНА (0,6M/23.622'') ПРИНАДЛЕЖНОСТЬ ДЛЯ ТЫЛЬНОГО МОДУЛЯ ВЗАИМНОЙ БЛОКИРОВКИ ПЕРЕДНЕГО МОДУЛЯ ВЗАИМНОЙ БЛОКИРОВКИ ВЗИАМНОЙ БЛОКИРОВКИ ПОВОРОТНЫХ ПРИВОДОВ | 46.22 | 15 | 3VA9980-0VC10 |  |  | 1 | 1 | 1 |  | LF |  | P360 | 5386 | 1CB
3VA99800VC20 | ТРОС БОУДЕНА (1,0M/39.370'') ПРИНАДЛЕЖНОСТЬ ДЛЯ ТЫЛЬНОГО МОДУЛЯ ВЗАИМНОЙ БЛОКИРОВКИ ПЕРЕДНЕГО МОДУЛЯ ВЗАИМНОЙ БЛОКИРОВКИ ВЗИАМНОЙ БЛОКИРОВКИ ПОВОРОТНЫХ ПРИВОДОВ | 72.55 | 15 | 3VA9980-0VC20 |  |  | 1 | 1 | 1 |  | LF |  | P360 | 5386 | 1CB
3VA99800VC30 | ТРОС БОУДЕНА (1,5M/59.055'') ПРИНАДЛЕЖНОСТЬ ДЛЯ ТЫЛЬНОГО МОДУЛЯ ВЗАИМНОЙ БЛОКИРОВКИ ПЕРЕДНЕГО МОДУЛЯ ВЗАИМНОЙ БЛОКИРОВКИ ВЗИАМНОЙ БЛОКИРОВКИ ПОВОРОТНЫХ ПРИВОДОВ | 98.99 | 15 | 3VA9980-0VC30 |  |  | 1 | 1 | 1 |  | LF |  | P360 | 5386 | 1CB
3VA99800VL10 | ЦИЛИНДРОВЫЙ ЗАМОК КЛЮЧ НОМЕР 1 | 26.33 | 15 | 3VA9980-0VL10 |  |  | 1 | 1 | 1 |  | LF |  | P360 | 5386 | 1CB
3VA99800VL20 | ЦИЛИНДРОВЫЙ ЗАМОК КЛЮЧ НОМЕР 2 | 26.33 | 15 | 3VA9980-0VL20 |  |  | 1 | 1 | 1 |  | LF |  | P360 | 5386 | 1CB
3VA99800VL30 | ЦИЛИНДРОВЫЙ ЗАМОК КЛЮЧ НОМЕР 3 | 26.33 | 15 | 3VA9980-0VL30 |  |  | 1 | 1 | 1 |  | LF |  | P360 | 5386 | 1CB
3VA99800VL40 | ЦИЛИНДРОВЫЙ ЗАМОК КЛЮЧ НОМЕР 4 | 26.33 | 15 | 3VA9980-0VL40 |  |  | 1 | 1 | 1 |  | LF |  | P360 | 5386 | 1CB
3VA99870GL30 | УДЛИНЁННАЯ DIN-РЕЙКА ДЛЯ N/PE КЛЕММ | 19.78 | 15 | 3VA9987-0GL30 |  |  | 1 | 1 | 1 |  | LF |  | P360 | 5386 | 1CB
3VA99870KB00 | СИГНАЛЬНЫЙ КОНТАКТ ПОЛОЖЕНИЯ ПРИНАДЛЕЖНОСТЬ ДЛЯ ВТЫЧНОГО ЦОКОЛЯ И ВЫКАТНОЙ КОРЗИНЫ | 55.37 | 15 | 3VA9987-0KB00 |  |  | 1 | 1 | 1 |  | LF |  | P360 | 5386 | 1CB
3VA99870KC00 | КОМПЛЕКТ КОММУНИКАЦИИ ПРИНАДЛЕЖНОСТЬ ДЛЯ ВЫКАТНОЙ КОРЗИНЫ | 261.03 | 15 | 3VA9987-0KC00 |  |  | 1 | 1 | 1 |  | LF |  | P360 | 5386 | 1CB
3VA99870KC10 | КОММУНИКАЦИОННЫЙ КАБЕЛЬ ПРИНАДЛЕЖНОСТЬ ДЛЯ КОМПЛЕКТА КОММУНИКАЦИИ ДЛЯ ВЫКАТНОЙ КОРЗИНЫ | 50.17 | 15 | 3VA9987-0KC10 |  |  | 1 | 1 | 1 |  | LF |  | P360 | 5386 | 1CB
3VA99870KD80 | ВСПОМОГАТЕЛЬНЫЙ КОННЕКТОР ПРИНАДЛЕЖНОСТЬ ДЛЯ ВСЕХ ВЫКАТНЫХ КОРЗИН 3VA | 28.93 | 15 | 3VA9987-0KD80 |  |  | 1 | 1 | 1 |  | LF |  | P360 | 5386 | 1CB
3VA99870KD81 | РУКОЯТКА ВЫКАТНАЯ КОРЗИНА ПРИНАДЛЕЖНОСТЬ ДЛЯ ВЫКАТНЫХ КОРЗИН | 63.28 | 15 | 3VA9987-0KD81 |  |  | 1 | 1 | 1 |  | LF |  | P360 | 5386 | 1CB
3VA99870KP80 | ВСПОМОГАТЕЛЬНЫЙ КОННЕКТОР ПРИНАДЛЕЖНОСТЬ ДЛЯ ВСЕХ ВТЫЧНЫХ ЦОКОЛЕЙ 3VA | 28.93 | 15 | 3VA9987-0KP80 |  |  | 1 | 1 | 1 |  | LF |  | P360 | 5386 | 1CB
3VA99870MA10 | УСТРОЙСТВО АКТИВАЦИИ И СРАБАТЫВАНИЯ TD300 ВКЛ. СОЕДИНИТЕЛЬНЫЙ КАБЕЛЬ 3VA - TD300 ПРИНАДЛЕЖНОСТЬ ДЛЯ 3VA2 | 329.96 | 15 | 3VA9987-0MA10 |  |  | 1 | 1 | 1 |  | LF |  | P360 | 5386 | 1CB
3VA99870MB10 | ТЕСТЕР TD500 ВКЛ. 2 СОЕДИНИТЕЛЬНЫХ КАБЕЛЯ PC - TD500, 3VA - TD500 ВНЕШНИЙ ИСТОЧНИК ПИТАНИЯ ПРИНАДЛЕЖНОСТЬ ДЛЯ 3VA2 | 2892.8 | 15 | 3VA9987-0MB10 |  |  | 1 | 1 | 1 |  | LF |  | P360 | 5386 | 1CB
3VA99870MX10 | ВНЕШНИЙ ИСТОЧНИК ПИТАНИЯ 110-240 В ПЕР.ТОКА ПРИНАДЛЕЖНОСТЬ ДЛЯ TD500 | 119.78 | 15 | 3VA9987-0MX10 |  |  | 1 | 1 | 1 |  | LF |  | P360 | 5386 | 1CB
3VA99870MY10 | СОЕДИНИТЕЛЬНЫЙ КАБЕЛЬ ПРИНАДЛЕЖНОСТЬ ДЛЯ TD500 - 3VA ПРИНАДЛЕЖНОСТЬ ДЛЯ ПРИНАДЛЕЖНОСТЬ ДЛЯ 3VA2/3/5/6 | 214.7 | 15 | 3VA9987-0MY10 |  |  | 1 | 1 | 1 |  | LF |  | P360 | 5386 | 1CB
3VA99870TA10 | КОНЦЕНТРАТОР ДАННЫХ COM800 ПРИНАДЛЕЖНОСТЬ ДЛЯ 3VA | 1175.2 | 15 | 3VA9987-0TA10 |  |  | 1 | 1 | 1 |  | LF |  | P360 | 5386 | 1CB
3VA99870TA20 | СЕРВЕР ДАННЫХ ВЫКЛЮЧАТЕЛЯ COM100 ПРИНАДЛЕЖНОСТЬ ДЛЯ 3VA | 607.94 | 15 | 3VA9987-0TA20 |  |  | 1 | 1 | 1 |  | LF |  | P360 | 5386 | 1CB
3VA99870TC10 | КОММНИКАЦИОННЫЙ КАБЕЛЬ ДЛЯ 3VA 0,4M ПРИНАДЛЕЖНОСТЬ ДЛЯ COM800, COM060 | 23.96 | 15 | 3VA9987-0TC10 |  |  | 1 | 1 | 1 |  | LF |  | P360 | 5386 | 1CB
3VA99870TC20 | КОММНИКАЦИОННЫЙ КАБЕЛЬ ДЛЯ 3VA 1,0M ПРИНАДЛЕЖНОСТЬ ДЛЯ COM800, COM060 | 27.57 | 15 | 3VA9987-0TC20 |  |  | 1 | 1 | 1 |  | LF |  | P360 | 5386 | 1CB
3VA99870TC30 | КОММНИКАЦИОННЫЙ КАБЕЛЬ ДЛЯ 3VA 2,0M ПРИНАДЛЕЖНОСТЬ ДЛЯ COM800, COM060 | 35.93 | 15 | 3VA9987-0TC30 |  |  | 1 | 1 | 1 |  | LF |  | P360 | 5386 | 1CB
3VA99870TC40 | КОММНИКАЦИОННЫЙ КАБЕЛЬ ДЛЯ 3VA 4,0M ПРИНАДЛЕЖНОСТЬ ДЛЯ COM800, COM060 | 47.91 | 15 | 3VA9987-0TC40 |  |  | 1 | 1 | 1 |  | LF |  | P360 | 5386 | 1CB
3VA99870TD10 | ДИСПЛЕЙ DSP800 ПРИНАДЛЕЖНОСТЬ ДЛЯ ОТ 1 ДО 8 ВЫКЛЮЧАТЕЛЕЙ 3VA | 748.06 | 15 | 3VA9987-0TD10 |  |  | 1 | 1 | 1 |  | LF |  | P360 | 5386 | 1CB
3VA99870TE10 | ТЕРМИНАТОР ШИНЫ 3VA ПРИНАДЛЕЖНОСТЬ ДЛЯ COM800, COM060 | 14.46 | 15 | 3VA9987-0TE10 |  |  | 1 | 1 | 1 |  | LF |  | P360 | 5386 | 1CB
3VA99870TF10 | РАСШИРИТЕЛЬНЫЙ КАБЕЛЬ COM060 0,8 M ПРИНАДЛЕЖНОСТЬ ДЛЯ 3VA | 27.57 | 15 | 3VA9987-0TF10 |  |  | 1 | 1 | 1 |  | LF |  | P360 | 5386 | 1CB
3VA99870TF20 | РАСШИРИТЕЛЬНЫЙ КАБЕЛЬ COM060 0,4 M ПРИНАДЛЕЖНОСТЬ ДЛЯ 3VA | 23.96 | 15 | 3VA9987-0TF20 |  |  | 1 | 1 | 1 |  | LF |  | P360 | 5386 | 1CB
3VA99870TG10 | T-КОННЕКТОР ПРИНАДЛЕЖНОСТЬ ДЛЯ 3VA | 41.81 | 15 | 3VA9987-0TG10 |  |  | 1 | 1 | 1 |  | LF |  | P360 | 5386 | 1CB
3VA99870UA10 | ВНЕШНИЙ ФУНКЦИОНАЛЬНЫЙ БЛОК EFB300 ВКЛ. СОЕДИНИТЕЛЬНЫЙ КАБЕЛЬ 1,5M 3VA - EFB300 ПРИНАДЛЕЖНОСТЬ ДЛЯ 3VA2 | 430.53 | 15 | 3VA9987-0UA10 |  |  | 1 | 1 | 1 |  | LF |  | P360 | 5386 | 1CB
3VA99870UB10 | СОЕДИНИТЕЛЬНЫЙ КАБЕЛЬ 1,5M ПРИНАДЛЕЖНОСТЬ ДЛЯ EFB300 - 3VA | 35.93 | 15 | 3VA9987-0UB10 |  |  | 1 | 1 | 1 |  | LF |  | P360 | 5386 | 1CB
3VA99870UB20 | СОЕДИНИТЕЛЬНЫЙ КАБЕЛЬ 3,0M ПРИНАДЛЕЖНОСТЬ ДЛЯ EFB300 - 3VA | 53.79 | 15 | 3VA9987-0UB20 |  |  | 1 | 1 | 1 |  | LF |  | P360 | 5386 | 1CB
3VA99870UB30 | СОЕДИНИТЕЛЬНЫЙ КАБЕЛЬ 3,0M ПРИНАДЛЕЖНОСТЬ ДЛЯ EFB300 - 3VA С УЗО | 52.32 | 15 | 3VA9987-0UB30 |  |  | 1 | 1 | 1 |  | LF |  | P360 | 5386 | 1CB
3VA99870UC10 | ТРАНСФОРМАТОР НАПРЯЖЕНИЯ ПРИНАДЛЕЖНОСТЬ ДЛЯ ETU 8-СЕРИИ | 50.29 | 15 | 3VA9987-0UC10 |  |  | 1 | 1 | 1 |  | LF |  | P360 | 5386 | 1CB
3VA99880AA11 | ДОП. КОНТАКТ ПЕРЕКИДНЫЕ КОНТАКТЫ ТИП HP (14MM) ПРИНАДЛЕЖНОСТЬ ДЛЯ 3VA | 37.52 | 15 | 3VA9988-0AA11 |  |  | 1 | 1 | 1 |  | LF |  | P360 | 5386 | 1CB
3VA99880AA12 | ДОП. КОНТАКТ ПЕРЕКИДНЫЕ КОНТАКТЫ ТИП HQ (7MM) ПРИНАДЛЕЖНОСТЬ ДЛЯ 3VA | 24.97 | 15 | 3VA9988-0AA12 |  |  | 1 | 1 | 1 |  | LF |  | P360 | 5386 | 1CB
3VA99880AA13 | ДОП. КОНТАКТ ПЕРЕКИДНЫЕ КОНТАКТЫ ТИП HQ (7MM) ЭЛЕКТРОНН. ПРИНАДЛЕЖНОСТЬ ДЛЯ 3VA | 37.52 | 15 | 3VA9988-0AA13 |  |  | 1 | 1 | 1 |  | LF |  | P360 | 5386 | 1CB
3VA99880AA21 | ОПЕРЕЖАЮЩИЙ ПЕРЕКИДНОЙ КОНТАКТ ПЕРЕКИДНЫЕ КОНТАКТЫ ТИП HP (14MM) ПРИНАДЛЕЖНОСТЬ ДЛЯ 3VA | 51.53 | 15 | 3VA9988-0AA21 |  |  | 1 | 1 | 1 |  | LF |  | P360 | 5386 | 1CB
3VA99880AA22 | ОПЕРЕЖАЮЩИЙ ПЕРЕКИДНОЙ КОНТАКТ ПЕРЕКИДНЫЕ КОНТАКТЫ ТИП HQ (7MM) ПРИНАДЛЕЖНОСТЬ ДЛЯ 3VA | 34.35 | 15 | 3VA9988-0AA22 |  |  | 1 | 1 | 1 |  | LF |  | P360 | 5386 | 1CB
3VA99880AA23 | ОПЕРЕЖАЮЩИЙ ПЕРЕКИДНОЙ КОНТАКТ ПЕРЕКИДНЫЕ КОНТАКТЫ ТИП HQ (7MM) ЭЛЕКТРОНН. ПРИНАДЛЕЖНОСТЬ ДЛЯ 3VA | 51.53 | 15 | 3VA9988-0AA23 |  |  | 1 | 1 | 1 |  | LF |  | P360 | 5386 | 1CB
3VA99880AB11 | АВАРИЙНЫЙ КОНТАКТ СРАБАТЫВАНИЯ ПЕРЕКИДНЫЕ КОНТАКТЫ ТИП HP (14MM) ПРИНАДЛЕЖНОСТЬ ДЛЯ 3VA | 37.52 | 15 | 3VA9988-0AB11 |  |  | 1 | 1 | 1 |  | LF |  | P360 | 5386 | 1CB
3VA99880AB12 | АВАРИЙНЫЙ КОНТАКТ СРАБАТЫВАНИЯ ПЕРЕКИДНЫЕ КОНТАКТЫ ТИП HQ (7MM) ПРИНАДЛЕЖНОСТЬ ДЛЯ 3VA | 24.97 | 15 | 3VA9988-0AB12 |  |  | 1 | 1 | 1 |  | LF |  | P360 | 5386 | 1CB
3VA99880AB13 | АВАРИЙНЫЙ КОНТАКТ СРАБАТЫВАНИЯ ПЕРЕКИДНЫЕ КОНТАКТЫ ТИП HQ (7MM) ЭЛЕКТРОНН. ПРИНАДЛЕЖНОСТЬ ДЛЯ 3VA | 37.52 | 15 | 3VA9988-0AB13 |  |  | 1 | 1 | 1 |  | LF |  | P360 | 5386 | 1CB
3VA99880AB22 | ЭЛЕКТРИЧ. АВАРИЙНЫЙ КОНТАКТ ПЕРЕКИДНЫЕ КОНТАКТЫ ТИП HQ (7MM) ПРИНАДЛЕЖНОСТЬ ДЛЯ 3VA | 37.52 | 15 | 3VA9988-0AB22 |  |  | 1 | 1 | 1 |  | LF |  | P360 | 5386 | 1CB
3VA99880AB23 | ЭЛЕКТРИЧ. АВАРИЙНЫЙ КОНТАКТ ПЕРЕКИДНЫЕ КОНТАКТЫ ТИП HQ (7MM) ЭЛЕКТРОНН. ПРИНАДЛЕЖНОСТЬ ДЛЯ 3VA | 56.39 | 15 | 3VA9988-0AB23 |  |  | 1 | 1 | 1 |  | LF |  | P360 | 5386 | 1CB
3VA99880AB32 | АВАРИЙНЫЙ КОНТАКТ КЗ ПЕРЕКИДНЫЕ КОНТАКТЫ ТИП HQ (7MM) ПРИНАДЛЕЖНОСТЬ ДЛЯ 3VA | 37.52 | 15 | 3VA9988-0AB32 |  |  | 1 | 1 | 1 |  | LF |  | P360 | 5386 | 1CB
3VA99880AB33 | АВАРИЙНЫЙ КОНТАКТ КЗ ПЕРЕКИДНЫЕ КОНТАКТЫ ТИП HQ (7MM) ЭЛЕКТРОНН. ПРИНАДЛЕЖНОСТЬ ДЛЯ 3VA | 56.39 | 15 | 3VA9988-0AB33 |  |  | 1 | 1 | 1 |  | LF |  | P360 | 5386 | 1CB
3VA99880AB34 | АВАРИЙНЫЙ КОНТАКТ КЗ ПЕРЕКИДНЫЕ КОНТАКТЫ ТИП HQ (7MM) ПРИНАДЛЕЖНОСТЬ ДЛЯ 3VA | 37.63 | 15 | 3VA9988-0AB34 |  |  | 1 | 1 | 1 |  | LF |  | P360 | 5386 | 1CB
3VA99880AB35 | АВАРИЙНЫЙ КОНТАКТ КЗ ПЕРЕКИДНЫЕ КОНТАКТЫ ТИП HQ (7MM) ЭЛЕКТРОНН. ПРИНАДЛЕЖНОСТЬ ДЛЯ 3VA | 56.39 | 15 | 3VA9988-0AB35 |  |  | 1 | 1 | 1 |  | LF |  | P360 | 5386 | 1CB
3VA99880BA20 | НЕЗАВИСИМЫЙ РАСЦЕПИТЕЛЬ ГИБКИЙ 24 В ПЕР.ТОКА 50/60 ГЦ ПРИНАДЛЕЖНОСТЬ ДЛЯ 3VA ДО 600/630 A | 89.61 | 15 | 3VA9988-0BA20 |  |  | 1 | 1 | 1 |  | LF |  | P360 | 5386 | 1CB
3VA99880BA21 | НЕЗАВИСИМЫЙ РАСЦЕПИТЕЛЬ ГИБКИЙ 48-60 В ПЕР.ТОКА 50/60 ГЦ ПРИНАДЛЕЖНОСТЬ ДЛЯ 3VA ДО 600/630 A | 89.61 | 15 | 3VA9988-0BA21 |  |  | 1 | 1 | 1 |  | LF |  | P360 | 5386 | 1CB
3VA99880BA22 | НЕЗАВИСИМЫЙ РАСЦЕПИТЕЛЬ ГИБКИЙ 110-127 В ПЕР.ТОКА 50/60 ГЦ ПРИНАДЛЕЖНОСТЬ ДЛЯ 3VA ДО 600/630 A | 89.61 | 15 | 3VA9988-0BA22 |  |  | 1 | 1 | 1 |  | LF |  | P360 | 5386 | 1CB
3VA99880BA23 | НЕЗАВИСИМЫЙ РАСЦЕПИТЕЛЬ ГИБКИЙ 208-277 В ПЕР.ТОКА 50/60 ГЦ ПРИНАДЛЕЖНОСТЬ ДЛЯ 3VA ДО 600/630 A | 89.61 | 15 | 3VA9988-0BA23 |  |  | 1 | 1 | 1 |  | LF |  | P360 | 5386 | 1CB
3VA99880BA24 | НЕЗАВИСИМЫЙ РАСЦЕПИТЕЛЬ ГИБКИЙ 380-500 В ПЕР.ТОКА 50/60 ГЦ ПРИНАДЛЕЖНОСТЬ ДЛЯ 3VA ДО 600/630 A | 89.61 | 15 | 3VA9988-0BA24 |  |  | 1 | 1 | 1 |  | LF |  | P360 | 5386 | 1CB
3VA99880BA25 | НЕЗАВИСИМЫЙ РАСЦЕПИТЕЛЬ ГИБКИЙ 600 В ПЕР.ТОКА 50/60 ГЦ ПРИНАДЛЕЖНОСТЬ ДЛЯ 3VA ДО 600/630 A | 89.61 | 15 | 3VA9988-0BA25 |  |  | 1 | 1 | 1 |  | LF |  | P360 | 5386 | 1CB
3VA99880BL20 | НЕЗАВИСИМЫЙ РАСЦЕПИТЕЛЬ С УСТАНОВКОЙ СЛЕВА 380-600 В ПЕР.ТОКА 50/60 ГЦ ПРИНАДЛЕЖНОСТЬ ДЛЯ 3VA ДО 630 A | 89.61 | 15 | 3VA9988-0BL20 |  |  | 1 | 1 | 1 |  | LF |  | P360 | 5386 | 1CB
3VA99880BL30 | НЕЗАВИСИМЫЙ РАСЦЕПИТЕЛЬ С УСТАНОВКОЙ СЛЕВА 24 В ПЕР.ТОКА 50/60 ГЦ / 12-30 В ПОСТ.ТОКА ПРИНАДЛЕЖНОСТЬ ДЛЯ 3VA ДО 630 A | 89.61 | 15 | 3VA9988-0BL30 |  |  | 1 | 1 | 1 |  | LF |  | P360 | 5386 | 1CB
3VA99880BL31 | НЕЗАВИСИМЫЙ РАСЦЕПИТЕЛЬ С УСТАНОВКОЙ СЛЕВА 48-60 В ПЕР.ТОКА 50/60 ГЦ / ПОСТ. ТОКА ПРИНАДЛЕЖНОСТЬ ДЛЯ 3VA ДО 630 A | 89.61 | 15 | 3VA9988-0BL31 |  |  | 1 | 1 | 1 |  | LF |  | P360 | 5386 | 1CB
3VA99880BL32 | НЕЗАВИСИМЫЙ РАСЦЕПИТЕЛЬ С УСТАНОВКОЙ СЛЕВА 110-127 В ПЕР.ТОКА 50/60 ГЦ / ПОСТ. ТОКА ПРИНАДЛЕЖНОСТЬ ДЛЯ 3VA ДО 630 A | 89.61 | 15 | 3VA9988-0BL32 |  |  | 1 | 1 | 1 |  | LF |  | P360 | 5386 | 1CB
3VA99880BL33 | НЕЗАВИСИМЫЙ РАСЦЕПИТЕЛЬ С УСТАНОВКОЙ СЛЕВА 208-277 В ПЕР.ТОКА 50/60 ГЦ 220-250 В ПОСТ. ТОКА ПРИНАДЛЕЖНОСТЬ ДЛЯ 3VA ДО 630 A | 89.61 | 15 | 3VA9988-0BL33 |  |  | 1 | 1 | 1 |  | LF |  | P360 | 5386 | 1CB
8UD17210AB11 | РУКОЯТКА С МАСКИРУЮЩЕЙ РАМКОЙ СТАНДАРТ. БЕЗ КОМПЕНСАЦИИ ДОПУСКА ПРИНАДЛЕЖНОСТЬ ДЛЯ 3VA1/2 100/160/250 | 53.79 | 15 | 8UD1721-0AB11 |  |  | 1 | 1 | 1 |  | LF |  | P360 | 5889 | 1CB
8UD17210AB15 | РУКОЯТКА С МАСКИРУЮЩЕЙ РАМКОЙ АВАР. ОСТАНОВ. БЕЗ КОМПЕНСАЦИИ ДОПУСКА ПРИНАДЛЕЖНОСТЬ ДЛЯ 3VA1/2 100/160/250 | 62.26 | 15 | 8UD1721-0AB15 |  |  | 1 | 1 | 1 |  | LF |  | P360 | 5889 | 1CB
8UD17210AB21 | РУКОЯТКА С МАСКИРУЮЩЕЙ РАМКОЙ СТАНДАРТ. С КОМПЕНСАЦИЕЙ ДОПУСКА ПРИНАДЛЕЖНОСТЬ ДЛЯ 3VA1/2 100/160/250 | 71.76 | 15 | 8UD1721-0AB21 |  |  | 1 | 1 | 1 |  | LF |  | P360 | 5889 | 1CB
8UD17210AB25 | РУКОЯТКА С МАСКИРУЮЩЕЙ РАМКОЙ АВАР. ОСТАНОВ. С КОМПЕНСАЦИЕЙ ДОПУСКА ПРИНАДЛЕЖНОСТЬ ДЛЯ 3VA1/2 100/160/250 | 82.6 | 15 | 8UD1721-0AB25 |  |  | 1 | 1 | 1 |  | LF |  | P360 | 5889 | 1CB
8UD19000KA10 | КОМПЛЕКТ ПОДСВЕТКИ 24 В ПОСТ.ТОКА ПРИНАДЛЕЖНОСТЬ ДЛЯ РУЧНОГО ПРИВОДА 3VA ДЛЯ 3VA1 100/160 | 46.56 | 15 | 8UD1900-0KA10 |  |  | 1 | 1 | 1 |  | LF |  | P360 | 5889 | 1CB
8UD19000KA20 | КОМПЛЕКТ ПОДСВЕТКИ 24 В ПОСТ.ТОКА ПРИНАДЛЕЖНОСТЬ ДЛЯ РУЧНОГО ПРИВОДА 3VA 3VA2 100/160/250/400/630 | 47.91 | 15 | 8UD1900-0KA20 |  |  | 1 | 1 | 1 |  | LF |  | P360 | 5889 | 1CB
8UD19000MB01 | ЦИЛИНДРОВЫЙ ЗАМОК KABA С МАСКИРУЮЩЕЙ ПЛАСТИНОЙ, СТАНДАРТ. КЛЮЧ НОМЕР 1 ПРИНАДЛЕЖНОСТЬ ДЛЯ ПРИВОДА 3VA ПРИВОД С КРЕПЛЕНИЕМ НА БОКОВУЮ СТЕНКУ ШКАФА 3VA | 83.39 | 15 | 8UD1900-0MB01 |  |  | 1 | 1 | 1 |  | LF |  | P360 | 5889 | 1CB
8UD19000MB05 | ЦИЛИНДРОВЫЙ ЗАМОК KABA С МАСКИРУЮЩЕЙ ПЛАСТИНОЙ, АВАР. ОСТАНОВ. КЛЮЧ НОМЕР 1 ПРИНАДЛЕЖНОСТЬ ДЛЯ ПРИВОДА 3VA ПРИВОД С КРЕПЛЕНИЕМ НА БОКОВУЮ СТЕНКУ ШКАФА 3VA | 90.63 | 15 | 8UD1900-0MB05 |  |  | 1 | 1 | 1 |  | LF |  | P360 | 5889 | 1CB
8UD19000NB01 | ЦИЛИНДРОВЫЙ ЗАМОК KABA С МАСКИРУЮЩЕЙ ПЛАСТИНОЙ, СТАНДАРТ. КЛЮЧ НОМЕР 2 ПРИНАДЛЕЖНОСТЬ ДЛЯ ПРИВОДА 3VA ПРИВОД С КРЕПЛЕНИЕМ НА БОКОВУЮ СТЕНКУ ШКАФА 3VA | 83.39 | 15 | 8UD1900-0NB01 |  |  | 1 | 1 | 1 |  | LF |  | P360 | 5889 | 1CB
8UD19000NB05 | ЦИЛИНДРОВЫЙ ЗАМОК KABA С МАСКИРУЮЩЕЙ ПЛАСТИНОЙ, АВАР. ОСТАНОВ. КЛЮЧ НОМЕР 2 ПРИНАДЛЕЖНОСТЬ ДЛЯ ПРИВОДА 3VA ПРИВОД С КРЕПЛЕНИЕМ НА БОКОВУЮ СТЕНКУ ШКАФА 3VA | 90.63 | 15 | 8UD1900-0NB05 |  |  | 1 | 1 | 1 |  | LF |  | P360 | 5889 | 1CB
8UD19000PB01 | ЦИЛИНДРОВЫЙ ЗАМОК KABA С МАСКИРУЮЩЕЙ ПЛАСТИНОЙ, СТАНДАРТ. КЛЮЧ НОМЕР 3 ПРИНАДЛЕЖНОСТЬ ДЛЯ ПРИВОДА 3VA ПРИВОД С КРЕПЛЕНИЕМ НА БОКОВУЮ СТЕНКУ ШКАФА 3VA | 83.39 | 15 | 8UD1900-0PB01 |  |  | 1 | 1 | 1 |  | LF |  | P360 | 5889 | 1CB
8UD19000PB05 | ЦИЛИНДРОВЫЙ ЗАМОК KABA С МАСКИРУЮЩЕЙ ПЛАСТИНОЙ, АВАР. ОСТАНОВ. КЛЮЧ НОМЕР 3 ПРИНАДЛЕЖНОСТЬ ДЛЯ ПРИВОДА 3VA ПРИВОД С КРЕПЛЕНИЕМ НА БОКОВУЮ СТЕНКУ ШКАФА 3VA | 90.63 | 15 | 8UD1900-0PB05 |  |  | 1 | 1 | 1 |  | LF |  | P360 | 5889 | 1CB
8UD19000QB01 | ЦИЛИНДРОВЫЙ ЗАМОК KABA С МАСКИРУЮЩЕЙ ПЛАСТИНОЙ, СТАНДАРТ. КЛЮЧ НОМЕР 4 ПРИНАДЛЕЖНОСТЬ ДЛЯ ПРИВОДА 3VA ПРИВОД С КРЕПЛЕНИЕМ НА БОКОВУЮ СТЕНКУ ШКАФА 3VA | 83.39 | 15 | 8UD1900-0QB01 |  |  | 1 | 1 | 1 |  | LF |  | P360 | 5889 | 1CB
8UD19000QB05 | ЦИЛИНДРОВЫЙ ЗАМОК KABA С МАСКИРУЮЩЕЙ ПЛАСТИНОЙ, АВАР. ОСТАНОВ. КЛЮЧ НОМЕР 4 ПРИНАДЛЕЖНОСТЬ ДЛЯ ПРИВОДА 3VA ПРИВОД С КРЕПЛЕНИЕМ НА БОКОВУЮ СТЕНКУ ШКАФА 3VA | 90.63 | 15 | 8UD1900-0QB05 |  |  | 1 | 1 | 1 |  | LF |  | P360 | 5889 | 1CB
8UD19002DA00 | ПЕРЕХОДНИК ДЛЯ ШТОКА 8X8MM ПРИНАДЛЕЖНОСТЬ ДЛЯ ШТОКА 3VA | 11.98 | 15 | 8UD1900-2DA00 |  |  | 1 | 1 | 1 |  | LF |  | P360 | 5889 | 1CB
8UD19002GA00 | КОМПЕНСАТОР ДОПУСКА 8X8MM ПРИНАДЛЕЖНОСТЬ ДЛЯ УДЛИНИТЕЛЬНОГО ВАЛА 8MM, 3VA, 3VM ШТОКА | 32.77 | 15 | 8UD1900-2GA00 |  |  | 1 | 1 | 1 |  | LF |  | P360 | 5889 | 1CB
8UD19002HA00 | ОТВЕТНАЯ ЧАСТЬ НА ДВЕРЬ 8X8MM ПРИНАДЛЕЖНОСТЬ ДЛЯ УДЛИНИТЕЛЬНОГО ВАЛА 8MM, 3VA, 3VM ШТОКА | 32.77 | 15 | 8UD1900-2HA00 |  |  | 1 | 1 | 1 |  | LF |  | P360 | 5889 | 1CB
8UD19002WA00 | УДЛИНИТЕЛЬНЫЙ ВАЛ 300MM, 8X8MM ПРИНАДЛЕЖНОСТЬ ДЛЯ ШТОКА И ПРИВОДА С КРЕПЛЕНИЕМ НА БОКОВУЮ СТЕНКУ ШКАФА 3VA, 3RV | 11.87 | 15 | 8UD1900-2WA00 |  |  | 1 | 1 | 1 |  | LF |  | P360 | 5889 | 1CB
8UD19002WB00 | УДЛИНИТЕЛЬНЫЙ ВАЛ 600MM, 8X8MM ПРИНАДЛЕЖНОСТЬ ДЛЯ ШТОКА И ПРИВОДА С КРЕПЛЕНИЕМ НА БОКОВУЮ СТЕНКУ ШКАФА 3VA | 18.65 | 15 | 8UD1900-2WB00 |  |  | 1 | 1 | 1 |  | LF |  | P360 | 5889 | 1CB
4NC51120BC20 | ОКОННОГО ТИПА ТРАНСФОРМАТОР ТОКА, КЛАСС 3 50A/1A; 2, 5VA ПЕРВИЧНЫЙ ТОК 50A; 2.5VA | 87 | 12 | 4NC5112-0BC20 | WINDOW-TYPE CURRENT TRANSFORMER, CLASS 3 50A/1A, 2,5VA PRIMARY CURRENT 50A, 2.5VA |  | 1 | 1 | 1 | 4011209071490 | LF |  | P360 | 5891 | 1CL
4NC51122BC20 | ОКОННОГО ТИПА ТРАНСФОРМАТОР ТОКА, КЛАСС 3 50A/5A; 2, 5VA ПЕРВИЧНЫЙ ТОК 50A; 2.5VA | 80.27 | 12 | 4NC5112-2BC20 | WINDOW-TYPE CURRENT TRANSFORMER, CLASS 3 50A/5A, 2,5VA PRIMARY CURRENT 50A, 2.5VA |  | 1 | 1 | 1 | 4011209071506 | LF |  | P360 | 5891 | 1CL
4NC51132BC20 | ОКОННОГО ТИПА ТРАНСФОРМАТОР ТОКА, КЛАСС 3 60A/5A; 2, 5VA ПЕРВИЧНЫЙ ТОК 60A, 2.5VA | 80.27 | 12 | 4NC5113-2BC20 | WINDOW-TYPE CURRENT TRANSFORMER, CLASS 3 60A/5A, 2,5VA PRIMARY CURRENT 60A, 2.5VA |  | 1 | 1 | 1 | 4011209071520 | LF |  | P360 | 5891 | 1CL
4NC51170CC20 | ОКОННОГО ТИПА ТРАНСФОРМАТОР ТОКА, КЛАСС 1 100A/1A; 2, 5VA ПЕРВИЧНЫЙ ТОК 100A; 2.5VA | 75.75 | 12 | 4NC5117-0CC20 | WINDOW-TYPE CURRENT TRANSFORMER, CLASS 1 100A/1A, 2,5VA PRIMARY CURRENT 100A, 2.5VA |  | 1 | 1 | 1 | 4011209071551 | LF |  | P360 | 5891 | 1CL
4NC51172CC20 | ОКОННОГО ТИПА ТРАНСФОРМАТОР ТОКА, КЛАСС 1 100A/5A; 2, 5VA ПЕРВИЧНЫЙ ТОК 100A; 2.5VA | 68.56 | 12 | 4NC5117-2CC20 | WINDOW-TYPE CURRENT TRANSFORMER, CLASS 1 100A/5A, 2,5VA PRIMARY CURRENT 100A, 2.5VA |  | 1 | 1 | 1 | 4011209071568 | LF |  | P360 | 5891 | 1CL
4NC51210CC20 | ОКОННОГО ТИПА ТРАНСФОРМАТОР ТОКА, КЛАСС 1 150A/1A; 2, 5VA ПЕРВИЧНЫЙ ТОК 150A; 2.5VA | 75.75 | 12 | 4NC5121-0CC20 | WINDOW-TYPE CURRENT TRANSFORMER, CLASS 1 150A/1A, 2,5VA PRIMARY CURRENT 150A, 2.5VA |  | 1 | 1 | 1 | 4011209071575 | LF |  | P360 | 5891 | 1CL
4NC51212CC20 | ОКОННОГО ТИПА ТРАНСФОРМАТОР ТОКА, КЛАСС 1 150A/5A; 2, 5VA ПЕРВИЧНЫЙ ТОК 150A; 2.5VA | 68.56 | 12 | 4NC5121-2CC20 | WINDOW-TYPE CURRENT TRANSFORMER, CLASS 1 150A/5A, 2,5VA PRIMARY CURRENT 150A, 2.5VA |  | 1 | 1 | 1 | 4011209071582 | LF |  | P360 | 5891 | 1CL
4NC51220CE20 | ОКОННОГО ТИПА ТРАНСФОРМАТОР ТОКА, КЛАСС 1 200A/1A; 5VA ПЕРВИЧНЫЙ ТОК 200A; 5VA | 75.75 | 12 | 4NC5122-0CE20 | WINDOW-TYPE CURRENT TRANSFORMER, CLASS 1 200A/1A, 5VA PRIMARY CURRENT 200A, 5VA |  | 1 | 1 | 1 | 4011209071599 | LF |  | P360 | 5891 | 1CL
4NC51222CE20 | ОКОННОГО ТИПА ТРАНСФОРМАТОР ТОКА, КЛАСС 1 200A/5A; 5VA ПЕРВИЧНЫЙ ТОК 200A; 5VA | 68.56 | 12 | 4NC5122-2CE20 | WINDOW-TYPE CURRENT TRANSFORMER, CLASS 1 200A/5A, 5VA PRIMARY CURRENT 200A, 5VA |  | 1 | 1 | 1 | 4011209071605 | LF |  | P360 | 5891 | 1CL
4NC51230CE20 | ОКОННОГО ТИПА ТРАНСФОРМАТОР ТОКА, КЛАСС 1 250A/1A; 5VA ПЕРВИЧНЫЙ ТОК 250A; 5VA | 75.75 | 12 | 4NC5123-0CE20 | WINDOW-TYPE CURRENT TRANSFORMER, CLASS 1 250A/1A, 5VA PRIMARY CURRENT 250A, 5VA |  | 1 | 1 | 1 | 4011209071612 | LF |  | P360 | 5891 | 1CL
4NC51232CE20 | ОКОННОГО ТИПА ТРАНСФОРМАТОР ТОКА, КЛАСС 1 250A/5A; 5VA ПЕРВИЧНЫЙ ТОК 250A; 5VA | 68.56 | 12 | 4NC5123-2CE20 | WINDOW-TYPE CURRENT TRANSFORMER, CLASS 1 250A/5A, 5VA PRIMARY CURRENT 250A, 5VA |  | 1 | 1 | 1 | 4011209071629 | LF |  | P360 | 5891 | 1CL
4NC52220CE20 | ОКОННОГО ТИПА ТРАНСФОРМАТОР ТОКА, КЛАСС 1 200A/1A; 5VA ПЕРВИЧНЫЙ ТОК 200A; 5VA | 75.75 | 12 | 4NC5222-0CE20 | WINDOW-TYPE CURRENT TRANSFORMER, CLASS 1 200A/1A, 5VA PRIMARY CURRENT 200A, 5VA |  | 1 | 1 | 1 | 4011209071636 | LF |  | P360 | 5891 | 1CL
4NC52222CE20 | ОКОННОГО ТИПА ТРАНСФОРМАТОР ТОКА, КЛАСС 1 200A/5A; 5VA ПЕРВИЧНЫЙ ТОК 200A; 5VA | 68.56 | 12 | 4NC5222-2CE20 | WINDOW-TYPE CURRENT TRANSFORMER, CLASS 1 200A/5A, 5VA PRIMARY CURRENT 200A, 5VA |  | 1 | 1 | 1 | 4011209071643 | LF |  | P360 | 5891 | 1CL
4NC52232CE20 | ОКОННОГО ТИПА ТРАНСФОРМАТОР ТОКА, КЛАСС 1 250A/5A; 5VA ПЕРВИЧНЫЙ ТОК 250A; 5VA | 68.56 | 12 | 4NC5223-2CE20 | WINDOW-TYPE CURRENT TRANSFORMER, CLASS 1 250A/5A, 5VA PRIMARY CURRENT 250A, 5VA |  | 1 | 1 | 1 | 4011209071667 | LF |  | P360 | 5891 | 1CL
4NC52240CE20 | ОКОННОГО ТИПА ТРАНСФОРМАТОР ТОКА, КЛАСС 1 300A/1A; 5VA ПЕРВИЧНЫЙ ТОК 300A; 5VA | 75.75 | 12 | 4NC5224-0CE20 | WINDOW-TYPE CURRENT TRANSFORMER, CLASS 1 300A/1A, 5VA PRIMARY CURRENT 300A, 5VA |  | 1 | 1 | 1 | 4011209071674 | LF |  | P360 | 5891 | 1CL
4NC52242CE20 | ОКОННОГО ТИПА ТРАНСФОРМАТОР ТОКА, КЛАСС 1 300A/5A; 5VA ПЕРВИЧНЫЙ ТОК 300A; 5VA | 68.56 | 12 | 4NC5224-2CE20 | WINDOW-TYPE CURRENT TRANSFORMER, CLASS 1 300A/5A, 5VA PRIMARY CURRENT 300A, 5VA |  | 1 | 1 | 1 | 4011209071681 | LF |  | P360 | 5891 | 1CL
4NC52250CE20 | ОКОННОГО ТИПА ТРАНСФОРМАТОР ТОКА, КЛАСС 1 400A/1A; 5VA ПЕРВИЧНЫЙ ТОК 400A; 5VA | 75.75 | 12 | 4NC5225-0CE20 | WINDOW-TYPE CURRENT TRANSFORMER, CLASS 1 400A/1A, 5VA PRIMARY CURRENT 400A, 5VA |  | 1 | 1 | 1 | 4011209071698 | LF |  | P360 | 5891 | 1CL
4NC52252CE20 | ОКОННОГО ТИПА ТРАНСФОРМАТОР ТОКА, КЛАСС 1 400A/5A; 5VA ПЕРВИЧНЫЙ ТОК 400A; 5VA | 68.56 | 12 | 4NC5225-2CE20 | WINDOW-TYPE CURRENT TRANSFORMER, CLASS 1 400A/5A, 5VA PRIMARY CURRENT 400A, 5VA |  | 1 | 1 | 1 | 4011209071704 | LF |  | P360 | 5891 | 1CL
4NC53250CE20 | ОКОННОГО ТИПА ТРАНСФОРМАТОР ТОКА, КЛАСС 1 400A/1A; 5VA ПЕРВИЧНЫЙ ТОК 400A; 5VA | 87 | 12 | 4NC5325-0CE20 | WINDOW-TYPE CURRENT TRANSFORMER, CLASS 1 400A/1A, 5VA PRIMARY CURRENT 400A, 5VA |  | 1 | 1 | 1 | 4011209071711 | LF |  | P360 | 5891 | 1CL
4NC53252CE20 | ОКОННОГО ТИПА ТРАНСФОРМАТОР ТОКА, КЛАСС 1 400A/5A; 5VA ПЕРВИЧНЫЙ ТОК 400A; 5VA | 80.27 | 12 | 4NC5325-2CE20 | WINDOW-TYPE CURRENT TRANSFORMER, CLASS 1 400A/5A, 5VA PRIMARY CURRENT 400A, 5VA |  | 1 | 1 | 1 | 4011209071728 | LF |  | P360 | 5891 | 1CL
4NC53262CE20 | ОКОННОГО ТИПА ТРАНСФОРМАТОР ТОКА, КЛАСС 1 500A/5A; 5VA ПЕРВИЧНЫЙ ТОК 500A; 5VA | 80.27 | 12 | 4NC5326-2CE20 | WINDOW-TYPE CURRENT TRANSFORMER, CLASS 1 500A/5A, 5VA PRIMARY CURRENT 500A, 5VA |  | 1 | 1 | 1 | 4011209071742 | LF |  | P360 | 5891 | 1CL
4NC53270CE20 | ОКОННОГО ТИПА ТРАНСФОРМАТОР ТОКА, КЛАСС 1 600A/1A; 5VA ПЕРВИЧНЫЙ ТОК 600A; 5VA | 87 | 12 | 4NC5327-0CE20 | WINDOW-TYPE CURRENT TRANSFORMER, CLASS 1 600A/1A, 5VA PRIMARY CURRENT 600A, 5VA |  | 1 | 1 | 1 | 4011209071759 | LF |  | P360 | 5891 | 1CL
4NC53272CE20 | ОКОННОГО ТИПА ТРАНСФОРМАТОР ТОКА, КЛАСС 1 600A/5A; 5VA ПЕРВИЧНЫЙ ТОК 600A; 5VA | 80.27 | 12 | 4NC5327-2CE20 | WINDOW-TYPE CURRENT TRANSFORMER, CLASS 1 600A/5A, 5VA PRIMARY CURRENT 600A, 5VA |  | 1 | 1 | 1 | 4011209071766 | LF |  | P360 | 5891 | 1CL
4NC53282CE20 | ОКОННОГО ТИПА ТРАНСФОРМАТОР ТОКА, КЛАСС 1 750A/5A; 5VA ПЕРВИЧНЫЙ ТОК 750A; 5VA | 80.27 | 12 | 4NC5328-2CE20 | WINDOW-TYPE CURRENT TRANSFORMER, CLASS 1 750A/5A, 5VA PRIMARY CURRENT 750A, 5VA |  | 1 | 1 | 1 | 4011209071780 | LF |  | P360 | 5891 | 1CL
4NC54310CH20 | ОКОННОГО ТИПА ТРАНСФОРМАТОР ТОКА, КЛАСС 1 1000A/1A; 10VA ПЕРВИЧНЫЙ ТОК 1000A; 10VA | 134.56 | 12 | 4NC5431-0CH20 | WINDOW-TYPE CURRENT TRANSFORMER, CLASS 1 1000A/1A, 10VA PRIMARY CURRENT 1000A, 10VA |  | 1 | 1 | 1 | 4011209071797 | LF |  | P360 | 5891 | 1CL
4NC54312CH20 | ОКОННОГО ТИПА ТРАНСФОРМАТОР ТОКА, КЛАСС 1 1000A/5A; 10VA ПЕРВИЧНЫЙ ТОК 1000A; 10VA | 117.16 | 12 | 4NC5431-2CH20 | WINDOW-TYPE CURRENT TRANSFORMER, CLASS 1 1000A/5A, 10VA PRIMARY CURRENT 1000A, 10VA |  | 1 | 1 | 1 | 4011209071803 | LF |  | P360 | 5891 | 1CL
4NC54342CH20 | ОКОННОГО ТИПА ТРАНСФОРМАТОР ТОКА, КЛАСС 1 1500A/5A; 10VA ПЕРВИЧНЫЙ ТОК 1500A; 10VA | 125.28 | 12 | 4NC5434-2CH20 | WINDOW-TYPE CURRENT TRANSFORMER, CLASS 1 1500A/5A, 10VA PRIMARY CURRENT 1500A, 10VA |  | 1 | 1 | 1 | 4011209071841 | LF |  | P360 | 5891 | 1CL
Воздушные выключатели
3WL11062CB314GA4 | АВТОМАТИЧЕСКИЙ ВЫКЛЮЧАТЕЛЬ СТАЦИОНАРНОГО ИСПОЛНЕНИЯ 3-Х ПОЛЮСНЫЙ, ТИПОРАЗМЕР I, МЭК IN=630A ДО 690В, AC50/60ГЦ ICU=50KA ПРИ 415В ПОДКЛЮЧЕНИЕ ЗАДНЕЕ ВЕРТИКАЛЬНОЕ МАКСИМАЛЬНЫЙ РАСЦЕПИТЕЛЬ ETU 25 LSI ДИАПАЗОН УСТАВОК 0,4-1 IN МОТОРНЫЙ/РУЧНОЙ ПРИВОД С НАКОПИТЕЛЕМ НАПРЯЖЕНИЕ НА ДВИГАТЕЛЕ AC 50/60 Гц 208-240В СООТВ. DC 220-250В СБРОС AC 50/60 Гц 230В, DC 220В С 1-ЫМ НЕЗАВИСИМЫМ РАСЦЕПИТЕЛЕМ "F", F1 AC50/60 Гц 230В/ DC 220В,100%ED БЕЗ 2-ГО ДОП.РАСЦЕПИТЕЛЯ | 6593.44 | 15 | 3WL1106-2CB31-4GA4 | FIXED-MOUNTED CIRCUIT BREAKER 3-POLE, SIZE I, IEC IN=630A TO 690V, AC50/60HZ ICU=55KA AT 500V REAR CONNECTION VERTICAL ELECTRONIC TRIP UNIT ETU 25 LSI PROT. ADJUST.B. 0.4-1 IN MOT./MAN. OPER.MECHAN. W.STOR. DRIVE MOTOR AC 50/60HZ 208-240V BZW DC 220-250V REQU. AC 50/60HZ 230V, DC 220V WITH 1ST AUXILIARY RELEASE SHUNT TRIP"F", F1 AC50/60HZ 230V/ DC 220V,100%ED WITHOUT 2ND SHUNT TRIP 4NO+4NC 4NO+4NC |  | 1 | 1 | 1 |  | LF |  | P360 | 3745 | 1CA
3WL11062CB351AA2 | АВТОМАТИЧЕСКИЙ ВЫКЛЮЧАТЕЛЬ ВЫКАТНОГО ИСПОЛНЕНИЯ БЕЗ КОРЗИНЫ 3-Х ПОЛЮСНЫЙ, ТИПОРАЗМЕР I, МЭК IN= 630A ДО 690В, AC50/60ГЦ ICU= 42KA ПРИ 440В ПОДКЛЮЧЕНИЕ ЗАДНЕЕ ГОРИЗОНТАЛЬНОЕ МАКСИМАЛЬНЫЙ РАСЦЕПИТЕЛЬ ETU 25 LSI ДИАПАЗОН УСТАВОК 0,4-1 IN С РУЧНЫМ ПРИВОДОМ С НАКОПИТЕЛЕМ С МЕХАНИЧЕСКИМ ОПРОСОМ БЕЗ 1-ГО ДОП.РАСЦЕПИТЕЛЯ БЕЗ 2-ГО ДОП.РАСЦЕПИТЕЛЯ | 4614.4 | 15 | 3WL1106-2CB35-1AA2 | WITHDRAWABLE CIRCUIT BREAKER WITHOUT GUIDE FRAME 3POLE, SIZE I, IEC IN= 630A TO 690V, AC50/60HZ ICU= 55KA AT 500V REAR CONNECTION HORIZONTAL ELECTRONIC TRIP UNIT ETU 25 LSI PROT. ADJUST.B. 0.4-1 IN W. MAN. OPER. MECHAN. & STORAGE WITH MECHANICAL REQUEST WITHOUT 1ST SHUNT TRIP WITHOUT 2ND SHUNT TRIP 2NO+2NC 2NO+2NC |  | 1 | 1 | 1 |  | LF |  | P360 | 3745 | 1CA
3WL11062CB354GA4 | АВТОМАТИЧЕСКИЙ ВЫКЛЮЧАТЕЛЬ ВЫКАТНОГО ИСПОЛНЕНИЯ БЕЗ КОРЗИНЫ 3-Х ПОЛЮСНЫЙ, ТИПОРАЗМЕР I, МЭК IN= 630A ДО 690В, AC50/60ГЦ ICU= 42KA ПРИ 440В ПОДКЛЮЧЕНИЕ ЗАДНЕЕ ГОРИЗОНТАЛЬНОЕ МАКСИМАЛЬНЫЙ РАСЦЕПИТЕЛЬ ETU 25 LSI ДИАПАЗОН УСТАВОК 0,4-1 IN МОТОРНЫЙ/РУЧНОЙ ПРИВОД С НАКОПИТЕЛЕМ НАПРЯЖЕНИЕ НА ДВИГАТЕЛЕ AC 50/60 Гц 208-240В СООТВ. DC 220-250В СБРОС AC 50/60 Гц 230В, DC 220В С 1-ЫМ НЕЗАВИСИМЫМ РАСЦЕПИТЕЛЕМ "F", F1 AC50/60 Гц 230В/ DC 220В,100%ED БЕЗ 2-ГО ДОП.РАСЦЕПИТЕЛЯ | 6750.24 | 15 | 3WL1106-2CB35-4GA4 | WITHDRAWABLE CIRCUIT BREAKER WITHOUT GUIDE FRAME 3POLE, SIZE I, IEC IN= 630A TO 690V, AC50/60HZ ICU= 55KA AT 500V REAR CONNECTION HORIZONTAL ELECTRONIC TRIP UNIT ETU 25 LSI PROT. ADJUST.B. 0.4-1 IN MOT./MAN. OPER.MECHAN. W.STOR. DRIVE MOTOR AC 50/60HZ 208-240V BZW DC 220-250V REQU. AC 50/60HZ 230V, DC 220V WITH 1ST AUXILIARY RELEASE SHUNT TRIP"F", F1 AC50/60HZ 230V/ DC 220V,100%ED WITHOUT 2ND SHUNT TRIP 4NO+4NC |  | 1 | 1 | 1 |  | LF |  | P360 | 3745 | 1CA
3WL11062CB364GA2 | АВТОМАТИЧЕСКИЙ ВЫКЛЮЧАТЕЛЬ ВЫКАТНОГО ИСПОЛНЕНИЯ С КОРЗИНОЙ 3-Х ПОЛЮСНЫЙ, ТИПОРАЗМЕР I, МЭК IN=630A ДО 690В, AC50/60ГЦ ICU=50KA ПРИ 415В ПОДКЛЮЧЕНИЕ ЗАДНЕЕ ГОРИЗОНТАЛЬНОЕ МАКСИМАЛЬНЫЙ РАСЦЕПИТЕЛЬ ETU 25 LSI ДИАПАЗОН УСТАВОК 0,4-1 IN МОТОРНЫЙ/РУЧНОЙ ПРИВОД С НАКОПИТЕЛЕМ НАПРЯЖЕНИЕ НА ДВИГАТЕЛЕ AC 50/60 Гц 208-240В СООТВ. DC 220-250В СБРОС AC 50/60 Гц 230В, DC 220В С 1-ЫМ НЕЗАВИСИМЫМ РАСЦЕПИТЕЛЕМ "F", F1 AC50/60 Гц 230В/ DC 220В,100%ED БЕЗ 2-ГО ДОП.РАСЦЕПИТЕЛЯ | 7504 | 15 | 3WL1106-2CB36-4GA2 | WITHDRAWABLE CIRCUIT BREAKER WITH GUIDE FRAME 3-POLE, SIZE I, IEC IN=630A TO 690V, AC50/60HZ ICU=55KA AT 500V REAR CONNECTION HORIZONTAL ELECTRONIC TRIP UNIT ETU 25 LSI PROT. ADJUST.B. 0.4-1 IN MOT./MAN. OPER.MECHAN. W.STOR. DRIVE MOTOR AC 50/60HZ 208-240V BZW DC 220-250V REQU. AC 50/60HZ 230V, DC 220V WITH 1ST AUXILIARY RELEASE SHUNT TRIP"F", F1 AC50/60HZ 230V/ DC 220V,100%ED WITHOUT 2ND SHUNT TRIP 2NO+2NC 2NO+2NC |  | 1 | 1 | 1 |  | LF |  | P360 | 3745 | 1CA
3WL11062CB384GA4 | АВТОМАТИЧЕСКИЙ ВЫКЛЮЧАТЕЛЬ ВЫКАТНОГО ИСПОЛНЕНИЯ С КОРЗИНОЙ 3-Х ПОЛЮСНЫЙ, ТИПОРАЗМЕР I, МЭК IN=630A ДО 690В, AC50/60ГЦ ICU=50KA ПРИ 415В С ФЛАНЦЕВЫМ ПОДСОЕДИНЕНИЕМ МАКСИМАЛЬНЫЙ РАСЦЕПИТЕЛЬ ETU 25 LSI ДИАПАЗОН УСТАВОК 0,4-1 IN МОТОРНЫЙ/РУЧНОЙ ПРИВОД С НАКОПИТЕЛЕМ НАПРЯЖЕНИЕ НА ДВИГАТЕЛЕ AC 50/60 Гц 208-240В СООТВ. DC 220-250В СБРОС AC 50/60 Гц 230В, DC 220В С 1-ЫМ НЕЗАВИСИМЫМ РАСЦЕПИТЕЛЕМ "F", F1 AC50/60 Гц 230В/ DC 220В,100%ED БЕЗ 2-ГО ДОП.РАСЦЕПИТЕЛЯ | 7791.84 | 15 | 3WL1106-2CB38-4GA4 | WITHDRAWABLE CIRCUIT BREAKER WITH GUIDE FRAME 3-POLE, SIZE I, IEC IN=630A TO 690V, AC50/60HZ ICU=55KA AT 500V W. CONNECTION FLANGE ELECTRONIC TRIP UNIT ETU 25 LSI PROT. ADJUST.B. 0.4-1 IN MOT./MAN. OPER.MECHAN. W.STOR. DRIVE MOTOR AC 50/60HZ 208-240V BZW DC 220-250V REQU. AC 50/60HZ 230V, DC 220V WITH 1ST AUXILIARY RELEASE SHUNT TRIP"F", F1 AC50/60HZ 230V/ DC 220V,100%ED WITHOUT 2ND SHUNT TRIP 4NO+4NC 4NO+4NC |  | 1 | 1 | 1 |  | LF |  | P360 | 3745 | 1CA
3WL11062CB384GG4 | АВТОМАТИЧЕСКИЙ ВЫКЛЮЧАТЕЛЬ ВЫКАТНОГО ИСПОЛНЕНИЯ С КОРЗИНОЙ 3-Х ПОЛЮСНЫЙ, ТИПОРАЗМЕР I, МЭК IN=630A ДО 690В, AC50/60ГЦ ICU=50KA ПРИ 415В С ФЛАНЦЕВЫМ ПОДСОЕДИНЕНИЕМ МАКСИМАЛЬНЫЙ РАСЦЕПИТЕЛЬ ETU 25 LSI ДИАПАЗОН УСТАВОК 0,4-1 IN МОТОРНЫЙ/РУЧНОЙ ПРИВОД С НАКОПИТЕЛЕМ НАПРЯЖЕНИЕ НА ДВИГАТЕЛЕ AC 50/60 Гц 208-240В СООТВ. DC 220-250В СБРОС AC 50/60 Гц 230В, DC 220В С 1-ЫМ НЕЗАВИСИМЫМ РАСЦЕПИТЕЛЕМ "F", F1 AC50/60 Гц 230В/ DC 220В,100%ED СО 2-ЫМ ДОП.РАСЦЕПИТЕЛЕМ "F", F2 НЕЗАВИСИМЫЙ РАСЦЕПИТЕЛЬ AC 230В/ DC 220В, 100%ED | 8071.84 | 15 | 3WL1106-2CB38-4GG4 | WITHDRAWABLE CIRCUIT BREAKER WITH GUIDE FRAME 3-POLE, SIZE I, IEC IN=630A TO 690V, AC50/60HZ ICU=55KA AT 500V W. CONNECTION FLANGE ELECTRONIC TRIP UNIT ETU 25 LSI PROT. ADJUST.B. 0.4-1 IN MOT./MAN. OPER.MECHAN. W.STOR. DRIVE MOTOR AC 50/60HZ 208-240V BZW DC 220-250V REQU. AC 50/60HZ 230V, DC 220V WITH 1ST AUXILIARY RELEASE SHUNT TRIP"F", F1 AC50/60HZ 230V/ DC 220V,100%ED WITH 2ND AUX. RELEASE "F", F2 SHUNT TRIP AC 230V/ DC 220V, 100%ED 4NO+4NC 4NO+4NC |  | 1 | 1 | 1 |  | LF |  | P360 | 3745 | 1CA
3WL11062EB321AA2 | АВТОМАТИЧЕСКИЙ ВЫКЛЮЧАТЕЛЬ СТАЦИОНАРНОГО ИСПОЛНЕНИЯ 3-Х ПОЛЮСНЫЙ, ТИПОРАЗМЕР I, МЭК IN=630A ДО 690В, AC50/60ГЦ ICU=50KA ПРИ 415В ПОДКЛЮЧЕНИЕ ЗАДНЕЕ ГОРИЗОНТАЛЬНОЕ МАКСИМАЛЬНЫЙ РАСЦЕПИТЕЛЬ ETU 45 LSI ДИАПАЗОН УСТАВОК 0,4-1 IN КОММУНИКАТ/ЗАЩИТА ЗАЗЕМЛЕНИЯ/ОПЦИЯ ZSS С РУЧНЫМ ПРИВОДОМ С НАКОПИТЕЛЕМ С МЕХАНИЧЕСКИМ ОПРОСОМ БЕЗ 1-ГО ДОП.РАСЦЕПИТЕЛЯ БЕЗ 2-ГО ДОП.РАСЦЕПИТЕЛЯ | 4446.4 | 15 | 3WL1106-2EB32-1AA2 | FIXED-MOUNTED CIRCUIT BREAKER 3-POLE, SIZE I, IEC IN=630A TO 690V, AC50/60HZ ICU=55KA AT 500V REAR CONNECTION HORIZONTAL ELECTRONIC TRIP UNIT ETU 45 LSIN PROT. ADJUST.B. 0.4-1 IN WITH CUBICLE BUS COMMUN./MEASURING FUNCT../ W. MAN. OPER. MECHAN. & STORAGE WITH MECHANICAL REQUEST WITHOUT 1ST SHUNT TRIP WITHOUT 2ND SHUNT TRIP 2NO+2NC 2NO+2NC |  | 1 | 1 | 1 |  | LF |  | P360 | 3745 | 1CA
3WL11062EB354GA4 | АВТОМАТИЧЕСКИЙ ВЫКЛЮЧАТЕЛЬ ВЫКАТНОГО ИСПОЛНЕНИЯ БЕЗ КОРЗИНЫ 3-Х ПОЛЮСНЫЙ, ТИПОРАЗМЕР I, МЭК IN= 630A ДО 690В, AC50/60ГЦ ICU= 42KA ПРИ 440В ПОДКЛЮЧЕНИЕ ЗАДНЕЕ ГОРИЗОНТАЛЬНОЕ МАКСИМАЛЬНЫЙ РАСЦЕПИТЕЛЬ ETU 45 LSI ДИАПАЗОН УСТАВОК 0,4-1 IN КОММУНИКАТ/ЗАЩИТА ЗАЗЕМЛЕНИЯ/ОПЦИЯ ZSS МОТОРНЫЙ/РУЧНОЙ ПРИВОД С НАКОПИТЕЛЕМ НАПРЯЖЕНИЕ НА ДВИГАТЕЛЕ AC 50/60 Гц 208-240В СООТВ. DC 220-250В СБРОС AC 50/60 Гц 230В, DC 220В С 1-ЫМ НЕЗАВИСИМЫМ РАСЦЕПИТЕЛЕМ "F", F1 AC50/60 Гц 230В/ DC 220В,100%ED БЕЗ 2-ГО ДОП.РАСЦЕПИТЕЛЯ | 7108.64 | 15 | 3WL1106-2EB35-4GA4 | WITHDRAWABLE CIRCUIT BREAKER WITHOUT GUIDE FRAME 3POLE, SIZE I, IEC IN= 630A TO 690V, AC50/60HZ ICU= 55KA AT 500V REAR CONNECTION HORIZONTAL ELECTRONIC TRIP UNIT ETU 45 LSIN PROT. ADJUST.B. 0.4-1 IN WITH CUBICLE BUS COMMUN./MEASURING FUNCT../ MOT./MAN. OPER.MECHAN. W.STOR. DRIVE MOTOR AC 50/60HZ 208-240V BZW DC 220-250V REQU. AC 50/60HZ 230V, DC 220V WITH 1ST AUXILIARY RELEASE SHUNT TRIP"F", F1 AC50/60HZ 230V/ DC 220V,100%ED WITHOUT 2ND SHUNT TRIP 4NO+4NC |  | 1 | 1 | 1 |  | LF |  | P360 | 3745 | 1CA
3WL11062EB361GA2 | АВТОМАТИЧЕСКИЙ ВЫКЛЮЧАТЕЛЬ ВЫКАТНОГО ИСПОЛНЕНИЯ С КОРЗИНОЙ 3-Х ПОЛЮСНЫЙ, ТИПОРАЗМЕР I, МЭК IN=630A ДО 690В, AC50/60ГЦ ICU=50KA ПРИ 415В ПОДКЛЮЧЕНИЕ ЗАДНЕЕ ГОРИЗОНТАЛЬНОЕ МАКСИМАЛЬНЫЙ РАСЦЕПИТЕЛЬ ETU 45 LSI ДИАПАЗОН УСТАВОК 0,4-1 IN КОММУНИКАТ/ЗАЩИТА ЗАЗЕМЛЕНИЯ/ОПЦИЯ ZSS С РУЧНЫМ ПРИВОДОМ С НАКОПИТЕЛЕМ С МЕХАНИЧЕСКИМ ОПРОСОМ С 1-ЫМ НЕЗАВИСИМЫМ РАСЦЕПИТЕЛЕМ "F", F1 AC50/60 Гц 230В/ DC 220В,100%ED БЕЗ 2-ГО ДОП.РАСЦЕПИТЕЛЯ | 6294.4 | 15 | 3WL1106-2EB36-1GA2 | WITHDRAWABLE CIRCUIT BREAKER WITH GUIDE FRAME 3-POLE, SIZE I, IEC IN=630A TO 690V, AC50/60HZ ICU=55KA AT 500V REAR CONNECTION HORIZONTAL ELECTRONIC TRIP UNIT ETU 45 LSIN PROT. ADJUST.B. 0.4-1 IN WITH CUBICLE BUS COMMUN./MEASURING FUNCT../ W. MAN. OPER. MECHAN. & STORAGE WITH MECHANICAL REQUEST WITH 1ST AUXILIARY RELEASE SHUNT TRIP"F", F1 AC50/60HZ 230V/ DC 220V,100%ED WITHOUT 2ND SHUNT TRIP 2NO+2NC 2NO+2NC |  | 1 | 1 | 1 |  | LF |  | P360 | 3745 | 1CA
3WL11062EB364GA4 | АВТОМАТИЧЕСКИЙ ВЫКЛЮЧАТЕЛЬ ВЫКАТНОГО ИСПОЛНЕНИЯ С КОРЗИНОЙ 3-Х ПОЛЮСНЫЙ, ТИПОРАЗМЕР I, МЭК IN=630A ДО 690В, AC50/60ГЦ ICU=50KA ПРИ 415В ПОДКЛЮЧЕНИЕ ЗАДНЕЕ ГОРИЗОНТАЛЬНОЕ МАКСИМАЛЬНЫЙ РАСЦЕПИТЕЛЬ ETU 45 LSI ДИАПАЗОН УСТАВОК 0,4-1 IN КОММУНИКАТ/ЗАЩИТА ЗАЗЕМЛЕНИЯ/ОПЦИЯ ZSS МОТОРНЫЙ/РУЧНОЙ ПРИВОД С НАКОПИТЕЛЕМ НАПРЯЖЕНИЕ НА ДВИГАТЕЛЕ AC 50/60 Гц 208-240В СООТВ. DC 220-250В СБРОС AC 50/60 Гц 230В, DC 220В С 1-ЫМ НЕЗАВИСИМЫМ РАСЦЕПИТЕЛЕМ "F", F1 AC50/60 Гц 230В/ DC 220В,100%ED БЕЗ 2-ГО ДОП.РАСЦЕПИТЕЛЯ | 8150.24 | 15 | 3WL1106-2EB36-4GA4 | WITHDRAWABLE CIRCUIT BREAKER WITH GUIDE FRAME 3-POLE, SIZE I, IEC IN=630A TO 690V, AC50/60HZ ICU=55KA AT 500V REAR CONNECTION HORIZONTAL ELECTRONIC TRIP UNIT ETU 45 LSIN PROT. ADJUST.B. 0.4-1 IN WITH CUBICLE BUS COMMUN./MEASURING FUNCT../ MOT./MAN. OPER.MECHAN. W.STOR. DRIVE MOTOR AC 50/60HZ 208-240V BZW DC 220-250V REQU. AC 50/60HZ 230V, DC 220V WITH 1ST AUXILIARY RELEASE SHUNT TRIP"F", F1 AC50/60HZ 230V/ DC 220V,100%ED WITHOUT 2ND SHUNT TRIP 4NO+4NC 4NO+4NC |  | 1 | 1 | 1 |  | LF |  | P360 | 3745 | 1CA
3WL11062EB384GA4 | АВТОМАТИЧЕСКИЙ ВЫКЛЮЧАТЕЛЬ ВЫКАТНОГО ИСПОЛНЕНИЯ С КОРЗИНОЙ 3-Х ПОЛЮСНЫЙ, ТИПОРАЗМЕР I, МЭК IN=630A ДО 690В, AC50/60ГЦ ICU=50KA ПРИ 415В С ФЛАНЦЕВЫМ ПОДСОЕДИНЕНИЕМ МАКСИМАЛЬНЫЙ РАСЦЕПИТЕЛЬ ETU 45 LSI ДИАПАЗОН УСТАВОК 0,4-1 IN КОММУНИКАТ/ЗАЩИТА ЗАЗЕМЛЕНИЯ/ОПЦИЯ ZSS МОТОРНЫЙ/РУЧНОЙ ПРИВОД С НАКОПИТЕЛЕМ НАПРЯЖЕНИЕ НА ДВИГАТЕЛЕ AC 50/60 Гц 208-240В СООТВ. DC 220-250В СБРОС AC 50/60 Гц 230В, DC 220В С 1-ЫМ НЕЗАВИСИМЫМ РАСЦЕПИТЕЛЕМ "F", F1 AC50/60 Гц 230В/ DC 220В,100%ED БЕЗ 2-ГО ДОП.РАСЦЕПИТЕЛЯ | 8150.24 | 15 | 3WL1106-2EB38-4GA4 | WITHDRAWABLE CIRCUIT BREAKER WITH GUIDE FRAME 3-POLE, SIZE I, IEC IN=630A TO 690V, AC50/60HZ ICU=55KA AT 500V W. CONNECTION FLANGE ELECTRONIC TRIP UNIT ETU 45 LSIN PROT. ADJUST.B. 0.4-1 IN WITH CUBICLE BUS COMMUN./MEASURING FUNCT../ MOT./MAN. OPER.MECHAN. W.STOR. DRIVE MOTOR AC 50/60HZ 208-240V BZW DC 220-250V REQU. AC 50/60HZ 230V, DC 220V WITH 1ST AUXILIARY RELEASE SHUNT TRIP"F", F1 AC50/60HZ 230V/ DC 220V,100%ED WITHOUT 2ND SHUNT TRIP 4NO+4NC 4NO+4NC |  | 1 | 1 | 1 |  | LF |  | P360 | 3745 | 1CA
3WL11062EG364GA4 | АВТОМАТИЧЕСКИЙ ВЫКЛЮЧАТЕЛЬ ВЫКАТНОГО ИСПОЛНЕНИЯ С КОРЗИНОЙ 3-Х ПОЛЮСНЫЙ, ТИПОРАЗМЕР I, МЭК IN=630A ДО 690В, AC50/60ГЦ ICU=50KA ПРИ 415В ПОДКЛЮЧЕНИЕ ЗАДНЕЕ ГОРИЗОНТАЛЬНОЕ МАКСИМАЛЬНЫЙ РАСЦЕПИТЕЛЬ ETU 45 LSING ДИАПАЗОН УСТАВОК 0,4-1IN КОММУНИКАТ/ЗАЩИТА ЗАЗЕМЛЕНИЯ/ОПЦИЯ ZSS МОТОРНЫЙ/РУЧНОЙ ПРИВОД С НАКОПИТЕЛЕМ НАПРЯЖЕНИЕ НА ДВИГАТЕЛЕ AC 50/60 Гц 208-240В СООТВ. DC 220-250В СБРОС AC 50/60 Гц 230В, DC 220В С 1-ЫМ НЕЗАВИСИМЫМ РАСЦЕПИТЕЛЕМ "F", F1 AC50/60 Гц 230В/ DC 220В,100%ED БЕЗ 2-ГО ДОП.РАСЦЕПИТЕЛЯ | 9079.84 | 15 | 3WL1106-2EG36-4GA4 | WITHDRAWABLE CIRCUIT BREAKER WITH GUIDE FRAME 3-POLE, SIZE I, IEC IN=630A TO 690V, AC50/60HZ ICU=55KA AT 500V REAR CONNECTION HORIZONTAL ELECTRONIC TRIP UNIT ETU 45 LSIN PROT ADJUST. 0.4-1 IN WITH CUBICLE BUS AND EARTH FLT COMMUN./MEASURING FUNC./ ZSS OPTION MOT./MAN. OPER.MECHAN. W.STOR. DRIVE MOTOR AC 50/60HZ 208-240V BZW DC 220-250V REQU. AC 50/60HZ 230V, DC 220V WITH 1ST AUXILIARY RELEASE SHUNT TRIP"F", F1 AC50/60HZ 230V/ DC 220V,100%ED WITHOUT 2ND SHUNT TRIP 4NO+4NC 4NO+4NC |  | 1 | 1 | 1 |  | LF |  | P360 | 3745 | 1CA
3WL11062FB381AA4 | АВТОМАТИЧЕСКИЙ ВЫКЛЮЧАТЕЛЬ ВЫКАТНОГО ИСПОЛНЕНИЯ С КОРЗИНОЙ 3-Х ПОЛЮСНЫЙ, ТИПОРАЗМЕР I, МЭК IN=630A ДО 690В, AC50/60ГЦ ICU=50KA ПРИ 415В С ФЛАНЦЕВЫМ ПОДСОЕДИНЕНИЕМ МАКСИМАЛЬНЫЙ РАСЦЕПИТЕЛЬ ETU 45 LSI ДИАПАЗОН УСТАВОК 0,4-1 IN С ДИСПЛЕЕМ И ШИНОЙ CUBICLE BUS КОММУНИКАТ/ЗАЩИТА ЗАЗЕМЛЕНИЯ/ОПЦИЯ ZSS С РУЧНЫМ ПРИВОДОМ С НАКОПИТЕЛЕМ С МЕХАНИЧЕСКИМ ОПРОСОМ БЕЗ 1-ГО ДОП.РАСЦЕПИТЕЛЯ БЕЗ 2-ГО ДОП.РАСЦЕПИТЕЛЯ | 6615.84 | 15 | 3WL1106-2FB38-1AA4 | WITHDRAWABLE CIRCUIT BREAKER WITH GUIDE FRAME 3-POLE, SIZE I, IEC IN=630A TO 690V, AC50/60HZ ICU=55KA AT 500V W. CONNECTION FLANGE ELECTRONIC TRIP UNIT ETU 45 LSIN PROT ADJUST. 0.4-1 IN WITH DISPLAY AND CUBICLE BUS COMM./MEASURING FUNC./EARTH FLT./ZSS OPTION W. MAN. OPER. MECHAN. & STORAGE WITH MECHANICAL REQUEST WITHOUT 1ST SHUNT TRIP WITHOUT 2ND SHUNT TRIP 4NO+4NC |  | 1 | 1 | 1 |  | LF |  | P360 | 3745 | 1CA
3WL11062FB384GA2 | АВТОМАТИЧЕСКИЙ ВЫКЛЮЧАТЕЛЬ ВЫКАТНОГО ИСПОЛНЕНИЯ С КОРЗИНОЙ 3-Х ПОЛЮСНЫЙ, ТИПОРАЗМЕР I, МЭК IN=630A ДО 690В, AC50/60ГЦ ICU=50KA ПРИ 415В С ФЛАНЦЕВЫМ ПОДСОЕДИНЕНИЕМ МАКСИМАЛЬНЫЙ РАСЦЕПИТЕЛЬ ETU 45 LSI ДИАПАЗОН УСТАВОК 0,4-1 IN С ДИСПЛЕЕМ И ШИНОЙ CUBICLE BUS КОММУНИКАТ/ЗАЩИТА ЗАЗЕМЛЕНИЯ/ОПЦИЯ ZSS МОТОРНЫЙ/РУЧНОЙ ПРИВОД С НАКОПИТЕЛЕМ НАПРЯЖЕНИЕ НА ДВИГАТЕЛЕ AC 50/60 Гц 208-240В СООТВ. DC 220-250В СБРОС AC 50/60 Гц 230В, DC 220В С 1-ЫМ НЕЗАВИСИМЫМ РАСЦЕПИТЕЛЕМ "F", F1 AC50/60 Гц 230В/ DC 220В,100%ED БЕЗ 2-ГО ДОП.РАСЦЕПИТЕЛЯ | 8176 | 15 | 3WL1106-2FB38-4GA2 | WITHDRAWABLE CIRCUIT BREAKER WITH GUIDE FRAME 3-POLE, SIZE I, IEC IN=630A TO 690V, AC50/60HZ ICU=55KA AT 500V W. CONNECTION FLANGE ELECTRONIC TRIP UNIT ETU 45 LSIN PROT ADJUST. 0.4-1 IN WITH DISPLAY AND CUBICLE BUS COMM./MEASURING FUNC./EARTH FLT./ZSS OPTION MOT./MAN. OPER.MECHAN. W.STOR. DRIVE MOTOR AC 50/60HZ 208-240V BZW DC 220-250V REQU. AC 50/60HZ 230V, DC 220V WITH 1ST AUXILIARY RELEASE SHUNT TRIP"F", F1 AC50/60HZ 230V/ DC 220V,100%ED WITHOUT 2ND SHUNT TRIP 2NO+2NC 2NO+2NC |  | 1 | 1 | 1 |  | LF |  | P360 | 3745 | 1CA
3WL11062FB384GA4 | АВТОМАТИЧЕСКИЙ ВЫКЛЮЧАТЕЛЬ ВЫКАТНОГО ИСПОЛНЕНИЯ С КОРЗИНОЙ 3-Х ПОЛЮСНЫЙ, ТИПОРАЗМЕР I, МЭК IN=630A ДО 690В, AC50/60ГЦ ICU=50KA ПРИ 415В С ФЛАНЦЕВЫМ ПОДСОЕДИНЕНИЕМ МАКСИМАЛЬНЫЙ РАСЦЕПИТЕЛЬ ETU 45 LSI ДИАПАЗОН УСТАВОК 0,4-1 IN С ДИСПЛЕЕМ И ШИНОЙ CUBICLE BUS КОММУНИКАТ/ЗАЩИТА ЗАЗЕМЛЕНИЯ/ОПЦИЯ ZSS МОТОРНЫЙ/РУЧНОЙ ПРИВОД С НАКОПИТЕЛЕМ НАПРЯЖЕНИЕ НА ДВИГАТЕЛЕ AC 50/60 Гц 208-240В СООТВ. DC 220-250В СБРОС AC 50/60 Гц 230В, DC 220В С 1-ЫМ НЕЗАВИСИМЫМ РАСЦЕПИТЕЛЕМ "F", F1 AC50/60 Гц 230В/ DC 220В,100%ED БЕЗ 2-ГО ДОП.РАСЦЕПИТЕЛЯ | 8463.84 | 15 | 3WL1106-2FB38-4GA4 | WITHDRAWABLE CIRCUIT BREAKER WITH GUIDE FRAME 3-POLE, SIZE I, IEC IN=630A TO 690V, AC50/60HZ ICU=55KA AT 500V W. CONNECTION FLANGE ELECTRONIC TRIP UNIT ETU 45 LSIN PROT ADJUST. 0.4-1 IN WITH DISPLAY AND CUBICLE BUS COMM./MEASURING FUNC./EARTH FLT./ZSS OPTION MOT./MAN. OPER.MECHAN. W.STOR. DRIVE MOTOR AC 50/60HZ 208-240V BZW DC 220-250V REQU. AC 50/60HZ 230V, DC 220V WITH 1ST AUXILIARY RELEASE SHUNT TRIP"F", F1 AC50/60HZ 230V/ DC 220V,100%ED WITHOUT 2ND SHUNT TRIP 4NO+4NC |  | 1 | 1 | 1 |  | LF |  | P360 | 3745 | 1CA
3WL11062FB384GG4 | АВТОМАТИЧЕСКИЙ ВЫКЛЮЧАТЕЛЬ ВЫКАТНОГО ИСПОЛНЕНИЯ С КОРЗИНОЙ 3-Х ПОЛЮСНЫЙ, ТИПОРАЗМЕР I, МЭК IN=630A ДО 690В, AC50/60ГЦ ICU=50KA ПРИ 415В С ФЛАНЦЕВЫМ ПОДСОЕДИНЕНИЕМ МАКСИМАЛЬНЫЙ РАСЦЕПИТЕЛЬ ETU 45 LSI ДИАПАЗОН УСТАВОК 0,4-1 IN С ДИСПЛЕЕМ И ШИНОЙ CUBICLE BUS КОММУНИКАТ/ЗАЩИТА ЗАЗЕМЛЕНИЯ/ОПЦИЯ ZSS МОТОРНЫЙ/РУЧНОЙ ПРИВОД С НАКОПИТЕЛЕМ НАПРЯЖЕНИЕ НА ДВИГАТЕЛЕ AC 50/60 Гц 208-240В СООТВ. DC 220-250В СБРОС AC 50/60 Гц 230В, DC 220В С 1-ЫМ НЕЗАВИСИМЫМ РАСЦЕПИТЕЛЕМ "F", F1 AC50/60 Гц 230В/ DC 220В,100%ED СО 2-ЫМ ДОП.РАСЦЕПИТЕЛЕМ "F", F2 НЕЗАВИСИМЫЙ РАСЦЕПИТЕЛЬ AC 230В/ DC 220В, 100%ED | 8743.84 | 15 | 3WL1106-2FB38-4GG4 | WITHDRAWABLE CIRCUIT BREAKER WITH GUIDE FRAME 3-POLE, SIZE I, IEC IN=630A TO 690V, AC50/60HZ ICU=55KA AT 500V W. CONNECTION FLANGE ELECTRONIC TRIP UNIT ETU 45 LSIN PROT ADJUST. 0.4-1 IN WITH DISPLAY AND CUBICLE BUS COMM./MEASURING FUNC./EARTH FLT./ZSS OPTION MOT./MAN. OPER.MECHAN. W.STOR. DRIVE MOTOR AC 50/60HZ 208-240V BZW DC 220-250V REQU. AC 50/60HZ 230V, DC 220V WITH 1ST AUXILIARY RELEASE SHUNT TRIP"F", F1 AC50/60HZ 230V/ DC 220V,100%ED WITH 2ND AUX. RELEASE "F", F2 SHUNT TRIP AC 230V/ DC 220V, 100%ED 4NO+4NC 4NO+4NC |  | 1 | 1 | 1 |  | LF |  | P360 | 3745 | 1CA
3WL11062FB454GA4 | АВТОМАТИЧЕСКИЙ ВЫКЛЮЧАТЕЛЬ ВЫКАТНОГО ИСПОЛНЕНИЯ БЕЗ КОРЗИНЫ 4-Х ПОЛЮСНЫЙ, ТИПОРАЗМЕР I, МЭК IN=630A ДО 690В, AC50/60ГЦ ICU=50KA ПРИ 415В ПОДКЛЮЧЕНИЕ ЗАДНЕЕ ГОРИЗОНТАЛЬНОЕ МАКСИМАЛЬНЫЙ РАСЦЕПИТЕЛЬ ETU 45 LSI ДИАПАЗОН УСТАВОК 0,4-1 IN С ДИСПЛЕЕМ И ШИНОЙ CUBICLE BUS КОММУНИКАТ/ЗАЩИТА ЗАЗЕМЛЕНИЯ/ОПЦИЯ ZSS МОТОРНЫЙ/РУЧНОЙ ПРИВОД С НАКОПИТЕЛЕМ НАПРЯЖЕНИЕ НА ДВИГАТЕЛЕ AC 50/60 Гц 208-240В СООТВ. DC 220-250В СБРОС AC 50/60 Гц 230В, DC 220В С 1-ЫМ НЕЗАВИСИМЫМ РАСЦЕПИТЕЛЕМ "F", F1 AC50/60 Гц 230В/ DC 220В,100%ED БЕЗ 2-ГО ДОП.РАСЦЕПИТЕЛЯ | 9516.64 | 15 | 3WL1106-2FB45-4GA4 | WITHDRAWABLE CIRCUIT BREAKER WITHOUT GUIDE FRAME 4-POLE, SIZE I, IEC IN=630A TO 690V, AC50/60HZ ICU=55KA AT 500V REAR CONNECTION HORIZONTAL ELECTRONIC TRIP UNIT ETU 45 LSIN PROT ADJUST. 0.4-1 IN WITH DISPLAY AND CUBICLE BUS COMM./MEASURING FUNC./EARTH FLT./ZSS OPTION MOT./MAN. OPER.MECHAN. W.STOR. DRIVE MOTOR AC 50/60HZ 208-240V BZW DC 220-250V REQU. AC 50/60HZ 230V, DC 220V WITH 1ST AUXILIARY RELEASE SHUNT TRIP"F", F1 AC50/60HZ 230V/ DC 220V,100%ED WITHOUT 2ND SHUNT TRIP 4NO+4NC 4NO+4NC |  | 1 | 1 | 1 |  | LF |  | P360 | 3745 | 1CA
3WL11063FG364GA4 | АВТОМАТИЧЕСКИЙ ВЫКЛЮЧАТЕЛЬ ВЫКАТНОГО ИСПОЛНЕНИЯ С КОРЗИНОЙ 3-Х ПОЛЮСНЫЙ, ТИПОРАЗМЕР I, МЭК IN=630A ДО 690В, AC50/60ГЦ ICU=65KA ПРИ 415В ПОДКЛЮЧЕНИЕ ЗАДНЕЕ ГОРИЗОНТАЛЬНОЕ МАКСИМАЛЬНЫЙ РАСЦЕПИТЕЛЬ ETU 45 LSING ДИАПАЗОН УСТАВОК 0,4-1IN С ДИСПЛЕЕМ И ШИНОЙ CUBICLE BUS КОММУНИКАТ/ЗАЩИТА ЗАЗЕМЛЕНИЯ/ОПЦИЯ ZSS МОТОРНЫЙ/РУЧНОЙ ПРИВОД С НАКОПИТЕЛЕМ НАПРЯЖЕНИЕ НА ДВИГАТЕЛЕ AC 50/60 Гц 208-240В СООТВ. DC 220-250В СБРОС AC 50/60 Гц 230В, DC 220В С 1-ЫМ НЕЗАВИСИМЫМ РАСЦЕПИТЕЛЕМ "F", F1 AC50/60 Гц 230В/ DC 220В,100%ED БЕЗ 2-ГО ДОП.РАСЦЕПИТЕЛЯ | 10278.24 | 15 | 3WL1106-3FG36-4GA4 | WITHDRAWABLE CIRCUIT BREAKER WITH GUIDE FRAME 3-POLE, SIZE I, IEC IN=630A TO 690V, AC50/60HZ ICU=66KA AT 500V REAR CONNECTION HORIZONTAL ELECTRONIC TRIP UNIT ETU 45 LSIN PROT ADJUST. 0.4-1 IN WITH DISPLAY AND CUBICLE BUS WITH EARTH FLT. COMM./MEASURING FUNC./ZSS OPTION MOT./MAN. OPER.MECHAN. W.STOR. DRIVE MOTOR AC 50/60HZ 208-240V BZW DC 220-250V REQU. AC 50/60HZ 230V, DC 220V WITH 1ST AUXILIARY RELEASE SHUNT TRIP"F", F1 AC50/60HZ 230V/ DC 220V,100%ED WITHOUT 2ND SHUNT TRIP 4NO+4NC 4NO+4NC |  | 1 | 1 | 1 |  | LF |  | P360 | 3745 | 1CA
3WL11064CB381GA2 | АВТОМАТИЧЕСКИЙ ВЫКЛЮЧАТЕЛЬ ВЫКАТНОГО ИСПОЛНЕНИЯ С ВЫДВИЖНОЙ КОРЗИНОЙ 3-ПОЛ., ТИПОРАЗМЕР I, IEC IN=630A TO 690В, AC50/60ГЦ ICU=85KA AT 500В W. ГЛАВНЫЕ ВЫВОДЫ ФЛАНЦЕВЫЕ МАКСИМАЛЬНЫЙ РАСЦЕПИТЕЛЬ ETU 25 LSI ДИАПАЗОН УСТАВОК 0,4-1 IN С РУЧНЫМ ПРИВОДОМ С НАКОПИТЕЛЕМ С МЕХАНИЧЕСКИМ ОПРОСОМ С 1-ЫМ НЕЗАВИСИМЫМ РАСЦЕПИТЕЛЕМ "F", F1 AC50/60 Гц 230В/ DC 220В,100%ED БЕЗ 2-ГО ДОП.РАСЦЕПИТЕЛЯ | 7078.4 | 15 | 3WL1106-4CB38-1GA2 | WITHDRAWABLE CIRCUIT BREAKER WITH GUIDE FRAME 3-POLE, SIZE I, IEC IN=630A TO 690V, AC50/60HZ ICU=85KA AT 500V W. CONNECTION FLANGE ELECTRONIC TRIP UNIT ETU 25 LSI PROT. ADJUST.B. 0.4-1 IN W. MAN. OPER. MECHAN. & STORAGE WITH MECHANICAL REQUEST WITH 1ST AUXILIARY RELEASE SHUNT TRIP"F", F1 AC50/60HZ 230V/ DC 220V,100%ED WITHOUT 2ND SHUNT TRIP 2NO+2NC 2NO+2NC |  | 1 | 1 | 1 |  | LF |  | P360 | 3745 | 1CA
3WL11082AA321AA2 | ВЫКЛЮЧАТЕЛЬ СТАЦИОНАРНОГО ИСПОЛНЕНИЯ 3-Х ПОЛЮСНЫЙ, ТИПОРАЗМЕР I, МЭК IN=800A ДО 690В, AC50/60ГЦ ICU=50KA ПРИ 415В ПОДКЛЮЧЕНИЕ ЗАДНЕЕ ГОРИЗОНТАЛЬНОЕ БЕЗ МАКСИМАЛЬНОГО РАСЦЕПИТЕЛЯ С РУЧНЫМ ПРИВОДОМ С НАКОПИТЕЛЕМ С МЕХАНИЧЕСКИМ ОПРОСОМ БЕЗ 1-ГО ДОП.РАСЦЕПИТЕЛЯ БЕЗ 2-ГО ДОП.РАСЦЕПИТЕЛЯ | 2553.6 | 15 | 3WL1108-2AA32-1AA2 | FIXED-MOUNT NON-AUT. CIRCUIT-B. 3-POLE, SIZE I, IEC IN=800A TO 690V, AC50/60HZ ICU=55KA AT 500V REAR CONNECTION HORIZONTAL WITHOUT OVERCURRENT TRIP W. MAN. OPER. MECHAN. & STORAGE WITH MECHANICAL REQUEST WITHOUT 1ST SHUNT TRIP WITHOUT 2ND SHUNT TRIP 2NO+2NC |  | 1 | 1 | 1 |  | LF |  | P360 | 3745 | 1CA
3WL11082AA384GA4 | ВЫКЛЮЧАТЕЛЬ ВЫКАТНОГО ИСПОЛНЕНИЯ С КОРЗИНОЙ 3-Х ПОЛЮСНЫЙ, ТИПОРАЗМЕР I, МЭК IN=800A ДО 690В, AC50/60ГЦ ICU=50KA ПРИ 415В С ФЛАНЦЕВЫМ ПОДСОЕДИНЕНИЕМ БЕЗ МАКСИМАЛЬНОГО РАСЦЕПИТЕЛЯ МОТОРНЫЙ/РУЧНОЙ ПРИВОД С НАКОПИТЕЛЕМ НАПРЯЖЕНИЕ НА ДВИГАТЕЛЕ AC 50/60 Гц 208-240В СООТВ. DC 220-250В СБРОС AC 50/60 Гц 230В, DC 220В С 1-ЫМ НЕЗАВИСИМЫМ РАСЦЕПИТЕЛЕМ "F", F1 AC50/60 Гц 230В/ DC 220В,100%ED БЕЗ 2-ГО ДОП.РАСЦЕПИТЕЛЯ | 6257.44 | 15 | 3WL1108-2AA38-4GA4 | WITHDRAW. NON-AUT. CIRCUIT-B. WITH GUIDE FRAME 3-POLE, SIZE I, IEC IN=800A TO 690V, AC50/60HZ ICU=55KA AT 500V W. CONNECTION FLANGE WITHOUT OVERCURRENT TRIP MOT./MAN. OPER.MECHAN. W.STOR. DRIVE MOTOR AC 50/60HZ 208-240V BZW DC 220-250V REQU. AC 50/60HZ 230V, DC 220V WITH 1ST AUXILIARY RELEASE SHUNT TRIP"F", F1 AC50/60HZ 230V/ DC 220V,100%ED WITHOUT 2ND SHUNT TRIP 4NO+4NC 4NO+4NC |  | 1 | 1 | 1 |  | LF |  | P360 | 3745 | 1CA
3WL11082BB321AA2 | АВТОМАТИЧЕСКИЙ ВЫКЛЮЧАТЕЛЬ СТАЦИОНАРНОГО ИСПОЛНЕНИЯ 3-Х ПОЛЮСНЫЙ, ТИПОРАЗМЕР I, МЭК IN=800A ДО 690В, AC50/60ГЦ ICU=50KA ПРИ 415В ПОДКЛЮЧЕНИЕ ЗАДНЕЕ ГОРИЗОНТАЛЬНОЕ МАКСИМАЛЬНЫЙ РАСЦЕПИТЕЛЬ ETU 15 LI ДИАПАЗОН УСТАВОК 0,5-1 IN С РУЧНЫМ ПРИВОДОМ С НАКОПИТЕЛЕМ С МЕХАНИЧЕСКИМ ОПРОСОМ БЕЗ 1-ГО ДОП.РАСЦЕПИТЕЛЯ БЕЗ 2-ГО ДОП.РАСЦЕПИТЕЛЯ | 4009.6 | 15 | 3WL1108-2BB32-1AA2 | FIXED-MOUNTED CIRCUIT BREAKER 3-POLE, SIZE I, IEC IN=800A TO 690V, AC50/60HZ ICU=55KA AT 500V REAR CONNECTION HORIZONTAL ELECTRONIC TRIP UNIT ETU 15 LI PROT. ADJUST.B. 0.5-1 IN W. MAN. OPER. MECHAN. & STORAGE WITH MECHANICAL REQUEST WITHOUT 1ST SHUNT TRIP WITHOUT 2ND SHUNT TRIP 2NO+2NC |  | 1 | 1 | 1 |  | LF |  | P360 | 3745 | 1CA
3WL11082CB354GA4 | АВТОМАТИЧЕСКИЙ ВЫКЛЮЧАТЕЛЬ ВЫКАТНОГО ИСПОЛНЕНИЯ БЕЗ КОРЗИНЫ 3-Х ПОЛЮСНЫЙ, ТИПОРАЗМЕР I, МЭК IN=800A ДО 690В, AC50/60ГЦ ICU=50KA ПРИ 415В ПОДКЛЮЧЕНИЕ ЗАДНЕЕ ГОРИЗОНТАЛЬНОЕ МАКСИМАЛЬНЫЙ РАСЦЕПИТЕЛЬ ETU 25 LSI ДИАПАЗОН УСТАВОК 0,4-1 IN МОТОРНЫЙ/РУЧНОЙ ПРИВОД С НАКОПИТЕЛЕМ НАПРЯЖЕНИЕ НА ДВИГАТЕЛЕ AC 50/60 Гц 208-240В СООТВ. DC 220-250В СБРОС AC 50/60 Гц 230В, DC 220В С 1-ЫМ НЕЗАВИСИМЫМ РАСЦЕПИТЕЛЕМ "F", F1 AC50/60 Гц 230В/ DC 220В,100%ED БЕЗ 2-ГО ДОП.РАСЦЕПИТЕЛЯ | 6862.24 | 15 | 3WL1108-2CB35-4GA4 | WITHDRAWABLE CIRCUIT BREAKER WITHOUT GUIDE FRAME 3-POLE, SIZE I, IEC IN=800A TO 690V, AC50/60HZ ICU=55KA AT 500V REAR CONNECTION HORIZONTAL ELECTRONIC TRIP UNIT ETU 25 LSI PROT. ADJUST.B. 0.4-1 IN MOT./MAN. OPER.MECHAN. W.STOR. DRIVE MOTOR AC 50/60HZ 208-240V BZW DC 220-250V REQU. AC 50/60HZ 230V, DC 220V WITH 1ST AUXILIARY RELEASE SHUNT TRIP"F", F1 AC50/60HZ 230V/ DC 220V,100%ED WITHOUT 2ND SHUNT TRIP 4NO+4NC |  | 1 | 1 | 1 |  | LF |  | P360 | 3745 | 1CA
3WL11082CB361AA2 | АВТОМАТИЧЕСКИЙ ВЫКЛЮЧАТЕЛЬ ВЫКАТНОГО ИСПОЛНЕНИЯ С КОРЗИНОЙ 3-Х ПОЛЮСНЫЙ, ТИПОРАЗМЕР I, МЭК IN=800A ДО 690В, AC50/60ГЦ ICU=50KA ПРИ 415В ПОДКЛЮЧЕНИЕ ЗАДНЕЕ ГОРИЗОНТАЛЬНОЕ МАКСИМАЛЬНЫЙ РАСЦЕПИТЕЛЬ ETU 25 LSI ДИАПАЗОН УСТАВОК 0,4-1 IN С РУЧНЫМ ПРИВОДОМ С НАКОПИТЕЛЕМ С МЕХАНИЧЕСКИМ ОПРОСОМ БЕЗ 1-ГО ДОП.РАСЦЕПИТЕЛЯ БЕЗ 2-ГО ДОП.РАСЦЕПИТЕЛЯ | 5745.6 | 15 | 3WL1108-2CB36-1AA2 | WITHDRAWABLE CIRCUIT BREAKER WITH GUIDE FRAME 3-POLE, SIZE I, IEC IN=800A TO 690V, AC50/60HZ ICU=55KA AT 500V REAR CONNECTION HORIZONTAL ELECTRONIC TRIP UNIT ETU 25 LSI PROT. ADJUST.B. 0.4-1 IN W. MAN. OPER. MECHAN. & STORAGE WITH MECHANICAL REQUEST WITHOUT 1ST SHUNT TRIP WITHOUT 2ND SHUNT TRIP 2NO+2NC 2NO+2NC |  | 1 | 1 | 1 |  | LF |  | P360 | 3745 | 1CA
3WL11082CB364GA2 | АВТОМАТИЧЕСКИЙ ВЫКЛЮЧАТЕЛЬ ВЫКАТНОГО ИСПОЛНЕНИЯ С КОРЗИНОЙ 3-Х ПОЛЮСНЫЙ, ТИПОРАЗМЕР I, МЭК IN=800A ДО 690В, AC50/60ГЦ ICU=50KA ПРИ 415В ПОДКЛЮЧЕНИЕ ЗАДНЕЕ ГОРИЗОНТАЛЬНОЕ МАКСИМАЛЬНЫЙ РАСЦЕПИТЕЛЬ ETU 25 LSI ДИАПАЗОН УСТАВОК 0,4-1 IN МОТОРНЫЙ/РУЧНОЙ ПРИВОД С НАКОПИТЕЛЕМ НАПРЯЖЕНИЕ НА ДВИГАТЕЛЕ AC 50/60 Гц 208-240В СООТВ. DC 220-250В СБРОС AC 50/60 Гц 230В, DC 220В С 1-ЫМ НЕЗАВИСИМЫМ РАСЦЕПИТЕЛЕМ "F", F1 AC50/60 Гц 230В/ DC 220В,100%ED БЕЗ 2-ГО ДОП.РАСЦЕПИТЕЛЯ | 7593.6 | 15 | 3WL1108-2CB36-4GA2 | WITHDRAWABLE CIRCUIT BREAKER WITH GUIDE FRAME 3-POLE, SIZE I, IEC IN=800A TO 690V, AC50/60HZ ICU=55KA AT 500V REAR CONNECTION HORIZONTAL ELECTRONIC TRIP UNIT ETU 25 LSI PROT. ADJUST.B. 0.4-1 IN MOT./MAN. OPER.MECHAN. W.STOR. DRIVE MOTOR AC 50/60HZ 208-240V BZW DC 220-250V REQU. AC 50/60HZ 230V, DC 220V WITH 1ST AUXILIARY RELEASE SHUNT TRIP"F", F1 AC50/60HZ 230V/ DC 220V,100%ED WITHOUT 2ND SHUNT TRIP 2NO+2NC 2NO+2NC |  | 1 | 1 | 1 |  | LF |  | P360 | 3745 | 1CA
3WL11082CB364GG4 | АВТОМАТИЧЕСКИЙ ВЫКЛЮЧАТЕЛЬ ВЫКАТНОГО ИСПОЛНЕНИЯ С КОРЗИНОЙ 3-Х ПОЛЮСНЫЙ, ТИПОРАЗМЕР I, МЭК IN=800A ДО 690В, AC50/60ГЦ ICU=50KA ПРИ 415В ПОДКЛЮЧЕНИЕ ЗАДНЕЕ ГОРИЗОНТАЛЬНОЕ МАКСИМАЛЬНЫЙ РАСЦЕПИТЕЛЬ ETU 25 LSI ДИАПАЗОН УСТАВОК 0,4-1 IN МОТОРНЫЙ/РУЧНОЙ ПРИВОД С НАКОПИТЕЛЕМ НАПРЯЖЕНИЕ НА ДВИГАТЕЛЕ AC 50/60 Гц 208-240В СООТВ. DC 220-250В СБРОС AC 50/60 Гц 230В, DC 220В С 1-ЫМ НЕЗАВИСИМЫМ РАСЦЕПИТЕЛЕМ "F", F1 AC50/60 Гц 230В/ DC 220В,100%ED СО 2-ЫМ ДОП.РАСЦЕПИТЕЛЕМ "F", F2 НЕЗАВИСИМЫЙ РАСЦЕПИТЕЛЬ AC 230В/ DC 220В, 100%ED | 8161.44 | 15 | 3WL1108-2CB36-4GG4 | WITHDRAWABLE CIRCUIT BREAKER WITH GUIDE FRAME 3-POLE, SIZE I, IEC IN=800A TO 690V, AC50/60HZ ICU=55KA AT 500V REAR CONNECTION HORIZONTAL ELECTRONIC TRIP UNIT ETU 25 LSI PROT. ADJUST.B. 0.4-1 IN MOT./MAN. OPER.MECHAN. W.STOR. DRIVE MOTOR AC 50/60HZ 208-240V BZW DC 220-250V REQU. AC 50/60HZ 230V, DC 220V WITH 1ST AUXILIARY RELEASE SHUNT TRIP"F", F1 AC50/60HZ 230V/ DC 220V,100%ED WITH 2ND AUX. RELEASE "F", F2 SHUNT TRIP AC 230V/ DC 220V, 100%ED 4NO+4NC 4NO+4NC |  | 1 | 1 | 1 |  | LF |  | P360 | 3745 | 1CA
3WL11082CB381GA2 | АВТОМАТИЧЕСКИЙ ВЫКЛЮЧАТЕЛЬ ВЫКАТНОГО ИСПОЛНЕНИЯ С КОРЗИНОЙ 3-Х ПОЛЮСНЫЙ, ТИПОРАЗМЕР I, МЭК IN=800A ДО 690В, AC50/60ГЦ ICU=50KA ПРИ 415В С ФЛАНЦЕВЫМ ПОДСОЕДИНЕНИЕМ МАКСИМАЛЬНЫЙ РАСЦЕПИТЕЛЬ ETU 25 LSI ДИАПАЗОН УСТАВОК 0,4-1 IN С РУЧНЫМ ПРИВОДОМ С НАКОПИТЕЛЕМ С МЕХАНИЧЕСКИМ ОПРОСОМ С 1-ЫМ НЕЗАВИСИМЫМ РАСЦЕПИТЕЛЕМ "F", F1 AC50/60 Гц 230В/ DC 220В,100%ED БЕЗ 2-ГО ДОП.РАСЦЕПИТЕЛЯ | 6025.6 | 15 | 3WL1108-2CB38-1GA2 | WITHDRAWABLE CIRCUIT BREAKER WITH GUIDE FRAME 3-POLE, SIZE I, IEC IN=800A TO 690V, AC50/60HZ ICU=55KA AT 500V W. CONNECTION FLANGE ELECTRONIC TRIP UNIT ETU 25 LSI PROT. ADJUST.B. 0.4-1 IN W. MAN. OPER. MECHAN. & STORAGE WITH MECHANICAL REQUEST WITH 1ST AUXILIARY RELEASE SHUNT TRIP"F", F1 AC50/60HZ 230V/ DC 220V,100%ED WITHOUT 2ND SHUNT TRIP 2NO+2NC 2NO+2NC |  | 1 | 1 | 1 |  | LF |  | P360 | 3745 | 1CA
3WL11082CB384GA4 | АВТОМАТИЧЕСКИЙ ВЫКЛЮЧАТЕЛЬ ВЫКАТНОГО ИСПОЛНЕНИЯ С КОРЗИНОЙ 3-Х ПОЛЮСНЫЙ, ТИПОРАЗМЕР I, МЭК IN=800A ДО 690В, AC50/60ГЦ ICU=50KA ПРИ 415В С ФЛАНЦЕВЫМ ПОДСОЕДИНЕНИЕМ МАКСИМАЛЬНЫЙ РАСЦЕПИТЕЛЬ ETU 25 LSI ДИАПАЗОН УСТАВОК 0,4-1 IN МОТОРНЫЙ/РУЧНОЙ ПРИВОД С НАКОПИТЕЛЕМ НАПРЯЖЕНИЕ НА ДВИГАТЕЛЕ AC 50/60 Гц 208-240В СООТВ. DC 220-250В СБРОС AC 50/60 Гц 230В, DC 220В С 1-ЫМ НЕЗАВИСИМЫМ РАСЦЕПИТЕЛЕМ "F", F1 AC50/60 Гц 230В/ DC 220В,100%ED БЕЗ 2-ГО ДОП.РАСЦЕПИТЕЛЯ | 7881.44 | 15 | 3WL1108-2CB38-4GA4 | WITHDRAWABLE CIRCUIT BREAKER WITH GUIDE FRAME 3-POLE, SIZE I, IEC IN=800A TO 690V, AC50/60HZ ICU=55KA AT 500V W. CONNECTION FLANGE ELECTRONIC TRIP UNIT ETU 25 LSI PROT. ADJUST.B. 0.4-1 IN MOT./MAN. OPER.MECHAN. W.STOR. DRIVE MOTOR AC 50/60HZ 208-240V BZW DC 220-250V REQU. AC 50/60HZ 230V, DC 220V WITH 1ST AUXILIARY RELEASE SHUNT TRIP"F", F1 AC50/60HZ 230V/ DC 220V,100%ED WITHOUT 2ND SHUNT TRIP 4NO+4NC 4NO+4NC |  | 1 | 1 | 1 |  | LF |  | P360 | 3745 | 1CA
3WL11082CB384GG4 | АВТОМАТИЧЕСКИЙ ВЫКЛЮЧАТЕЛЬ ВЫКАТНОГО ИСПОЛНЕНИЯ С КОРЗИНОЙ 3-Х ПОЛЮСНЫЙ, ТИПОРАЗМЕР I, МЭК IN=800A ДО 690В, AC50/60ГЦ ICU=50KA ПРИ 415В С ФЛАНЦЕВЫМ ПОДСОЕДИНЕНИЕМ МАКСИМАЛЬНЫЙ РАСЦЕПИТЕЛЬ ETU 25 LSI ДИАПАЗОН УСТАВОК 0,4-1 IN МОТОРНЫЙ/РУЧНОЙ ПРИВОД С НАКОПИТЕЛЕМ НАПРЯЖЕНИЕ НА ДВИГАТЕЛЕ AC 50/60 Гц 208-240В СООТВ. DC 220-250В СБРОС AC 50/60 Гц 230В, DC 220В С 1-ЫМ НЕЗАВИСИМЫМ РАСЦЕПИТЕЛЕМ "F", F1 AC50/60 Гц 230В/ DC 220В,100%ED СО 2-ЫМ ДОП.РАСЦЕПИТЕЛЕМ "F", F2 НЕЗАВИСИМЫЙ РАСЦЕПИТЕЛЬ AC 230В/ DC 220В, 100%ED | 8161.44 | 15 | 3WL1108-2CB38-4GG4 | WITHDRAWABLE CIRCUIT BREAKER WITH GUIDE FRAME 3-POLE, SIZE I, IEC IN=800A TO 690V, AC50/60HZ ICU=55KA AT 500V W. CONNECTION FLANGE ELECTRONIC TRIP UNIT ETU 25 LSI PROT. ADJUST.B. 0.4-1 IN MOT./MAN. OPER.MECHAN. W.STOR. DRIVE MOTOR AC 50/60HZ 208-240V BZW DC 220-250V REQU. AC 50/60HZ 230V, DC 220V WITH 1ST AUXILIARY RELEASE SHUNT TRIP"F", F1 AC50/60HZ 230V/ DC 220V,100%ED WITH 2ND AUX. RELEASE "F", F2 SHUNT TRIP AC 230V/ DC 220V, 100%ED 4NO+4NC 4NO+4NC |  | 1 | 1 | 1 |  | LF |  | P360 | 3745 | 1CA
3WL11082EB354GA4 | АВТОМАТИЧЕСКИЙ ВЫКЛЮЧАТЕЛЬ ВЫКАТНОГО ИСПОЛНЕНИЯ БЕЗ КОРЗИНЫ 3-Х ПОЛЮСНЫЙ, ТИПОРАЗМЕР I, МЭК IN=800A ДО 690В, AC50/60ГЦ ICU=50KA ПРИ 415В ПОДКЛЮЧЕНИЕ ЗАДНЕЕ ГОРИЗОНТАЛЬНОЕ МАКСИМАЛЬНЫЙ РАСЦЕПИТЕЛЬ ETU 45 LSI ДИАПАЗОН УСТАВОК 0,4-1 IN КОММУНИКАТ/ЗАЩИТА ЗАЗЕМЛЕНИЯ/ОПЦИЯ ZSS МОТОРНЫЙ/РУЧНОЙ ПРИВОД С НАКОПИТЕЛЕМ НАПРЯЖЕНИЕ НА ДВИГАТЕЛЕ AC 50/60 Гц 208-240В СООТВ. DC 220-250В СБРОС AC 50/60 Гц 230В, DC 220В С 1-ЫМ НЕЗАВИСИМЫМ РАСЦЕПИТЕЛЕМ "F", F1 AC50/60 Гц 230В/ DC 220В,100%ED БЕЗ 2-ГО ДОП.РАСЦЕПИТЕЛЯ | 7220.64 | 15 | 3WL1108-2EB35-4GA4 | WITHDRAWABLE CIRCUIT BREAKER WITHOUT GUIDE FRAME 3-POLE, SIZE I, IEC IN=800A TO 690V, AC50/60HZ ICU=55KA AT 500V REAR CONNECTION HORIZONTAL ELECTRONIC TRIP UNIT ETU 45 LSIN PROT. ADJUST.B. 0.4-1 IN WITH CUBICLE BUS COMMUN./MEASURING FUNCT../ MOT./MAN. OPER.MECHAN. W.STOR. DRIVE MOTOR AC 50/60HZ 208-240V BZW DC 220-250V REQU. AC 50/60HZ 230V, DC 220V WITH 1ST AUXILIARY RELEASE SHUNT TRIP"F", F1 AC50/60HZ 230V/ DC 220V,100%ED WITHOUT 2ND SHUNT TRIP 4NO+4NC |  | 1 | 1 | 1 |  | LF |  | P360 | 3745 | 1CA
3WL11082EB364GA4 | АВТОМАТИЧЕСКИЙ ВЫКЛЮЧАТЕЛЬ ВЫКАТНОГО ИСПОЛНЕНИЯ С КОРЗИНОЙ 3-Х ПОЛЮСНЫЙ, ТИПОРАЗМЕР I, МЭК IN=800A ДО 690В, AC50/60ГЦ ICU=50KA ПРИ 415В ПОДКЛЮЧЕНИЕ ЗАДНЕЕ ГОРИЗОНТАЛЬНОЕ МАКСИМАЛЬНЫЙ РАСЦЕПИТЕЛЬ ETU 45 LSI ДИАПАЗОН УСТАВОК 0,4-1 IN КОММУНИКАТ/ЗАЩИТА ЗАЗЕМЛЕНИЯ/ОПЦИЯ ZSS МОТОРНЫЙ/РУЧНОЙ ПРИВОД С НАКОПИТЕЛЕМ НАПРЯЖЕНИЕ НА ДВИГАТЕЛЕ AC 50/60 Гц 208-240В СООТВ. DC 220-250В СБРОС AC 50/60 Гц 230В, DC 220В С 1-ЫМ НЕЗАВИСИМЫМ РАСЦЕПИТЕЛЕМ "F", F1 AC50/60 Гц 230В/ DC 220В,100%ED БЕЗ 2-ГО ДОП.РАСЦЕПИТЕЛЯ | 8239.84 | 15 | 3WL1108-2EB36-4GA4 | WITHDRAWABLE CIRCUIT BREAKER WITH GUIDE FRAME 3-POLE, SIZE I, IEC IN=800A TO 690V, AC50/60HZ ICU=55KA AT 500V REAR CONNECTION HORIZONTAL ELECTRONIC TRIP UNIT ETU 45 LSIN PROT. ADJUST.B. 0.4-1 IN WITH CUBICLE BUS COMMUN./MEASURING FUNCT../ MOT./MAN. OPER.MECHAN. W.STOR. DRIVE MOTOR AC 50/60HZ 208-240V BZW DC 220-250V REQU. AC 50/60HZ 230V, DC 220V WITH 1ST AUXILIARY RELEASE SHUNT TRIP"F", F1 AC50/60HZ 230V/ DC 220V,100%ED WITHOUT 2ND SHUNT TRIP 4NO+4NC 4NO+4NC |  | 1 | 1 | 1 |  | LF |  | P360 | 3745 | 1CA
3WL11082EB384GA4 | АВТОМАТИЧЕСКИЙ ВЫКЛЮЧАТЕЛЬ ВЫКАТНОГО ИСПОЛНЕНИЯ С КОРЗИНОЙ 3-Х ПОЛЮСНЫЙ, ТИПОРАЗМЕР I, МЭК IN=800A ДО 690В, AC50/60ГЦ ICU=50KA ПРИ 415В С ФЛАНЦЕВЫМ ПОДСОЕДИНЕНИЕМ МАКСИМАЛЬНЫЙ РАСЦЕПИТЕЛЬ ETU 45 LSI ДИАПАЗОН УСТАВОК 0,4-1 IN КОММУНИКАТ/ЗАЩИТА ЗАЗЕМЛЕНИЯ/ОПЦИЯ ZSS МОТОРНЫЙ/РУЧНОЙ ПРИВОД С НАКОПИТЕЛЕМ НАПРЯЖЕНИЕ НА ДВИГАТЕЛЕ AC 50/60 Гц 208-240В СООТВ. DC 220-250В СБРОС AC 50/60 Гц 230В, DC 220В С 1-ЫМ НЕЗАВИСИМЫМ РАСЦЕПИТЕЛЕМ "F", F1 AC50/60 Гц 230В/ DC 220В,100%ED БЕЗ 2-ГО ДОП.РАСЦЕПИТЕЛЯ | 8239.84 | 15 | 3WL1108-2EB38-4GA4 | WITHDRAWABLE CIRCUIT BREAKER WITH GUIDE FRAME 3-POLE, SIZE I, IEC IN=800A TO 690V, AC50/60HZ ICU=55KA AT 500V W. CONNECTION FLANGE ELECTRONIC TRIP UNIT ETU 45 LSIN PROT. ADJUST.B. 0.4-1 IN WITH CUBICLE BUS COMMUN./MEASURING FUNCT../ MOT./MAN. OPER.MECHAN. W.STOR. DRIVE MOTOR AC 50/60HZ 208-240V BZW DC 220-250V REQU. AC 50/60HZ 230V, DC 220V WITH 1ST AUXILIARY RELEASE SHUNT TRIP"F", F1 AC50/60HZ 230V/ DC 220V,100%ED WITHOUT 2ND SHUNT TRIP 4NO+4NC 4NO+4NC |  | 1 | 1 | 1 |  | LF |  | P360 | 3745 | 1CA
3WL11082FB384GG4 | АВТОМАТИЧЕСКИЙ ВЫКЛЮЧАТЕЛЬ ВЫКАТНОГО ИСПОЛНЕНИЯ С КОРЗИНОЙ 3-Х ПОЛЮСНЫЙ, ТИПОРАЗМЕР I, МЭК IN=800A ДО 690В, AC50/60ГЦ ICU=50KA ПРИ 415В С ФЛАНЦЕВЫМ ПОДСОЕДИНЕНИЕМ МАКСИМАЛЬНЫЙ РАСЦЕПИТЕЛЬ ETU 45 LSI ДИАПАЗОН УСТАВОК 0,4-1 IN С ДИСПЛЕЕМ И ШИНОЙ CUBICLE BUS КОММУНИКАТ/ЗАЩИТА ЗАЗЕМЛЕНИЯ/ОПЦИЯ ZSS МОТОРНЫЙ/РУЧНОЙ ПРИВОД С НАКОПИТЕЛЕМ НАПРЯЖЕНИЕ НА ДВИГАТЕЛЕ AC 50/60 Гц 208-240В СООТВ. DC 220-250В СБРОС AC 50/60 Гц 230В, DC 220В С 1-ЫМ НЕЗАВИСИМЫМ РАСЦЕПИТЕЛЕМ "F", F1 AC50/60 Гц 230В/ DC 220В,100%ED СО 2-ЫМ ДОП.РАСЦЕПИТЕЛЕМ "F", F2 НЕЗАВИСИМЫЙ РАСЦЕПИТЕЛЬ AC 230В/ DC 220В, 100%ED | 8833.44 | 15 | 3WL1108-2FB38-4GG4 | WITHDRAWABLE CIRCUIT BREAKER WITH GUIDE FRAME 3-POLE, SIZE I, IEC IN=800A TO 690V, AC50/60HZ ICU=55KA AT 500V W. CONNECTION FLANGE ELECTRONIC TRIP UNIT ETU 45 LSIN PROT ADJUST. 0.4-1 IN WITH DISPLAY AND CUBICLE BUS COMM./MEASURING FUNC./EARTH FLT./ZSS OPTION MOT./MAN. OPER.MECHAN. W.STOR. DRIVE MOTOR AC 50/60HZ 208-240V BZW DC 220-250V REQU. AC 50/60HZ 230V, DC 220V WITH 1ST AUXILIARY RELEASE SHUNT TRIP"F", F1 AC50/60HZ 230V/ DC 220V,100%ED WITH 2ND AUX. RELEASE "F", F2 SHUNT TRIP AC 230V/ DC 220V, 100%ED 4NO+4NC 4NO+4NC |  | 1 | 1 | 1 |  | LF |  | P360 | 3745 | 1CA
3WL11082FB454GA4 | АВТОМАТИЧЕСКИЙ ВЫКЛЮЧАТЕЛЬ ВЫКАТНОГО ИСПОЛНЕНИЯ БЕЗ КОРЗИНЫ 4-Х ПОЛЮСНЫЙ, ТИПОРАЗМЕР I, МЭК IN=800A ДО 690В, AC50/60ГЦ ICU=50KA ПРИ 415В ПОДКЛЮЧЕНИЕ ЗАДНЕЕ ГОРИЗОНТАЛЬНОЕ МАКСИМАЛЬНЫЙ РАСЦЕПИТЕЛЬ ETU 45 LSI ДИАПАЗОН УСТАВОК 0,4-1 IN С ДИСПЛЕЕМ И ШИНОЙ CUBICLE BUS КОММУНИКАТ/ЗАЩИТА ЗАЗЕМЛЕНИЯ/ОПЦИЯ ZSS МОТОРНЫЙ/РУЧНОЙ ПРИВОД С НАКОПИТЕЛЕМ НАПРЯЖЕНИЕ НА ДВИГАТЕЛЕ AC 50/60 Гц 208-240В СООТВ. DC 220-250В СБРОС AC 50/60 Гц 230В, DC 220В С 1-ЫМ НЕЗАВИСИМЫМ РАСЦЕПИТЕЛЕМ "F", F1 AC50/60 Гц 230В/ DC 220В,100%ED БЕЗ 2-ГО ДОП.РАСЦЕПИТЕЛЯ | 9527.84 | 15 | 3WL1108-2FB45-4GA4 | WITHDRAWABLE CIRCUIT BREAKER WITHOUT GUIDE FRAME 4-POLE, SIZE I, IEC IN=800A TO 690V, AC50/60HZ ICU=55KA AT 500V REAR CONNECTION HORIZONTAL ELECTRONIC TRIP UNIT ETU 45 LSIN PROT ADJUST. 0.4-1 IN WITH DISPLAY AND CUBICLE BUS COMM./MEASURING FUNC./EARTH FLT./ZSS OPTION MOT./MAN. OPER.MECHAN. W.STOR. DRIVE MOTOR AC 50/60HZ 208-240V BZW DC 220-250V REQU. AC 50/60HZ 230V, DC 220V WITH 1ST AUXILIARY RELEASE SHUNT TRIP"F", F1 AC50/60HZ 230V/ DC 220V,100%ED WITHOUT 2ND SHUNT TRIP 4NO+4NC 4NO+4NC |  | 1 | 1 | 1 |  | LF |  | P360 | 3745 | 1CA
3WL11082FG364GG4 | АВТОМАТИЧЕСКИЙ ВЫКЛЮЧАТЕЛЬ ВЫКАТНОГО ИСПОЛНЕНИЯ С КОРЗИНОЙ 3-Х ПОЛЮСНЫЙ, ТИПОРАЗМЕР I, МЭК IN=800A ДО 690В, AC50/60ГЦ ICU=50KA ПРИ 415В ПОДКЛЮЧЕНИЕ ЗАДНЕЕ ГОРИЗОНТАЛЬНОЕ МАКСИМАЛЬНЫЙ РАСЦЕПИТЕЛЬ ETU 45 LSING ДИАПАЗОН УСТАВОК 0,4-1IN С ДИСПЛЕЕМ И ШИНОЙ CUBICLE BUS КОММУНИКАТ/ЗАЩИТА ЗАЗЕМЛЕНИЯ/ОПЦИЯ ZSS МОТОРНЫЙ/РУЧНОЙ ПРИВОД С НАКОПИТЕЛЕМ НАПРЯЖЕНИЕ НА ДВИГАТЕЛЕ AC 50/60 Гц 208-240В СООТВ. DC 220-250В СБРОС AC 50/60 Гц 230В, DC 220В С 1-ЫМ НЕЗАВИСИМЫМ РАСЦЕПИТЕЛЕМ "F", F1 AC50/60 Гц 230В/ DC 220В,100%ED СО 2-ЫМ ДОП.РАСЦЕПИТЕЛЕМ "F", F2 НЕЗАВИСИМЫЙ РАСЦЕПИТЕЛЬ AC 230В/ DC 220В, 100%ED | 9830.24 | 15 | 3WL1108-2FG36-4GG4 | WITHDRAWABLE CIRCUIT BREAKER WITH GUIDE FRAME 3-POLE, SIZE I, IEC IN=800A TO 690V, AC50/60HZ ICU=55KA AT 500V REAR CONNECTION HORIZONTAL ELECTRONIC TRIP UNIT ETU 45 LSIN PROT ADJUST. 0.4-1 IN WITH DISPLAY AND CUBICLE BUS WITH EARTH FLT. COMM./MEASURING FUNC./ZSS OPTION MOT./MAN. OPER.MECHAN. W.STOR. DRIVE MOTOR AC 50/60HZ 208-240V BZW DC 220-250V REQU. AC 50/60HZ 230V, DC 220V WITH 1ST AUXILIARY RELEASE SHUNT TRIP"F", F1 AC50/60HZ 230V/ DC 220V,100%ED WITH 2ND AUX. RELEASE "F", F2 SHUNT TRIP AC 230V/ DC 220V, 100%ED 4NO+4NC |  | 1 | 1 | 1 |  | LF |  | P360 | 3745 | 1CA
3WL11083FG364GA4 | АВТОМАТИЧЕСКИЙ ВЫКЛЮЧАТЕЛЬ ВЫКАТНОГО ИСПОЛНЕНИЯ С КОРЗИНОЙ 3-Х ПОЛЮСНЫЙ, ТИПОРАЗМЕР I, МЭК IN=800A ДО 690В, AC50/60ГЦ ICU=65KA ПРИ 415В ПОДКЛЮЧЕНИЕ ЗАДНЕЕ ГОРИЗОНТАЛЬНОЕ МАКСИМАЛЬНЫЙ РАСЦЕПИТЕЛЬ ETU 45 LSING ДИАПАЗОН УСТАВОК 0,4-1IN С ДИСПЛЕЕМ И ШИНОЙ CUBICLE BUS КОММУНИКАТ/ЗАЩИТА ЗАЗЕМЛЕНИЯ/ОПЦИЯ ZSS МОТОРНЫЙ/РУЧНОЙ ПРИВОД С НАКОПИТЕЛЕМ НАПРЯЖЕНИЕ НА ДВИГАТЕЛЕ AC 50/60 Гц 208-240В СООТВ. DC 220-250В СБРОС AC 50/60 Гц 230В, DC 220В С 1-ЫМ НЕЗАВИСИМЫМ РАСЦЕПИТЕЛЕМ "F", F1 AC50/60 Гц 230В/ DC 220В,100%ED БЕЗ 2-ГО ДОП.РАСЦЕПИТЕЛЯ | 10300.64 | 15 | 3WL1108-3FG36-4GA4 | WITHDRAWABLE CIRCUIT BREAKER WITH GUIDE FRAME 3-POLE, SIZE I, IEC IN=800A TO 690V, AC50/60HZ ICU=66KA AT 500V REAR CONNECTION HORIZONTAL ELECTRONIC TRIP UNIT ETU 45 LSIN PROT ADJUST. 0.4-1 IN WITH DISPLAY AND CUBICLE BUS WITH EARTH FLT. COMM./MEASURING FUNC./ZSS OPTION MOT./MAN. OPER.MECHAN. W.STOR. DRIVE MOTOR AC 50/60HZ 208-240V BZW DC 220-250V REQU. AC 50/60HZ 230V, DC 220V WITH 1ST AUXILIARY RELEASE SHUNT TRIP"F", F1 AC50/60HZ 230V/ DC 220V,100%ED WITHOUT 2ND SHUNT TRIP 4NO+4NC |  | 1 | 1 | 1 |  | LF |  | P360 | 3745 | 1CA
3WL11084BB381AA2 | АВТОМАТИЧЕСКИЙ ВЫКЛЮЧАТЕЛЬ ВЫКАТНОГО ИСПОЛНЕНИЯ С ВЫДВИЖНОЙ КОРЗИНОЙ 3-ПОЛ., ТИПОРАЗМЕР I, IEC IN=800A TO 690В, AC50/60ГЦ ICU=85KA AT 500В W. ГЛАВНЫЕ ВЫВОДЫ ФЛАНЦЕВЫЕ МАКСИМАЛЬНЫЙ РАСЦЕПИТЕЛЬ ETU 15 LI ДИАПАЗОН УСТАВОК 0,5-1 IN С РУЧНЫМ ПРИВОДОМ С НАКОПИТЕЛЕМ С МЕХАНИЧЕСКИМ ОПРОСОМ БЕЗ 1-ГО ДОП.РАСЦЕПИТЕЛЯ БЕЗ 2-ГО ДОП.РАСЦЕПИТЕЛЯ | 6664 | 15 | 3WL1108-4BB38-1AA2 | WITHDRAWABLE CIRCUIT BREAKER WITH GUIDE FRAME 3-POLE, SIZE I, IEC IN=800A TO 690V, AC50/60HZ ICU=85KA AT 500V W. CONNECTION FLANGE ELECTRONIC TRIP UNIT ETU 15 LI PROT. ADJUST.B. 0.5-1 IN W. MAN. OPER. MECHAN. & STORAGE WITH MECHANICAL REQUEST WITHOUT 1ST SHUNT TRIP WITHOUT 2ND SHUNT TRIP 2NO+2NC 2NO+2NC |  | 1 | 1 | 1 |  | LF |  | P360 | 3745 | 1CA
3WL11084CB381GA2 | АВТОМАТИЧЕСКИЙ ВЫКЛЮЧАТЕЛЬ ВЫКАТНОГО ИСПОЛНЕНИЯ С ВЫДВИЖНОЙ КОРЗИНОЙ 3-ПОЛ., ТИПОРАЗМЕР I, IEC IN=800A TO 690В, AC50/60ГЦ ICU=85KA AT 500В W. ГЛАВНЫЕ ВЫВОДЫ ФЛАНЦЕВЫЕ МАКСИМАЛЬНЫЙ РАСЦЕПИТЕЛЬ ETU 25 LSI ДИАПАЗОН УСТАВОК 0,4-1 IN С РУЧНЫМ ПРИВОДОМ С НАКОПИТЕЛЕМ С МЕХАНИЧЕСКИМ ОПРОСОМ С 1-ЫМ НЕЗАВИСИМЫМ РАСЦЕПИТЕЛЕМ "F", F1 AC50/60 Гц 230В/ DC 220В,100%ED БЕЗ 2-ГО ДОП.РАСЦЕПИТЕЛЯ | 7112 | 15 | 3WL1108-4CB38-1GA2 | WITHDRAWABLE CIRCUIT BREAKER WITH GUIDE FRAME 3-POLE, SIZE I, IEC IN=800A TO 690V, AC50/60HZ ICU=85KA AT 500V W. CONNECTION FLANGE ELECTRONIC TRIP UNIT ETU 25 LSI PROT. ADJUST.B. 0.4-1 IN W. MAN. OPER. MECHAN. & STORAGE WITH MECHANICAL REQUEST WITH 1ST AUXILIARY RELEASE SHUNT TRIP"F", F1 AC50/60HZ 230V/ DC 220V,100%ED WITHOUT 2ND SHUNT TRIP 2NO+2NC 2NO+2NC |  | 1 | 1 | 1 |  | LF |  | P360 | 3745 | 1CA
3WL11084EB381AA2 | АВТОМАТИЧЕСКИЙ ВЫКЛЮЧАТЕЛЬ ВЫКАТНОГО ИСПОЛНЕНИЯ С ВЫДВИЖНОЙ КОРЗИНОЙ 3-ПОЛ., ТИПОРАЗМЕР I, IEC IN=800A TO 690В, AC50/60ГЦ ICU=85KA AT 500В W. ГЛАВНЫЕ ВЫВОДЫ ФЛАНЦЕВЫЕ МАКСИМАЛЬНЫЙ РАСЦЕПИТЕЛЬ ETU 45 LSI ДИАПАЗОН УСТАВОК 0,4-1 IN КОММУНИКАТ/ЗАЩИТА ЗАЗЕМЛЕНИЯ/ОПЦИЯ ZSS С РУЧНЫМ ПРИВОДОМ С НАКОПИТЕЛЕМ С МЕХАНИЧЕСКИМ ОПРОСОМ БЕЗ 1-ГО ДОП.РАСЦЕПИТЕЛЯ БЕЗ 2-ГО ДОП.РАСЦЕПИТЕЛЯ | 7190.4 | 15 | 3WL1108-4EB38-1AA2 | WITHDRAWABLE CIRCUIT BREAKER WITH GUIDE FRAME 3-POLE, SIZE I, IEC IN=800A TO 690V, AC50/60HZ ICU=85KA AT 500V W. CONNECTION FLANGE ELECTRONIC TRIP UNIT ETU 45 LSIN PROT. ADJUST.B. 0.4-1 IN WITH CUBICLE BUS COMMUN./MEASURING FUNCT../ W. MAN. OPER. MECHAN. & STORAGE WITH MECHANICAL REQUEST WITHOUT 1ST SHUNT TRIP WITHOUT 2ND SHUNT TRIP 2NO+2NC 2NO+2NC |  | 1 | 1 | 1 |  | LF |  | P360 | 3745 | 1CA
3WL11084EB381GA2 | АВТОМАТИЧЕСКИЙ ВЫКЛЮЧАТЕЛЬ ВЫКАТНОГО ИСПОЛНЕНИЯ С ВЫДВИЖНОЙ КОРЗИНОЙ 3-ПОЛ., ТИПОРАЗМЕР I, IEC IN=800A TO 690В, AC50/60ГЦ ICU=85KA AT 500В W. ГЛАВНЫЕ ВЫВОДЫ ФЛАНЦЕВЫЕ МАКСИМАЛЬНЫЙ РАСЦЕПИТЕЛЬ ETU 45 LSI ДИАПАЗОН УСТАВОК 0,4-1 IN КОММУНИКАТ/ЗАЩИТА ЗАЗЕМЛЕНИЯ/ОПЦИЯ ZSS С РУЧНЫМ ПРИВОДОМ С НАКОПИТЕЛЕМ С МЕХАНИЧЕСКИМ ОПРОСОМ С 1-ЫМ НЕЗАВИСИМЫМ РАСЦЕПИТЕЛЕМ "F", F1 AC50/60 Гц 230В/ DC 220В,100%ED БЕЗ 2-ГО ДОП.РАСЦЕПИТЕЛЯ | 7470.4 | 15 | 3WL1108-4EB38-1GA2 | WITHDRAWABLE CIRCUIT BREAKER WITH GUIDE FRAME 3-POLE, SIZE I, IEC IN=800A TO 690V, AC50/60HZ ICU=85KA AT 500V W. CONNECTION FLANGE ELECTRONIC TRIP UNIT ETU 45 LSIN PROT. ADJUST.B. 0.4-1 IN WITH CUBICLE BUS COMMUN./MEASURING FUNCT../ W. MAN. OPER. MECHAN. & STORAGE WITH MECHANICAL REQUEST WITH 1ST AUXILIARY RELEASE SHUNT TRIP"F", F1 AC50/60HZ 230V/ DC 220V,100%ED WITHOUT 2ND SHUNT TRIP 2NO+2NC 2NO+2NC |  | 1 | 1 | 1 |  | LF |  | P360 | 3745 | 1CA
3WL11084FB384GA2 | АВТОМАТИЧЕСКИЙ ВЫКЛЮЧАТЕЛЬ ВЫКАТНОГО ИСПОЛНЕНИЯ С ВЫДВИЖНОЙ КОРЗИНОЙ 3-ПОЛ., ТИПОРАЗМЕР I, IEC IN=800A TO 690В, AC50/60ГЦ ICU=85KA AT 500В W. ГЛАВНЫЕ ВЫВОДЫ ФЛАНЦЕВЫЕ МАКСИМАЛЬНЫЙ РАСЦЕПИТЕЛЬ ETU 45 LSI ДИАПАЗОН УСТАВОК 0,4-1 IN С ДИСПЛЕЕМ И ШИНОЙ CUBICLE BUS КОММУНИКАТ/ЗАЩИТА ЗАЗЕМЛЕНИЯ/ОПЦИЯ ZSS МОТОРНЫЙ/РУЧНОЙ ПРИВОД С НАКОПИТЕЛЕМ НАПРЯЖЕНИЕ НА ДВИГАТЕЛЕ AC 50/60 Гц 208-240В СООТВ. DC 220-250В СБРОС AC 50/60 Гц 230В, DC 220В С 1-ЫМ НЕЗАВИСИМЫМ РАСЦЕПИТЕЛЕМ "F", F1 AC50/60 Гц 230В/ DC 220В,100%ED БЕЗ 2-ГО ДОП.РАСЦЕПИТЕЛЯ | 9352 | 15 | 3WL1108-4FB38-4GA2 | WITHDRAWABLE CIRCUIT BREAKER WITH GUIDE FRAME 3-POLE, SIZE I, IEC IN=800A TO 690V, AC50/60HZ ICU=85KA AT 500V W. CONNECTION FLANGE ELECTRONIC TRIP UNIT ETU 45 LSIN PROT ADJUST. 0.4-1 IN WITH DISPLAY AND CUBICLE BUS COMM./MEASURING FUNC./EARTH FLT./ZSS OPTION MOT./MAN. OPER.MECHAN. W.STOR. DRIVE MOTOR AC 50/60HZ 208-240V BZW DC 220-250V REQU. AC 50/60HZ 230V, DC 220V WITH 1ST AUXILIARY RELEASE SHUNT TRIP"F", F1 AC50/60HZ 230V/ DC 220V,100%ED WITHOUT 2ND SHUNT TRIP 2NO+2NC 2NO+2NC |  | 1 | 1 | 1 |  | LF |  | P360 | 3745 | 1CA
3WL11102AA344AN2 | ВЫКЛЮЧАТЕЛЬ СТАЦИОНАРНОГО ИСПОЛНЕНИЯ 3-Х ПОЛЮСНЫЙ, ТИПОРАЗМЕР I, МЭК IN=1000A ДО 690В, AC50/60ГЦ ICU=50KA ПРИ 415В ФРОНТАЛЬНОЕ ПОДСОЕДИНЕНИЕ СВЕРХУ/СНИЗУ С ДВУМЯ ОТВЕРСТИЯМИ БЕЗ МАКСИМАЛЬНОГО РАСЦЕПИТЕЛЯ МОТОРНЫЙ/РУЧНОЙ ПРИВОД С НАКОПИТЕЛЕМ НАПРЯЖЕНИЕ НА ДВИГАТЕЛЕ AC 50/60 Гц 208-240В СООТВ. DC 220-250В СБРОС AC 50/60 Гц 230В, DC 220В БЕЗ 1-ГО ДОП.РАСЦЕПИТЕЛЯ СО 2-ЫМ ДОП.РАСЦЕПИТЕЛЕМ "R", F3 МИНИМАЛЬНЫЙ РАСЦЕПИТЕЛЬ БЕЗ ВЫДЕРЖКИ ВРЕМЕНИ AC 208-240В, DC 220-250В | 5036.64 | 15 | 3WL1110-2AA34-4AN2 | FIXED-MOUNT NON-AUT. CIRCUIT-B. 3-POLE, SIZE I, IEC IN=1000A TO 690V, AC50/60HZ ICU=55KA AT 500V FRNT.CONN. TOP/BOT. DUAL-HOLE WITHOUT OVERCURRENT TRIP MOT./MAN. OPER.MECHAN. W.STOR. DRIVE MOTOR AC 50/60HZ 208-240V BZW DC 220-250V REQU. AC 50/60HZ 230V, DC 220V WITHOUT 1ST SHUNT TRIP WITH 2ND AUX. RELEASE "R", F3 UNDERVOLTAGE, NON-DEL. AC 208-240V, DC 220-250V 2NO+2NC |  | 1 | 1 | 1 |  | LF |  | P360 | 3745 | 1CA
3WL11102AA354GA4 | ВЫКЛЮЧАТЕЛЬ ВЫКАТНОГО ИСПОЛНЕНИЯ БЕЗ КОРЗИНЫ 3-Х ПОЛЮСНЫЙ, ТИПОРАЗМЕР I, МЭК IN=1000A ДО 690В, AC50/60ГЦ ICU=50KA ПРИ 415В ПОДКЛЮЧЕНИЕ ЗАДНЕЕ ГОРИЗОНТАЛЬНОЕ БЕЗ МАКСИМАЛЬНОГО РАСЦЕПИТЕЛЯ МОТОРНЫЙ/РУЧНОЙ ПРИВОД С НАКОПИТЕЛЕМ НАПРЯЖЕНИЕ НА ДВИГАТЕЛЕ AC 50/60 Гц 208-240В СООТВ. DC 220-250В СБРОС AC 50/60 Гц 230В, DC 220В С 1-ЫМ НЕЗАВИСИМЫМ РАСЦЕПИТЕЛЕМ "F", F1 AC50/60 Гц 230В/ DC 220В,100%ED БЕЗ 2-ГО ДОП.РАСЦЕПИТЕЛЯ | 5484.64 | 15 | 3WL1110-2AA35-4GA4 | WITHDRAW. NON-AUT. CIRCUIT-B. WITHOUT GUIDE FRAME 3-POLE, SIZE I, IEC IN=1000A TO 690V, AC50/60HZ ICU=55KA AT 500V REAR CONNECTION HORIZONTAL WITHOUT OVERCURRENT TRIP MOT./MAN. OPER.MECHAN. W.STOR. DRIVE MOTOR AC 50/60HZ 208-240V BZW DC 220-250V REQU. AC 50/60HZ 230V, DC 220V WITH 1ST AUXILIARY RELEASE SHUNT TRIP"F", F1 AC50/60HZ 230V/ DC 220V,100%ED WITHOUT 2ND SHUNT TRIP 4NO+4NC |  | 1 | 1 | 1 |  | LF |  | P360 | 3745 | 1CA
3WL11102AA384GT4 | ВЫКЛЮЧАТЕЛЬ ВЫКАТНОГО ИСПОЛНЕНИЯ С КОРЗИНОЙ 3-Х ПОЛЮСНЫЙ, ТИПОРАЗМЕР I, МЭК IN=1000A ДО 690В, AC50/60ГЦ ICU=50KA ПРИ 415В С ФЛАНЦЕВЫМ ПОДСОЕДИНЕНИЕМ БЕЗ МАКСИМАЛЬНОГО РАСЦЕПИТЕЛЯ МОТОРНЫЙ/РУЧНОЙ ПРИВОД С НАКОПИТЕЛЕМ НАПРЯЖЕНИЕ НА ДВИГАТЕЛЕ AC 50/60 Гц 208-240В СООТВ. DC 220-250В СБРОС AC 50/60 Гц 230В, DC 220В С 1-ЫМ НЕЗАВИСИМЫМ РАСЦЕПИТЕЛЕМ "F", F1 AC50/60 Гц 230В/ DC 220В,100%ED СО 2-ЫМ ДОП.РАСЦЕПИТЕЛЕМ "RC", F4 МИНИМАЛЬНЫЙ РАСЦЕПИТЕЛЬ С ВЫДЕРЖКОЙ ВРЕМЕНИ 0,2-3,2S AC50/60 Гц 380-415В | 7387.52 | 15 | 3WL1110-2AA38-4GT4 | WITHDRAW. NON-AUT. CIRCUIT-B. WITH GUIDE FRAME 3-POLE, SIZE I, IEC IN=1000A TO 690V, AC50/60HZ ICU=55KA AT 500V W. CONNECTION FLANGE WITHOUT OVERCURRENT TRIP MOT./MAN. OPER.MECHAN. W.STOR. DRIVE MOTOR AC 50/60HZ 208-240V BZW DC 220-250V REQU. AC 50/60HZ 230V, DC 220V WITH 1ST AUXILIARY RELEASE SHUNT TRIP"F", F1 AC50/60HZ 230V/ DC 220V,100%ED WITH 2ND AUX. RELEASE "RC", F4 UNDERVOLTAGE, W.DELAY 0,2-3,2S AC50/60HZ 380-415V 4NO+4NC 4NO+4NC |  | 1 | 1 | 1 |  | LF |  | P360 | 3745 | 1CA
3WL11102CB311AA2 | АВТОМАТИЧЕСКИЙ ВЫКЛЮЧАТЕЛЬ СТАЦИОНАРНОГО ИСПОЛНЕНИЯ 3-Х ПОЛЮСНЫЙ, ТИПОРАЗМЕР I, МЭК IN=1000A ДО 690В, AC50/60ГЦ ICU=50KA ПРИ 415В ПОДКЛЮЧЕНИЕ ЗАДНЕЕ ВЕРТИКАЛЬНОЕ МАКСИМАЛЬНЫЙ РАСЦЕПИТЕЛЬ ETU 25 LSI ДИАПАЗОН УСТАВОК 0,4-1 IN С РУЧНЫМ ПРИВОДОМ С НАКОПИТЕЛЕМ С МЕХАНИЧЕСКИМ ОПРОСОМ БЕЗ 1-ГО ДОП.РАСЦЕПИТЕЛЯ БЕЗ 2-ГО ДОП.РАСЦЕПИТЕЛЯ | 4760 | 15 | 3WL1110-2CB31-1AA2 | FIXED-MOUNTED CIRCUIT BREAKER 3-POLE, SIZE I, IEC IN=1000A TO 690V, AC50/60HZ ICU=55KA AT 500V REAR CONNECTION VERTICAL ELECTRONIC TRIP UNIT ETU 25 LSI PROT. ADJUST.B. 0.4-1 IN W. MAN. OPER. MECHAN. & STORAGE WITH MECHANICAL REQUEST WITHOUT 1ST SHUNT TRIP WITHOUT 2ND SHUNT TRIP 2NO+2NC |  | 1 | 1 | 1 |  | LF |  | P360 | 3745 | 1CA
3WL11102CB354GA4 | АВТОМАТИЧЕСКИЙ ВЫКЛЮЧАТЕЛЬ ВЫКАТНОГО ИСПОЛНЕНИЯ БЕЗ КОРЗИНЫ 3-Х ПОЛЮСНЫЙ, ТИПОРАЗМЕР I, МЭК IN=1000A ДО 690В, AC50/60ГЦ ICU=50KA ПРИ 415В ПОДКЛЮЧЕНИЕ ЗАДНЕЕ ГОРИЗОНТАЛЬНОЕ МАКСИМАЛЬНЫЙ РАСЦЕПИТЕЛЬ ETU 25 LSI ДИАПАЗОН УСТАВОК 0,4-1 IN МОТОРНЫЙ/РУЧНОЙ ПРИВОД С НАКОПИТЕЛЕМ НАПРЯЖЕНИЕ НА ДВИГАТЕЛЕ AC 50/60 Гц 208-240В СООТВ. DC 220-250В СБРОС AC 50/60 Гц 230В, DC 220В С 1-ЫМ НЕЗАВИСИМЫМ РАСЦЕПИТЕЛЕМ "F", F1 AC50/60 Гц 230В/ DC 220В,100%ED БЕЗ 2-ГО ДОП.РАСЦЕПИТЕЛЯ | 7108.64 | 15 | 3WL1110-2CB35-4GA4 | WITHDRAWABLE CIRCUIT BREAKER WITHOUT GUIDE FRAME 3-POLE, SIZE I, IEC IN=1000A TO 690V, AC50/60HZ ICU=55KA AT 500V REAR CONNECTION HORIZONTAL ELECTRONIC TRIP UNIT ETU 25 LSI PROT. ADJUST.B. 0.4-1 IN MOT./MAN. OPER.MECHAN. W.STOR. DRIVE MOTOR AC 50/60HZ 208-240V BZW DC 220-250V REQU. AC 50/60HZ 230V, DC 220V WITH 1ST AUXILIARY RELEASE SHUNT TRIP"F", F1 AC50/60HZ 230V/ DC 220V,100%ED WITHOUT 2ND SHUNT TRIP 4NO+4NC |  | 1 | 1 | 1 |  | LF |  | P360 | 3745 | 1CA
3WL11102CB364GA2 | АВТОМАТИЧЕСКИЙ ВЫКЛЮЧАТЕЛЬ ВЫКАТНОГО ИСПОЛНЕНИЯ С КОРЗИНОЙ 3-Х ПОЛЮСНЫЙ, ТИПОРАЗМЕР I, МЭК IN=1000A ДО 690В, AC50/60ГЦ ICU=50KA ПРИ 415В ПОДКЛЮЧЕНИЕ ЗАДНЕЕ ГОРИЗОНТАЛЬНОЕ МАКСИМАЛЬНЫЙ РАСЦЕПИТЕЛЬ ETU 25 LSI ДИАПАЗОН УСТАВОК 0,4-1 IN МОТОРНЫЙ/РУЧНОЙ ПРИВОД С НАКОПИТЕЛЕМ НАПРЯЖЕНИЕ НА ДВИГАТЕЛЕ AC 50/60 Гц 208-240В СООТВ. DC 220-250В СБРОС AC 50/60 Гц 230В, DC 220В С 1-ЫМ НЕЗАВИСИМЫМ РАСЦЕПИТЕЛЕМ "F", F1 AC50/60 Гц 230В/ DC 220В,100%ED БЕЗ 2-ГО ДОП.РАСЦЕПИТЕЛЯ | 7828.8 | 15 | 3WL1110-2CB36-4GA2 | WITHDRAWABLE CIRCUIT BREAKER WITH GUIDE FRAME 3-POLE, SIZE I, IEC IN=1000A TO 690V, AC50/60HZ ICU=55KA AT 500V REAR CONNECTION HORIZONTAL ELECTRONIC TRIP UNIT ETU 25 LSI PROT. ADJUST.B. 0.4-1 IN MOT./MAN. OPER.MECHAN. W.STOR. DRIVE MOTOR AC 50/60HZ 208-240V BZW DC 220-250V REQU. AC 50/60HZ 230V, DC 220V WITH 1ST AUXILIARY RELEASE SHUNT TRIP"F", F1 AC50/60HZ 230V/ DC 220V,100%ED WITHOUT 2ND SHUNT TRIP 2NO+2NC 2NO+2NC |  | 1 | 1 | 1 |  | LF |  | P360 | 3745 | 1CA
3WL11102CB364GA4 | АВТОМАТИЧЕСКИЙ ВЫКЛЮЧАТЕЛЬ ВЫКАТНОГО ИСПОЛНЕНИЯ С КОРЗИНОЙ 3-Х ПОЛЮСНЫЙ, ТИПОРАЗМЕР I, МЭК IN=1000A ДО 690В, AC50/60ГЦ ICU=50KA ПРИ 415В ПОДКЛЮЧЕНИЕ ЗАДНЕЕ ГОРИЗОНТАЛЬНОЕ МАКСИМАЛЬНЫЙ РАСЦЕПИТЕЛЬ ETU 25 LSI ДИАПАЗОН УСТАВОК 0,4-1 IN МОТОРНЫЙ/РУЧНОЙ ПРИВОД С НАКОПИТЕЛЕМ НАПРЯЖЕНИЕ НА ДВИГАТЕЛЕ AC 50/60 Гц 208-240В СООТВ. DC 220-250В СБРОС AC 50/60 Гц 230В, DC 220В С 1-ЫМ НЕЗАВИСИМЫМ РАСЦЕПИТЕЛЕМ "F", F1 AC50/60 Гц 230В/ DC 220В,100%ED БЕЗ 2-ГО ДОП.РАСЦЕПИТЕЛЯ | 8116.64 | 15 | 3WL1110-2CB36-4GA4 | WITHDRAWABLE CIRCUIT BREAKER WITH GUIDE FRAME 3-POLE, SIZE I, IEC IN=1000A TO 690V, AC50/60HZ ICU=55KA AT 500V REAR CONNECTION HORIZONTAL ELECTRONIC TRIP UNIT ETU 25 LSI PROT. ADJUST.B. 0.4-1 IN MOT./MAN. OPER.MECHAN. W.STOR. DRIVE MOTOR AC 50/60HZ 208-240V BZW DC 220-250V REQU. AC 50/60HZ 230V, DC 220V WITH 1ST AUXILIARY RELEASE SHUNT TRIP"F", F1 AC50/60HZ 230V/ DC 220V,100%ED WITHOUT 2ND SHUNT TRIP 4NO+4NC 4NO+4NC |  | 1 | 1 | 1 |  | LF |  | P360 | 3745 | 1CA
3WL11102CB381AA2 | АВТОМАТИЧЕСКИЙ ВЫКЛЮЧАТЕЛЬ ВЫКАТНОГО ИСПОЛНЕНИЯ С КОРЗИНОЙ 3-Х ПОЛЮСНЫЙ, ТИПОРАЗМЕР I, МЭК IN=1000A ДО 690В, AC50/60ГЦ ICU=50KA ПРИ 415В С ФЛАНЦЕВЫМ ПОДСОЕДИНЕНИЕМ МАКСИМАЛЬНЫЙ РАСЦЕПИТЕЛЬ ETU 25 LSI ДИАПАЗОН УСТАВОК 0,4-1 IN С РУЧНЫМ ПРИВОДОМ С НАКОПИТЕЛЕМ С МЕХАНИЧЕСКИМ ОПРОСОМ БЕЗ 1-ГО ДОП.РАСЦЕПИТЕЛЯ БЕЗ 2-ГО ДОП.РАСЦЕПИТЕЛЯ | 5980.8 | 15 | 3WL1110-2CB38-1AA2 | WITHDRAWABLE CIRCUIT BREAKER WITH GUIDE FRAME 3-POLE, SIZE I, IEC IN=1000A TO 690V, AC50/60HZ ICU=55KA AT 500V W. CONNECTION FLANGE ELECTRONIC TRIP UNIT ETU 25 LSI PROT. ADJUST.B. 0.4-1 IN W. MAN. OPER. MECHAN. & STORAGE WITH MECHANICAL REQUEST WITHOUT 1ST SHUNT TRIP WITHOUT 2ND SHUNT TRIP 2NO+2NC 2NO+2NC |  | 1 | 1 | 1 |  | LF |  | P360 | 3745 | 1CA
3WL11102CB381GA2 | АВТОМАТИЧЕСКИЙ ВЫКЛЮЧАТЕЛЬ ВЫКАТНОГО ИСПОЛНЕНИЯ С КОРЗИНОЙ 3-Х ПОЛЮСНЫЙ, ТИПОРАЗМЕР I, МЭК IN=1000A ДО 690В, AC50/60ГЦ ICU=50KA ПРИ 415В С ФЛАНЦЕВЫМ ПОДСОЕДИНЕНИЕМ МАКСИМАЛЬНЫЙ РАСЦЕПИТЕЛЬ ETU 25 LSI ДИАПАЗОН УСТАВОК 0,4-1 IN С РУЧНЫМ ПРИВОДОМ С НАКОПИТЕЛЕМ С МЕХАНИЧЕСКИМ ОПРОСОМ С 1-ЫМ НЕЗАВИСИМЫМ РАСЦЕПИТЕЛЕМ "F", F1 AC50/60 Гц 230В/ DC 220В,100%ED БЕЗ 2-ГО ДОП.РАСЦЕПИТЕЛЯ | 6260.8 | 15 | 3WL1110-2CB38-1GA2 | WITHDRAWABLE CIRCUIT BREAKER WITH GUIDE FRAME 3-POLE, SIZE I, IEC IN=1000A TO 690V, AC50/60HZ ICU=55KA AT 500V W. CONNECTION FLANGE ELECTRONIC TRIP UNIT ETU 25 LSI PROT. ADJUST.B. 0.4-1 IN W. MAN. OPER. MECHAN. & STORAGE WITH MECHANICAL REQUEST WITH 1ST AUXILIARY RELEASE SHUNT TRIP"F", F1 AC50/60HZ 230V/ DC 220V,100%ED WITHOUT 2ND SHUNT TRIP 2NO+2NC |  | 1 | 1 | 1 |  | LF |  | P360 | 3745 | 1CA
3WL11102CB381GA4 | АВТОМАТИЧЕСКИЙ ВЫКЛЮЧАТЕЛЬ ВЫКАТНОГО ИСПОЛНЕНИЯ С КОРЗИНОЙ 3-Х ПОЛЮСНЫЙ, ТИПОРАЗМЕР I, МЭК IN=1000A ДО 690В, AC50/60ГЦ ICU=50KA ПРИ 415В С ФЛАНЦЕВЫМ ПОДСОЕДИНЕНИЕМ МАКСИМАЛЬНЫЙ РАСЦЕПИТЕЛЬ ETU 25 LSI ДИАПАЗОН УСТАВОК 0,4-1 IN С РУЧНЫМ ПРИВОДОМ С НАКОПИТЕЛЕМ С МЕХАНИЧЕСКИМ ОПРОСОМ С 1-ЫМ НЕЗАВИСИМЫМ РАСЦЕПИТЕЛЕМ "F", F1 AC50/60 Гц 230В/ DC 220В,100%ED БЕЗ 2-ГО ДОП.РАСЦЕПИТЕЛЯ | 6548.64 | 15 | 3WL1110-2CB38-1GA4 | WITHDRAWABLE CIRCUIT BREAKER WITH GUIDE FRAME 3-POLE, SIZE I, IEC IN=1000A TO 690V, AC50/60HZ ICU=55KA AT 500V W. CONNECTION FLANGE ELECTRONIC TRIP UNIT ETU 25 LSI PROT. ADJUST.B. 0.4-1 IN W. MAN. OPER. MECHAN. & STORAGE WITH MECHANICAL REQUEST WITH 1ST AUXILIARY RELEASE SHUNT TRIP"F", F1 AC50/60HZ 230V/ DC 220V,100%ED WITHOUT 2ND SHUNT TRIP 4NO+4NC 4NO+4NC |  | 1 | 1 | 1 |  | LF |  | P360 | 3745 | 1CA
3WL11102CB384AG4 | АВТОМАТИЧЕСКИЙ ВЫКЛЮЧАТЕЛЬ ВЫКАТНОГО ИСПОЛНЕНИЯ С КОРЗИНОЙ 3-Х ПОЛЮСНЫЙ, ТИПОРАЗМЕР I, МЭК IN=1000A ДО 690В, AC50/60ГЦ ICU=50KA ПРИ 415В С ФЛАНЦЕВЫМ ПОДСОЕДИНЕНИЕМ МАКСИМАЛЬНЫЙ РАСЦЕПИТЕЛЬ ETU 25 LSI ДИАПАЗОН УСТАВОК 0,4-1 IN МОТОРНЫЙ/РУЧНОЙ ПРИВОД С НАКОПИТЕЛЕМ НАПРЯЖЕНИЕ НА ДВИГАТЕЛЕ AC 50/60 Гц 208-240В СООТВ. DC 220-250В СБРОС AC 50/60 Гц 230В, DC 220В БЕЗ 1-ГО ДОП.РАСЦЕПИТЕЛЯ СО 2-ЫМ ДОП.РАСЦЕПИТЕЛЕМ "F", F2 НЕЗАВИСИМЫЙ РАСЦЕПИТЕЛЬ AC 230В/ DC 220В, 100%ED | 8116.64 | 15 | 3WL1110-2CB38-4AG4 | WITHDRAWABLE CIRCUIT BREAKER WITH GUIDE FRAME 3-POLE, SIZE I, IEC IN=1000A TO 690V, AC50/60HZ ICU=55KA AT 500V W. CONNECTION FLANGE ELECTRONIC TRIP UNIT ETU 25 LSI PROT. ADJUST.B. 0.4-1 IN MOT./MAN. OPER.MECHAN. W.STOR. DRIVE MOTOR AC 50/60HZ 208-240V BZW DC 220-250V REQU. AC 50/60HZ 230V, DC 220V WITHOUT 1ST SHUNT TRIP WITH 2ND AUX. RELEASE "F", F2 SHUNT TRIP AC 230V/ DC 220V, 100%ED 4NO+4NC 4NO+4NC |  | 1 | 1 | 1 |  | LF |  | P360 | 3745 | 1CA
3WL11102CB384GA2 | АВТОМАТИЧЕСКИЙ ВЫКЛЮЧАТЕЛЬ ВЫКАТНОГО ИСПОЛНЕНИЯ С КОРЗИНОЙ 3-Х ПОЛЮСНЫЙ, ТИПОРАЗМЕР I, МЭК IN=1000A ДО 690В, AC50/60ГЦ ICU=50KA ПРИ 415В С ФЛАНЦЕВЫМ ПОДСОЕДИНЕНИЕМ МАКСИМАЛЬНЫЙ РАСЦЕПИТЕЛЬ ETU 25 LSI ДИАПАЗОН УСТАВОК 0,4-1 IN МОТОРНЫЙ/РУЧНОЙ ПРИВОД С НАКОПИТЕЛЕМ НАПРЯЖЕНИЕ НА ДВИГАТЕЛЕ AC 50/60 Гц 208-240В СООТВ. DC 220-250В СБРОС AC 50/60 Гц 230В, DC 220В С 1-ЫМ НЕЗАВИСИМЫМ РАСЦЕПИТЕЛЕМ "F", F1 AC50/60 Гц 230В/ DC 220В,100%ED БЕЗ 2-ГО ДОП.РАСЦЕПИТЕЛЯ | 7828.8 | 15 | 3WL1110-2CB38-4GA2 | WITHDRAWABLE CIRCUIT BREAKER WITH GUIDE FRAME 3-POLE, SIZE I, IEC IN=1000A TO 690V, AC50/60HZ ICU=55KA AT 500V W. CONNECTION FLANGE ELECTRONIC TRIP UNIT ETU 25 LSI PROT. ADJUST.B. 0.4-1 IN MOT./MAN. OPER.MECHAN. W.STOR. DRIVE MOTOR AC 50/60HZ 208-240V BZW DC 220-250V REQU. AC 50/60HZ 230V, DC 220V WITH 1ST AUXILIARY RELEASE SHUNT TRIP"F", F1 AC50/60HZ 230V/ DC 220V,100%ED WITHOUT 2ND SHUNT TRIP 2NO+2NC 2NO+2NC |  | 1 | 1 | 1 |  | LF |  | P360 | 3745 | 1CA
3WL11102CB384GA4 | АВТОМАТИЧЕСКИЙ ВЫКЛЮЧАТЕЛЬ ВЫКАТНОГО ИСПОЛНЕНИЯ С КОРЗИНОЙ 3-Х ПОЛЮСНЫЙ, ТИПОРАЗМЕР I, МЭК IN=1000A ДО 690В, AC50/60ГЦ ICU=50KA ПРИ 415В С ФЛАНЦЕВЫМ ПОДСОЕДИНЕНИЕМ МАКСИМАЛЬНЫЙ РАСЦЕПИТЕЛЬ ETU 25 LSI ДИАПАЗОН УСТАВОК 0,4-1 IN МОТОРНЫЙ/РУЧНОЙ ПРИВОД С НАКОПИТЕЛЕМ НАПРЯЖЕНИЕ НА ДВИГАТЕЛЕ AC 50/60 Гц 208-240В СООТВ. DC 220-250В СБРОС AC 50/60 Гц 230В, DC 220В С 1-ЫМ НЕЗАВИСИМЫМ РАСЦЕПИТЕЛЕМ "F", F1 AC50/60 Гц 230В/ DC 220В,100%ED БЕЗ 2-ГО ДОП.РАСЦЕПИТЕЛЯ | 8116.64 | 15 | 3WL1110-2CB38-4GA4 | WITHDRAWABLE CIRCUIT BREAKER WITH GUIDE FRAME 3-POLE, SIZE I, IEC IN=1000A TO 690V, AC50/60HZ ICU=55KA AT 500V W. CONNECTION FLANGE ELECTRONIC TRIP UNIT ETU 25 LSI PROT. ADJUST.B. 0.4-1 IN MOT./MAN. OPER.MECHAN. W.STOR. DRIVE MOTOR AC 50/60HZ 208-240V BZW DC 220-250V REQU. AC 50/60HZ 230V, DC 220V WITH 1ST AUXILIARY RELEASE SHUNT TRIP"F", F1 AC50/60HZ 230V/ DC 220V,100%ED WITHOUT 2ND SHUNT TRIP 4NO+4NC 4NO+4NC |  | 1 | 1 | 1 |  | LF |  | P360 | 3745 | 1CA
3WL11102EB354GA4 | АВТОМАТИЧЕСКИЙ ВЫКЛЮЧАТЕЛЬ ВЫКАТНОГО ИСПОЛНЕНИЯ БЕЗ КОРЗИНЫ 3-Х ПОЛЮСНЫЙ, ТИПОРАЗМЕР I, МЭК IN=1000A ДО 690В, AC50/60ГЦ ICU=50KA ПРИ 415В ПОДКЛЮЧЕНИЕ ЗАДНЕЕ ГОРИЗОНТАЛЬНОЕ МАКСИМАЛЬНЫЙ РАСЦЕПИТЕЛЬ ETU 45 LSI ДИАПАЗОН УСТАВОК 0,4-1 IN КОММУНИКАТ/ЗАЩИТА ЗАЗЕМЛЕНИЯ/ОПЦИЯ ZSS МОТОРНЫЙ/РУЧНОЙ ПРИВОД С НАКОПИТЕЛЕМ НАПРЯЖЕНИЕ НА ДВИГАТЕЛЕ AC 50/60 Гц 208-240В СООТВ. DC 220-250В СБРОС AC 50/60 Гц 230В, DC 220В С 1-ЫМ НЕЗАВИСИМЫМ РАСЦЕПИТЕЛЕМ "F", F1 AC50/60 Гц 230В/ DC 220В,100%ED БЕЗ 2-ГО ДОП.РАСЦЕПИТЕЛЯ | 7467.04 | 15 | 3WL1110-2EB35-4GA4 | WITHDRAWABLE CIRCUIT BREAKER WITHOUT GUIDE FRAME 3-POLE, SIZE I, IEC IN=1000A TO 690V, AC50/60HZ ICU=55KA AT 500V REAR CONNECTION HORIZONTAL ELECTRONIC TRIP UNIT ETU 45 LSIN PROT. ADJUST.B. 0.4-1 IN WITH CUBICLE BUS COMMUN./MEASURING FUNCT../ MOT./MAN. OPER.MECHAN. W.STOR. DRIVE MOTOR AC 50/60HZ 208-240V BZW DC 220-250V REQU. AC 50/60HZ 230V, DC 220V WITH 1ST AUXILIARY RELEASE SHUNT TRIP"F", F1 AC50/60HZ 230V/ DC 220V,100%ED WITHOUT 2ND SHUNT TRIP 4NO+4NC |  | 1 | 1 | 1 |  | LF |  | P360 | 3745 | 1CA
3WL11102EB384GA4 | АВТОМАТИЧЕСКИЙ ВЫКЛЮЧАТЕЛЬ ВЫКАТНОГО ИСПОЛНЕНИЯ С КОРЗИНОЙ 3-Х ПОЛЮСНЫЙ, ТИПОРАЗМЕР I, МЭК IN=1000A ДО 690В, AC50/60ГЦ ICU=50KA ПРИ 415В С ФЛАНЦЕВЫМ ПОДСОЕДИНЕНИЕМ МАКСИМАЛЬНЫЙ РАСЦЕПИТЕЛЬ ETU 45 LSI ДИАПАЗОН УСТАВОК 0,4-1 IN КОММУНИКАТ/ЗАЩИТА ЗАЗЕМЛЕНИЯ/ОПЦИЯ ZSS МОТОРНЫЙ/РУЧНОЙ ПРИВОД С НАКОПИТЕЛЕМ НАПРЯЖЕНИЕ НА ДВИГАТЕЛЕ AC 50/60 Гц 208-240В СООТВ. DC 220-250В СБРОС AC 50/60 Гц 230В, DC 220В С 1-ЫМ НЕЗАВИСИМЫМ РАСЦЕПИТЕЛЕМ "F", F1 AC50/60 Гц 230В/ DC 220В,100%ED БЕЗ 2-ГО ДОП.РАСЦЕПИТЕЛЯ | 8475.04 | 15 | 3WL1110-2EB38-4GA4 | WITHDRAWABLE CIRCUIT BREAKER WITH GUIDE FRAME 3-POLE, SIZE I, IEC IN=1000A TO 690V, AC50/60HZ ICU=55KA AT 500V W. CONNECTION FLANGE ELECTRONIC TRIP UNIT ETU 45 LSIN PROT. ADJUST.B. 0.4-1 IN WITH CUBICLE BUS COMMUN./MEASURING FUNCT../ MOT./MAN. OPER.MECHAN. W.STOR. DRIVE MOTOR AC 50/60HZ 208-240V BZW DC 220-250V REQU. AC 50/60HZ 230V, DC 220V WITH 1ST AUXILIARY RELEASE SHUNT TRIP"F", F1 AC50/60HZ 230V/ DC 220V,100%ED WITHOUT 2ND SHUNT TRIP 4NO+4NC 4NO+4NC |  | 1 | 1 | 1 |  | LF |  | P360 | 3745 | 1CA
3WL11102FB384GA2 | АВТОМАТИЧЕСКИЙ ВЫКЛЮЧАТЕЛЬ ВЫКАТНОГО ИСПОЛНЕНИЯ С КОРЗИНОЙ 3-Х ПОЛЮСНЫЙ, ТИПОРАЗМЕР I, МЭК IN=1000A ДО 690В, AC50/60ГЦ ICU=50KA ПРИ 415В С ФЛАНЦЕВЫМ ПОДСОЕДИНЕНИЕМ МАКСИМАЛЬНЫЙ РАСЦЕПИТЕЛЬ ETU 45 LSI ДИАПАЗОН УСТАВОК 0,4-1 IN С ДИСПЛЕЕМ И ШИНОЙ CUBICLE BUS КОММУНИКАТ/ЗАЩИТА ЗАЗЕМЛЕНИЯ/ОПЦИЯ ZSS МОТОРНЫЙ/РУЧНОЙ ПРИВОД С НАКОПИТЕЛЕМ НАПРЯЖЕНИЕ НА ДВИГАТЕЛЕ AC 50/60 Гц 208-240В СООТВ. DC 220-250В СБРОС AC 50/60 Гц 230В, DC 220В С 1-ЫМ НЕЗАВИСИМЫМ РАСЦЕПИТЕЛЕМ "F", F1 AC50/60 Гц 230В/ DC 220В,100%ED БЕЗ 2-ГО ДОП.РАСЦЕПИТЕЛЯ | 8500.8 | 15 | 3WL1110-2FB38-4GA2 | WITHDRAWABLE CIRCUIT BREAKER WITH GUIDE FRAME 3-POLE, SIZE I, IEC IN=1000A TO 690V, AC50/60HZ ICU=55KA AT 500V W. CONNECTION FLANGE ELECTRONIC TRIP UNIT ETU 45 LSIN PROT ADJUST. 0.4-1 IN WITH DISPLAY AND CUBICLE BUS COMM./MEASURING FUNC./EARTH FLT./ZSS OPTION MOT./MAN. OPER.MECHAN. W.STOR. DRIVE MOTOR AC 50/60HZ 208-240V BZW DC 220-250V REQU. AC 50/60HZ 230V, DC 220V WITH 1ST AUXILIARY RELEASE SHUNT TRIP"F", F1 AC50/60HZ 230V/ DC 220V,100%ED WITHOUT 2ND SHUNT TRIP 2NO+2NC 2NO+2NC |  | 1 | 1 | 1 |  | LF |  | P360 | 3745 | 1CA
3WL11102FB384GG4 | АВТОМАТИЧЕСКИЙ ВЫКЛЮЧАТЕЛЬ ВЫКАТНОГО ИСПОЛНЕНИЯ С КОРЗИНОЙ 3-Х ПОЛЮСНЫЙ, ТИПОРАЗМЕР I, МЭК IN=1000A ДО 690В, AC50/60ГЦ ICU=50KA ПРИ 415В С ФЛАНЦЕВЫМ ПОДСОЕДИНЕНИЕМ МАКСИМАЛЬНЫЙ РАСЦЕПИТЕЛЬ ETU 45 LSI ДИАПАЗОН УСТАВОК 0,4-1 IN С ДИСПЛЕЕМ И ШИНОЙ CUBICLE BUS КОММУНИКАТ/ЗАЩИТА ЗАЗЕМЛЕНИЯ/ОПЦИЯ ZSS МОТОРНЫЙ/РУЧНОЙ ПРИВОД С НАКОПИТЕЛЕМ НАПРЯЖЕНИЕ НА ДВИГАТЕЛЕ AC 50/60 Гц 208-240В СООТВ. DC 220-250В СБРОС AC 50/60 Гц 230В, DC 220В С 1-ЫМ НЕЗАВИСИМЫМ РАСЦЕПИТЕЛЕМ "F", F1 AC50/60 Гц 230В/ DC 220В,100%ED СО 2-ЫМ ДОП.РАСЦЕПИТЕЛЕМ "F", F2 НЕЗАВИСИМЫЙ РАСЦЕПИТЕЛЬ AC 230В/ DC 220В, 100%ED | 9068.64 | 15 | 3WL1110-2FB38-4GG4 | WITHDRAWABLE CIRCUIT BREAKER WITH GUIDE FRAME 3-POLE, SIZE I, IEC IN=1000A TO 690V, AC50/60HZ ICU=55KA AT 500V W. CONNECTION FLANGE ELECTRONIC TRIP UNIT ETU 45 LSIN PROT ADJUST. 0.4-1 IN WITH DISPLAY AND CUBICLE BUS COMM./MEASURING FUNC./EARTH FLT./ZSS OPTION MOT./MAN. OPER.MECHAN. W.STOR. DRIVE MOTOR AC 50/60HZ 208-240V BZW DC 220-250V REQU. AC 50/60HZ 230V, DC 220V WITH 1ST AUXILIARY RELEASE SHUNT TRIP"F", F1 AC50/60HZ 230V/ DC 220V,100%ED WITH 2ND AUX. RELEASE "F", F2 SHUNT TRIP AC 230V/ DC 220V, 100%ED 4NO+4NC 4NO+4NC |  | 1 | 1 | 1 |  | LF |  | P360 | 3745 | 1CA
3WL11102FB454GA4 | АВТОМАТИЧЕСКИЙ ВЫКЛЮЧАТЕЛЬ ВЫКАТНОГО ИСПОЛНЕНИЯ БЕЗ КОРЗИНЫ 4-Х ПОЛЮСНЫЙ, ТИПОРАЗМЕР I, МЭК IN=1000A ДО 690В, AC50/60ГЦ ICU=50KA ПРИ 415В ПОДКЛЮЧЕНИЕ ЗАДНЕЕ ГОРИЗОНТАЛЬНОЕ МАКСИМАЛЬНЫЙ РАСЦЕПИТЕЛЬ ETU 45 LSI ДИАПАЗОН УСТАВОК 0,4-1 IN С ДИСПЛЕЕМ И ШИНОЙ CUBICLE BUS КОММУНИКАТ/ЗАЩИТА ЗАЗЕМЛЕНИЯ/ОПЦИЯ ZSS МОТОРНЫЙ/РУЧНОЙ ПРИВОД С НАКОПИТЕЛЕМ НАПРЯЖЕНИЕ НА ДВИГАТЕЛЕ AC 50/60 Гц 208-240В СООТВ. DC 220-250В СБРОС AC 50/60 Гц 230В, DC 220В С 1-ЫМ НЕЗАВИСИМЫМ РАСЦЕПИТЕЛЕМ "F", F1 AC50/60 Гц 230В/ DC 220В,100%ED БЕЗ 2-ГО ДОП.РАСЦЕПИТЕЛЯ | 9964.64 | 15 | 3WL1110-2FB45-4GA4 | WITHDRAWABLE CIRCUIT BREAKER WITHOUT GUIDE FRAME 4-POLE, SIZE I, IEC IN=1000A TO 690V, AC50/60HZ ICU=55KA AT 500V REAR CONNECTION HORIZONTAL ELECTRONIC TRIP UNIT ETU 45 LSIN PROT ADJUST. 0.4-1 IN WITH DISPLAY AND CUBICLE BUS COMM./MEASURING FUNC./EARTH FLT./ZSS OPTION MOT./MAN. OPER.MECHAN. W.STOR. DRIVE MOTOR AC 50/60HZ 208-240V BZW DC 220-250V REQU. AC 50/60HZ 230V, DC 220V WITH 1ST AUXILIARY RELEASE SHUNT TRIP"F", F1 AC50/60HZ 230V/ DC 220V,100%ED WITHOUT 2ND SHUNT TRIP 4NO+4NC 4NO+4NC |  | 1 | 1 | 1 |  | LF |  | P360 | 3745 | 1CA
3WL11103CB316AJ2 | АВТОМАТИЧЕСКИЙ ВЫКЛЮЧАТЕЛЬ СТАЦИОНАРНОГО ИСПОЛНЕНИЯ 3-Х ПОЛЮСНЫЙ, ТИПОРАЗМЕР I, МЭК IN=1000A ДО 690В, AC50/60ГЦ ICU=65KA ПРИ 415В ПОДКЛЮЧЕНИЕ ЗАДНЕЕ ВЕРТИКАЛЬНОЕ МАКСИМАЛЬНЫЙ РАСЦЕПИТЕЛЬ ETU 25 LSI ДИАПАЗОН УСТАВОК 0,4-1 IN МОТОРНЫЙ/РУЧНОЙ ПРИВОД С НАКОПИТЕЛЕМ НАПРЯЖЕНИЕ НА ДВИГАТЕЛЕ DC 24-30 V СБРОС DC 24V БЕЗ 1-ГО ДОП.РАСЦЕПИТЕЛЯ СО 2-ЫМ ДОП.РАСЦЕПИТЕЛЕМ "R", F3 МИНИМАЛЬНЫЙ РАСЦЕПИТЕЛЬ БЕЗ ВЫДЕРЖКИ ВРЕМЕНИ DC 24V | 7321.44 | 15 | 3WL1110-3CB31-6AJ2 | FIXED-MOUNTED CIRCUIT BREAKER 3-POLE, SIZE I, IEC IN=1000A TO 690V, AC50/60HZ ICU=66KA AT 500V REAR CONNECTION VERTICAL ELECTRONIC TRIP UNIT ETU 25 LSI PROT. ADJUST.B. 0.4-1 IN MOT./MAN. OPER.MECHAN. W.STOR. DRIVE MOTOR DC 24-30 V REQUEST DC 24V WITHOUT 1ST SHUNT TRIP WITH 2ND AUX. RELEASE "R", F3 UNDERVOLTAGE, NON-DEL. DC 24V 2NO+2NC 2NO+2NC |  | 1 | 1 | 1 |  | LF |  | P360 | 3745 | 1CA
3WL11103CB381GA4 | АВТОМАТИЧЕСКИЙ ВЫКЛЮЧАТЕЛЬ ВЫКАТНОГО ИСПОЛНЕНИЯ С КОРЗИНОЙ 3-Х ПОЛЮСНЫЙ, ТИПОРАЗМЕР I, МЭК IN=1000A ДО 690В, AC50/60ГЦ ICU=65KA ПРИ 415В С ФЛАНЦЕВЫМ ПОДСОЕДИНЕНИЕМ МАКСИМАЛЬНЫЙ РАСЦЕПИТЕЛЬ ETU 25 LSI ДИАПАЗОН УСТАВОК 0,4-1 IN С РУЧНЫМ ПРИВОДОМ С НАКОПИТЕЛЕМ С МЕХАНИЧЕСКИМ ОПРОСОМ С 1-ЫМ НЕЗАВИСИМЫМ РАСЦЕПИТЕЛЕМ "F", F1 AC50/60 Гц 230В/ DC 220В,100%ED БЕЗ 2-ГО ДОП.РАСЦЕПИТЕЛЯ | 7254.24 | 15 | 3WL1110-3CB38-1GA4 | WITHDRAWABLE CIRCUIT BREAKER WITH GUIDE FRAME 3-POLE, SIZE I, IEC IN=1000A TO 690V, AC50/60HZ ICU=66KA AT 500V W. CONNECTION FLANGE ELECTRONIC TRIP UNIT ETU 25 LSI PROT. ADJUST.B. 0.4-1 IN W. MAN. OPER. MECHAN. & STORAGE WITH MECHANICAL REQUEST WITH 1ST AUXILIARY RELEASE SHUNT TRIP"F", F1 AC50/60HZ 230V/ DC 220V,100%ED WITHOUT 2ND SHUNT TRIP 4NO+4NC |  | 1 | 1 | 1 |  | LF |  | P360 | 3745 | 1CA
3WL11122AA321AA2 | ВЫКЛЮЧАТЕЛЬ СТАЦИОНАРНОГО ИСПОЛНЕНИЯ 3-Х ПОЛЮСНЫЙ, ТИПОРАЗМЕР I, МЭК IN=1250A ДО 690В, AC50/60ГЦ ICU=50KA ПРИ 415В ПОДКЛЮЧЕНИЕ ЗАДНЕЕ ГОРИЗОНТАЛЬНОЕ БЕЗ МАКСИМАЛЬНОГО РАСЦЕПИТЕЛЯ С РУЧНЫМ ПРИВОДОМ С НАКОПИТЕЛЕМ С МЕХАНИЧЕСКИМ ОПРОСОМ БЕЗ 1-ГО ДОП.РАСЦЕПИТЕЛЯ БЕЗ 2-ГО ДОП.РАСЦЕПИТЕЛЯ | 3595.2 | 15 | 3WL1112-2AA32-1AA2 | FIXED-MOUNT NON-AUT. CIRCUIT-B. 3-POLE, SIZE I, IEC IN=1250A TO 690V, AC50/60HZ ICU=55KA AT 500V REAR CONNECTION HORIZONTAL WITHOUT OVERCURRENT TRIP W. MAN. OPER. MECHAN. & STORAGE WITH MECHANICAL REQUEST WITHOUT 1ST SHUNT TRIP WITHOUT 2ND SHUNT TRIP 2NO+2NC |  | 1 | 1 | 1 |  | LF |  | P360 | 3745 | 1CA
3WL11122AA354GA4 | ВЫКЛЮЧАТЕЛЬ ВЫКАТНОГО ИСПОЛНЕНИЯ БЕЗ КОРЗИНЫ 3-Х ПОЛЮСНЫЙ, ТИПОРАЗМЕР I, МЭК IN=1250A ДО 690В, AC50/60ГЦ ICU=50KA ПРИ 415В ПОДКЛЮЧЕНИЕ ЗАДНЕЕ ГОРИЗОНТАЛЬНОЕ БЕЗ МАКСИМАЛЬНОГО РАСЦЕПИТЕЛЯ МОТОРНЫЙ/РУЧНОЙ ПРИВОД С НАКОПИТЕЛЕМ НАПРЯЖЕНИЕ НА ДВИГАТЕЛЕ AC 50/60 Гц 208-240В СООТВ. DC 220-250В СБРОС AC 50/60 Гц 230В, DC 220В С 1-ЫМ НЕЗАВИСИМЫМ РАСЦЕПИТЕЛЕМ "F", F1 AC50/60 Гц 230В/ DC 220В,100%ED БЕЗ 2-ГО ДОП.РАСЦЕПИТЕЛЯ | 6067.04 | 15 | 3WL1112-2AA35-4GA4 | WITHDRAW. NON-AUT. CIRCUIT-B. WITHOUT GUIDE FRAME 3-POLE, SIZE I, IEC IN=1250A TO 690V, AC50/60HZ ICU=55KA AT 500V REAR CONNECTION HORIZONTAL WITHOUT OVERCURRENT TRIP MOT./MAN. OPER.MECHAN. W.STOR. DRIVE MOTOR AC 50/60HZ 208-240V BZW DC 220-250V REQU. AC 50/60HZ 230V, DC 220V WITH 1ST AUXILIARY RELEASE SHUNT TRIP"F", F1 AC50/60HZ 230V/ DC 220V,100%ED WITHOUT 2ND SHUNT TRIP 4NO+4NC |  | 1 | 1 | 1 |  | LF |  | P360 | 3745 | 1CA
3WL11122BB321AA2 | АВТОМАТИЧЕСКИЙ ВЫКЛЮЧАТЕЛЬ СТАЦИОНАРНОГО ИСПОЛНЕНИЯ 3-Х ПОЛЮСНЫЙ, ТИПОРАЗМЕР I, МЭК IN=1250A ДО 690В, AC50/60ГЦ ICU=50KA ПРИ 415В ПОДКЛЮЧЕНИЕ ЗАДНЕЕ ГОРИЗОНТАЛЬНОЕ МАКСИМАЛЬНЫЙ РАСЦЕПИТЕЛЬ ETU 15 LI ДИАПАЗОН УСТАВОК 0,5-1 IN С РУЧНЫМ ПРИВОДОМ С НАКОПИТЕЛЕМ С МЕХАНИЧЕСКИМ ОПРОСОМ БЕЗ 1-ГО ДОП.РАСЦЕПИТЕЛЯ БЕЗ 2-ГО ДОП.РАСЦЕПИТЕЛЯ | 5051.2 | 15 | 3WL1112-2BB32-1AA2 | FIXED-MOUNTED CIRCUIT BREAKER 3-POLE, SIZE I, IEC IN=1250A TO 690V, AC50/60HZ ICU=55KA AT 500V REAR CONNECTION HORIZONTAL ELECTRONIC TRIP UNIT ETU 15 LI PROT. ADJUST.B. 0.5-1 IN W. MAN. OPER. MECHAN. & STORAGE WITH MECHANICAL REQUEST WITHOUT 1ST SHUNT TRIP WITHOUT 2ND SHUNT TRIP 2NO+2NC |  | 1 | 1 | 1 |  | LF |  | P360 | 3745 | 1CA
3WL11122BB344AJ2 | АВТОМАТИЧЕСКИЙ ВЫКЛЮЧАТЕЛЬ СТАЦИОНАРНОГО ИСПОЛНЕНИЯ 3-Х ПОЛЮСНЫЙ, ТИПОРАЗМЕР I, МЭК IN=1250A ДО 690В, AC50/60ГЦ ICU=50KA ПРИ 415В ФРОНТАЛЬНОЕ ПОДСОЕДИНЕНИЕ СВЕРХУ/СНИЗУ С ДВУМЯ ОТВЕРСТИЯМИ МАКСИМАЛЬНЫЙ РАСЦЕПИТЕЛЬ ETU 15 LI ДИАПАЗОН УСТАВОК 0,5-1 IN МОТОРНЫЙ/РУЧНОЙ ПРИВОД С НАКОПИТЕЛЕМ НАПРЯЖЕНИЕ НА ДВИГАТЕЛЕ AC 50/60 Гц 208-240В СООТВ. DC 220-250В СБРОС AC 50/60 Гц 230В, DC 220В БЕЗ 1-ГО ДОП.РАСЦЕПИТЕЛЯ СО 2-ЫМ ДОП.РАСЦЕПИТЕЛЕМ "R", F3 МИНИМАЛЬНЫЙ РАСЦЕПИТЕЛЬ БЕЗ ВЫДЕРЖКИ ВРЕМЕНИ DC 24V | 7321.44 | 15 | 3WL1112-2BB34-4AJ2 | FIXED-MOUNTED CIRCUIT BREAKER 3-POLE, SIZE I, IEC IN=1250A TO 690V, AC50/60HZ ICU=55KA AT 500V FRNT.CONN. TOP/BOT. DUAL-HOLE ELECTRONIC TRIP UNIT ETU 15 LI PROT. ADJUST.B. 0.5-1 IN MOT./MAN. OPER.MECHAN. W.STOR. DRIVE MOTOR AC 50/60HZ 208-240V BZW DC 220-250V REQU. AC 50/60HZ 230V, DC 220V WITHOUT 1ST SHUNT TRIP WITH 2ND AUX. RELEASE "R", F3 UNDERVOLTAGE, NON-DEL. DC 24V 2NO+2NC 2NO+2NC |  | 1 | 1 | 1 |  | LF |  | P360 | 3745 | 1CA
3WL11122CB364GA2 | АВТОМАТИЧЕСКИЙ ВЫКЛЮЧАТЕЛЬ ВЫКАТНОГО ИСПОЛНЕНИЯ С КОРЗИНОЙ 3-Х ПОЛЮСНЫЙ, ТИПОРАЗМЕР I, МЭК IN=1250A ДО 690В, AC50/60ГЦ ICU=50KA ПРИ 415В ПОДКЛЮЧЕНИЕ ЗАДНЕЕ ГОРИЗОНТАЛЬНОЕ МАКСИМАЛЬНЫЙ РАСЦЕПИТЕЛЬ ETU 25 LSI ДИАПАЗОН УСТАВОК 0,4-1 IN МОТОРНЫЙ/РУЧНОЙ ПРИВОД С НАКОПИТЕЛЕМ НАПРЯЖЕНИЕ НА ДВИГАТЕЛЕ AC 50/60 Гц 208-240В СООТВ. DC 220-250В СБРОС AC 50/60 Гц 230В, DC 220В С 1-ЫМ НЕЗАВИСИМЫМ РАСЦЕПИТЕЛЕМ "F", F1 AC50/60 Гц 230В/ DC 220В,100%ED БЕЗ 2-ГО ДОП.РАСЦЕПИТЕЛЯ | 8411.2 | 15 | 3WL1112-2CB36-4GA2 | WITHDRAWABLE CIRCUIT BREAKER WITH GUIDE FRAME 3-POLE, SIZE I, IEC IN=1250A TO 690V, AC50/60HZ ICU=55KA AT 500V REAR CONNECTION HORIZONTAL ELECTRONIC TRIP UNIT ETU 25 LSI PROT. ADJUST.B. 0.4-1 IN MOT./MAN. OPER.MECHAN. W.STOR. DRIVE MOTOR AC 50/60HZ 208-240V BZW DC 220-250V REQU. AC 50/60HZ 230V, DC 220V WITH 1ST AUXILIARY RELEASE SHUNT TRIP"F", F1 AC50/60HZ 230V/ DC 220V,100%ED WITHOUT 2ND SHUNT TRIP 2NO+2NC |  | 1 | 1 | 1 |  | LF |  | P360 | 3745 | 1CA
3WL11122CB384GA4 | АВТОМАТИЧЕСКИЙ ВЫКЛЮЧАТЕЛЬ ВЫКАТНОГО ИСПОЛНЕНИЯ С КОРЗИНОЙ 3-Х ПОЛЮСНЫЙ, ТИПОРАЗМЕР I, МЭК IN=1250A ДО 690В, AC50/60ГЦ ICU=50KA ПРИ 415В С ФЛАНЦЕВЫМ ПОДСОЕДИНЕНИЕМ МАКСИМАЛЬНЫЙ РАСЦЕПИТЕЛЬ ETU 25 LSI ДИАПАЗОН УСТАВОК 0,4-1 IN МОТОРНЫЙ/РУЧНОЙ ПРИВОД С НАКОПИТЕЛЕМ НАПРЯЖЕНИЕ НА ДВИГАТЕЛЕ AC 50/60 Гц 208-240В СООТВ. DC 220-250В СБРОС AC 50/60 Гц 230В, DC 220В С 1-ЫМ НЕЗАВИСИМЫМ РАСЦЕПИТЕЛЕМ "F", F1 AC50/60 Гц 230В/ DC 220В,100%ED БЕЗ 2-ГО ДОП.РАСЦЕПИТЕЛЯ | 8699.04 | 15 | 3WL1112-2CB38-4GA4 | WITHDRAWABLE CIRCUIT BREAKER WITH GUIDE FRAME 3-POLE, SIZE I, IEC IN=1250A TO 690V, AC50/60HZ ICU=55KA AT 500V W. CONNECTION FLANGE ELECTRONIC TRIP UNIT ETU 25 LSI PROT. ADJUST.B. 0.4-1 IN MOT./MAN. OPER.MECHAN. W.STOR. DRIVE MOTOR AC 50/60HZ 208-240V BZW DC 220-250V REQU. AC 50/60HZ 230V, DC 220V WITH 1ST AUXILIARY RELEASE SHUNT TRIP"F", F1 AC50/60HZ 230V/ DC 220V,100%ED WITHOUT 2ND SHUNT TRIP 4NO+4NC 4NO+4NC |  | 1 | 1 | 1 |  | LF |  | P360 | 3745 | 1CA
3WL11122DG361AA2 | АВТОМАТИЧЕСКИЙ ВЫКЛЮЧАТЕЛЬ ВЫКАТНОГО ИСПОЛНЕНИЯ С КОРЗИНОЙ 3-Х ПОЛЮСНЫЙ, ТИПОРАЗМЕР I, МЭК IN=1250A ДО 690В, AC50/60ГЦ ICU=50KA ПРИ 415В ПОДКЛЮЧЕНИЕ ЗАДНЕЕ ГОРИЗОНТАЛЬНОЕ МАКСИМАЛЬНЫЙ РАСЦЕПИТЕЛЬ ETU 27 LSING ДИАПАЗОН УСТАВОК 0,4-1IN ЗАЩИТА ЗАЗЕМЛЕНИЯ И НЕЙТРАЛИ ВСТРОЕНЫ С РУЧНЫМ ПРИВОДОМ С НАКОПИТЕЛЕМ С МЕХАНИЧЕСКИМ ОПРОСОМ БЕЗ 1-ГО ДОП.РАСЦЕПИТЕЛЯ БЕЗ 2-ГО ДОП.РАСЦЕПИТЕЛЯ | 7369.6 | 15 | 3WL1112-2DG36-1AA2 | WITHDRAWABLE CIRCUIT BREAKER WITH GUIDE FRAME 3-POLE, SIZE I, IEC IN=1250A TO 690V, AC50/60HZ ICU=55KA AT 500V REAR CONNECTION HORIZONTAL ELECTRONIC TRIP UNIT ETU 27 LSING PROT. ADJUST.B 0.4-1IN EARTH FAULT/ N-PROT. INTEGRATED W. MAN. OPER. MECHAN. & STORAGE WITH MECHANICAL REQUEST WITHOUT 1ST SHUNT TRIP WITHOUT 2ND SHUNT TRIP 2NO+2NC 2NO+2NC |  | 1 | 1 | 1 |  | LF |  | P360 | 3745 | 1CA
3WL11122DG381AA4 | АВТОМАТИЧЕСКИЙ ВЫКЛЮЧАТЕЛЬ ВЫКАТНОГО ИСПОЛНЕНИЯ С КОРЗИНОЙ 3-Х ПОЛЮСНЫЙ, ТИПОРАЗМЕР I, МЭК IN=1250A ДО 690В, AC50/60ГЦ ICU=50KA ПРИ 415В С ФЛАНЦЕВЫМ ПОДСОЕДИНЕНИЕМ МАКСИМАЛЬНЫЙ РАСЦЕПИТЕЛЬ ETU 27 LSING ДИАПАЗОН УСТАВОК 0,4-1IN ЗАЩИТА ЗАЗЕМЛЕНИЯ И НЕЙТРАЛИ ВСТРОЕНЫ С РУЧНЫМ ПРИВОДОМ С НАКОПИТЕЛЕМ С МЕХАНИЧЕСКИМ ОПРОСОМ БЕЗ 1-ГО ДОП.РАСЦЕПИТЕЛЯ БЕЗ 2-ГО ДОП.РАСЦЕПИТЕЛЯ | 7657.44 | 15 | 3WL1112-2DG38-1AA4 | WITHDRAWABLE CIRCUIT BREAKER WITH GUIDE FRAME 3-POLE, SIZE I, IEC IN=1250A TO 690V, AC50/60HZ ICU=55KA AT 500V W. CONNECTION FLANGE ELECTRONIC TRIP UNIT ETU 27 LSING PROT. ADJUST.B 0.4-1IN EARTH FAULT/ N-PROT. INTEGRATED W. MAN. OPER. MECHAN. & STORAGE WITH MECHANICAL REQUEST WITHOUT 1ST SHUNT TRIP WITHOUT 2ND SHUNT TRIP 4NO+4NC 4NO+4NC |  | 1 | 1 | 1 |  | LF |  | P360 | 3745 | 1CA
3WL11122EB354GA4 | АВТОМАТИЧЕСКИЙ ВЫКЛЮЧАТЕЛЬ ВЫКАТНОГО ИСПОЛНЕНИЯ БЕЗ КОРЗИНЫ 3-Х ПОЛЮСНЫЙ, ТИПОРАЗМЕР I, МЭК IN=1250A ДО 690В, AC50/60ГЦ ICU=50KA ПРИ 415В ПОДКЛЮЧЕНИЕ ЗАДНЕЕ ГОРИЗОНТАЛЬНОЕ МАКСИМАЛЬНЫЙ РАСЦЕПИТЕЛЬ ETU 45 LSI ДИАПАЗОН УСТАВОК 0,4-1 IN КОММУНИКАТ/ЗАЩИТА ЗАЗЕМЛЕНИЯ/ОПЦИЯ ZSS МОТОРНЫЙ/РУЧНОЙ ПРИВОД С НАКОПИТЕЛЕМ НАПРЯЖЕНИЕ НА ДВИГАТЕЛЕ AC 50/60 Гц 208-240В СООТВ. DC 220-250В СБРОС AC 50/60 Гц 230В, DC 220В С 1-ЫМ НЕЗАВИСИМЫМ РАСЦЕПИТЕЛЕМ "F", F1 AC50/60 Гц 230В/ DC 220В,100%ED БЕЗ 2-ГО ДОП.РАСЦЕПИТЕЛЯ | 8049.44 | 15 | 3WL1112-2EB35-4GA4 | WITHDRAWABLE CIRCUIT BREAKER WITHOUT GUIDE FRAME 3-POLE, SIZE I, IEC IN=1250A TO 690V, AC50/60HZ ICU=55KA AT 500V REAR CONNECTION HORIZONTAL ELECTRONIC TRIP UNIT ETU 45 LSIN PROT. ADJUST.B. 0.4-1 IN WITH CUBICLE BUS COMMUN./MEASURING FUNCT../ MOT./MAN. OPER.MECHAN. W.STOR. DRIVE MOTOR AC 50/60HZ 208-240V BZW DC 220-250V REQU. AC 50/60HZ 230V, DC 220V WITH 1ST AUXILIARY RELEASE SHUNT TRIP"F", F1 AC50/60HZ 230V/ DC 220V,100%ED WITHOUT 2ND SHUNT TRIP 4NO+4NC |  | 1 | 1 | 1 |  | LF |  | P360 | 3745 | 1CA
3WL11122FB384GG4 | АВТОМАТИЧЕСКИЙ ВЫКЛЮЧАТЕЛЬ ВЫКАТНОГО ИСПОЛНЕНИЯ С КОРЗИНОЙ 3-Х ПОЛЮСНЫЙ, ТИПОРАЗМЕР I, МЭК IN=1250A ДО 690В, AC50/60ГЦ ICU=50KA ПРИ 415В С ФЛАНЦЕВЫМ ПОДСОЕДИНЕНИЕМ МАКСИМАЛЬНЫЙ РАСЦЕПИТЕЛЬ ETU 45 LSI ДИАПАЗОН УСТАВОК 0,4-1 IN С ДИСПЛЕЕМ И ШИНОЙ CUBICLE BUS КОММУНИКАТ/ЗАЩИТА ЗАЗЕМЛЕНИЯ/ОПЦИЯ ZSS МОТОРНЫЙ/РУЧНОЙ ПРИВОД С НАКОПИТЕЛЕМ НАПРЯЖЕНИЕ НА ДВИГАТЕЛЕ AC 50/60 Гц 208-240В СООТВ. DC 220-250В СБРОС AC 50/60 Гц 230В, DC 220В С 1-ЫМ НЕЗАВИСИМЫМ РАСЦЕПИТЕЛЕМ "F", F1 AC50/60 Гц 230В/ DC 220В,100%ED СО 2-ЫМ ДОП.РАСЦЕПИТЕЛЕМ "F", F2 НЕЗАВИСИМЫЙ РАСЦЕПИТЕЛЬ AC 230В/ DC 220В, 100%ED | 9651.04 | 15 | 3WL1112-2FB38-4GG4 | WITHDRAWABLE CIRCUIT BREAKER WITH GUIDE FRAME 3-POLE, SIZE I, IEC IN=1250A TO 690V, AC50/60HZ ICU=55KA AT 500V W. CONNECTION FLANGE ELECTRONIC TRIP UNIT ETU 45 LSIN PROT ADJUST. 0.4-1 IN WITH DISPLAY AND CUBICLE BUS COMM./MEASURING FUNC./EARTH FLT./ZSS OPTION MOT./MAN. OPER.MECHAN. W.STOR. DRIVE MOTOR AC 50/60HZ 208-240V BZW DC 220-250V REQU. AC 50/60HZ 230V, DC 220V WITH 1ST AUXILIARY RELEASE SHUNT TRIP"F", F1 AC50/60HZ 230V/ DC 220V,100%ED WITH 2ND AUX. RELEASE "F", F2 SHUNT TRIP AC 230V/ DC 220V, 100%ED 4NO+4NC 4NO+4NC |  | 1 | 1 | 1 |  | LF |  | P360 | 3745 | 1CA
3WL11123BB314AN2 | АВТОМАТИЧЕСКИЙ ВЫКЛЮЧАТЕЛЬ СТАЦИОНАРНОГО ИСПОЛНЕНИЯ 3-Х ПОЛЮСНЫЙ, ТИПОРАЗМЕР I, МЭК IN=1250A ДО 690В, AC50/60ГЦ ICU=65KA ПРИ 415В ПОДКЛЮЧЕНИЕ ЗАДНЕЕ ВЕРТИКАЛЬНОЕ МАКСИМАЛЬНЫЙ РАСЦЕПИТЕЛЬ ETU 15 LI ДИАПАЗОН УСТАВОК 0,5-1 IN МОТОРНЫЙ/РУЧНОЙ ПРИВОД С НАКОПИТЕЛЕМ НАПРЯЖЕНИЕ НА ДВИГАТЕЛЕ AC 50/60 Гц 208-240В СООТВ. DC 220-250В СБРОС AC 50/60 Гц 230В, DC 220В БЕЗ 1-ГО ДОП.РАСЦЕПИТЕЛЯ СО 2-ЫМ ДОП.РАСЦЕПИТЕЛЕМ "R", F3 МИНИМАЛЬНЫЙ РАСЦЕПИТЕЛЬ БЕЗ ВЫДЕРЖКИ ВРЕМЕНИ AC 208-240В, DC 220-250В | 8004.64 | 15 | 3WL1112-3BB31-4AN2 | FIXED-MOUNTED CIRCUIT BREAKER 3-POLE, SIZE I, IEC IN=1250A TO 690V, AC50/60HZ ICU=66KA AT 500V REAR CONNECTION VERTICAL ELECTRONIC TRIP UNIT ETU 15 LI PROT. ADJUST.B. 0.5-1 IN MOT./MAN. OPER.MECHAN. W.STOR. DRIVE MOTOR AC 50/60HZ 208-240V BZW DC 220-250V REQU. AC 50/60HZ 230V, DC 220V WITHOUT 1ST SHUNT TRIP WITH 2ND AUX. RELEASE "R", F3 UNDERVOLTAGE, NON-DEL. AC 208-240V, DC 220-250V 2NO+2NC 2NO+2NC |  | 1 | 1 | 1 |  | LF |  | P360 | 3745 | 1CA
3WL11123CB361AA2 | АВТОМАТИЧЕСКИЙ ВЫКЛЮЧАТЕЛЬ ВЫКАТНОГО ИСПОЛНЕНИЯ С КОРЗИНОЙ 3-Х ПОЛЮСНЫЙ, ТИПОРАЗМЕР I, МЭК IN=1250A ДО 690В, AC50/60ГЦ ICU=65KA ПРИ 415В ПОДКЛЮЧЕНИЕ ЗАДНЕЕ ГОРИЗОНТАЛЬНОЕ МАКСИМАЛЬНЫЙ РАСЦЕПИТЕЛЬ ETU 25 LSI ДИАПАЗОН УСТАВОК 0,4-1 IN С РУЧНЫМ ПРИВОДОМ С НАКОПИТЕЛЕМ С МЕХАНИЧЕСКИМ ОПРОСОМ БЕЗ 1-ГО ДОП.РАСЦЕПИТЕЛЯ БЕЗ 2-ГО ДОП.РАСЦЕПИТЕЛЯ | 7403.2 | 15 | 3WL1112-3CB36-1AA2 | WITHDRAWABLE CIRCUIT BREAKER WITH GUIDE FRAME 3-POLE, SIZE I, IEC IN=1250A TO 690V, AC50/60HZ ICU=66KA AT 500V REAR CONNECTION HORIZONTAL ELECTRONIC TRIP UNIT ETU 25 LSI PROT. ADJUST.B. 0.4-1 IN W. MAN. OPER. MECHAN. & STORAGE WITH MECHANICAL REQUEST WITHOUT 1ST SHUNT TRIP WITHOUT 2ND SHUNT TRIP 2NO+2NC 2NO+2NC |  | 1 | 1 | 1 |  | LF |  | P360 | 3745 | 1CA
3WL11123CB381GA4 | АВТОМАТИЧЕСКИЙ ВЫКЛЮЧАТЕЛЬ ВЫКАТНОГО ИСПОЛНЕНИЯ С КОРЗИНОЙ 3-Х ПОЛЮСНЫЙ, ТИПОРАЗМЕР I, МЭК IN=1250A ДО 690В, AC50/60ГЦ ICU=65KA ПРИ 415В С ФЛАНЦЕВЫМ ПОДСОЕДИНЕНИЕМ МАКСИМАЛЬНЫЙ РАСЦЕПИТЕЛЬ ETU 25 LSI ДИАПАЗОН УСТАВОК 0,4-1 IN С РУЧНЫМ ПРИВОДОМ С НАКОПИТЕЛЕМ С МЕХАНИЧЕСКИМ ОПРОСОМ С 1-ЫМ НЕЗАВИСИМЫМ РАСЦЕПИТЕЛЕМ "F", F1 AC50/60 Гц 230В/ DC 220В,100%ED БЕЗ 2-ГО ДОП.РАСЦЕПИТЕЛЯ | 7971.04 | 15 | 3WL1112-3CB38-1GA4 | WITHDRAWABLE CIRCUIT BREAKER WITH GUIDE FRAME 3-POLE, SIZE I, IEC IN=1250A TO 690V, AC50/60HZ ICU=66KA AT 500V W. CONNECTION FLANGE ELECTRONIC TRIP UNIT ETU 25 LSI PROT. ADJUST.B. 0.4-1 IN W. MAN. OPER. MECHAN. & STORAGE WITH MECHANICAL REQUEST WITH 1ST AUXILIARY RELEASE SHUNT TRIP"F", F1 AC50/60HZ 230V/ DC 220V,100%ED WITHOUT 2ND SHUNT TRIP 4NO+4NC 4NO+4NC |  | 1 | 1 | 1 |  | LF |  | P360 | 3745 | 1CA
3WL11123NG364GA4 | АВТОМАТИЧЕСКИЙ ВЫКЛЮЧАТЕЛЬ ВЫКАТНОГО ИСПОЛНЕНИЯ С КОРЗИНОЙ 3-Х ПОЛЮСНЫЙ, ТИПОРАЗМЕР I, МЭК IN=1250A ДО 690В, AC50/60ГЦ ICU=65KA ПРИ 415В ПОДКЛЮЧЕНИЕ ЗАДНЕЕ ГОРИЗОНТАЛЬНОЕ МАКСИМАЛЬНЫЙ РАСЦЕПИТЕЛЬ ETU 76 LSING ДИАПАЗОН УСТАВОК 0,4-1IN С ГРАФИЧЕСКИМ ДИСПЛЕЕМ И ШИНОЙ CUBICLE BUS КОММУНИКАТ/ЗАЩИТА ЗАЗЕМЛЕНИЯ/ОПЦИЯ ZSS МОТОРНЫЙ/РУЧНОЙ ПРИВОД С НАКОПИТЕЛЕМ НАПРЯЖЕНИЕ НА ДВИГАТЕЛЕ AC 50/60 Гц 208-240В СООТВ. DC 220-250В СБРОС AC 50/60 Гц 230В, DC 220В С 1-ЫМ НЕЗАВИСИМЫМ РАСЦЕПИТЕЛЕМ "F", F1 AC50/60 Гц 230В/ DC 220В,100%ED БЕЗ 2-ГО ДОП.РАСЦЕПИТЕЛЯ | 13022.24 | 15 | 3WL1112-3NG36-4GA4 | WITHDRAWABLE CIRCUIT BREAKER WITH GUIDE FRAME 3-POLE, SIZE I, IEC IN=1250A TO 690V, AC50/60HZ ICU=66KA AT 500V REAR CONNECTION HORIZONTAL ELECTRONIC TRIP UNIT ETU 76 LSIN PROT ADJUST. 0.4-1 IN WITH DISPLAY AND CUBICLE BUS WITH EARTH FLT. COMM./MEASURING FUNC./ZSI OPTION MOT./MAN. OPER.MECHAN. W.STOR. DRIVE MOTOR AC 50/60HZ 208-240V BZW DC 220-250V REQU. AC 50/60HZ 230V, DC 220V WITH 1ST AUXILIARY RELEASE SHUNT TRIP"F", F1 AC50/60HZ 230V/ DC 220V,100%ED WITHOUT 2ND SHUNT TRIP 4NO+4NC |  | 1 | 1 | 1 |  | LF |  | P360 | 3745 | 1CA
3WL11162AA364AA2 | ВЫКЛЮЧАТЕЛЬ ВЫКАТНОГО ИСПОЛНЕНИЯ С КОРЗИНОЙ 3-Х ПОЛЮСНЫЙ, ТИПОРАЗМЕР I, МЭК IN=1600A ДО 690В, AC50/60ГЦ ICU=50KA ПРИ 415В ПОДКЛЮЧЕНИЕ ЗАДНЕЕ ГОРИЗОНТАЛЬНОЕ БЕЗ МАКСИМАЛЬНОГО РАСЦЕПИТЕЛЯ МОТОРНЫЙ/РУЧНОЙ ПРИВОД С НАКОПИТЕЛЕМ НАПРЯЖЕНИЕ НА ДВИГАТЕЛЕ AC 50/60 Гц 208-240В СООТВ. DC 220-250В СБРОС AC 50/60 Гц 230В, DC 220В БЕЗ 1-ГО ДОП.РАСЦЕПИТЕЛЯ БЕЗ 2-ГО ДОП.РАСЦЕПИТЕЛЯ | 10259.2 | 15 | 3WL1116-2AA36-4AA2 | WITHDRAW. NON-AUT. CIRCUIT-B. WITH GUIDE FRAME 3-POLE, SIZE I, IEC IN=1600A TO 690V, AC50/60HZ ICU=55KA AT 500V REAR CONNECTION HORIZONTAL WITHOUT OVERCURRENT TRIP MOT./MAN. OPER.MECHAN. W.STOR. DRIVE MOTOR AC 50/60HZ 208-240V BZW DC 220-250V REQU. AC 50/60HZ 230V, DC 220V WITHOUT 1ST SHUNT TRIP WITHOUT 2ND SHUNT TRIP 2NO+2NC 2NO+2NC |  | 1 | 1 | 1 |  | LF |  | P360 | 3745 | 1CA
3WL11162AA384GA2 | ВЫКЛЮЧАТЕЛЬ ВЫКАТНОГО ИСПОЛНЕНИЯ С КОРЗИНОЙ 3-Х ПОЛЮСНЫЙ, ТИПОРАЗМЕР I, МЭК IN=1600A ДО 690В, AC50/60ГЦ ICU=50KA ПРИ 415В С ФЛАНЦЕВЫМ ПОДСОЕДИНЕНИЕМ БЕЗ МАКСИМАЛЬНОГО РАСЦЕПИТЕЛЯ МОТОРНЫЙ/РУЧНОЙ ПРИВОД С НАКОПИТЕЛЕМ НАПРЯЖЕНИЕ НА ДВИГАТЕЛЕ AC 50/60 Гц 208-240В СООТВ. DC 220-250В СБРОС AC 50/60 Гц 230В, DC 220В С 1-ЫМ НЕЗАВИСИМЫМ РАСЦЕПИТЕЛЕМ "F", F1 AC50/60 Гц 230В/ DC 220В,100%ED БЕЗ 2-ГО ДОП.РАСЦЕПИТЕЛЯ | 10539.2 | 15 | 3WL1116-2AA38-4GA2 | WITHDRAW. NON-AUT. CIRCUIT-B. WITH GUIDE FRAME 3-POLE, SIZE I, IEC IN=1600A TO 690V, AC50/60HZ ICU=55KA AT 500V W. CONNECTION FLANGE WITHOUT OVERCURRENT TRIP MOT./MAN. OPER.MECHAN. W.STOR. DRIVE MOTOR AC 50/60HZ 208-240V BZW DC 220-250V REQU. AC 50/60HZ 230V, DC 220V WITH 1ST AUXILIARY RELEASE SHUNT TRIP"F", F1 AC50/60HZ 230V/ DC 220V,100%ED WITHOUT 2ND SHUNT TRIP 2NO+2NC 2NO+2NC |  | 1 | 1 | 1 |  | LF |  | P360 | 3745 | 1CA
3WL11162CB311AA2 | АВТОМАТИЧЕСКИЙ ВЫКЛЮЧАТЕЛЬ СТАЦИОНАРНОГО ИСПОЛНЕНИЯ 3-Х ПОЛЮСНЫЙ, ТИПОРАЗМЕР I, МЭК IN=1600A ДО 690В, AC50/60ГЦ ICU=50KA ПРИ 415В ПОДКЛЮЧЕНИЕ ЗАДНЕЕ ВЕРТИКАЛЬНОЕ МАКСИМАЛЬНЫЙ РАСЦЕПИТЕЛЬ ETU 25 LSI ДИАПАЗОН УСТАВОК 0,4-1 IN С РУЧНЫМ ПРИВОДОМ С НАКОПИТЕЛЕМ С МЕХАНИЧЕСКИМ ОПРОСОМ БЕЗ 1-ГО ДОП.РАСЦЕПИТЕЛЯ БЕЗ 2-ГО ДОП.РАСЦЕПИТЕЛЯ | 8556.8 | 15 | 3WL1116-2CB31-1AA2 | FIXED-MOUNTED CIRCUIT BREAKER 3-POLE, SIZE I, IEC IN=1600A TO 690V, AC50/60HZ ICU=55KA AT 500V REAR CONNECTION VERTICAL ELECTRONIC TRIP UNIT ETU 25 LSI PROT. ADJUST.B. 0.4-1 IN W. MAN. OPER. MECHAN. & STORAGE WITH MECHANICAL REQUEST WITHOUT 1ST SHUNT TRIP WITHOUT 2ND SHUNT TRIP 2NO+2NC |  | 1 | 1 | 1 |  | LF |  | P360 | 3745 | 1CA
3WL11162CB381AA2 | АВТОМАТИЧЕСКИЙ ВЫКЛЮЧАТЕЛЬ ВЫКАТНОГО ИСПОЛНЕНИЯ С КОРЗИНОЙ 3-Х ПОЛЮСНЫЙ, ТИПОРАЗМЕР I, МЭК IN=1600A ДО 690В, AC50/60ГЦ ICU=50KA ПРИ 415В С ФЛАНЦЕВЫМ ПОДСОЕДИНЕНИЕМ МАКСИМАЛЬНЫЙ РАСЦЕПИТЕЛЬ ETU 25 LSI ДИАПАЗОН УСТАВОК 0,4-1 IN С РУЧНЫМ ПРИВОДОМ С НАКОПИТЕЛЕМ С МЕХАНИЧЕСКИМ ОПРОСОМ БЕЗ 1-ГО ДОП.РАСЦЕПИТЕЛЯ БЕЗ 2-ГО ДОП.РАСЦЕПИТЕЛЯ | 10315.2 | 15 | 3WL1116-2CB38-1AA2 | WITHDRAWABLE CIRCUIT BREAKER WITH GUIDE FRAME 3-POLE, SIZE I, IEC IN=1600A TO 690V, AC50/60HZ ICU=55KA AT 500V W. CONNECTION FLANGE ELECTRONIC TRIP UNIT ETU 25 LSI PROT. ADJUST.B. 0.4-1 IN W. MAN. OPER. MECHAN. & STORAGE WITH MECHANICAL REQUEST WITHOUT 1ST SHUNT TRIP WITHOUT 2ND SHUNT TRIP 2NO+2NC 2NO+2NC |  | 1 | 1 | 1 |  | LF |  | P360 | 3745 | 1CA
3WL11162CB384AG4 | АВТОМАТИЧЕСКИЙ ВЫКЛЮЧАТЕЛЬ ВЫКАТНОГО ИСПОЛНЕНИЯ С КОРЗИНОЙ 3-Х ПОЛЮСНЫЙ, ТИПОРАЗМЕР I, МЭК IN=1600A ДО 690В, AC50/60ГЦ ICU=50KA ПРИ 415В С ФЛАНЦЕВЫМ ПОДСОЕДИНЕНИЕМ МАКСИМАЛЬНЫЙ РАСЦЕПИТЕЛЬ ETU 25 LSI ДИАПАЗОН УСТАВОК 0,4-1 IN МОТОРНЫЙ/РУЧНОЙ ПРИВОД С НАКОПИТЕЛЕМ НАПРЯЖЕНИЕ НА ДВИГАТЕЛЕ AC 50/60 Гц 208-240В СООТВ. DC 220-250В СБРОС AC 50/60 Гц 230В, DC 220В БЕЗ 1-ГО ДОП.РАСЦЕПИТЕЛЯ СО 2-ЫМ ДОП.РАСЦЕПИТЕЛЕМ "F", F2 НЕЗАВИСИМЫЙ РАСЦЕПИТЕЛЬ AC 230В/ DC 220В, 100%ED | 12451.04 | 15 | 3WL1116-2CB38-4AG4 | WITHDRAWABLE CIRCUIT BREAKER WITH GUIDE FRAME 3-POLE, SIZE I, IEC IN=1600A TO 690V, AC50/60HZ ICU=55KA AT 500V W. CONNECTION FLANGE ELECTRONIC TRIP UNIT ETU 25 LSI PROT. ADJUST.B. 0.4-1 IN MOT./MAN. OPER.MECHAN. W.STOR. DRIVE MOTOR AC 50/60HZ 208-240V BZW DC 220-250V REQU. AC 50/60HZ 230V, DC 220V WITHOUT 1ST SHUNT TRIP WITH 2ND AUX. RELEASE "F", F2 SHUNT TRIP AC 230V/ DC 220V, 100%ED 4NO+4NC 4NO+4NC |  | 1 | 1 | 1 |  | LF |  | P360 | 3745 | 1CA
3WL11162CB384GA2 | АВТОМАТИЧЕСКИЙ ВЫКЛЮЧАТЕЛЬ ВЫКАТНОГО ИСПОЛНЕНИЯ С КОРЗИНОЙ 3-Х ПОЛЮСНЫЙ, ТИПОРАЗМЕР I, МЭК IN=1600A ДО 690В, AC50/60ГЦ ICU=50KA ПРИ 415В С ФЛАНЦЕВЫМ ПОДСОЕДИНЕНИЕМ МАКСИМАЛЬНЫЙ РАСЦЕПИТЕЛЬ ETU 25 LSI ДИАПАЗОН УСТАВОК 0,4-1 IN МОТОРНЫЙ/РУЧНОЙ ПРИВОД С НАКОПИТЕЛЕМ НАПРЯЖЕНИЕ НА ДВИГАТЕЛЕ AC 50/60 Гц 208-240В СООТВ. DC 220-250В СБРОС AC 50/60 Гц 230В, DC 220В С 1-ЫМ НЕЗАВИСИМЫМ РАСЦЕПИТЕЛЕМ "F", F1 AC50/60 Гц 230В/ DC 220В,100%ED БЕЗ 2-ГО ДОП.РАСЦЕПИТЕЛЯ | 12163.2 | 15 | 3WL1116-2CB38-4GA2 | WITHDRAWABLE CIRCUIT BREAKER WITH GUIDE FRAME 3-POLE, SIZE I, IEC IN=1600A TO 690V, AC50/60HZ ICU=55KA AT 500V W. CONNECTION FLANGE ELECTRONIC TRIP UNIT ETU 25 LSI PROT. ADJUST.B. 0.4-1 IN MOT./MAN. OPER.MECHAN. W.STOR. DRIVE MOTOR AC 50/60HZ 208-240V BZW DC 220-250V REQU. AC 50/60HZ 230V, DC 220V WITH 1ST AUXILIARY RELEASE SHUNT TRIP"F", F1 AC50/60HZ 230V/ DC 220V,100%ED WITHOUT 2ND SHUNT TRIP 2NO+2NC 2NO+2NC |  | 1 | 1 | 1 |  | LF |  | P360 | 3745 | 1CA
3WL11162CB384GA4 | АВТОМАТИЧЕСКИЙ ВЫКЛЮЧАТЕЛЬ ВЫКАТНОГО ИСПОЛНЕНИЯ С КОРЗИНОЙ 3-Х ПОЛЮСНЫЙ, ТИПОРАЗМЕР I, МЭК IN=1600A ДО 690В, AC50/60ГЦ ICU=50KA ПРИ 415В С ФЛАНЦЕВЫМ ПОДСОЕДИНЕНИЕМ МАКСИМАЛЬНЫЙ РАСЦЕПИТЕЛЬ ETU 25 LSI ДИАПАЗОН УСТАВОК 0,4-1 IN МОТОРНЫЙ/РУЧНОЙ ПРИВОД С НАКОПИТЕЛЕМ НАПРЯЖЕНИЕ НА ДВИГАТЕЛЕ AC 50/60 Гц 208-240В СООТВ. DC 220-250В СБРОС AC 50/60 Гц 230В, DC 220В С 1-ЫМ НЕЗАВИСИМЫМ РАСЦЕПИТЕЛЕМ "F", F1 AC50/60 Гц 230В/ DC 220В,100%ED БЕЗ 2-ГО ДОП.РАСЦЕПИТЕЛЯ | 12451.04 | 15 | 3WL1116-2CB38-4GA4 | WITHDRAWABLE CIRCUIT BREAKER WITH GUIDE FRAME 3-POLE, SIZE I, IEC IN=1600A TO 690V, AC50/60HZ ICU=55KA AT 500V W. CONNECTION FLANGE ELECTRONIC TRIP UNIT ETU 25 LSI PROT. ADJUST.B. 0.4-1 IN MOT./MAN. OPER.MECHAN. W.STOR. DRIVE MOTOR AC 50/60HZ 208-240V BZW DC 220-250V REQU. AC 50/60HZ 230V, DC 220V WITH 1ST AUXILIARY RELEASE SHUNT TRIP"F", F1 AC50/60HZ 230V/ DC 220V,100%ED WITHOUT 2ND SHUNT TRIP 4NO+4NC 4NO+4NC |  | 1 | 1 | 1 |  | LF |  | P360 | 3745 | 1CA
3WL11162DG364GG7 | АВТОМАТИЧЕСКИЙ ВЫКЛЮЧАТЕЛЬ ВЫКАТНОГО ИСПОЛНЕНИЯ С КОРЗИНОЙ 3-Х ПОЛЮСНЫЙ, ТИПОРАЗМЕР I, МЭК IN=1600A ДО 690В, AC50/60ГЦ ICU=50KA ПРИ 415В ПОДКЛЮЧЕНИЕ ЗАДНЕЕ ГОРИЗОНТАЛЬНОЕ МАКСИМАЛЬНЫЙ РАСЦЕПИТЕЛЬ ETU 27 LSING ДИАПАЗОН УСТАВОК 0,4-1IN ЗАЩИТА ЗАЗЕМЛЕНИЯ И НЕЙТРАЛИ ВСТРОЕНЫ МОТОРНЫЙ/РУЧНОЙ ПРИВОД С НАКОПИТЕЛЕМ НАПРЯЖЕНИЕ НА ДВИГАТЕЛЕ AC 50/60 Гц 208-240В СООТВ. DC 220-250В СБРОС AC 50/60 Гц 230В, DC 220В С 1-ЫМ НЕЗАВИСИМЫМ РАСЦЕПИТЕЛЕМ "F", F1 AC50/60 Гц 230В/ DC 220В,100%ED СО 2-ЫМ ДОП.РАСЦЕПИТЕЛЕМ "F", F2 НЕЗАВИСИМЫЙ РАСЦЕПИТЕЛЬ AC 230В/ DC 220В, 100%ED | 13537.44 | 15 | 3WL1116-2DG36-4GG7 | WITHDRAWABLE CIRCUIT BREAKER WITH GUIDE FRAME 3-POLE, SIZE I, IEC IN=1600A TO 690V, AC50/60HZ ICU=55KA AT 500V REAR CONNECTION HORIZONTAL ELECTRONIC TRIP UNIT ETU 27 LSING PROT. ADJUST.B 0.4-1IN EARTH FAULT/ N-PROT. INTEGRATED MOT./MAN. OPER.MECHAN. W.STOR. DRIVE MOTOR AC 50/60HZ 208-240V BZW DC 220-250V REQU. AC 50/60HZ 230V, DC 220V WITH 1ST AUXILIARY RELEASE SHUNT TRIP"F", F1 AC50/60HZ 230V/ DC 220V,100%ED WITH 2ND AUX. RELEASE "F", F2 SHUNT TRIP AC 230V/ DC 220V, 100%ED 6NO+2NC 6NO+2NC |  | 1 | 1 | 1 |  | LF |  | P360 | 3745 | 1CA
3WL11162DG384GA4 | АВТОМАТИЧЕСКИЙ ВЫКЛЮЧАТЕЛЬ ВЫКАТНОГО ИСПОЛНЕНИЯ С КОРЗИНОЙ 3-Х ПОЛЮСНЫЙ, ТИПОРАЗМЕР I, МЭК IN=1600A ДО 690В, AC50/60ГЦ ICU=50KA ПРИ 415В С ФЛАНЦЕВЫМ ПОДСОЕДИНЕНИЕМ МАКСИМАЛЬНЫЙ РАСЦЕПИТЕЛЬ ETU 27 LSING ДИАПАЗОН УСТАВОК 0,4-1IN ЗАЩИТА ЗАЗЕМЛЕНИЯ И НЕЙТРАЛИ ВСТРОЕНЫ МОТОРНЫЙ/РУЧНОЙ ПРИВОД С НАКОПИТЕЛЕМ НАПРЯЖЕНИЕ НА ДВИГАТЕЛЕ AC 50/60 Гц 208-240В СООТВ. DC 220-250В СБРОС AC 50/60 Гц 230В, DC 220В С 1-ЫМ НЕЗАВИСИМЫМ РАСЦЕПИТЕЛЕМ "F", F1 AC50/60 Гц 230В/ DC 220В,100%ED БЕЗ 2-ГО ДОП.РАСЦЕПИТЕЛЯ | 13257.44 | 15 | 3WL1116-2DG38-4GA4 | WITHDRAWABLE CIRCUIT BREAKER WITH GUIDE FRAME 3-POLE, SIZE I, IEC IN=1600A TO 690V, AC50/60HZ ICU=55KA AT 500V W. CONNECTION FLANGE ELECTRONIC TRIP UNIT ETU 27 LSING PROT. ADJUST.B 0.4-1IN EARTH FAULT/ N-PROT. INTEGRATED MOT./MAN. OPER.MECHAN. W.STOR. DRIVE MOTOR AC 50/60HZ 208-240V BZW DC 220-250V REQU. AC 50/60HZ 230V, DC 220V WITH 1ST AUXILIARY RELEASE SHUNT TRIP"F", F1 AC50/60HZ 230V/ DC 220V,100%ED WITHOUT 2ND SHUNT TRIP 4NO+4NC 4NO+4NC |  | 1 | 1 | 1 |  | LF |  | P360 | 3745 | 1CA
3WL11162EB364GA4 | АВТОМАТИЧЕСКИЙ ВЫКЛЮЧАТЕЛЬ ВЫКАТНОГО ИСПОЛНЕНИЯ С КОРЗИНОЙ 3-Х ПОЛЮСНЫЙ, ТИПОРАЗМЕР I, МЭК IN=1600A ДО 690В, AC50/60ГЦ ICU=50KA ПРИ 415В ПОДКЛЮЧЕНИЕ ЗАДНЕЕ ГОРИЗОНТАЛЬНОЕ МАКСИМАЛЬНЫЙ РАСЦЕПИТЕЛЬ ETU 45 LSI ДИАПАЗОН УСТАВОК 0,4-1 IN КОММУНИКАТ/ЗАЩИТА ЗАЗЕМЛЕНИЯ/ОПЦИЯ ZSS МОТОРНЫЙ/РУЧНОЙ ПРИВОД С НАКОПИТЕЛЕМ НАПРЯЖЕНИЕ НА ДВИГАТЕЛЕ AC 50/60 Гц 208-240В СООТВ. DC 220-250В СБРОС AC 50/60 Гц 230В, DC 220В С 1-ЫМ НЕЗАВИСИМЫМ РАСЦЕПИТЕЛЕМ "F", F1 AC50/60 Гц 230В/ DC 220В,100%ED БЕЗ 2-ГО ДОП.РАСЦЕПИТЕЛЯ | 12809.44 | 15 | 3WL1116-2EB36-4GA4 | WITHDRAWABLE CIRCUIT BREAKER WITH GUIDE FRAME 3-POLE, SIZE I, IEC IN=1600A TO 690V, AC50/60HZ ICU=55KA AT 500V REAR CONNECTION HORIZONTAL ELECTRONIC TRIP UNIT ETU 45 LSIN PROT. ADJUST.B. 0.4-1 IN WITH CUBICLE BUS COMMUN./MEASURING FUNCT../ MOT./MAN. OPER.MECHAN. W.STOR. DRIVE MOTOR AC 50/60HZ 208-240V BZW DC 220-250V REQU. AC 50/60HZ 230V, DC 220V WITH 1ST AUXILIARY RELEASE SHUNT TRIP"F", F1 AC50/60HZ 230V/ DC 220V,100%ED WITHOUT 2ND SHUNT TRIP 4NO+4NC 4NO+4NC |  | 1 | 1 | 1 |  | LF |  | P360 | 3745 | 1CA
3WL11162EB384GA4 | АВТОМАТИЧЕСКИЙ ВЫКЛЮЧАТЕЛЬ ВЫКАТНОГО ИСПОЛНЕНИЯ С КОРЗИНОЙ 3-Х ПОЛЮСНЫЙ, ТИПОРАЗМЕР I, МЭК IN=1600A ДО 690В, AC50/60ГЦ ICU=50KA ПРИ 415В С ФЛАНЦЕВЫМ ПОДСОЕДИНЕНИЕМ МАКСИМАЛЬНЫЙ РАСЦЕПИТЕЛЬ ETU 45 LSI ДИАПАЗОН УСТАВОК 0,4-1 IN КОММУНИКАТ/ЗАЩИТА ЗАЗЕМЛЕНИЯ/ОПЦИЯ ZSS МОТОРНЫЙ/РУЧНОЙ ПРИВОД С НАКОПИТЕЛЕМ НАПРЯЖЕНИЕ НА ДВИГАТЕЛЕ AC 50/60 Гц 208-240В СООТВ. DC 220-250В СБРОС AC 50/60 Гц 230В, DC 220В С 1-ЫМ НЕЗАВИСИМЫМ РАСЦЕПИТЕЛЕМ "F", F1 AC50/60 Гц 230В/ DC 220В,100%ED БЕЗ 2-ГО ДОП.РАСЦЕПИТЕЛЯ | 12809.44 | 15 | 3WL1116-2EB38-4GA4 | WITHDRAWABLE CIRCUIT BREAKER WITH GUIDE FRAME 3-POLE, SIZE I, IEC IN=1600A TO 690V, AC50/60HZ ICU=55KA AT 500V W. CONNECTION FLANGE ELECTRONIC TRIP UNIT ETU 45 LSIN PROT. ADJUST.B. 0.4-1 IN WITH CUBICLE BUS COMMUN./MEASURING FUNCT../ MOT./MAN. OPER.MECHAN. W.STOR. DRIVE MOTOR AC 50/60HZ 208-240V BZW DC 220-250V REQU. AC 50/60HZ 230V, DC 220V WITH 1ST AUXILIARY RELEASE SHUNT TRIP"F", F1 AC50/60HZ 230V/ DC 220V,100%ED WITHOUT 2ND SHUNT TRIP 4NO+4NC 4NO+4NC |  | 1 | 1 | 1 |  | LF |  | P360 | 3745 | 1CA
3WL11162EB454GA4 | АВТОМАТИЧЕСКИЙ ВЫКЛЮЧАТЕЛЬ ВЫКАТНОГО ИСПОЛНЕНИЯ БЕЗ КОРЗИНЫ 4-Х ПОЛЮСНЫЙ, ТИПОРАЗМЕР I, МЭК IN=1600A ДО 690В, AC50/60ГЦ ICU=50KA ПРИ 415В ПОДКЛЮЧЕНИЕ ЗАДНЕЕ ГОРИЗОНТАЛЬНОЕ МАКСИМАЛЬНЫЙ РАСЦЕПИТЕЛЬ ETU 45 LSI ДИАПАЗОН УСТАВОК 0,4-1 IN КОММУНИКАТ/ЗАЩИТА ЗАЗЕМЛЕНИЯ/ОПЦИЯ ZSS МОТОРНЫЙ/РУЧНОЙ ПРИВОД С НАКОПИТЕЛЕМ НАПРЯЖЕНИЕ НА ДВИГАТЕЛЕ AC 50/60 Гц 208-240В СООТВ. DC 220-250В СБРОС AC 50/60 Гц 230В, DC 220В С 1-ЫМ НЕЗАВИСИМЫМ РАСЦЕПИТЕЛЕМ "F", F1 AC50/60 Гц 230В/ DC 220В,100%ED БЕЗ 2-ГО ДОП.РАСЦЕПИТЕЛЯ | 14377.44 | 15 | 3WL1116-2EB45-4GA4 | WITHDRAWABLE CIRCUIT BREAKER WITHOUT GUIDE FRAME 4-POLE, SIZE I, IEC IN=1600A TO 690V, AC50/60HZ ICU=55KA AT 500V REAR CONNECTION HORIZONTAL ELECTRONIC TRIP UNIT ETU 45 LSIN PROT. ADJUST.B. 0.4-1 IN WITH CUBICLE BUS COMMUN./MEASURING FUNCT../ MOT./MAN. OPER.MECHAN. W.STOR. DRIVE MOTOR AC 50/60HZ 208-240V BZW DC 220-250V REQU. AC 50/60HZ 230V, DC 220V WITH 1ST AUXILIARY RELEASE SHUNT TRIP"F", F1 AC50/60HZ 230V/ DC 220V,100%ED WITHOUT 2ND SHUNT TRIP 4NO+4NC |  | 1 | 1 | 1 |  | LF |  | P360 | 3745 | 1CA
3WL11162EB484GA4 | АВТОМАТИЧЕСКИЙ ВЫКЛЮЧАТЕЛЬ ВЫКАТНОГО ИСПОЛНЕНИЯ С КОРЗИНОЙ 4-Х ПОЛЮСНЫЙ, ТИПОРАЗМЕР I, МЭК IN=1600A ДО 690В, AC50/60ГЦ ICU=50KA ПРИ 415В С ФЛАНЦЕВЫМ ПОДСОЕДИНЕНИЕМ МАКСИМАЛЬНЫЙ РАСЦЕПИТЕЛЬ ETU 45 LSI ДИАПАЗОН УСТАВОК 0,4-1 IN КОММУНИКАТ/ЗАЩИТА ЗАЗЕМЛЕНИЯ/ОПЦИЯ ZSS МОТОРНЫЙ/РУЧНОЙ ПРИВОД С НАКОПИТЕЛЕМ НАПРЯЖЕНИЕ НА ДВИГАТЕЛЕ AC 50/60 Гц 208-240В СООТВ. DC 220-250В СБРОС AC 50/60 Гц 230В, DC 220В С 1-ЫМ НЕЗАВИСИМЫМ РАСЦЕПИТЕЛЕМ "F", F1 AC50/60 Гц 230В/ DC 220В,100%ED БЕЗ 2-ГО ДОП.РАСЦЕПИТЕЛЯ | 15878.24 | 15 | 3WL1116-2EB48-4GA4 | WITHDRAWABLE CIRCUIT BREAKER WITH GUIDE FRAME 4-POLE, SIZE I, IEC IN=1600A TO 690V, AC50/60HZ ICU=55KA AT 500V W. CONNECTION FLANGE ELECTRONIC TRIP UNIT ETU 45 LSIN PROT. ADJUST.B. 0.4-1 IN WITH CUBICLE BUS COMMUN./MEASURING FUNCT../ MOT./MAN. OPER.MECHAN. W.STOR. DRIVE MOTOR AC 50/60HZ 208-240V BZW DC 220-250V REQU. AC 50/60HZ 230V, DC 220V WITH 1ST AUXILIARY RELEASE SHUNT TRIP"F", F1 AC50/60HZ 230V/ DC 220V,100%ED WITHOUT 2ND SHUNT TRIP 4NO+4NC |  | 1 | 1 | 1 |  | LF |  | P360 | 3745 | 1CA
3WL11162EG364GA4 | АВТОМАТИЧЕСКИЙ ВЫКЛЮЧАТЕЛЬ ВЫКАТНОГО ИСПОЛНЕНИЯ С КОРЗИНОЙ 3-Х ПОЛЮСНЫЙ, ТИПОРАЗМЕР I, МЭК IN=1600A ДО 690В, AC50/60ГЦ ICU=50KA ПРИ 415В ПОДКЛЮЧЕНИЕ ЗАДНЕЕ ГОРИЗОНТАЛЬНОЕ МАКСИМАЛЬНЫЙ РАСЦЕПИТЕЛЬ ETU 45 LSING ДИАПАЗОН УСТАВОК 0,4-1IN КОММУНИКАТ/ЗАЩИТА ЗАЗЕМЛЕНИЯ/ОПЦИЯ ZSS МОТОРНЫЙ/РУЧНОЙ ПРИВОД С НАКОПИТЕЛЕМ НАПРЯЖЕНИЕ НА ДВИГАТЕЛЕ AC 50/60 Гц 208-240В СООТВ. DC 220-250В СБРОС AC 50/60 Гц 230В, DC 220В С 1-ЫМ НЕЗАВИСИМЫМ РАСЦЕПИТЕЛЕМ "F", F1 AC50/60 Гц 230В/ DC 220В,100%ED БЕЗ 2-ГО ДОП.РАСЦЕПИТЕЛЯ | 13739.04 | 15 | 3WL1116-2EG36-4GA4 | WITHDRAWABLE CIRCUIT BREAKER WITH GUIDE FRAME 3-POLE, SIZE I, IEC IN=1600A TO 690V, AC50/60HZ ICU=55KA AT 500V REAR CONNECTION HORIZONTAL ELECTRONIC TRIP UNIT ETU 45 LSIN PROT ADJUST. 0.4-1 IN WITH CUBICLE BUS AND EARTH FLT COMMUN./MEASURING FUNC./ ZSS OPTION MOT./MAN. OPER.MECHAN. W.STOR. DRIVE MOTOR AC 50/60HZ 208-240V BZW DC 220-250V REQU. AC 50/60HZ 230V, DC 220V WITH 1ST AUXILIARY RELEASE SHUNT TRIP"F", F1 AC50/60HZ 230V/ DC 220V,100%ED WITHOUT 2ND SHUNT TRIP 4NO+4NC 4NO+4NC |  | 1 | 1 | 1 |  | LF |  | P360 | 3745 | 1CA
3WL11162FB384GG4 | АВТОМАТИЧЕСКИЙ ВЫКЛЮЧАТЕЛЬ ВЫКАТНОГО ИСПОЛНЕНИЯ С КОРЗИНОЙ 3-Х ПОЛЮСНЫЙ, ТИПОРАЗМЕР I, МЭК IN=1600A ДО 690В, AC50/60ГЦ ICU=50KA ПРИ 415В С ФЛАНЦЕВЫМ ПОДСОЕДИНЕНИЕМ МАКСИМАЛЬНЫЙ РАСЦЕПИТЕЛЬ ETU 45 LSI ДИАПАЗОН УСТАВОК 0,4-1 IN С ДИСПЛЕЕМ И ШИНОЙ CUBICLE BUS КОММУНИКАТ/ЗАЩИТА ЗАЗЕМЛЕНИЯ/ОПЦИЯ ZSS МОТОРНЫЙ/РУЧНОЙ ПРИВОД С НАКОПИТЕЛЕМ НАПРЯЖЕНИЕ НА ДВИГАТЕЛЕ AC 50/60 Гц 208-240В СООТВ. DC 220-250В СБРОС AC 50/60 Гц 230В, DC 220В С 1-ЫМ НЕЗАВИСИМЫМ РАСЦЕПИТЕЛЕМ "F", F1 AC50/60 Гц 230В/ DC 220В,100%ED СО 2-ЫМ ДОП.РАСЦЕПИТЕЛЕМ "F", F2 НЕЗАВИСИМЫЙ РАСЦЕПИТЕЛЬ AC 230В/ DC 220В, 100%ED | 13403.04 | 15 | 3WL1116-2FB38-4GG4 | WITHDRAWABLE CIRCUIT BREAKER WITH GUIDE FRAME 3-POLE, SIZE I, IEC IN=1600A TO 690V, AC50/60HZ ICU=55KA AT 500V W. CONNECTION FLANGE ELECTRONIC TRIP UNIT ETU 45 LSIN PROT ADJUST. 0.4-1 IN WITH DISPLAY AND CUBICLE BUS COMM./MEASURING FUNC./EARTH FLT./ZSS OPTION MOT./MAN. OPER.MECHAN. W.STOR. DRIVE MOTOR AC 50/60HZ 208-240V BZW DC 220-250V REQU. AC 50/60HZ 230V, DC 220V WITH 1ST AUXILIARY RELEASE SHUNT TRIP"F", F1 AC50/60HZ 230V/ DC 220V,100%ED WITH 2ND AUX. RELEASE "F", F2 SHUNT TRIP AC 230V/ DC 220V, 100%ED 4NO+4NC 4NO+4NC |  | 1 | 1 | 1 |  | LF |  | P360 | 3745 | 1CA
3WL11162FB454GA4 | АВТОМАТИЧЕСКИЙ ВЫКЛЮЧАТЕЛЬ ВЫКАТНОГО ИСПОЛНЕНИЯ БЕЗ КОРЗИНЫ 4-Х ПОЛЮСНЫЙ, ТИПОРАЗМЕР I, МЭК IN=1600A ДО 690В, AC50/60ГЦ ICU=50KA ПРИ 415В ПОДКЛЮЧЕНИЕ ЗАДНЕЕ ГОРИЗОНТАЛЬНОЕ МАКСИМАЛЬНЫЙ РАСЦЕПИТЕЛЬ ETU 45 LSI ДИАПАЗОН УСТАВОК 0,4-1 IN С ДИСПЛЕЕМ И ШИНОЙ CUBICLE BUS КОММУНИКАТ/ЗАЩИТА ЗАЗЕМЛЕНИЯ/ОПЦИЯ ZSS МОТОРНЫЙ/РУЧНОЙ ПРИВОД С НАКОПИТЕЛЕМ НАПРЯЖЕНИЕ НА ДВИГАТЕЛЕ AC 50/60 Гц 208-240В СООТВ. DC 220-250В СБРОС AC 50/60 Гц 230В, DC 220В С 1-ЫМ НЕЗАВИСИМЫМ РАСЦЕПИТЕЛЕМ "F", F1 AC50/60 Гц 230В/ DC 220В,100%ED БЕЗ 2-ГО ДОП.РАСЦЕПИТЕЛЯ | 14691.04 | 15 | 3WL1116-2FB45-4GA4 | WITHDRAWABLE CIRCUIT BREAKER WITHOUT GUIDE FRAME 4-POLE, SIZE I, IEC IN=1600A TO 690V, AC50/60HZ ICU=55KA AT 500V REAR CONNECTION HORIZONTAL ELECTRONIC TRIP UNIT ETU 45 LSIN PROT ADJUST. 0.4-1 IN WITH DISPLAY AND CUBICLE BUS COMM./MEASURING FUNC./EARTH FLT./ZSS OPTION MOT./MAN. OPER.MECHAN. W.STOR. DRIVE MOTOR AC 50/60HZ 208-240V BZW DC 220-250V REQU. AC 50/60HZ 230V, DC 220V WITH 1ST AUXILIARY RELEASE SHUNT TRIP"F", F1 AC50/60HZ 230V/ DC 220V,100%ED WITHOUT 2ND SHUNT TRIP 4NO+4NC 4NO+4NC |  | 1 | 1 | 1 |  | LF |  | P360 | 3745 | 1CA
3WL11163CB321AA2 | АВТОМАТИЧЕСКИЙ ВЫКЛЮЧАТЕЛЬ СТАЦИОНАРНОГО ИСПОЛНЕНИЯ 3-Х ПОЛЮСНЫЙ, ТИПОРАЗМЕР I, МЭК IN=1600A ДО 690В, AC50/60ГЦ ICU=65KA ПРИ 415В ПОДКЛЮЧЕНИЕ ЗАДНЕЕ ГОРИЗОНТАЛЬНОЕ МАКСИМАЛЬНЫЙ РАСЦЕПИТЕЛЬ ETU 25 LSI ДИАПАЗОН УСТАВОК 0,4-1 IN С РУЧНЫМ ПРИВОДОМ С НАКОПИТЕЛЕМ С МЕХАНИЧЕСКИМ ОПРОСОМ БЕЗ 1-ГО ДОП.РАСЦЕПИТЕЛЯ БЕЗ 2-ГО ДОП.РАСЦЕПИТЕЛЯ | 8792 | 15 | 3WL1116-3CB32-1AA2 | FIXED-MOUNTED CIRCUIT BREAKER 3-POLE, SIZE I, IEC IN=1600A TO 690V, AC50/60HZ ICU=66KA AT 500V REAR CONNECTION HORIZONTAL ELECTRONIC TRIP UNIT ETU 25 LSI PROT. ADJUST.B. 0.4-1 IN W. MAN. OPER. MECHAN. & STORAGE WITH MECHANICAL REQUEST WITHOUT 1ST SHUNT TRIP WITHOUT 2ND SHUNT TRIP 2NO+2NC |  | 1 | 1 | 1 |  | LF |  | P360 | 3745 | 1CA
3WL11163FG364GA4 | АВТОМАТИЧЕСКИЙ ВЫКЛЮЧАТЕЛЬ ВЫКАТНОГО ИСПОЛНЕНИЯ С КОРЗИНОЙ 3-Х ПОЛЮСНЫЙ, ТИПОРАЗМЕР I, МЭК IN=1600A ДО 690В, AC50/60ГЦ ICU=65KA ПРИ 415В ПОДКЛЮЧЕНИЕ ЗАДНЕЕ ГОРИЗОНТАЛЬНОЕ МАКСИМАЛЬНЫЙ РАСЦЕПИТЕЛЬ ETU 45 LSING ДИАПАЗОН УСТАВОК 0,4-1IN С ДИСПЛЕЕМ И ШИНОЙ CUBICLE BUS КОММУНИКАТ/ЗАЩИТА ЗАЗЕМЛЕНИЯ/ОПЦИЯ ZSS МОТОРНЫЙ/РУЧНОЙ ПРИВОД С НАКОПИТЕЛЕМ НАПРЯЖЕНИЕ НА ДВИГАТЕЛЕ AC 50/60 Гц 208-240В СООТВ. DC 220-250В СБРОС AC 50/60 Гц 230В, DC 220В С 1-ЫМ НЕЗАВИСИМЫМ РАСЦЕПИТЕЛЕМ "F", F1 AC50/60 Гц 230В/ DC 220В,100%ED БЕЗ 2-ГО ДОП.РАСЦЕПИТЕЛЯ | 14590.24 | 15 | 3WL1116-3FG36-4GA4 | WITHDRAWABLE CIRCUIT BREAKER WITH GUIDE FRAME 3-POLE, SIZE I, IEC IN=1600A TO 690V, AC50/60HZ ICU=66KA AT 500V REAR CONNECTION HORIZONTAL ELECTRONIC TRIP UNIT ETU 45 LSIN PROT ADJUST. 0.4-1 IN WITH DISPLAY AND CUBICLE BUS WITH EARTH FLT. COMM./MEASURING FUNC./ZSS OPTION MOT./MAN. OPER.MECHAN. W.STOR. DRIVE MOTOR AC 50/60HZ 208-240V BZW DC 220-250V REQU. AC 50/60HZ 230V, DC 220V WITH 1ST AUXILIARY RELEASE SHUNT TRIP"F", F1 AC50/60HZ 230V/ DC 220V,100%ED WITHOUT 2ND SHUNT TRIP 4NO+4NC 4NO+4NC |  | 1 | 1 | 1 |  | LF |  | P360 | 3745 | 1CA
3WL11163NG364GA4 | АВТОМАТИЧЕСКИЙ ВЫКЛЮЧАТЕЛЬ ВЫКАТНОГО ИСПОЛНЕНИЯ С КОРЗИНОЙ 3-Х ПОЛЮСНЫЙ, ТИПОРАЗМЕР I, МЭК IN=1600A ДО 690В, AC50/60ГЦ ICU=65KA ПРИ 415В ПОДКЛЮЧЕНИЕ ЗАДНЕЕ ГОРИЗОНТАЛЬНОЕ МАКСИМАЛЬНЫЙ РАСЦЕПИТЕЛЬ ETU 76 LSING ДИАПАЗОН УСТАВОК 0,4-1IN С ГРАФИЧЕСКИМ ДИСПЛЕЕМ И ШИНОЙ CUBICLE BUS КОММУНИКАТ/ЗАЩИТА ЗАЗЕМЛЕНИЯ/ОПЦИЯ ZSS МОТОРНЫЙ/РУЧНОЙ ПРИВОД С НАКОПИТЕЛЕМ НАПРЯЖЕНИЕ НА ДВИГАТЕЛЕ AC 50/60 Гц 208-240В СООТВ. DC 220-250В СБРОС AC 50/60 Гц 230В, DC 220В С 1-ЫМ НЕЗАВИСИМЫМ РАСЦЕПИТЕЛЕМ "F", F1 AC50/60 Гц 230В/ DC 220В,100%ED БЕЗ 2-ГО ДОП.РАСЦЕПИТЕЛЯ | 16404.64 | 15 | 3WL1116-3NG36-4GA4 | WITHDRAWABLE CIRCUIT BREAKER WITH GUIDE FRAME 3-POLE, SIZE I, IEC IN=1600A TO 690V, AC50/60HZ ICU=66KA AT 500V REAR CONNECTION HORIZONTAL ELECTRONIC TRIP UNIT ETU 76 LSIN PROT ADJUST. 0.4-1 IN WITH DISPLAY AND CUBICLE BUS WITH EARTH FLT. COMM./MEASURING FUNC./ZSI OPTION MOT./MAN. OPER.MECHAN. W.STOR. DRIVE MOTOR AC 50/60HZ 208-240V BZW DC 220-250V REQU. AC 50/60HZ 230V, DC 220V WITH 1ST AUXILIARY RELEASE SHUNT TRIP"F", F1 AC50/60HZ 230V/ DC 220V,100%ED WITHOUT 2ND SHUNT TRIP 4NO+4NC 4NO+4NC |  | 1 | 1 | 1 |  | LF |  | P360 | 3745 | 1CA
3WL11164CB381GA2 | АВТОМАТИЧЕСКИЙ ВЫКЛЮЧАТЕЛЬ ВЫКАТНОГО ИСПОЛНЕНИЯ С ВЫДВИЖНОЙ КОРЗИНОЙ 3-ПОЛ., ТИПОРАЗМЕР I, IEC IN=1600A TO 690В, AC50/60ГЦ ICU=85KA AT 500В W. ГЛАВНЫЕ ВЫВОДЫ ФЛАНЦЕВЫЕ МАКСИМАЛЬНЫЙ РАСЦЕПИТЕЛЬ ETU 25 LSI ДИАПАЗОН УСТАВОК 0,4-1 IN С РУЧНЫМ ПРИВОДОМ С НАКОПИТЕЛЕМ С МЕХАНИЧЕСКИМ ОПРОСОМ С 1-ЫМ НЕЗАВИСИМЫМ РАСЦЕПИТЕЛЕМ "F", F1 AC50/60 Гц 230В/ DC 220В,100%ED БЕЗ 2-ГО ДОП.РАСЦЕПИТЕЛЯ | 11737.6 | 15 | 3WL1116-4CB38-1GA2 | WITHDRAWABLE CIRCUIT BREAKER WITH GUIDE FRAME 3-POLE, SIZE I, IEC IN=1600A TO 690V, AC50/60HZ ICU=85KA AT 500V W. CONNECTION FLANGE ELECTRONIC TRIP UNIT ETU 25 LSI PROT. ADJUST.B. 0.4-1 IN W. MAN. OPER. MECHAN. & STORAGE WITH MECHANICAL REQUEST WITH 1ST AUXILIARY RELEASE SHUNT TRIP"F", F1 AC50/60HZ 230V/ DC 220V,100%ED WITHOUT 2ND SHUNT TRIP 2NO+2NC 2NO+2NC |  | 1 | 1 | 1 |  | LF |  | P360 | 3745 | 1CA
3WL11164EB381AA2 | АВТОМАТИЧЕСКИЙ ВЫКЛЮЧАТЕЛЬ ВЫКАТНОГО ИСПОЛНЕНИЯ С ВЫДВИЖНОЙ КОРЗИНОЙ 3-ПОЛ., ТИПОРАЗМЕР I, IEC IN=1600A TO 690В, AC50/60ГЦ ICU=85KA AT 500В W. ГЛАВНЫЕ ВЫВОДЫ ФЛАНЦЕВЫЕ МАКСИМАЛЬНЫЙ РАСЦЕПИТЕЛЬ ETU 45 LSI ДИАПАЗОН УСТАВОК 0,4-1 IN КОММУНИКАТ/ЗАЩИТА ЗАЗЕМЛЕНИЯ/ОПЦИЯ ZSS С РУЧНЫМ ПРИВОДОМ С НАКОПИТЕЛЕМ С МЕХАНИЧЕСКИМ ОПРОСОМ БЕЗ 1-ГО ДОП.РАСЦЕПИТЕЛЯ БЕЗ 2-ГО ДОП.РАСЦЕПИТЕЛЯ | 11816 | 15 | 3WL1116-4EB38-1AA2 | WITHDRAWABLE CIRCUIT BREAKER WITH GUIDE FRAME 3-POLE, SIZE I, IEC IN=1600A TO 690V, AC50/60HZ ICU=85KA AT 500V W. CONNECTION FLANGE ELECTRONIC TRIP UNIT ETU 45 LSIN PROT. ADJUST.B. 0.4-1 IN WITH CUBICLE BUS COMMUN./MEASURING FUNCT../ W. MAN. OPER. MECHAN. & STORAGE WITH MECHANICAL REQUEST WITHOUT 1ST SHUNT TRIP WITHOUT 2ND SHUNT TRIP 2NO+2NC 2NO+2NC |  | 1 | 1 | 1 |  | LF |  | P360 | 3745 | 1CA
3WL11164EB381GA2 | АВТОМАТИЧЕСКИЙ ВЫКЛЮЧАТЕЛЬ ВЫКАТНОГО ИСПОЛНЕНИЯ С ВЫДВИЖНОЙ КОРЗИНОЙ 3-ПОЛ., ТИПОРАЗМЕР I, IEC IN=1600A TO 690В, AC50/60ГЦ ICU=85KA AT 500В W. ГЛАВНЫЕ ВЫВОДЫ ФЛАНЦЕВЫЕ МАКСИМАЛЬНЫЙ РАСЦЕПИТЕЛЬ ETU 45 LSI ДИАПАЗОН УСТАВОК 0,4-1 IN КОММУНИКАТ/ЗАЩИТА ЗАЗЕМЛЕНИЯ/ОПЦИЯ ZSS С РУЧНЫМ ПРИВОДОМ С НАКОПИТЕЛЕМ С МЕХАНИЧЕСКИМ ОПРОСОМ С 1-ЫМ НЕЗАВИСИМЫМ РАСЦЕПИТЕЛЕМ "F", F1 AC50/60 Гц 230В/ DC 220В,100%ED БЕЗ 2-ГО ДОП.РАСЦЕПИТЕЛЯ | 12096 | 15 | 3WL1116-4EB38-1GA2 | WITHDRAWABLE CIRCUIT BREAKER WITH GUIDE FRAME 3-POLE, SIZE I, IEC IN=1600A TO 690V, AC50/60HZ ICU=85KA AT 500V W. CONNECTION FLANGE ELECTRONIC TRIP UNIT ETU 45 LSIN PROT. ADJUST.B. 0.4-1 IN WITH CUBICLE BUS COMMUN./MEASURING FUNCT../ W. MAN. OPER. MECHAN. & STORAGE WITH MECHANICAL REQUEST WITH 1ST AUXILIARY RELEASE SHUNT TRIP"F", F1 AC50/60HZ 230V/ DC 220V,100%ED WITHOUT 2ND SHUNT TRIP 2NO+2NC 2NO+2NC |  | 1 | 1 | 1 |  | LF |  | P360 | 3745 | 1CA
3WL11202CB364GA2 | АВТОМАТИЧЕСКИЙ ВЫКЛЮЧАТЕЛЬ ВЫКАТНОГО ИСПОЛНЕНИЯ С ВЫДВИЖНОЙ КОРЗИНОЙ 3-ПОЛ., ТИПОРАЗМЕР I, IEC IN=2000A TO 690В, AC50/60ГЦ ICU=55KA AT 500В ГЛАВНЫЕ ВЫВОДЫ ГОРИЗОНТАЛЬНЫЕ МАКСИМАЛЬНЫЙ РАСЦЕПИТЕЛЬ ETU 25 LSI ДИАПАЗОН УСТАВОК 0,4-1 IN МОТОРНЫЙ/РУЧНОЙ ПРИВОД С НАКОПИТЕЛЕМ НАПРЯЖЕНИЕ НА ДВИГАТЕЛЕ AC 50/60 Гц 208-240В СООТВ. DC 220-250В СБРОС AC 50/60 Гц 230В, DC 220В С 1-ЫМ НЕЗАВИСИМЫМ РАСЦЕПИТЕЛЕМ "F", F1 AC50/60 Гц 230В/ DC 220В,100%ED БЕЗ 2-ГО ДОП.РАСЦЕПИТЕЛЯ | 13283.2 | 15 | 3WL1120-2CB36-4GA2 | WITHDRAWABLE CIRCUIT BREAKER WITH GUIDE FRAME 3-POLE, SIZE I, IEC IN=2000A TO 690V, AC50/60HZ ICU=55KA AT 500V REAR CONNECTION HORIZONTAL ELECTRONIC TRIP UNIT ETU 25 LSI PROT. ADJUST.B. 0.4-1 IN MOT./MAN. OPER.MECHAN. W.STOR. DRIVE MOTOR AC 50/60HZ 208-240V BZW DC 220-250V REQU. AC 50/60HZ 230V, DC 220V WITH 1ST AUXILIARY RELEASE SHUNT TRIP"F", F1 AC50/60HZ 230V/ DC 220V,100%ED WITHOUT 2ND SHUNT TRIP 2NO+2NC 2NO+2NC |  | 1 | 1 | 1 |  | LF |  | P360 | 3745 | 1CA
3WL11204EB381AA2 | АВТОМАТИЧЕСКИЙ ВЫКЛЮЧАТЕЛЬ ВЫКАТНОГО ИСПОЛНЕНИЯ С ВЫДВИЖНОЙ КОРЗИНОЙ 3-ПОЛ., ТИПОРАЗМЕР I, IEC IN=1600A TO 690В, AC50/60ГЦ ICU=85KA AT 500В W. ГЛАВНЫЕ ВЫВОДЫ ФЛАНЦЕВЫЕ МАКСИМАЛЬНЫЙ РАСЦЕПИТЕЛЬ ETU 45 LSI ДИАПАЗОН УСТАВОК 0,4-1 IN КОММУНИКАТ/ЗАЩИТА ЗАЗЕМЛЕНИЯ/ОПЦИЯ ZSS С РУЧНЫМ ПРИВОДОМ С НАКОПИТЕЛЕМ С МЕХАНИЧЕСКИМ ОПРОСОМ БЕЗ 1-ГО ДОП.РАСЦЕПИТЕЛЯ БЕЗ 2-ГО ДОП.РАСЦЕПИТЕЛЯ | 12992 | 15 | 3WL1120-4EB38-1AA2 | WITHDRAWABLE CIRCUIT BREAKER WITH GUIDE FRAME 3-POLE, SIZE I, IEC IN=2000A TO 690V, AC50/60HZ ICU=85KA AT 500V W. CONNECTION FLANGE ELECTRONIC TRIP UNIT ETU 45 LSIN PROT. ADJUST.B. 0.4-1 IN WITH CUBICLE BUS COMMUN./MEASURING FUNCT../ W. MAN. OPER. MECHAN. & STORAGE WITH MECHANICAL REQUEST WITHOUT 1ST SHUNT TRIP WITHOUT 2ND SHUNT TRIP 2NO+2NC 2NO+2NC |  | 1 | 1 | 1 |  | LF |  | P360 | 3745 | 1CA
3WL12102EB364GA4 | ВЫКАТНОЙ АВТ. ВЫКЛЮЧАТЕЛЬ С ВЫДВИЖНОЙ КОРЗИНОЙ 3-ПОЛЮСА, ТИПОРАЗМЕР II, IEC IN=1000A TO 690В, AC50/60ГЦ ICU=66KA AT 500В ГЛАВНЫЕ ВЫВОДЫ ГОРИЗОНТАЛЬНЫЕ МАКСИМАЛЬНЫЙ РАСЦЕПИТЕЛЬ ETU 45 LSI ДИАПАЗОН УСТАВОК 0,4-1 IN КОММУНИКАТ/ЗАЩИТА ЗАЗЕМЛЕНИЯ/ОПЦИЯ ZSS МОТОРНЫЙ/РУЧНОЙ ПРИВОД С НАКОПИТЕЛЕМ НАПРЯЖЕНИЕ НА ДВИГАТЕЛЕ AC 50/60 Гц 208-240В СООТВ. DC 220-250В СБРОС AC 50/60 Гц 230В, DC 220В С 1-ЫМ НЕЗАВИСИМЫМ РАСЦЕПИТЕЛЕМ "F", F1 AC50/60 Гц 230В/ DC 220В,100%ED БЕЗ 2-ГО ДОП.РАСЦЕПИТЕЛЯ | 9729.44 | 15 | 3WL1210-2EB36-4GA4 | WITHDRAWABLE CIRCUIT BREAKER WITH GUIDE FRAME 3-POLE, SIZE II, IEC IN=1000A TO 690V, AC50/60HZ ICU=66KA AT 500V REAR CONNECTION HORIZONTAL ELECTRONIC TRIP UNIT ETU 45 LSIN PROT. ADJUST.B. 0.4-1 IN WITH CUBICLE BUS COMMUN./MEASURING FUNCT../ MOT./MAN. OPER.MECHAN. W.STOR. DRIVE MOTOR AC 50/60HZ 208-240V BZW DC 220-250V REQU. AC 50/60HZ 230V, DC 220V WITH 1ST AUXILIARY RELEASE SHUNT TRIP"F", F1 AC50/60HZ 230V/ DC 220V,100%ED WITHOUT 2ND SHUNT TRIP 4NO+4NC 4NO+4NC |  | 1 | 1 | 1 |  | LF |  | P360 | 3745 | 1CA
3WL12103FG364GA4 | АВТОМАТИЧЕСКИЙ ВЫКЛЮЧАТЕЛЬ ВЫКАТНОГО ИСПОЛНЕНИЯ С КОРЗИНОЙ 3-Х ПОЛЮСНЫЙ, ТИПОРАЗМЕР II, МЭК IN=1000A ДО 690В, AC50/60ГЦ ICU=80KA ПРИ 415В ПОДКЛЮЧЕНИЕ ЗАДНЕЕ ГОРИЗОНТАЛЬНОЕ МАКСИМАЛЬНЫЙ РАСЦЕПИТЕЛЬ ETU 45 LSING ДИАПАЗОН УСТАВОК 0,4-1IN С ДИСПЛЕЕМ И ШИНОЙ CUBICLE BUS КОММУНИКАТ/ЗАЩИТА ЗАЗЕМЛЕНИЯ/ОПЦИЯ ZSS МОТОРНЫЙ/РУЧНОЙ ПРИВОД С НАКОПИТЕЛЕМ НАПРЯЖЕНИЕ НА ДВИГАТЕЛЕ AC 50/60 Гц 208-240В СООТВ. DC 220-250В СБРОС AC 50/60 Гц 230В, DC 220В С 1-ЫМ НЕЗАВИСИМЫМ РАСЦЕПИТЕЛЕМ "F", F1 AC50/60 Гц 230В/ DC 220В,100%ED БЕЗ 2-ГО ДОП.РАСЦЕПИТЕЛЯ | 11566.24 | 15 | 3WL1210-3FG36-4GA4 | WITHDRAWABLE CIRCUIT BREAKER WITH GUIDE FRAME 3-POLE, SIZE II, IEC IN=1000A TO 690V, AC50/60HZ ICU=80KA AT 500V REAR CONNECTION HORIZONTAL ELECTRONIC TRIP UNIT ETU 45 LSIN PROT ADJUST. 0.4-1 IN WITH DISPLAY AND CUBICLE BUS WITH EARTH FLT. COMM./MEASURING FUNC./ZSS OPTION MOT./MAN. OPER.MECHAN. W.STOR. DRIVE MOTOR AC 50/60HZ 208-240V BZW DC 220-250V REQU. AC 50/60HZ 230V, DC 220V WITH 1ST AUXILIARY RELEASE SHUNT TRIP"F", F1 AC50/60HZ 230V/ DC 220V,100%ED WITHOUT 2ND SHUNT TRIP 4NO+4NC 4NO+4NC |  | 1 | 1 | 1 |  | LF |  | P360 | 3745 | 1CA
3WL12123CB364GA4 | АВТОМАТИЧЕСКИЙ ВЫКЛЮЧАТЕЛЬ ВЫКАТНОГО ИСПОЛНЕНИЯ С КОРЗИНОЙ 3-Х ПОЛЮСНЫЙ, ТИПОРАЗМЕР II, МЭК IN=1250A ДО 690В, AC50/60ГЦ ICU=80KA ПРИ 415В ПОДКЛЮЧЕНИЕ ЗАДНЕЕ ГОРИЗОНТАЛЬНОЕ МАКСИМАЛЬНЫЙ РАСЦЕПИТЕЛЬ ETU 25 LSI ДИАПАЗОН УСТАВОК 0,4-1 IN МОТОРНЫЙ/РУЧНОЙ ПРИВОД С НАКОПИТЕЛЕМ НАПРЯЖЕНИЕ НА ДВИГАТЕЛЕ AC 50/60 Гц 208-240В СООТВ. DC 220-250В СБРОС AC 50/60 Гц 230В, DC 220В С 1-ЫМ НЕЗАВИСИМЫМ РАСЦЕПИТЕЛЕМ "F", F1 AC50/60 Гц 230В/ DC 220В,100%ED БЕЗ 2-ГО ДОП.РАСЦЕПИТЕЛЯ | 10647.84 | 15 | 3WL1212-3CB36-4GA4 | WITHDRAWABLE CIRCUIT BREAKER WITH GUIDE FRAME 3-POLE, SIZE II, IEC IN=1250A TO 690V, AC50/60HZ ICU=80KA AT 500V REAR CONNECTION HORIZONTAL ELECTRONIC TRIP UNIT ETU 25 LSI PROT. ADJUST.B. 0.4-1 IN MOT./MAN. OPER.MECHAN. W.STOR. DRIVE MOTOR AC 50/60HZ 208-240V BZW DC 220-250V REQU. AC 50/60HZ 230V, DC 220V WITH 1ST AUXILIARY RELEASE SHUNT TRIP"F", F1 AC50/60HZ 230V/ DC 220V,100%ED WITHOUT 2ND SHUNT TRIP 4NO+4NC 4NO+4NC |  | 1 | 1 | 1 |  | LF |  | P360 | 3745 | 1CA
3WL12123FG364GA4 | АВТОМАТИЧЕСКИЙ ВЫКЛЮЧАТЕЛЬ ВЫКАТНОГО ИСПОЛНЕНИЯ С КОРЗИНОЙ 3-Х ПОЛЮСНЫЙ, ТИПОРАЗМЕР II, МЭК IN=1250A ДО 690В, AC50/60ГЦ ICU=80KA ПРИ 415В ПОДКЛЮЧЕНИЕ ЗАДНЕЕ ГОРИЗОНТАЛЬНОЕ МАКСИМАЛЬНЫЙ РАСЦЕПИТЕЛЬ ETU 45 LSING ДИАПАЗОН УСТАВОК 0,4-1IN С ДИСПЛЕЕМ И ШИНОЙ CUBICLE BUS КОММУНИКАТ/ЗАЩИТА ЗАЗЕМЛЕНИЯ/ОПЦИЯ ZSS МОТОРНЫЙ/РУЧНОЙ ПРИВОД С НАКОПИТЕЛЕМ НАПРЯЖЕНИЕ НА ДВИГАТЕЛЕ AC 50/60 Гц 208-240В СООТВ. DC 220-250В СБРОС AC 50/60 Гц 230В, DC 220В С 1-ЫМ НЕЗАВИСИМЫМ РАСЦЕПИТЕЛЕМ "F", F1 AC50/60 Гц 230В/ DC 220В,100%ED БЕЗ 2-ГО ДОП.РАСЦЕПИТЕЛЯ | 12316.64 | 15 | 3WL1212-3FG36-4GA4 | WITHDRAWABLE CIRCUIT BREAKER WITH GUIDE FRAME 3-POLE, SIZE II, IEC IN=1250A TO 690V, AC50/60HZ ICU=80KA AT 500V REAR CONNECTION HORIZONTAL ELECTRONIC TRIP UNIT ETU 45 LSIN PROT ADJUST. 0.4-1 IN WITH DISPLAY AND CUBICLE BUS WITH EARTH FLT. COMM./MEASURING FUNC./ZSS OPTION MOT./MAN. OPER.MECHAN. W.STOR. DRIVE MOTOR AC 50/60HZ 208-240V BZW DC 220-250V REQU. AC 50/60HZ 230V, DC 220V WITH 1ST AUXILIARY RELEASE SHUNT TRIP"F", F1 AC50/60HZ 230V/ DC 220V,100%ED WITHOUT 2ND SHUNT TRIP 4NO+4NC 4NO+4NC |  | 1 | 1 | 1 |  | LF |  | P360 | 3745 | 1CA
3WL12124CB344AN2 | АВТОМАТИЧЕСКИЙ ВЫКЛЮЧАТЕЛЬ СТАЦИОНАРНОГО ИСПОЛНЕНИЯ 3-Х ПОЛЮСНЫЙ, ТИПОРАЗМЕР II, МЭК IN=1250A ДО 690В, AC50/60ГЦ ICU=100KA ПРИ 415В ФРОНТАЛЬНОЕ ПОДСОЕДИНЕНИЕ СВЕРХУ/СНИЗУ С ДВУМЯ ОТВЕРСТИЯМИ МАКСИМАЛЬНЫЙ РАСЦЕПИТЕЛЬ ETU 25 LSI ДИАПАЗОН УСТАВОК 0,4-1 IN МОТОРНЫЙ/РУЧНОЙ ПРИВОД С НАКОПИТЕЛЕМ НАПРЯЖЕНИЕ НА ДВИГАТЕЛЕ AC 50/60 Гц 208-240В СООТВ. DC 220-250В СБРОС AC 50/60 Гц 230В, DC 220В БЕЗ 1-ГО ДОП.РАСЦЕПИТЕЛЯ СО 2-ЫМ ДОП.РАСЦЕПИТЕЛЕМ "R", F3 МИНИМАЛЬНЫЙ РАСЦЕПИТЕЛЬ БЕЗ ВЫДЕРЖКИ ВРЕМЕНИ AC 208-240В, DC 220-250В | 8979.04 | 15 | 3WL1212-4CB34-4AN2 | FIXED-MOUNTED CIRCUIT BREAKER 3-POLE, SIZE II, IEC IN=1250A TO 690V, AC50/60HZ ICU=100KA AT 500V FRNT.CONN. TOP/BOT. DUAL-HOLE ELECTRONIC TRIP UNIT ETU 25 LSI PROT. ADJUST.B. 0.4-1 IN MOT./MAN. OPER.MECHAN. W.STOR. DRIVE MOTOR AC 50/60HZ 208-240V BZW DC 220-250V REQU. AC 50/60HZ 230V, DC 220V WITHOUT 1ST SHUNT TRIP WITH 2ND AUX. RELEASE "R", F3 UNDERVOLTAGE, NON-DEL. AC 208-240V, DC 220-250V 2NO+2NC 2NO+2NC |  | 1 | 1 | 1 |  | LF |  | P360 | 3745 | 1CA
3WL12162AA361AA2 | ВЫКАТНОЙ ВЫКЛЮЧАТЕЛЬ С ВЫДВИЖНОЙ КОРЗИНОЙ 3-ПОЛЮСА, ТИПОРАЗМЕР II, IEC IN=1600A TO 690В, AC50/60ГЦ ICU=66KA AT 500В ГЛАВНЫЕ ВЫВОДЫ ГОРИЗОНТАЛЬНЫЕ БЕЗ МАКСИМАЛЬНОГО РАСЦЕПИТЕЛЯ С РУЧНЫМ ПРИВОДОМ С НАКОПИТЕЛЕМ С МЕХАНИЧЕСКИМ ОПРОСОМ БЕЗ 1-ГО ДОП.РАСЦЕПИТЕЛЯ БЕЗ 2-ГО ДОП.РАСЦЕПИТЕЛЯ | 9564.8 | 15 | 3WL1216-2AA36-1AA2 | WITHDRAW. NON-AUT. CIRCUIT-B. WITH GUIDE FRAME 3-POLE, SIZE II, IEC IN=1600A TO 690V, AC50/60HZ ICU=66KA AT 500V REAR CONNECTION HORIZONTAL WITHOUT OVERCURRENT TRIP W. MAN. OPER. MECHAN. & STORAGE WITH MECHANICAL REQUEST WITHOUT 1ST SHUNT TRIP WITHOUT 2ND SHUNT TRIP 2NO+2NC |  | 1 | 1 | 1 |  | LF |  | P360 | 3745 | 1CA
3WL12162EB361AA2 | ВЫКАТНОЙ АВТ. ВЫКЛЮЧАТЕЛЬ С ВЫДВИЖНОЙ КОРЗИНОЙ 3-ПОЛЮСА, ТИПОРАЗМЕР II, IEC IN=1600A TO 690В, AC50/60ГЦ ICU=66KA AT 500В ГЛАВНЫЕ ВЫВОДЫ ГОРИЗОНТАЛЬНЫЕ МАКСИМАЛЬНЫЙ РАСЦЕПИТЕЛЬ ETU 45 LSI ДИАПАЗОН УСТАВОК 0,4-1 IN КОММУНИКАТ/ЗАЩИТА ЗАЗЕМЛЕНИЯ/ОПЦИЯ ZSS С РУЧНЫМ ПРИВОДОМ С НАКОПИТЕЛЕМ С МЕХАНИЧЕСКИМ ОПРОСОМ БЕЗ 1-ГО ДОП.РАСЦЕПИТЕЛЯ БЕЗ 2-ГО ДОП.РАСЦЕПИТЕЛЯ | 11547.2 | 15 | 3WL1216-2EB36-1AA2 | WITHDRAWABLE CIRCUIT BREAKER WITH GUIDE FRAME 3-POLE, SIZE II, IEC IN=1600A TO 690V, AC50/60HZ ICU=66KA AT 500V REAR CONNECTION HORIZONTAL ELECTRONIC TRIP UNIT ETU 45 LSIN PROT. ADJUST.B. 0.4-1 IN WITH CUBICLE BUS COMMUN./MEASURING FUNCT../ W. MAN. OPER. MECHAN. & STORAGE WITH MECHANICAL REQUEST WITHOUT 1ST SHUNT TRIP WITHOUT 2ND SHUNT TRIP 2NO+2NC |  | 1 | 1 | 1 |  | LF |  | P360 | 3745 | 1CA
3WL12202AA384GA4 | ВЫКЛЮЧАТЕЛЬ ВЫКАТНОГО ИСПОЛНЕНИЯ С КОРЗИНОЙ 3-Х ПОЛЮСНЫЙ, ТИПОРАЗМЕР II, МЭК IN=2000A ДО 690В, AC50/60ГЦ ICU=55KA ПРИ 415В С ФЛАНЦЕВЫМ ПОДСОЕДИНЕНИЕМ БЕЗ МАКСИМАЛЬНОГО РАСЦЕПИТЕЛЯ МОТОРНЫЙ/РУЧНОЙ ПРИВОД С НАКОПИТЕЛЕМ НАПРЯЖЕНИЕ НА ДВИГАТЕЛЕ AC 50/60 Гц 208-240В СООТВ. DC 220-250В СБРОС AC 50/60 Гц 230В, DC 220В С 1-ЫМ НЕЗАВИСИМЫМ РАСЦЕПИТЕЛЕМ "F", F1 AC50/60 Гц 230В/ DC 220В,100%ED БЕЗ 2-ГО ДОП.РАСЦЕПИТЕЛЯ | 12999.84 | 15 | 3WL1220-2AA38-4GA4 | WITHDRAW. NON-AUT. CIRCUIT-B. WITH GUIDE FRAME 3-POLE, SIZE II, IEC IN=2000A TO 690V, AC50/60HZ ICU=66KA AT 500V W. CONNECTION FLANGE WITHOUT OVERCURRENT TRIP MOT./MAN. OPER.MECHAN. W.STOR. DRIVE MOTOR AC 50/60HZ 208-240V BZW DC 220-250V REQU. AC 50/60HZ 230V, DC 220V WITH 1ST AUXILIARY RELEASE SHUNT TRIP"F", F1 AC50/60HZ 230V/ DC 220V,100%ED WITHOUT 2ND SHUNT TRIP 4NO+4NC 4NO+4NC |  | 1 | 1 | 1 |  | LF |  | P360 | 3745 | 1CA
3WL12202CB311AA2 | АВТОМАТИЧЕСКИЙ ВЫКЛЮЧАТЕЛЬ СТАЦИОНАРНОГО ИСПОЛНЕНИЯ 3-Х ПОЛЮСНЫЙ, ТИПОРАЗМЕР II, МЭК IN=2000A ДО 690В, AC50/60ГЦ ICU=55KA ПРИ 415В ПОДКЛЮЧЕНИЕ ЗАДНЕЕ ВЕРТИКАЛЬНОЕ МАКСИМАЛЬНЫЙ РАСЦЕПИТЕЛЬ ETU 25 LSI ДИАПАЗОН УСТАВОК 0,4-1 IN С РУЧНЫМ ПРИВОДОМ С НАКОПИТЕЛЕМ С МЕХАНИЧЕСКИМ ОПРОСОМ БЕЗ 1-ГО ДОП.РАСЦЕПИТЕЛЯ БЕЗ 2-ГО ДОП.РАСЦЕПИТЕЛЯ | 10225.6 | 15 | 3WL1220-2CB31-1AA2 | FIXED-MOUNTED CIRCUIT BREAKER 3-POLE, SIZE II, IEC IN=2000A TO 690V, AC50/60HZ ICU=66KA AT 500V REAR CONNECTION VERTICAL ELECTRONIC TRIP UNIT ETU 25 LSI PROT. ADJUST.B. 0.4-1 IN W. MAN. OPER. MECHAN. & STORAGE WITH MECHANICAL REQUEST WITHOUT 1ST SHUNT TRIP WITHOUT 2ND SHUNT TRIP 2NO+2NC |  | 1 | 1 | 1 |  | LF |  | P360 | 3745 | 1CA
3WL12202CB321AA2 | АВТОМАТИЧЕСКИЙ ВЫКЛЮЧАТЕЛЬ СТАЦИОНАРНОГО ИСПОЛНЕНИЯ 3-Х ПОЛЮСНЫЙ, ТИПОРАЗМЕР II, МЭК IN=2000A ДО 690В, AC50/60ГЦ ICU=55KA ПРИ 415В ПОДКЛЮЧЕНИЕ ЗАДНЕЕ ГОРИЗОНТАЛЬНОЕ МАКСИМАЛЬНЫЙ РАСЦЕПИТЕЛЬ ETU 25 LSI ДИАПАЗОН УСТАВОК 0,4-1 IN С РУЧНЫМ ПРИВОДОМ С НАКОПИТЕЛЕМ С МЕХАНИЧЕСКИМ ОПРОСОМ БЕЗ 1-ГО ДОП.РАСЦЕПИТЕЛЯ БЕЗ 2-ГО ДОП.РАСЦЕПИТЕЛЯ | 9755.2 | 15 | 3WL1220-2CB32-1AA2 | FIXED-MOUNTED CIRCUIT BREAKER 3-POLE, SIZE II, IEC IN=2000A TO 690V, AC50/60HZ ICU=66KA AT 500V REAR CONNECTION HORIZONTAL ELECTRONIC TRIP UNIT ETU 25 LSI PROT. ADJUST.B. 0.4-1 IN W. MAN. OPER. MECHAN. & STORAGE WITH MECHANICAL REQUEST WITHOUT 1ST SHUNT TRIP WITHOUT 2ND SHUNT TRIP 2NO+2NC |  | 1 | 1 | 1 |  | LF |  | P360 | 3745 | 1CA
3WL12202CB361AA2 | АВТОМАТИЧЕСКИЙ ВЫКЛЮЧАТЕЛЬ ВЫКАТНОГО ИСПОЛНЕНИЯ С КОРЗИНОЙ 3-Х ПОЛЮСНЫЙ, ТИПОРАЗМЕР II, МЭК IN=2000A ДО 690В, AC50/60ГЦ ICU=55KA ПРИ 415В ПОДКЛЮЧЕНИЕ ЗАДНЕЕ ГОРИЗОНТАЛЬНОЕ МАКСИМАЛЬНЫЙ РАСЦЕПИТЕЛЬ ETU 25 LSI ДИАПАЗОН УСТАВОК 0,4-1 IN С РУЧНЫМ ПРИВОДОМ С НАКОПИТЕЛЕМ С МЕХАНИЧЕСКИМ ОПРОСОМ БЕЗ 1-ГО ДОП.РАСЦЕПИТЕЛЯ БЕЗ 2-ГО ДОП.РАСЦЕПИТЕЛЯ | 12488 | 15 | 3WL1220-2CB36-1AA2 | WITHDRAWABLE CIRCUIT BREAKER WITH GUIDE FRAME 3-POLE, SIZE II, IEC IN=2000A TO 690V, AC50/60HZ ICU=66KA AT 500V REAR CONNECTION HORIZONTAL ELECTRONIC TRIP UNIT ETU 25 LSI PROT. ADJUST.B. 0.4-1 IN W. MAN. OPER. MECHAN. & STORAGE WITH MECHANICAL REQUEST WITHOUT 1ST SHUNT TRIP WITHOUT 2ND SHUNT TRIP 2NO+2NC 2NO+2NC |  | 1 | 1 | 1 |  | LF |  | P360 | 3745 | 1CA
3WL12202CB364AG2 | АВТОМАТИЧЕСКИЙ ВЫКЛЮЧАТЕЛЬ ВЫКАТНОГО ИСПОЛНЕНИЯ С КОРЗИНОЙ 3-Х ПОЛЮСНЫЙ, ТИПОРАЗМЕР II, МЭК IN=2000A ДО 690В, AC50/60ГЦ ICU=55KA ПРИ 415В ПОДКЛЮЧЕНИЕ ЗАДНЕЕ ГОРИЗОНТАЛЬНОЕ МАКСИМАЛЬНЫЙ РАСЦЕПИТЕЛЬ ETU 25 LSI ДИАПАЗОН УСТАВОК 0,4-1 IN МОТОРНЫЙ/РУЧНОЙ ПРИВОД С НАКОПИТЕЛЕМ НАПРЯЖЕНИЕ НА ДВИГАТЕЛЕ AC 50/60 Гц 208-240В СООТВ. DC 220-250В СБРОС AC 50/60 Гц 230В, DC 220В БЕЗ 1-ГО ДОП.РАСЦЕПИТЕЛЯ СО 2-ЫМ ДОП.РАСЦЕПИТЕЛЕМ "F", F2 НЕЗАВИСИМЫЙ РАСЦЕПИТЕЛЬ AC 230В/ DC 220В, 100%ED | 14336 | 15 | 3WL1220-2CB36-4AG2 | WITHDRAWABLE CIRCUIT BREAKER WITH GUIDE FRAME 3-POLE, SIZE II, IEC IN=2000A TO 690V, AC50/60HZ ICU=66KA AT 500V REAR CONNECTION HORIZONTAL ELECTRONIC TRIP UNIT ETU 25 LSI PROT. ADJUST.B. 0.4-1 IN MOT./MAN. OPER.MECHAN. W.STOR. DRIVE MOTOR AC 50/60HZ 208-240V BZW DC 220-250V REQU. AC 50/60HZ 230V, DC 220V WITHOUT 1ST SHUNT TRIP WITH 2ND AUX. RELEASE "F", F2 SHUNT TRIP AC 230V/ DC 220V, 100%ED 2NO+2NC |  | 1 | 1 | 1 |  | LF |  | P360 | 3745 | 1CA
3WL12202CB384AG4 | АВТОМАТИЧЕСКИЙ ВЫКЛЮЧАТЕЛЬ ВЫКАТНОГО ИСПОЛНЕНИЯ С КОРЗИНОЙ 3-Х ПОЛЮСНЫЙ, ТИПОРАЗМЕР II, МЭК IN=2000A ДО 690В, AC50/60ГЦ ICU=55KA ПРИ 415В С ФЛАНЦЕВЫМ ПОДСОЕДИНЕНИЕМ МАКСИМАЛЬНЫЙ РАСЦЕПИТЕЛЬ ETU 25 LSI ДИАПАЗОН УСТАВОК 0,4-1 IN МОТОРНЫЙ/РУЧНОЙ ПРИВОД С НАКОПИТЕЛЕМ НАПРЯЖЕНИЕ НА ДВИГАТЕЛЕ AC 50/60 Гц 208-240В СООТВ. DC 220-250В СБРОС AC 50/60 Гц 230В, DC 220В БЕЗ 1-ГО ДОП.РАСЦЕПИТЕЛЯ СО 2-ЫМ ДОП.РАСЦЕПИТЕЛЕМ "F", F2 НЕЗАВИСИМЫЙ РАСЦЕПИТЕЛЬ AC 230В/ DC 220В, 100%ED | 14623.84 | 15 | 3WL1220-2CB38-4AG4 | WITHDRAWABLE CIRCUIT BREAKER WITH GUIDE FRAME 3-POLE, SIZE II, IEC IN=2000A TO 690V, AC50/60HZ ICU=66KA AT 500V W. CONNECTION FLANGE ELECTRONIC TRIP UNIT ETU 25 LSI PROT. ADJUST.B. 0.4-1 IN MOT./MAN. OPER.MECHAN. W.STOR. DRIVE MOTOR AC 50/60HZ 208-240V BZW DC 220-250V REQU. AC 50/60HZ 230V, DC 220V WITHOUT 1ST SHUNT TRIP WITH 2ND AUX. RELEASE "F", F2 SHUNT TRIP AC 230V/ DC 220V, 100%ED 4NO+4NC 4NO+4NC |  | 1 | 1 | 1 |  | LF |  | P360 | 3745 | 1CA
3WL12202CB384GA2 | АВТОМАТИЧЕСКИЙ ВЫКЛЮЧАТЕЛЬ ВЫКАТНОГО ИСПОЛНЕНИЯ С КОРЗИНОЙ 3-Х ПОЛЮСНЫЙ, ТИПОРАЗМЕР II, МЭК IN=2000A ДО 690В, AC50/60ГЦ ICU=55KA ПРИ 415В С ФЛАНЦЕВЫМ ПОДСОЕДИНЕНИЕМ МАКСИМАЛЬНЫЙ РАСЦЕПИТЕЛЬ ETU 25 LSI ДИАПАЗОН УСТАВОК 0,4-1 IN МОТОРНЫЙ/РУЧНОЙ ПРИВОД С НАКОПИТЕЛЕМ НАПРЯЖЕНИЕ НА ДВИГАТЕЛЕ AC 50/60 Гц 208-240В СООТВ. DC 220-250В СБРОС AC 50/60 Гц 230В, DC 220В С 1-ЫМ НЕЗАВИСИМЫМ РАСЦЕПИТЕЛЕМ "F", F1 AC50/60 Гц 230В/ DC 220В,100%ED БЕЗ 2-ГО ДОП.РАСЦЕПИТЕЛЯ | 14336 | 15 | 3WL1220-2CB38-4GA2 | WITHDRAWABLE CIRCUIT BREAKER WITH GUIDE FRAME 3-POLE, SIZE II, IEC IN=2000A TO 690V, AC50/60HZ ICU=66KA AT 500V W. CONNECTION FLANGE ELECTRONIC TRIP UNIT ETU 25 LSI PROT. ADJUST.B. 0.4-1 IN MOT./MAN. OPER.MECHAN. W.STOR. DRIVE MOTOR AC 50/60HZ 208-240V BZW DC 220-250V REQU. AC 50/60HZ 230V, DC 220V WITH 1ST AUXILIARY RELEASE SHUNT TRIP"F", F1 AC50/60HZ 230V/ DC 220V,100%ED WITHOUT 2ND SHUNT TRIP 2NO+2NC 2NO+2NC |  | 1 | 1 | 1 |  | LF |  | P360 | 3745 | 1CA
3WL12202EB384GA4 | АВТОМАТИЧЕСКИЙ ВЫКЛЮЧАТЕЛЬ ВЫКАТНОГО ИСПОЛНЕНИЯ С КОРЗИНОЙ 3-Х ПОЛЮСНЫЙ, ТИПОРАЗМЕР II, МЭК IN=2000A ДО 690В, AC50/60ГЦ ICU=55KA ПРИ 415В С ФЛАНЦЕВЫМ ПОДСОЕДИНЕНИЕМ МАКСИМАЛЬНЫЙ РАСЦЕПИТЕЛЬ ETU 45 LSI ДИАПАЗОН УСТАВОК 0,4-1 IN КОММУНИКАТ/ЗАЩИТА ЗАЗЕМЛЕНИЯ/ОПЦИЯ ZSS МОТОРНЫЙ/РУЧНОЙ ПРИВОД С НАКОПИТЕЛЕМ НАПРЯЖЕНИЕ НА ДВИГАТЕЛЕ AC 50/60 Гц 208-240В СООТВ. DC 220-250В СБРОС AC 50/60 Гц 230В, DC 220В С 1-ЫМ НЕЗАВИСИМЫМ РАСЦЕПИТЕЛЕМ "F", F1 AC50/60 Гц 230В/ DC 220В,100%ED БЕЗ 2-ГО ДОП.РАСЦЕПИТЕЛЯ | 14982.24 | 15 | 3WL1220-2EB38-4GA4 | WITHDRAWABLE CIRCUIT BREAKER WITH GUIDE FRAME 3-POLE, SIZE II, IEC IN=2000A TO 690V, AC50/60HZ ICU=66KA AT 500V W. CONNECTION FLANGE ELECTRONIC TRIP UNIT ETU 45 LSIN PROT. ADJUST.B. 0.4-1 IN WITH CUBICLE BUS COMMUN./MEASURING FUNCT../ MOT./MAN. OPER.MECHAN. W.STOR. DRIVE MOTOR AC 50/60HZ 208-240V BZW DC 220-250V REQU. AC 50/60HZ 230V, DC 220V WITH 1ST AUXILIARY RELEASE SHUNT TRIP"F", F1 AC50/60HZ 230V/ DC 220V,100%ED WITHOUT 2ND SHUNT TRIP 4NO+4NC 4NO+4NC |  | 1 | 1 | 1 |  | LF |  | P360 | 3745 | 1CA
3WL12202EG364GA4 | АВТОМАТИЧЕСКИЙ ВЫКЛЮЧАТЕЛЬ ВЫКАТНОГО ИСПОЛНЕНИЯ С КОРЗИНОЙ 3-Х ПОЛЮСНЫЙ, ТИПОРАЗМЕР II, МЭК IN=2000A ДО 690В, AC50/60ГЦ ICU=55KA ПРИ 415В ПОДКЛЮЧЕНИЕ ЗАДНЕЕ ГОРИЗОНТАЛЬНОЕ МАКСИМАЛЬНЫЙ РАСЦЕПИТЕЛЬ ETU 45 LSING ДИАПАЗОН УСТАВОК 0,4-1IN КОММУНИКАТ/ЗАЩИТА ЗАЗЕМЛЕНИЯ/ОПЦИЯ ZSS МОТОРНЫЙ/РУЧНОЙ ПРИВОД С НАКОПИТЕЛЕМ НАПРЯЖЕНИЕ НА ДВИГАТЕЛЕ AC 50/60 Гц 208-240В СООТВ. DC 220-250В СБРОС AC 50/60 Гц 230В, DC 220В С 1-ЫМ НЕЗАВИСИМЫМ РАСЦЕПИТЕЛЕМ "F", F1 AC50/60 Гц 230В/ DC 220В,100%ED БЕЗ 2-ГО ДОП.РАСЦЕПИТЕЛЯ | 15911.84 | 15 | 3WL1220-2EG36-4GA4 | WITHDRAWABLE CIRCUIT BREAKER WITH GUIDE FRAME 3-POLE, SIZE II, IEC IN=2000A TO 690V, AC50/60HZ ICU=66KA AT 500V REAR CONNECTION HORIZONTAL ELECTRONIC TRIP UNIT ETU 45 LSIN PROT ADJUST. 0.4-1 IN WITH CUBICLE BUS AND EARTH FLT COMMUN./MEASURING FUNC./ ZSS OPTION MOT./MAN. OPER.MECHAN. W.STOR. DRIVE MOTOR AC 50/60HZ 208-240V BZW DC 220-250V REQU. AC 50/60HZ 230V, DC 220V WITH 1ST AUXILIARY RELEASE SHUNT TRIP"F", F1 AC50/60HZ 230V/ DC 220V,100%ED WITHOUT 2ND SHUNT TRIP 4NO+4NC 4NO+4NC |  | 1 | 1 | 1 |  | LF |  | P360 | 3745 | 1CA
3WL12202FB384GA2 | АВТОМАТИЧЕСКИЙ ВЫКЛЮЧАТЕЛЬ ВЫКАТНОГО ИСПОЛНЕНИЯ С КОРЗИНОЙ 3-Х ПОЛЮСНЫЙ, ТИПОРАЗМЕР II, МЭК IN=2000A ДО 690В, AC50/60ГЦ ICU=55KA ПРИ 415В С ФЛАНЦЕВЫМ ПОДСОЕДИНЕНИЕМ МАКСИМАЛЬНЫЙ РАСЦЕПИТЕЛЬ ETU 45 LSI ДИАПАЗОН УСТАВОК 0,4-1 IN С ДИСПЛЕЕМ И ШИНОЙ CUBICLE BUS КОММУНИКАТ/ЗАЩИТА ЗАЗЕМЛЕНИЯ/ОПЦИЯ ZSS МОТОРНЫЙ/РУЧНОЙ ПРИВОД С НАКОПИТЕЛЕМ НАПРЯЖЕНИЕ НА ДВИГАТЕЛЕ AC 50/60 Гц 208-240В СООТВ. DC 220-250В СБРОС AC 50/60 Гц 230В, DC 220В С 1-ЫМ НЕЗАВИСИМЫМ РАСЦЕПИТЕЛЕМ "F", F1 AC50/60 Гц 230В/ DC 220В,100%ED БЕЗ 2-ГО ДОП.РАСЦЕПИТЕЛЯ | 15008 | 15 | 3WL1220-2FB38-4GA2 | WITHDRAWABLE CIRCUIT BREAKER WITH GUIDE FRAME 3-POLE, SIZE II, IEC IN=2000A TO 690V, AC50/60HZ ICU=66KA AT 500V W. CONNECTION FLANGE ELECTRONIC TRIP UNIT ETU 45 LSIN PROT ADJUST. 0.4-1 IN WITH DISPLAY AND CUBICLE BUS COMM./MEASURING FUNC./EARTH FLT./ZSS OPTION MOT./MAN. OPER.MECHAN. W.STOR. DRIVE MOTOR AC 50/60HZ 208-240V BZW DC 220-250V REQU. AC 50/60HZ 230V, DC 220V WITH 1ST AUXILIARY RELEASE SHUNT TRIP"F", F1 AC50/60HZ 230V/ DC 220V,100%ED WITHOUT 2ND SHUNT TRIP 2NO+2NC 2NO+2NC |  | 1 | 1 | 1 |  | LF |  | P360 | 3745 | 1CA
3WL12202FB384GG4 | АВТОМАТИЧЕСКИЙ ВЫКЛЮЧАТЕЛЬ ВЫКАТНОГО ИСПОЛНЕНИЯ С КОРЗИНОЙ 3-Х ПОЛЮСНЫЙ, ТИПОРАЗМЕР II, МЭК IN=2000A ДО 690В, AC50/60ГЦ ICU=55KA ПРИ 415В С ФЛАНЦЕВЫМ ПОДСОЕДИНЕНИЕМ МАКСИМАЛЬНЫЙ РАСЦЕПИТЕЛЬ ETU 45 LSI ДИАПАЗОН УСТАВОК 0,4-1 IN С ДИСПЛЕЕМ И ШИНОЙ CUBICLE BUS КОММУНИКАТ/ЗАЩИТА ЗАЗЕМЛЕНИЯ/ОПЦИЯ ZSS МОТОРНЫЙ/РУЧНОЙ ПРИВОД С НАКОПИТЕЛЕМ НАПРЯЖЕНИЕ НА ДВИГАТЕЛЕ AC 50/60 Гц 208-240В СООТВ. DC 220-250В СБРОС AC 50/60 Гц 230В, DC 220В С 1-ЫМ НЕЗАВИСИМЫМ РАСЦЕПИТЕЛЕМ "F", F1 AC50/60 Гц 230В/ DC 220В,100%ED СО 2-ЫМ ДОП.РАСЦЕПИТЕЛЕМ "F", F2 НЕЗАВИСИМЫЙ РАСЦЕПИТЕЛЬ AC 230В/ DC 220В, 100%ED | 15575.84 | 15 | 3WL1220-2FB38-4GG4 | WITHDRAWABLE CIRCUIT BREAKER WITH GUIDE FRAME 3-POLE, SIZE II, IEC IN=2000A TO 690V, AC50/60HZ ICU=66KA AT 500V W. CONNECTION FLANGE ELECTRONIC TRIP UNIT ETU 45 LSIN PROT ADJUST. 0.4-1 IN WITH DISPLAY AND CUBICLE BUS COMM./MEASURING FUNC./EARTH FLT./ZSS OPTION MOT./MAN. OPER.MECHAN. W.STOR. DRIVE MOTOR AC 50/60HZ 208-240V BZW DC 220-250V REQU. AC 50/60HZ 230V, DC 220V WITH 1ST AUXILIARY RELEASE SHUNT TRIP"F", F1 AC50/60HZ 230V/ DC 220V,100%ED WITH 2ND AUX. RELEASE "F", F2 SHUNT TRIP AC 230V/ DC 220V, 100%ED 4NO+4NC 4NO+4NC |  | 1 | 1 | 1 |  | LF |  | P360 | 3745 | 1CA
3WL12203CB364GA4 | АВТОМАТИЧЕСКИЙ ВЫКЛЮЧАТЕЛЬ ВЫКАТНОГО ИСПОЛНЕНИЯ С КОРЗИНОЙ 3-Х ПОЛЮСНЫЙ, ТИПОРАЗМЕР II, МЭК IN=2000A ДО 690В, AC50/60ГЦ ICU=80KA ПРИ 415В ПОДКЛЮЧЕНИЕ ЗАДНЕЕ ГОРИЗОНТАЛЬНОЕ МАКСИМАЛЬНЫЙ РАСЦЕПИТЕЛЬ ETU 25 LSI ДИАПАЗОН УСТАВОК 0,4-1 IN МОТОРНЫЙ/РУЧНОЙ ПРИВОД С НАКОПИТЕЛЕМ НАПРЯЖЕНИЕ НА ДВИГАТЕЛЕ AC 50/60 Гц 208-240В СООТВ. DC 220-250В СБРОС AC 50/60 Гц 230В, DC 220В С 1-ЫМ НЕЗАВИСИМЫМ РАСЦЕПИТЕЛЕМ "F", F1 AC50/60 Гц 230В/ DC 220В,100%ED БЕЗ 2-ГО ДОП.РАСЦЕПИТЕЛЯ | 15631.84 | 15 | 3WL1220-3CB36-4GA4 | WITHDRAWABLE CIRCUIT BREAKER WITH GUIDE FRAME 3-POLE, SIZE II, IEC IN=2000A TO 690V, AC50/60HZ ICU=80KA AT 500V REAR CONNECTION HORIZONTAL ELECTRONIC TRIP UNIT ETU 25 LSI PROT. ADJUST.B. 0.4-1 IN MOT./MAN. OPER.MECHAN. W.STOR. DRIVE MOTOR AC 50/60HZ 208-240V BZW DC 220-250V REQU. AC 50/60HZ 230V, DC 220V WITH 1ST AUXILIARY RELEASE SHUNT TRIP"F", F1 AC50/60HZ 230V/ DC 220V,100%ED WITHOUT 2ND SHUNT TRIP 4NO+4NC 4NO+4NC |  | 1 | 1 | 1 |  | LF |  | P360 | 3745 | 1CA
3WL12203CB381GA4 | АВТОМАТИЧЕСКИЙ ВЫКЛЮЧАТЕЛЬ ВЫКАТНОГО ИСПОЛНЕНИЯ С КОРЗИНОЙ 3-Х ПОЛЮСНЫЙ, ТИПОРАЗМЕР II, МЭК IN=2000A ДО 690В, AC50/60ГЦ ICU=80KA ПРИ 415В С ФЛАНЦЕВЫМ ПОДСОЕДИНЕНИЕМ МАКСИМАЛЬНЫЙ РАСЦЕПИТЕЛЬ ETU 25 LSI ДИАПАЗОН УСТАВОК 0,4-1 IN С РУЧНЫМ ПРИВОДОМ С НАКОПИТЕЛЕМ С МЕХАНИЧЕСКИМ ОПРОСОМ С 1-ЫМ НЕЗАВИСИМЫМ РАСЦЕПИТЕЛЕМ "F", F1 AC50/60 Гц 230В/ DC 220В,100%ED БЕЗ 2-ГО ДОП.РАСЦЕПИТЕЛЯ | 14063.84 | 15 | 3WL1220-3CB38-1GA4 | WITHDRAWABLE CIRCUIT BREAKER WITH GUIDE FRAME 3-POLE, SIZE II, IEC IN=2000A TO 690V, AC50/60HZ ICU=80KA AT 500V W. CONNECTION FLANGE ELECTRONIC TRIP UNIT ETU 25 LSI PROT. ADJUST.B. 0.4-1 IN W. MAN. OPER. MECHAN. & STORAGE WITH MECHANICAL REQUEST WITH 1ST AUXILIARY RELEASE SHUNT TRIP"F", F1 AC50/60HZ 230V/ DC 220V,100%ED WITHOUT 2ND SHUNT TRIP 4NO+4NC 4NO+4NC |  | 1 | 1 | 1 |  | LF |  | P360 | 3745 | 1CA
3WL12203FG364GA4 | АВТОМАТИЧЕСКИЙ ВЫКЛЮЧАТЕЛЬ ВЫКАТНОГО ИСПОЛНЕНИЯ С КОРЗИНОЙ 3-Х ПОЛЮСНЫЙ, ТИПОРАЗМЕР II, МЭК IN=2000A ДО 690В, AC50/60ГЦ ICU=80KA ПРИ 415В ПОДКЛЮЧЕНИЕ ЗАДНЕЕ ГОРИЗОНТАЛЬНОЕ МАКСИМАЛЬНЫЙ РАСЦЕПИТЕЛЬ ETU 45 LSING ДИАПАЗОН УСТАВОК 0,4-1IN С ДИСПЛЕЕМ И ШИНОЙ CUBICLE BUS КОММУНИКАТ/ЗАЩИТА ЗАЗЕМЛЕНИЯ/ОПЦИЯ ZSS МОТОРНЫЙ/РУЧНОЙ ПРИВОД С НАКОПИТЕЛЕМ НАПРЯЖЕНИЕ НА ДВИГАТЕЛЕ AC 50/60 Гц 208-240В СООТВ. DC 220-250В СБРОС AC 50/60 Гц 230В, DC 220В С 1-ЫМ НЕЗАВИСИМЫМ РАСЦЕПИТЕЛЕМ "F", F1 AC50/60 Гц 230В/ DC 220В,100%ED БЕЗ 2-ГО ДОП.РАСЦЕПИТЕЛЯ | 17300.64 | 15 | 3WL1220-3FG36-4GA4 | WITHDRAWABLE CIRCUIT BREAKER WITH GUIDE FRAME 3-POLE, SIZE II, IEC IN=2000A TO 690V, AC50/60HZ ICU=80KA AT 500V REAR CONNECTION HORIZONTAL ELECTRONIC TRIP UNIT ETU 45 LSIN PROT ADJUST. 0.4-1 IN WITH DISPLAY AND CUBICLE BUS WITH EARTH FLT. COMM./MEASURING FUNC./ZSS OPTION MOT./MAN. OPER.MECHAN. W.STOR. DRIVE MOTOR AC 50/60HZ 208-240V BZW DC 220-250V REQU. AC 50/60HZ 230V, DC 220V WITH 1ST AUXILIARY RELEASE SHUNT TRIP"F", F1 AC50/60HZ 230V/ DC 220V,100%ED WITHOUT 2ND SHUNT TRIP 4NO+4NC 4NO+4NC |  | 1 | 1 | 1 |  | LF |  | P360 | 3745 | 1CA
3WL12203NG364GA4 | АВТОМАТИЧЕСКИЙ ВЫКЛЮЧАТЕЛЬ ВЫКАТНОГО ИСПОЛНЕНИЯ С КОРЗИНОЙ 3-Х ПОЛЮСНЫЙ, ТИПОРАЗМЕР II, МЭК IN=2000A ДО 690В, AC50/60ГЦ ICU=80KA ПРИ 415В ПОДКЛЮЧЕНИЕ ЗАДНЕЕ ГОРИЗОНТАЛЬНОЕ МАКСИМАЛЬНЫЙ РАСЦЕПИТЕЛЬ ETU 76 LSING ДИАПАЗОН УСТАВОК 0,4-1IN С ГРАФИЧЕСКИМ ДИСПЛЕЕМ И ШИНОЙ CUBICLE BUS КОММУНИКАТ/ЗАЩИТА ЗАЗЕМЛЕНИЯ/ОПЦИЯ ZSS МОТОРНЫЙ/РУЧНОЙ ПРИВОД С НАКОПИТЕЛЕМ НАПРЯЖЕНИЕ НА ДВИГАТЕЛЕ AC 50/60 Гц 208-240В СООТВ. DC 220-250В СБРОС AC 50/60 Гц 230В, DC 220В С 1-ЫМ НЕЗАВИСИМЫМ РАСЦЕПИТЕЛЕМ "F", F1 AC50/60 Гц 230В/ DC 220В,100%ED БЕЗ 2-ГО ДОП.РАСЦЕПИТЕЛЯ | 19115.04 | 15 | 3WL1220-3NG36-4GA4 | WITHDRAWABLE CIRCUIT BREAKER WITH GUIDE FRAME 3-POLE, SIZE II, IEC IN=2000A TO 690V, AC50/60HZ ICU=80KA AT 500V REAR CONNECTION HORIZONTAL ELECTRONIC TRIP UNIT ETU 76 LSIN PROT ADJUST. 0.4-1 IN WITH DISPLAY AND CUBICLE BUS WITH EARTH FLT. COMM./MEASURING FUNC./ZSI OPTION MOT./MAN. OPER.MECHAN. W.STOR. DRIVE MOTOR AC 50/60HZ 208-240V BZW DC 220-250V REQU. AC 50/60HZ 230V, DC 220V WITH 1ST AUXILIARY RELEASE SHUNT TRIP"F", F1 AC50/60HZ 230V/ DC 220V,100%ED WITHOUT 2ND SHUNT TRIP 4NO+4NC 4NO+4NC |  | 1 | 1 | 1 |  | LF |  | P360 | 3745 | 1CA
3WL12252CB364AG2 | АВТОМАТИЧЕСКИЙ ВЫКЛЮЧАТЕЛЬ ВЫКАТНОГО ИСПОЛНЕНИЯ С КОРЗИНОЙ 3-Х ПОЛЮСНЫЙ, ТИПОРАЗМЕР II, МЭК IN=2500A ДО 690В, AC50/60ГЦ ICU=55KA ПРИ 415В ПОДКЛЮЧЕНИЕ ЗАДНЕЕ ГОРИЗОНТАЛЬНОЕ МАКСИМАЛЬНЫЙ РАСЦЕПИТЕЛЬ ETU 25 LSI ДИАПАЗОН УСТАВОК 0,4-1 IN МОТОРНЫЙ/РУЧНОЙ ПРИВОД С НАКОПИТЕЛЕМ НАПРЯЖЕНИЕ НА ДВИГАТЕЛЕ AC 50/60 Гц 208-240В СООТВ. DC 220-250В СБРОС AC 50/60 Гц 230В, DC 220В БЕЗ 1-ГО ДОП.РАСЦЕПИТЕЛЯ СО 2-ЫМ ДОП.РАСЦЕПИТЕЛЕМ "F", F2 НЕЗАВИСИМЫЙ РАСЦЕПИТЕЛЬ AC 230В/ DC 220В, 100%ED | 17920 | 15 | 3WL1225-2CB36-4AG2 | WITHDRAWABLE CIRCUIT BREAKER WITH GUIDE FRAME 3-POLE, SIZE II, IEC IN=2500A TO 690V, AC50/60HZ ICU=66KA AT 500V REAR CONNECTION HORIZONTAL ELECTRONIC TRIP UNIT ETU 25 LSI PROT. ADJUST.B. 0.4-1 IN MOT./MAN. OPER.MECHAN. W.STOR. DRIVE MOTOR AC 50/60HZ 208-240V BZW DC 220-250V REQU. AC 50/60HZ 230V, DC 220V WITHOUT 1ST SHUNT TRIP WITH 2ND AUX. RELEASE "F", F2 SHUNT TRIP AC 230V/ DC 220V, 100%ED 2NO+2NC |  | 1 | 1 | 1 |  | LF |  | P360 | 3745 | 1CA
3WL12252CB364GA4 | АВТОМАТИЧЕСКИЙ ВЫКЛЮЧАТЕЛЬ ВЫКАТНОГО ИСПОЛНЕНИЯ С КОРЗИНОЙ 3-Х ПОЛЮСНЫЙ, ТИПОРАЗМЕР II, МЭК IN=2500A ДО 690В, AC50/60ГЦ ICU=55KA ПРИ 415В ПОДКЛЮЧЕНИЕ ЗАДНЕЕ ГОРИЗОНТАЛЬНОЕ МАКСИМАЛЬНЫЙ РАСЦЕПИТЕЛЬ ETU 25 LSI ДИАПАЗОН УСТАВОК 0,4-1 IN МОТОРНЫЙ/РУЧНОЙ ПРИВОД С НАКОПИТЕЛЕМ НАПРЯЖЕНИЕ НА ДВИГАТЕЛЕ AC 50/60 Гц 208-240В СООТВ. DC 220-250В СБРОС AC 50/60 Гц 230В, DC 220В С 1-ЫМ НЕЗАВИСИМЫМ РАСЦЕПИТЕЛЕМ "F", F1 AC50/60 Гц 230В/ DC 220В,100%ED БЕЗ 2-ГО ДОП.РАСЦЕПИТЕЛЯ | 18207.84 | 15 | 3WL1225-2CB36-4GA4 | WITHDRAWABLE CIRCUIT BREAKER WITH GUIDE FRAME 3-POLE, SIZE II, IEC IN=2500A TO 690V, AC50/60HZ ICU=66KA AT 500V REAR CONNECTION HORIZONTAL ELECTRONIC TRIP UNIT ETU 25 LSI PROT. ADJUST.B. 0.4-1 IN MOT./MAN. OPER.MECHAN. W.STOR. DRIVE MOTOR AC 50/60HZ 208-240V BZW DC 220-250V REQU. AC 50/60HZ 230V, DC 220V WITH 1ST AUXILIARY RELEASE SHUNT TRIP"F", F1 AC50/60HZ 230V/ DC 220V,100%ED WITHOUT 2ND SHUNT TRIP 4NO+4NC |  | 1 | 1 | 1 |  | LF |  | P360 | 3745 | 1CA
3WL12252CB364GG4 | АВТОМАТИЧЕСКИЙ ВЫКЛЮЧАТЕЛЬ ВЫКАТНОГО ИСПОЛНЕНИЯ С КОРЗИНОЙ 3-Х ПОЛЮСНЫЙ, ТИПОРАЗМЕР II, МЭК IN=2500A ДО 690В, AC50/60ГЦ ICU=55KA ПРИ 415В ПОДКЛЮЧЕНИЕ ЗАДНЕЕ ГОРИЗОНТАЛЬНОЕ МАКСИМАЛЬНЫЙ РАСЦЕПИТЕЛЬ ETU 25 LSI ДИАПАЗОН УСТАВОК 0,4-1 IN МОТОРНЫЙ/РУЧНОЙ ПРИВОД С НАКОПИТЕЛЕМ НАПРЯЖЕНИЕ НА ДВИГАТЕЛЕ AC 50/60 Гц 208-240В СООТВ. DC 220-250В СБРОС AC 50/60 Гц 230В, DC 220В С 1-ЫМ НЕЗАВИСИМЫМ РАСЦЕПИТЕЛЕМ "F", F1 AC50/60 Гц 230В/ DC 220В,100%ED СО 2-ЫМ ДОП.РАСЦЕПИТЕЛЕМ "F", F2 НЕЗАВИСИМЫЙ РАСЦЕПИТЕЛЬ AC 230В/ DC 220В, 100%ED | 18487.84 | 15 | 3WL1225-2CB36-4GG4 | WITHDRAWABLE CIRCUIT BREAKER WITH GUIDE FRAME 3-POLE, SIZE II, IEC IN=2500A TO 690V, AC50/60HZ ICU=66KA AT 500V REAR CONNECTION HORIZONTAL ELECTRONIC TRIP UNIT ETU 25 LSI PROT. ADJUST.B. 0.4-1 IN MOT./MAN. OPER.MECHAN. W.STOR. DRIVE MOTOR AC 50/60HZ 208-240V BZW DC 220-250V REQU. AC 50/60HZ 230V, DC 220V WITH 1ST AUXILIARY RELEASE SHUNT TRIP"F", F1 AC50/60HZ 230V/ DC 220V,100%ED WITH 2ND AUX. RELEASE "F", F2 SHUNT TRIP AC 230V/ DC 220V, 100%ED 4NO+4NC 4NO+4NC |  | 1 | 1 | 1 |  | LF |  | P360 | 3745 | 1CA
3WL12252CB384GA2 | АВТОМАТИЧЕСКИЙ ВЫКЛЮЧАТЕЛЬ ВЫКАТНОГО ИСПОЛНЕНИЯ С КОРЗИНОЙ 3-Х ПОЛЮСНЫЙ, ТИПОРАЗМЕР II, МЭК IN=2500A ДО 690В, AC50/60ГЦ ICU=55KA ПРИ 415В С ФЛАНЦЕВЫМ ПОДСОЕДИНЕНИЕМ МАКСИМАЛЬНЫЙ РАСЦЕПИТЕЛЬ ETU 25 LSI ДИАПАЗОН УСТАВОК 0,4-1 IN МОТОРНЫЙ/РУЧНОЙ ПРИВОД С НАКОПИТЕЛЕМ НАПРЯЖЕНИЕ НА ДВИГАТЕЛЕ AC 50/60 Гц 208-240В СООТВ. DC 220-250В СБРОС AC 50/60 Гц 230В, DC 220В С 1-ЫМ НЕЗАВИСИМЫМ РАСЦЕПИТЕЛЕМ "F", F1 AC50/60 Гц 230В/ DC 220В,100%ED БЕЗ 2-ГО ДОП.РАСЦЕПИТЕЛЯ | 17920 | 15 | 3WL1225-2CB38-4GA2 | WITHDRAWABLE CIRCUIT BREAKER WITH GUIDE FRAME 3-POLE, SIZE II, IEC IN=2500A TO 690V, AC50/60HZ ICU=66KA AT 500V W. CONNECTION FLANGE ELECTRONIC TRIP UNIT ETU 25 LSI PROT. ADJUST.B. 0.4-1 IN MOT./MAN. OPER.MECHAN. W.STOR. DRIVE MOTOR AC 50/60HZ 208-240V BZW DC 220-250V REQU. AC 50/60HZ 230V, DC 220V WITH 1ST AUXILIARY RELEASE SHUNT TRIP"F", F1 AC50/60HZ 230V/ DC 220V,100%ED WITHOUT 2ND SHUNT TRIP 2NO+2NC 2NO+2NC |  | 1 | 1 | 1 |  | LF |  | P360 | 3745 | 1CA
3WL12252DG324GA4 | АВТОМАТИЧЕСКИЙ ВЫКЛЮЧАТЕЛЬ СТАЦИОНАРНОГО ИСПОЛНЕНИЯ 3-Х ПОЛЮСНЫЙ, ТИПОРАЗМЕР II, МЭК IN=2500A ДО 690В, AC50/60ГЦ ICU=55KA ПРИ 415В ПОДКЛЮЧЕНИЕ ЗАДНЕЕ ГОРИЗОНТАЛЬНОЕ МАКСИМАЛЬНЫЙ РАСЦЕПИТЕЛЬ ETU 27 LSING ДИАПАЗОН УСТАВОК 0,4-1IN ЗАЩИТА ЗАЗЕМЛЕНИЯ И НЕЙТРАЛИ ВСТРОЕНЫ МОТОРНЫЙ/РУЧНОЙ ПРИВОД С НАКОПИТЕЛЕМ НАПРЯЖЕНИЕ НА ДВИГАТЕЛЕ AC 50/60 Гц 208-240В СООТВ. DC 220-250В СБРОС AC 50/60 Гц 230В, DC 220В С 1-ЫМ НЕЗАВИСИМЫМ РАСЦЕПИТЕЛЕМ "F", F1 AC50/60 Гц 230В/ DC 220В,100%ED БЕЗ 2-ГО ДОП.РАСЦЕПИТЕЛЯ | 16102.24 | 15 | 3WL1225-2DG32-4GA4 | FIXED-MOUNTED CIRCUIT BREAKER 3-POLE, SIZE II, IEC IN=2500A TO 690V, AC50/60HZ ICU=66KA AT 500V REAR CONNECTION HORIZONTAL ELECTRONIC TRIP UNIT ETU 27 LSING PROT. ADJUST.B 0.4-1IN EARTH FAULT/ N-PROT. INTEGRATED MOT./MAN. OPER.MECHAN. W.STOR. DRIVE MOTOR AC 50/60HZ 208-240V BZW DC 220-250V REQU. AC 50/60HZ 230V, DC 220V WITH 1ST AUXILIARY RELEASE SHUNT TRIP"F", F1 AC50/60HZ 230V/ DC 220V,100%ED WITHOUT 2ND SHUNT TRIP 4NO+4NC 4NO+4NC |  | 1 | 1 | 1 |  | LF |  | P360 | 3745 | 1CA
3WL12252DG384GA4 | АВТОМАТИЧЕСКИЙ ВЫКЛЮЧАТЕЛЬ ВЫКАТНОГО ИСПОЛНЕНИЯ С КОРЗИНОЙ 3-Х ПОЛЮСНЫЙ, ТИПОРАЗМЕР II, МЭК IN=2500A ДО 690В, AC50/60ГЦ ICU=55KA ПРИ 415В С ФЛАНЦЕВЫМ ПОДСОЕДИНЕНИЕМ МАКСИМАЛЬНЫЙ РАСЦЕПИТЕЛЬ ETU 27 LSING ДИАПАЗОН УСТАВОК 0,4-1IN ЗАЩИТА ЗАЗЕМЛЕНИЯ И НЕЙТРАЛИ ВСТРОЕНЫ МОТОРНЫЙ/РУЧНОЙ ПРИВОД С НАКОПИТЕЛЕМ НАПРЯЖЕНИЕ НА ДВИГАТЕЛЕ AC 50/60 Гц 208-240В СООТВ. DC 220-250В СБРОС AC 50/60 Гц 230В, DC 220В С 1-ЫМ НЕЗАВИСИМЫМ РАСЦЕПИТЕЛЕМ "F", F1 AC50/60 Гц 230В/ DC 220В,100%ED БЕЗ 2-ГО ДОП.РАСЦЕПИТЕЛЯ | 19014.24 | 15 | 3WL1225-2DG38-4GA4 | WITHDRAWABLE CIRCUIT BREAKER WITH GUIDE FRAME 3-POLE, SIZE II, IEC IN=2500A TO 690V, AC50/60HZ ICU=66KA AT 500V W. CONNECTION FLANGE ELECTRONIC TRIP UNIT ETU 27 LSING PROT. ADJUST.B 0.4-1IN EARTH FAULT/ N-PROT. INTEGRATED MOT./MAN. OPER.MECHAN. W.STOR. DRIVE MOTOR AC 50/60HZ 208-240V BZW DC 220-250V REQU. AC 50/60HZ 230V, DC 220V WITH 1ST AUXILIARY RELEASE SHUNT TRIP"F", F1 AC50/60HZ 230V/ DC 220V,100%ED WITHOUT 2ND SHUNT TRIP 4NO+4NC 4NO+4NC |  | 1 | 1 | 1 |  | LF |  | P360 | 3745 | 1CA
3WL12252EB364GA4 | АВТОМАТИЧЕСКИЙ ВЫКЛЮЧАТЕЛЬ ВЫКАТНОГО ИСПОЛНЕНИЯ С КОРЗИНОЙ 3-Х ПОЛЮСНЫЙ, ТИПОРАЗМЕР II, МЭК IN=2500A ДО 690В, AC50/60ГЦ ICU=55KA ПРИ 415В ПОДКЛЮЧЕНИЕ ЗАДНЕЕ ГОРИЗОНТАЛЬНОЕ МАКСИМАЛЬНЫЙ РАСЦЕПИТЕЛЬ ETU 45 LSI ДИАПАЗОН УСТАВОК 0,4-1 IN КОММУНИКАТ/ЗАЩИТА ЗАЗЕМЛЕНИЯ/ОПЦИЯ ZSS МОТОРНЫЙ/РУЧНОЙ ПРИВОД С НАКОПИТЕЛЕМ НАПРЯЖЕНИЕ НА ДВИГАТЕЛЕ AC 50/60 Гц 208-240В СООТВ. DC 220-250В СБРОС AC 50/60 Гц 230В, DC 220В С 1-ЫМ НЕЗАВИСИМЫМ РАСЦЕПИТЕЛЕМ "F", F1 AC50/60 Гц 230В/ DC 220В,100%ED БЕЗ 2-ГО ДОП.РАСЦЕПИТЕЛЯ | 18566.24 | 15 | 3WL1225-2EB36-4GA4 | WITHDRAWABLE CIRCUIT BREAKER WITH GUIDE FRAME 3-POLE, SIZE II, IEC IN=2500A TO 690V, AC50/60HZ ICU=66KA AT 500V REAR CONNECTION HORIZONTAL ELECTRONIC TRIP UNIT ETU 45 LSIN PROT. ADJUST.B. 0.4-1 IN WITH CUBICLE BUS COMMUN./MEASURING FUNCT../ MOT./MAN. OPER.MECHAN. W.STOR. DRIVE MOTOR AC 50/60HZ 208-240V BZW DC 220-250V REQU. AC 50/60HZ 230V, DC 220V WITH 1ST AUXILIARY RELEASE SHUNT TRIP"F", F1 AC50/60HZ 230V/ DC 220V,100%ED WITHOUT 2ND SHUNT TRIP 4NO+4NC 4NO+4NC |  | 1 | 1 | 1 |  | LF |  | P360 | 3745 | 1CA
3WL12252EB364GT4 | АВТОМАТИЧЕСКИЙ ВЫКЛЮЧАТЕЛЬ ВЫКАТНОГО ИСПОЛНЕНИЯ С КОРЗИНОЙ 3-Х ПОЛЮСНЫЙ, ТИПОРАЗМЕР II, МЭК IN=2500A ДО 690В, AC50/60ГЦ ICU=55KA ПРИ 415В ПОДКЛЮЧЕНИЕ ЗАДНЕЕ ГОРИЗОНТАЛЬНОЕ МАКСИМАЛЬНЫЙ РАСЦЕПИТЕЛЬ ETU 45 LSI ДИАПАЗОН УСТАВОК 0,4-1 IN КОММУНИКАТ/ЗАЩИТА ЗАЗЕМЛЕНИЯ/ОПЦИЯ ZSS МОТОРНЫЙ/РУЧНОЙ ПРИВОД С НАКОПИТЕЛЕМ НАПРЯЖЕНИЕ НА ДВИГАТЕЛЕ AC 50/60 Гц 208-240В СООТВ. DC 220-250В СБРОС AC 50/60 Гц 230В, DC 220В С 1-ЫМ НЕЗАВИСИМЫМ РАСЦЕПИТЕЛЕМ "F", F1 AC50/60 Гц 230В/ DC 220В,100%ED СО 2-ЫМ ДОП.РАСЦЕПИТЕЛЕМ "RC", F4 МИНИМАЛЬНЫЙ РАСЦЕПИТЕЛЬ С ВЫДЕРЖКОЙ ВРЕМЕНИ 0,2-3,2S AC50/60 Гц 380-415В | 19461.12 | 15 | 3WL1225-2EB36-4GT4 | WITHDRAWABLE CIRCUIT BREAKER WITH GUIDE FRAME 3-POLE, SIZE II, IEC IN=2500A TO 690V, AC50/60HZ ICU=66KA AT 500V REAR CONNECTION HORIZONTAL ELECTRONIC TRIP UNIT ETU 45 LSIN PROT. ADJUST.B. 0.4-1 IN WITH CUBICLE BUS COMMUN./MEASURING FUNCT../ MOT./MAN. OPER.MECHAN. W.STOR. DRIVE MOTOR AC 50/60HZ 208-240V BZW DC 220-250V REQU. AC 50/60HZ 230V, DC 220V WITH 1ST AUXILIARY RELEASE SHUNT TRIP"F", F1 AC50/60HZ 230V/ DC 220V,100%ED WITH 2ND AUX. RELEASE "RC", F4 UNDERVOLTAGE, W.DELAY 0,2-3,2S AC50/60HZ 380-415V 4NO+4NC 4NO+4NC |  | 1 | 1 | 1 |  | LF |  | P360 | 3745 | 1CA
3WL12252EB384GA4 | АВТОМАТИЧЕСКИЙ ВЫКЛЮЧАТЕЛЬ ВЫКАТНОГО ИСПОЛНЕНИЯ С КОРЗИНОЙ 3-Х ПОЛЮСНЫЙ, ТИПОРАЗМЕР II, МЭК IN=2500A ДО 690В, AC50/60ГЦ ICU=55KA ПРИ 415В С ФЛАНЦЕВЫМ ПОДСОЕДИНЕНИЕМ МАКСИМАЛЬНЫЙ РАСЦЕПИТЕЛЬ ETU 45 LSI ДИАПАЗОН УСТАВОК 0,4-1 IN КОММУНИКАТ/ЗАЩИТА ЗАЗЕМЛЕНИЯ/ОПЦИЯ ZSS МОТОРНЫЙ/РУЧНОЙ ПРИВОД С НАКОПИТЕЛЕМ НАПРЯЖЕНИЕ НА ДВИГАТЕЛЕ AC 50/60 Гц 208-240В СООТВ. DC 220-250В СБРОС AC 50/60 Гц 230В, DC 220В С 1-ЫМ НЕЗАВИСИМЫМ РАСЦЕПИТЕЛЕМ "F", F1 AC50/60 Гц 230В/ DC 220В,100%ED БЕЗ 2-ГО ДОП.РАСЦЕПИТЕЛЯ | 18566.24 | 15 | 3WL1225-2EB38-4GA4 | WITHDRAWABLE CIRCUIT BREAKER WITH GUIDE FRAME 3-POLE, SIZE II, IEC IN=2500A TO 690V, AC50/60HZ ICU=66KA AT 500V W. CONNECTION FLANGE ELECTRONIC TRIP UNIT ETU 45 LSIN PROT. ADJUST.B. 0.4-1 IN WITH CUBICLE BUS COMMUN./MEASURING FUNCT../ MOT./MAN. OPER.MECHAN. W.STOR. DRIVE MOTOR AC 50/60HZ 208-240V BZW DC 220-250V REQU. AC 50/60HZ 230V, DC 220V WITH 1ST AUXILIARY RELEASE SHUNT TRIP"F", F1 AC50/60HZ 230V/ DC 220V,100%ED WITHOUT 2ND SHUNT TRIP 4NO+4NC 4NO+4NC |  | 1 | 1 | 1 |  | LF |  | P360 | 3745 | 1CA
3WL12252EG364GA4 | АВТОМАТИЧЕСКИЙ ВЫКЛЮЧАТЕЛЬ ВЫКАТНОГО ИСПОЛНЕНИЯ С КОРЗИНОЙ 3-Х ПОЛЮСНЫЙ, ТИПОРАЗМЕР II, МЭК IN=2500A ДО 690В, AC50/60ГЦ ICU=55KA ПРИ 415В ПОДКЛЮЧЕНИЕ ЗАДНЕЕ ГОРИЗОНТАЛЬНОЕ МАКСИМАЛЬНЫЙ РАСЦЕПИТЕЛЬ ETU 45 LSING ДИАПАЗОН УСТАВОК 0,4-1IN КОММУНИКАТ/ЗАЩИТА ЗАЗЕМЛЕНИЯ/ОПЦИЯ ZSS МОТОРНЫЙ/РУЧНОЙ ПРИВОД С НАКОПИТЕЛЕМ НАПРЯЖЕНИЕ НА ДВИГАТЕЛЕ AC 50/60 Гц 208-240В СООТВ. DC 220-250В СБРОС AC 50/60 Гц 230В, DC 220В С 1-ЫМ НЕЗАВИСИМЫМ РАСЦЕПИТЕЛЕМ "F", F1 AC50/60 Гц 230В/ DC 220В,100%ED БЕЗ 2-ГО ДОП.РАСЦЕПИТЕЛЯ | 19495.84 | 15 | 3WL1225-2EG36-4GA4 | WITHDRAWABLE CIRCUIT BREAKER WITH GUIDE FRAME 3-POLE, SIZE II, IEC IN=2500A TO 690V, AC50/60HZ ICU=66KA AT 500V REAR CONNECTION HORIZONTAL ELECTRONIC TRIP UNIT ETU 45 LSIN PROT ADJUST. 0.4-1 IN WITH CUBICLE BUS AND EARTH FLT COMMUN./MEASURING FUNC./ ZSS OPTION MOT./MAN. OPER.MECHAN. W.STOR. DRIVE MOTOR AC 50/60HZ 208-240V BZW DC 220-250V REQU. AC 50/60HZ 230V, DC 220V WITH 1ST AUXILIARY RELEASE SHUNT TRIP"F", F1 AC50/60HZ 230V/ DC 220V,100%ED WITHOUT 2ND SHUNT TRIP 4NO+4NC 4NO+4NC |  | 1 | 1 | 1 |  | LF |  | P360 | 3745 | 1CA
3WL12252EG454GA4 | АВТОМАТИЧЕСКИЙ ВЫКЛЮЧАТЕЛЬ ВЫКАТНОГО ИСПОЛНЕНИЯ БЕЗ КОРЗИНЫ 4-Х ПОЛЮСНЫЙ, ТИПОРАЗМЕР II, МЭК IN=2500A ДО 690В, AC50/60ГЦ ICU=55KA ПРИ 415В ПОДКЛЮЧЕНИЕ ЗАДНЕЕ ГОРИЗОНТАЛЬНОЕ МАКСИМАЛЬНЫЙ РАСЦЕПИТЕЛЬ ETU 45 LSING ДИАПАЗОН УСТАВОК 0,4-1IN КОММУНИКАТ/ЗАЩИТА ЗАЗЕМЛЕНИЯ/ОПЦИЯ ZSS МОТОРНЫЙ/РУЧНОЙ ПРИВОД С НАКОПИТЕЛЕМ НАПРЯЖЕНИЕ НА ДВИГАТЕЛЕ AC 50/60 Гц 208-240В СООТВ. DC 220-250В СБРОС AC 50/60 Гц 230В, DC 220В С 1-ЫМ НЕЗАВИСИМЫМ РАСЦЕПИТЕЛЕМ "F", F1 AC50/60 Гц 230В/ DC 220В,100%ED БЕЗ 2-ГО ДОП.РАСЦЕПИТЕЛЯ | 21175.84 | 15 | 3WL1225-2EG45-4GA4 | WITHDRAWABLE CIRCUIT BREAKER WITHOUT GUIDE FRAME 4-POLE, SIZE II, IEC IN=2500A TO 690V, AC50/60HZ ICU=66KA AT 500V REAR CONNECTION HORIZONTAL ELECTRONIC TRIP UNIT ETU 45 LSIN PROT ADJUST. 0.4-1 IN WITH CUBICLE BUS AND EARTH FLT COMMUN./MEASURING FUNC./ ZSS OPTION MOT./MAN. OPER.MECHAN. W.STOR. DRIVE MOTOR AC 50/60HZ 208-240V BZW DC 220-250V REQU. AC 50/60HZ 230V, DC 220V WITH 1ST AUXILIARY RELEASE SHUNT TRIP"F", F1 AC50/60HZ 230V/ DC 220V,100%ED WITHOUT 2ND SHUNT TRIP 4NO+4NC |  | 1 | 1 | 1 |  | LF |  | P360 | 3745 | 1CA
3WL12252FB364GA4 | АВТОМАТИЧЕСКИЙ ВЫКЛЮЧАТЕЛЬ ВЫКАТНОГО ИСПОЛНЕНИЯ С КОРЗИНОЙ 3-Х ПОЛЮСНЫЙ, ТИПОРАЗМЕР II, МЭК IN=2500A ДО 690В, AC50/60ГЦ ICU=55KA ПРИ 415В ПОДКЛЮЧЕНИЕ ЗАДНЕЕ ГОРИЗОНТАЛЬНОЕ МАКСИМАЛЬНЫЙ РАСЦЕПИТЕЛЬ ETU 45 LSI ДИАПАЗОН УСТАВОК 0,4-1 IN С ДИСПЛЕЕМ И ШИНОЙ CUBICLE BUS КОММУНИКАТ/ЗАЩИТА ЗАЗЕМЛЕНИЯ/ОПЦИЯ ZSS МОТОРНЫЙ/РУЧНОЙ ПРИВОД С НАКОПИТЕЛЕМ НАПРЯЖЕНИЕ НА ДВИГАТЕЛЕ AC 50/60 Гц 208-240В СООТВ. DC 220-250В СБРОС AC 50/60 Гц 230В, DC 220В С 1-ЫМ НЕЗАВИСИМЫМ РАСЦЕПИТЕЛЕМ "F", F1 AC50/60 Гц 230В/ DC 220В,100%ED БЕЗ 2-ГО ДОП.РАСЦЕПИТЕЛЯ | 18879.84 | 15 | 3WL1225-2FB36-4GA4 | WITHDRAWABLE CIRCUIT BREAKER WITH GUIDE FRAME 3-POLE, SIZE II, IEC IN=2500A TO 690V, AC50/60HZ ICU=66KA AT 500V REAR CONNECTION HORIZONTAL ELECTRONIC TRIP UNIT ETU 45 LSIN PROT ADJUST. 0.4-1 IN WITH DISPLAY AND CUBICLE BUS COMM./MEASURING FUNC./EARTH FLT./ZSS OPTION MOT./MAN. OPER.MECHAN. W.STOR. DRIVE MOTOR AC 50/60HZ 208-240V BZW DC 220-250V REQU. AC 50/60HZ 230V, DC 220V WITH 1ST AUXILIARY RELEASE SHUNT TRIP"F", F1 AC50/60HZ 230V/ DC 220V,100%ED WITHOUT 2ND SHUNT TRIP 4NO+4NC 4NO+4NC |  | 1 | 1 | 1 |  | LF |  | P360 | 3745 | 1CA
3WL12252FB384GA2 | АВТОМАТИЧЕСКИЙ ВЫКЛЮЧАТЕЛЬ ВЫКАТНОГО ИСПОЛНЕНИЯ С КОРЗИНОЙ 3-Х ПОЛЮСНЫЙ, ТИПОРАЗМЕР II, МЭК IN=2500A ДО 690В, AC50/60ГЦ ICU=55KA ПРИ 415В С ФЛАНЦЕВЫМ ПОДСОЕДИНЕНИЕМ МАКСИМАЛЬНЫЙ РАСЦЕПИТЕЛЬ ETU 45 LSI ДИАПАЗОН УСТАВОК 0,4-1 IN С ДИСПЛЕЕМ И ШИНОЙ CUBICLE BUS КОММУНИКАТ/ЗАЩИТА ЗАЗЕМЛЕНИЯ/ОПЦИЯ ZSS МОТОРНЫЙ/РУЧНОЙ ПРИВОД С НАКОПИТЕЛЕМ НАПРЯЖЕНИЕ НА ДВИГАТЕЛЕ AC 50/60 Гц 208-240В СООТВ. DC 220-250В СБРОС AC 50/60 Гц 230В, DC 220В С 1-ЫМ НЕЗАВИСИМЫМ РАСЦЕПИТЕЛЕМ "F", F1 AC50/60 Гц 230В/ DC 220В,100%ED БЕЗ 2-ГО ДОП.РАСЦЕПИТЕЛЯ | 18592 | 15 | 3WL1225-2FB38-4GA2 | WITHDRAWABLE CIRCUIT BREAKER WITH GUIDE FRAME 3-POLE, SIZE II, IEC IN=2500A TO 690V, AC50/60HZ ICU=66KA AT 500V W. CONNECTION FLANGE ELECTRONIC TRIP UNIT ETU 45 LSIN PROT ADJUST. 0.4-1 IN WITH DISPLAY AND CUBICLE BUS COMM./MEASURING FUNC./EARTH FLT./ZSS OPTION MOT./MAN. OPER.MECHAN. W.STOR. DRIVE MOTOR AC 50/60HZ 208-240V BZW DC 220-250V REQU. AC 50/60HZ 230V, DC 220V WITH 1ST AUXILIARY RELEASE SHUNT TRIP"F", F1 AC50/60HZ 230V/ DC 220V,100%ED WITHOUT 2ND SHUNT TRIP 2NO+2NC 2NO+2NC |  | 1 | 1 | 1 |  | LF |  | P360 | 3745 | 1CA
3WL12252FB384GG4 | АВТОМАТИЧЕСКИЙ ВЫКЛЮЧАТЕЛЬ ВЫКАТНОГО ИСПОЛНЕНИЯ С КОРЗИНОЙ 3-Х ПОЛЮСНЫЙ, ТИПОРАЗМЕР II, МЭК IN=2500A ДО 690В, AC50/60ГЦ ICU=55KA ПРИ 415В С ФЛАНЦЕВЫМ ПОДСОЕДИНЕНИЕМ МАКСИМАЛЬНЫЙ РАСЦЕПИТЕЛЬ ETU 45 LSI ДИАПАЗОН УСТАВОК 0,4-1 IN С ДИСПЛЕЕМ И ШИНОЙ CUBICLE BUS КОММУНИКАТ/ЗАЩИТА ЗАЗЕМЛЕНИЯ/ОПЦИЯ ZSS МОТОРНЫЙ/РУЧНОЙ ПРИВОД С НАКОПИТЕЛЕМ НАПРЯЖЕНИЕ НА ДВИГАТЕЛЕ AC 50/60 Гц 208-240В СООТВ. DC 220-250В СБРОС AC 50/60 Гц 230В, DC 220В С 1-ЫМ НЕЗАВИСИМЫМ РАСЦЕПИТЕЛЕМ "F", F1 AC50/60 Гц 230В/ DC 220В,100%ED СО 2-ЫМ ДОП.РАСЦЕПИТЕЛЕМ "F", F2 НЕЗАВИСИМЫЙ РАСЦЕПИТЕЛЬ AC 230В/ DC 220В, 100%ED | 19159.84 | 15 | 3WL1225-2FB38-4GG4 | WITHDRAWABLE CIRCUIT BREAKER WITH GUIDE FRAME 3-POLE, SIZE II, IEC IN=2500A TO 690V, AC50/60HZ ICU=66KA AT 500V W. CONNECTION FLANGE ELECTRONIC TRIP UNIT ETU 45 LSIN PROT ADJUST. 0.4-1 IN WITH DISPLAY AND CUBICLE BUS COMM./MEASURING FUNC./EARTH FLT./ZSS OPTION MOT./MAN. OPER.MECHAN. W.STOR. DRIVE MOTOR AC 50/60HZ 208-240V BZW DC 220-250V REQU. AC 50/60HZ 230V, DC 220V WITH 1ST AUXILIARY RELEASE SHUNT TRIP"F", F1 AC50/60HZ 230V/ DC 220V,100%ED WITH 2ND AUX. RELEASE "F", F2 SHUNT TRIP AC 230V/ DC 220V, 100%ED 4NO+4NC 4NO+4NC |  | 1 | 1 | 1 |  | LF |  | P360 | 3745 | 1CA
3WL12252FB454GA4 | АВТОМАТИЧЕСКИЙ ВЫКЛЮЧАТЕЛЬ ВЫКАТНОГО ИСПОЛНЕНИЯ БЕЗ КОРЗИНЫ 4-Х ПОЛЮСНЫЙ, ТИПОРАЗМЕР II, МЭК IN=2500A ДО 690В, AC50/60ГЦ ICU=55KA ПРИ 415В ПОДКЛЮЧЕНИЕ ЗАДНЕЕ ГОРИЗОНТАЛЬНОЕ МАКСИМАЛЬНЫЙ РАСЦЕПИТЕЛЬ ETU 45 LSI ДИАПАЗОН УСТАВОК 0,4-1 IN С ДИСПЛЕЕМ И ШИНОЙ CUBICLE BUS КОММУНИКАТ/ЗАЩИТА ЗАЗЕМЛЕНИЯ/ОПЦИЯ ZSS МОТОРНЫЙ/РУЧНОЙ ПРИВОД С НАКОПИТЕЛЕМ НАПРЯЖЕНИЕ НА ДВИГАТЕЛЕ AC 50/60 Гц 208-240В СООТВ. DC 220-250В СБРОС AC 50/60 Гц 230В, DC 220В С 1-ЫМ НЕЗАВИСИМЫМ РАСЦЕПИТЕЛЕМ "F", F1 AC50/60 Гц 230В/ DC 220В,100%ED БЕЗ 2-ГО ДОП.РАСЦЕПИТЕЛЯ | 20559.84 | 15 | 3WL1225-2FB45-4GA4 | WITHDRAWABLE CIRCUIT BREAKER WITHOUT GUIDE FRAME 4-POLE, SIZE II, IEC IN=2500A TO 690V, AC50/60HZ ICU=66KA AT 500V REAR CONNECTION HORIZONTAL ELECTRONIC TRIP UNIT ETU 45 LSIN PROT ADJUST. 0.4-1 IN WITH DISPLAY AND CUBICLE BUS COMM./MEASURING FUNC./EARTH FLT./ZSS OPTION MOT./MAN. OPER.MECHAN. W.STOR. DRIVE MOTOR AC 50/60HZ 208-240V BZW DC 220-250V REQU. AC 50/60HZ 230V, DC 220V WITH 1ST AUXILIARY RELEASE SHUNT TRIP"F", F1 AC50/60HZ 230V/ DC 220V,100%ED WITHOUT 2ND SHUNT TRIP 4NO+4NC 4NO+4NC |  | 1 | 1 | 1 |  | LF |  | P360 | 3745 | 1CA
3WL12252NB484GG4 | АВТОМАТИЧЕСКИЙ ВЫКЛЮЧАТЕЛЬ ВЫКАТНОГО ИСПОЛНЕНИЯ С КОРЗИНОЙ 4-Х ПОЛЮСНЫЙ, ТИПОРАЗМЕР II, МЭК IN=2500A ДО 690В, AC50/60ГЦ ICU=55KA ПРИ 415В С ФЛАНЦЕВЫМ ПОДСОЕДИНЕНИЕМ МАКСИМАЛЬНЫЙ РАСЦЕПИТЕЛЬ ETU 76 LSI ДИАПАЗОН УСТАВОК 0,4-1 IN С ГРАФИЧЕСКИМ ДИСПЛЕЕМ И ШИНОЙ CUBICLE BUS КОММУНИКАТ/ЗАЩИТА ЗАЗЕМЛЕНИЯ/ОПЦИЯ ZSS МОТОРНЫЙ/РУЧНОЙ ПРИВОД С НАКОПИТЕЛЕМ НАПРЯЖЕНИЕ НА ДВИГАТЕЛЕ AC 50/60 Гц 208-240В СООТВ. DC 220-250В СБРОС AC 50/60 Гц 230В, DC 220В С 1-ЫМ НЕЗАВИСИМЫМ РАСЦЕПИТЕЛЕМ "F", F1 AC50/60 Гц 230В/ DC 220В,100%ED СО 2-ЫМ ДОП.РАСЦЕПИТЕЛЕМ "F", F2 НЕЗАВИСИМЫЙ РАСЦЕПИТЕЛЬ AC 230В/ DC 220В, 100%ED | 25163.04 | 15 | 3WL1225-2NB48-4GG4 | WITHDRAWABLE CIRCUIT BREAKER WITH GUIDE FRAME 4-POLE, SIZE II, IEC IN=2500A TO 690V, AC50/60HZ ICU=66KA AT 500V W. CONNECTION FLANGE ELECTRONIC TRIP UNIT ETU 76 LSIN PROT ADJUST. 0.4-1 IN WITH DISPLAY AND CUBICLE BUS COMM./MEASURING FUNC./ EARTH FLT./ZSS OPTION MOT./MAN. OPER.MECHAN. W.STOR. DRIVE MOTOR AC 50/60HZ 208-240V BZW DC 220-250V REQU. AC 50/60HZ 230V, DC 220V WITH 1ST AUXILIARY RELEASE SHUNT TRIP"F", F1 AC50/60HZ 230V/ DC 220V,100%ED WITH 2ND AUX. RELEASE "F", F2 SHUNT TRIP AC 230V/ DC 220V, 100%ED 4NO+4NC |  | 1 | 1 | 1 |  | LF |  | P360 | 3745 | 1CA
3WL12253CB361AA2 | АВТОМАТИЧЕСКИЙ ВЫКЛЮЧАТЕЛЬ ВЫКАТНОГО ИСПОЛНЕНИЯ С КОРЗИНОЙ 3-Х ПОЛЮСНЫЙ, ТИПОРАЗМЕР II, МЭК IN=2500A ДО 690В, AC50/60ГЦ ICU=80KA ПРИ 415В ПОДКЛЮЧЕНИЕ ЗАДНЕЕ ГОРИЗОНТАЛЬНОЕ МАКСИМАЛЬНЫЙ РАСЦЕПИТЕЛЬ ETU 25 LSI ДИАПАЗОН УСТАВОК 0,4-1 IN С РУЧНЫМ ПРИВОДОМ С НАКОПИТЕЛЕМ С МЕХАНИЧЕСКИМ ОПРОСОМ БЕЗ 1-ГО ДОП.РАСЦЕПИТЕЛЯ БЕЗ 2-ГО ДОП.РАСЦЕПИТЕЛЯ | 17192 | 15 | 3WL1225-3CB36-1AA2 | WITHDRAWABLE CIRCUIT BREAKER WITH GUIDE FRAME 3-POLE, SIZE II, IEC IN=2500A TO 690V, AC50/60HZ ICU=80KA AT 500V REAR CONNECTION HORIZONTAL ELECTRONIC TRIP UNIT ETU 25 LSI PROT. ADJUST.B. 0.4-1 IN W. MAN. OPER. MECHAN. & STORAGE WITH MECHANICAL REQUEST WITHOUT 1ST SHUNT TRIP WITHOUT 2ND SHUNT TRIP 2NO+2NC 2NO+2NC |  | 1 | 1 | 1 |  | LF |  | P360 | 3745 | 1CA
3WL12253CB364GA4 | АВТОМАТИЧЕСКИЙ ВЫКЛЮЧАТЕЛЬ ВЫКАТНОГО ИСПОЛНЕНИЯ С КОРЗИНОЙ 3-Х ПОЛЮСНЫЙ, ТИПОРАЗМЕР II, МЭК IN=2500A ДО 690В, AC50/60ГЦ ICU=80KA ПРИ 415В ПОДКЛЮЧЕНИЕ ЗАДНЕЕ ГОРИЗОНТАЛЬНОЕ МАКСИМАЛЬНЫЙ РАСЦЕПИТЕЛЬ ETU 25 LSI ДИАПАЗОН УСТАВОК 0,4-1 IN МОТОРНЫЙ/РУЧНОЙ ПРИВОД С НАКОПИТЕЛЕМ НАПРЯЖЕНИЕ НА ДВИГАТЕЛЕ AC 50/60 Гц 208-240В СООТВ. DC 220-250В СБРОС AC 50/60 Гц 230В, DC 220В С 1-ЫМ НЕЗАВИСИМЫМ РАСЦЕПИТЕЛЕМ "F", F1 AC50/60 Гц 230В/ DC 220В,100%ED БЕЗ 2-ГО ДОП.РАСЦЕПИТЕЛЯ | 19327.84 | 15 | 3WL1225-3CB36-4GA4 | WITHDRAWABLE CIRCUIT BREAKER WITH GUIDE FRAME 3-POLE, SIZE II, IEC IN=2500A TO 690V, AC50/60HZ ICU=80KA AT 500V REAR CONNECTION HORIZONTAL ELECTRONIC TRIP UNIT ETU 25 LSI PROT. ADJUST.B. 0.4-1 IN MOT./MAN. OPER.MECHAN. W.STOR. DRIVE MOTOR AC 50/60HZ 208-240V BZW DC 220-250V REQU. AC 50/60HZ 230V, DC 220V WITH 1ST AUXILIARY RELEASE SHUNT TRIP"F", F1 AC50/60HZ 230V/ DC 220V,100%ED WITHOUT 2ND SHUNT TRIP 4NO+4NC 4NO+4NC |  | 1 | 1 | 1 |  | LF |  | P360 | 3745 | 1CA
3WL12253CB381GA4 | АВТОМАТИЧЕСКИЙ ВЫКЛЮЧАТЕЛЬ ВЫКАТНОГО ИСПОЛНЕНИЯ С КОРЗИНОЙ 3-Х ПОЛЮСНЫЙ, ТИПОРАЗМЕР II, МЭК IN=2500A ДО 690В, AC50/60ГЦ ICU=80KA ПРИ 415В С ФЛАНЦЕВЫМ ПОДСОЕДИНЕНИЕМ МАКСИМАЛЬНЫЙ РАСЦЕПИТЕЛЬ ETU 25 LSI ДИАПАЗОН УСТАВОК 0,4-1 IN С РУЧНЫМ ПРИВОДОМ С НАКОПИТЕЛЕМ С МЕХАНИЧЕСКИМ ОПРОСОМ С 1-ЫМ НЕЗАВИСИМЫМ РАСЦЕПИТЕЛЕМ "F", F1 AC50/60 Гц 230В/ DC 220В,100%ED БЕЗ 2-ГО ДОП.РАСЦЕПИТЕЛЯ | 17759.84 | 15 | 3WL1225-3CB38-1GA4 | WITHDRAWABLE CIRCUIT BREAKER WITH GUIDE FRAME 3-POLE, SIZE II, IEC IN=2500A TO 690V, AC50/60HZ ICU=80KA AT 500V W. CONNECTION FLANGE ELECTRONIC TRIP UNIT ETU 25 LSI PROT. ADJUST.B. 0.4-1 IN W. MAN. OPER. MECHAN. & STORAGE WITH MECHANICAL REQUEST WITH 1ST AUXILIARY RELEASE SHUNT TRIP"F", F1 AC50/60HZ 230V/ DC 220V,100%ED WITHOUT 2ND SHUNT TRIP 4NO+4NC 4NO+4NC |  | 1 | 1 | 1 |  | LF |  | P360 | 3745 | 1CA
3WL12253FB454GG4 | АВТОМАТИЧЕСКИЙ ВЫКЛЮЧАТЕЛЬ ВЫКАТНОГО ИСПОЛНЕНИЯ БЕЗ КОРЗИНЫ 4-Х ПОЛЮСНЫЙ, ТИПОРАЗМЕР II, МЭК IN=2500A ДО 690В, AC50/60ГЦ ICU=80KA ПРИ 415В ПОДКЛЮЧЕНИЕ ЗАДНЕЕ ГОРИЗОНТАЛЬНОЕ МАКСИМАЛЬНЫЙ РАСЦЕПИТЕЛЬ ETU 45 LSI ДИАПАЗОН УСТАВОК 0,4-1 IN С ДИСПЛЕЕМ И ШИНОЙ CUBICLE BUS КОММУНИКАТ/ЗАЩИТА ЗАЗЕМЛЕНИЯ/ОПЦИЯ ZSS МОТОРНЫЙ/РУЧНОЙ ПРИВОД С НАКОПИТЕЛЕМ НАПРЯЖЕНИЕ НА ДВИГАТЕЛЕ AC 50/60 Гц 208-240В СООТВ. DC 220-250В СБРОС AC 50/60 Гц 230В, DC 220В С 1-ЫМ НЕЗАВИСИМЫМ РАСЦЕПИТЕЛЕМ "F", F1 AC50/60 Гц 230В/ DC 220В,100%ED СО 2-ЫМ ДОП.РАСЦЕПИТЕЛЕМ "F", F2 НЕЗАВИСИМЫЙ РАСЦЕПИТЕЛЬ AC 230В/ DC 220В, 100%ED | 22407.84 | 15 | 3WL1225-3FB45-4GG4 | WITHDRAWABLE CIRCUIT BREAKER WITHOUT GUIDE FRAME 4-POLE, SIZE II, IEC IN=2500A TO 690V, AC50/60HZ ICU=80KA AT 500V REAR CONNECTION HORIZONTAL ELECTRONIC TRIP UNIT ETU 45 LSIN PROT ADJUST. 0.4-1 IN WITH DISPLAY AND CUBICLE BUS COMM./MEASURING FUNC./EARTH FLT./ZSS OPTION MOT./MAN. OPER.MECHAN. W.STOR. DRIVE MOTOR AC 50/60HZ 208-240V BZW DC 220-250V REQU. AC 50/60HZ 230V, DC 220V WITH 1ST AUXILIARY RELEASE SHUNT TRIP"F", F1 AC50/60HZ 230V/ DC 220V,100%ED WITH 2ND AUX. RELEASE "F", F2 SHUNT TRIP AC 230V/ DC 220V, 100%ED 4NO+4NC 4NO+4NC |  | 1 | 1 | 1 |  | LF |  | P360 | 3745 | 1CA
3WL12253FG364GA4 | АВТОМАТИЧЕСКИЙ ВЫКЛЮЧАТЕЛЬ ВЫКАТНОГО ИСПОЛНЕНИЯ С КОРЗИНОЙ 3-Х ПОЛЮСНЫЙ, ТИПОРАЗМЕР II, МЭК IN=2500A ДО 690В, AC50/60ГЦ ICU=80KA ПРИ 415В ПОДКЛЮЧЕНИЕ ЗАДНЕЕ ГОРИЗОНТАЛЬНОЕ МАКСИМАЛЬНЫЙ РАСЦЕПИТЕЛЬ ETU 45 LSING ДИАПАЗОН УСТАВОК 0,4-1IN С ДИСПЛЕЕМ И ШИНОЙ CUBICLE BUS КОММУНИКАТ/ЗАЩИТА ЗАЗЕМЛЕНИЯ/ОПЦИЯ ZSS МОТОРНЫЙ/РУЧНОЙ ПРИВОД С НАКОПИТЕЛЕМ НАПРЯЖЕНИЕ НА ДВИГАТЕЛЕ AC 50/60 Гц 208-240В СООТВ. DC 220-250В СБРОС AC 50/60 Гц 230В, DC 220В С 1-ЫМ НЕЗАВИСИМЫМ РАСЦЕПИТЕЛЕМ "F", F1 AC50/60 Гц 230В/ DC 220В,100%ED БЕЗ 2-ГО ДОП.РАСЦЕПИТЕЛЯ | 20996.64 | 15 | 3WL1225-3FG36-4GA4 | WITHDRAWABLE CIRCUIT BREAKER WITH GUIDE FRAME 3-POLE, SIZE II, IEC IN=2500A TO 690V, AC50/60HZ ICU=80KA AT 500V REAR CONNECTION HORIZONTAL ELECTRONIC TRIP UNIT ETU 45 LSIN PROT ADJUST. 0.4-1 IN WITH DISPLAY AND CUBICLE BUS WITH EARTH FLT. COMM./MEASURING FUNC./ZSS OPTION MOT./MAN. OPER.MECHAN. W.STOR. DRIVE MOTOR AC 50/60HZ 208-240V BZW DC 220-250V REQU. AC 50/60HZ 230V, DC 220V WITH 1ST AUXILIARY RELEASE SHUNT TRIP"F", F1 AC50/60HZ 230V/ DC 220V,100%ED WITHOUT 2ND SHUNT TRIP 4NO+4NC 4NO+4NC |  | 1 | 1 | 1 |  | LF |  | P360 | 3745 | 1CA
3WL12254EB384GA2 | АВТОМАТИЧЕСКИЙ ВЫКЛЮЧАТЕЛЬ ВЫКАТНОГО ИСПОЛНЕНИЯ С КОРЗИНОЙ 3-Х ПОЛЮСНЫЙ, ТИПОРАЗМЕР II, МЭК IN=2500A ДО 690В, AC50/60ГЦ ICU=100KA ПРИ 415В С ФЛАНЦЕВЫМ ПОДСОЕДИНЕНИЕМ МАКСИМАЛЬНЫЙ РАСЦЕПИТЕЛЬ ETU 45 LSI ДИАПАЗОН УСТАВОК 0,4-1 IN КОММУНИКАТ/ЗАЩИТА ЗАЗЕМЛЕНИЯ/ОПЦИЯ ZSS МОТОРНЫЙ/РУЧНОЙ ПРИВОД С НАКОПИТЕЛЕМ НАПРЯЖЕНИЕ НА ДВИГАТЕЛЕ AC 50/60 Гц 208-240В СООТВ. DC 220-250В СБРОС AC 50/60 Гц 230В, DC 220В С 1-ЫМ НЕЗАВИСИМЫМ РАСЦЕПИТЕЛЕМ "F", F1 AC50/60 Гц 230В/ DC 220В,100%ED БЕЗ 2-ГО ДОП.РАСЦЕПИТЕЛЯ | 19958.4 | 15 | 3WL1225-4EB38-4GA2 | WITHDRAWABLE CIRCUIT BREAKER WITH GUIDE FRAME 3-POLE, SIZE II, IEC IN=2500A TO 690V, AC50/60HZ ICU=100KA AT 500V W. CONNECTION FLANGE ELECTRONIC TRIP UNIT ETU 45 LSIN PROT. ADJUST.B. 0.4-1 IN WITH CUBICLE BUS COMMUN./MEASURING FUNCT../ MOT./MAN. OPER.MECHAN. W.STOR. DRIVE MOTOR AC 50/60HZ 208-240V BZW DC 220-250V REQU. AC 50/60HZ 230V, DC 220V WITH 1ST AUXILIARY RELEASE SHUNT TRIP"F", F1 AC50/60HZ 230V/ DC 220V,100%ED WITHOUT 2ND SHUNT TRIP 2NO+2NC 2NO+2NC |  | 1 | 1 | 1 |  | LF |  | P360 | 3745 | 1CA
3WL12254EB384GA4 | АВТОМАТИЧЕСКИЙ ВЫКЛЮЧАТЕЛЬ ВЫКАТНОГО ИСПОЛНЕНИЯ С КОРЗИНОЙ 3-Х ПОЛЮСНЫЙ, ТИПОРАЗМЕР II, МЭК IN=2500A ДО 690В, AC50/60ГЦ ICU=100KA ПРИ 415В С ФЛАНЦЕВЫМ ПОДСОЕДИНЕНИЕМ МАКСИМАЛЬНЫЙ РАСЦЕПИТЕЛЬ ETU 45 LSI ДИАПАЗОН УСТАВОК 0,4-1 IN КОММУНИКАТ/ЗАЩИТА ЗАЗЕМЛЕНИЯ/ОПЦИЯ ZSS МОТОРНЫЙ/РУЧНОЙ ПРИВОД С НАКОПИТЕЛЕМ НАПРЯЖЕНИЕ НА ДВИГАТЕЛЕ AC 50/60 Гц 208-240В СООТВ. DC 220-250В СБРОС AC 50/60 Гц 230В, DC 220В С 1-ЫМ НЕЗАВИСИМЫМ РАСЦЕПИТЕЛЕМ "F", F1 AC50/60 Гц 230В/ DC 220В,100%ED БЕЗ 2-ГО ДОП.РАСЦЕПИТЕЛЯ | 20246.24 | 15 | 3WL1225-4EB38-4GA4 | WITHDRAWABLE CIRCUIT BREAKER WITH GUIDE FRAME 3-POLE, SIZE II, IEC IN=2500A TO 690V, AC50/60HZ ICU=100KA AT 500V W. CONNECTION FLANGE ELECTRONIC TRIP UNIT ETU 45 LSIN PROT. ADJUST.B. 0.4-1 IN WITH CUBICLE BUS COMMUN./MEASURING FUNCT../ MOT./MAN. OPER.MECHAN. W.STOR. DRIVE MOTOR AC 50/60HZ 208-240V BZW DC 220-250V REQU. AC 50/60HZ 230V, DC 220V WITH 1ST AUXILIARY RELEASE SHUNT TRIP"F", F1 AC50/60HZ 230V/ DC 220V,100%ED WITHOUT 2ND SHUNT TRIP 4NO+4NC 4NO+4NC |  | 1 | 1 | 1 |  | LF |  | P360 | 3745 | 1CA
3WL12322CB364AG2 | ВЫКАТНОЙ АВТ. ВЫКЛЮЧАТЕЛЬ С ВЫДВИЖНОЙ КОРЗИНОЙ 3-ПОЛЮСА, ТИПОРАЗМЕР II, IEC IN=3200A TO 690В, AC50/60ГЦ ICU=66KA AT 500В ГЛАВНЫЕ ВЫВОДЫ ГОРИЗОНТАЛЬНЫЕ МАКСИМАЛЬНЫЙ РАСЦЕПИТЕЛЬ ETU 25 LSI ДИАПАЗОН УСТАВОК 0,4-1 IN МОТОРНЫЙ/РУЧНОЙ ПРИВОД С НАКОПИТЕЛЕМ НАПРЯЖЕНИЕ НА ДВИГАТЕЛЕ AC 50/60 Гц 208-240В СООТВ. DC 220-250В СБРОС AC 50/60 Гц 230В, DC 220В БЕЗ 1-ГО ДОП.РАСЦЕПИТЕЛЯ СО 2-ЫМ ДОП.РАСЦЕПИТЕЛЕМ "F", F2 НЕЗАВИСИМЫЙ РАСЦЕПИТЕЛЬ AC 230В/ DC 220В, 100%ED | 21280 | 15 | 3WL1232-2CB36-4AG2 | WITHDRAWABLE CIRCUIT BREAKER WITH GUIDE FRAME 3-POLE, SIZE II, IEC IN=3200A TO 690V, AC50/60HZ ICU=66KA AT 500V REAR CONNECTION HORIZONTAL ELECTRONIC TRIP UNIT ETU 25 LSI PROT. ADJUST.B. 0.4-1 IN MOT./MAN. OPER.MECHAN. W.STOR. DRIVE MOTOR AC 50/60HZ 208-240V BZW DC 220-250V REQU. AC 50/60HZ 230V, DC 220V WITHOUT 1ST SHUNT TRIP WITH 2ND AUX. RELEASE "F", F2 SHUNT TRIP AC 230V/ DC 220V, 100%ED 2NO+2NC |  | 1 | 1 | 1 |  | LF |  | P360 | 3745 | 1CA
3WL12322CB374GA4 | ВЫКАТНОЙ АВТ. ВЫКЛЮЧАТЕЛЬ С ВЫДВИЖНОЙ КОРЗИНОЙ 3-ПОЛЮСА, ТИПОРАЗМЕР II, IEC IN=3200A TO 690В, AC50/60ГЦ ICU=66KA AT 500В ГЛАВНЫЕ ВЫВОДЫ ВЕРТИКАЛЬНЫЕ МАКСИМАЛЬНЫЙ РАСЦЕПИТЕЛЬ ETU 25 LSI ДИАПАЗОН УСТАВОК 0,4-1 IN МОТОРНЫЙ/РУЧНОЙ ПРИВОД С НАКОПИТЕЛЕМ НАПРЯЖЕНИЕ НА ДВИГАТЕЛЕ AC 50/60 Гц 208-240В СООТВ. DC 220-250В СБРОС AC 50/60 Гц 230В, DC 220В С 1-ЫМ НЕЗАВИСИМЫМ РАСЦЕПИТЕЛЕМ "F", F1 AC50/60 Гц 230В/ DC 220В,100%ED БЕЗ 2-ГО ДОП.РАСЦЕПИТЕЛЯ | 22799.84 | 15 | 3WL1232-2CB37-4GA4 | WITHDRAWABLE CIRCUIT BREAKER WITH GUIDE FRAME 3-POLE, SIZE II, IEC IN=3200A TO 690V, AC50/60HZ ICU=66KA AT 500V REAR CONNECTION VERTICAL ELECTRONIC TRIP UNIT ETU 25 LSI PROT. ADJUST.B. 0.4-1 IN MOT./MAN. OPER.MECHAN. W.STOR. DRIVE MOTOR AC 50/60HZ 208-240V BZW DC 220-250V REQU. AC 50/60HZ 230V, DC 220V WITH 1ST AUXILIARY RELEASE SHUNT TRIP"F", F1 AC50/60HZ 230V/ DC 220V,100%ED WITHOUT 2ND SHUNT TRIP 4NO+4NC |  | 1 | 1 | 1 |  | LF |  | P360 | 3745 | 1CA
3WL12322EB384GA4 | ВЫКАТНОЙ АВТ. ВЫКЛЮЧАТЕЛЬ С ВЫДВИЖНОЙ КОРЗИНОЙ 3-ПОЛЮСА, ТИПОРАЗМЕР II, IEC IN=3200A TO 690В, AC50/60ГЦ ICU=66KA AT 500В W. ГЛАВНЫЕ ВЫВОДЫ ФЛАНЦЕВЫЕ МАКСИМАЛЬНЫЙ РАСЦЕПИТЕЛЬ ETU 45 LSI ДИАПАЗОН УСТАВОК 0,4-1 IN КОММУНИКАТ/ЗАЩИТА ЗАЗЕМЛЕНИЯ/ОПЦИЯ ZSS МОТОРНЫЙ/РУЧНОЙ ПРИВОД С НАКОПИТЕЛЕМ НАПРЯЖЕНИЕ НА ДВИГАТЕЛЕ AC 50/60 Гц 208-240В СООТВ. DC 220-250В СБРОС AC 50/60 Гц 230В, DC 220В С 1-ЫМ НЕЗАВИСИМЫМ РАСЦЕПИТЕЛЕМ "F", F1 AC50/60 Гц 230В/ DC 220В,100%ED БЕЗ 2-ГО ДОП.РАСЦЕПИТЕЛЯ | 21926.24 | 15 | 3WL1232-2EB38-4GA4 | WITHDRAWABLE CIRCUIT BREAKER WITH GUIDE FRAME 3-POLE, SIZE II, IEC IN=3200A TO 690V, AC50/60HZ ICU=66KA AT 500V W. CONNECTION FLANGE ELECTRONIC TRIP UNIT ETU 45 LSIN PROT. ADJUST.B. 0.4-1 IN WITH CUBICLE BUS COMMUN./MEASURING FUNCT../ MOT./MAN. OPER.MECHAN. W.STOR. DRIVE MOTOR AC 50/60HZ 208-240V BZW DC 220-250V REQU. AC 50/60HZ 230V, DC 220V WITH 1ST AUXILIARY RELEASE SHUNT TRIP"F", F1 AC50/60HZ 230V/ DC 220V,100%ED WITHOUT 2ND SHUNT TRIP 4NO+4NC 4NO+4NC |  | 1 | 1 | 1 |  | LF |  | P360 | 3745 | 1CA
3WL12322FB381GA2 | ВЫКАТНОЙ АВТ. ВЫКЛЮЧАТЕЛЬ С ВЫДВИЖНОЙ КОРЗИНОЙ 3-ПОЛЮСА, ТИПОРАЗМЕР II, IEC IN=3200A TO 690В, AC50/60ГЦ ICU=66KA AT 500В W. ГЛАВНЫЕ ВЫВОДЫ ФЛАНЦЕВЫЕ МАКСИМАЛЬНЫЙ РАСЦЕПИТЕЛЬ ETU 45 LSI ДИАПАЗОН УСТАВОК 0,4-1 IN С ДИСПЛЕЕМ И ШИНОЙ CUBICLE BUS КОММУНИКАТ/ЗАЩИТА ЗАЗЕМЛЕНИЯ/ОПЦИЯ ZSS С РУЧНЫМ ПРИВОДОМ С НАКОПИТЕЛЕМ С МЕХАНИЧЕСКИМ ОПРОСОМ С 1-ЫМ НЕЗАВИСИМЫМ РАСЦЕПИТЕЛЕМ "F", F1 AC50/60 Гц 230В/ DC 220В,100%ED БЕЗ 2-ГО ДОП.РАСЦЕПИТЕЛЯ | 20384 | 15 | 3WL1232-2FB38-1GA2 | WITHDRAWABLE CIRCUIT BREAKER WITH GUIDE FRAME 3-POLE, SIZE II, IEC IN=3200A TO 690V, AC50/60HZ ICU=66KA AT 500V W. CONNECTION FLANGE ELECTRONIC TRIP UNIT ETU 45 LSIN PROT ADJUST. 0.4-1 IN WITH DISPLAY AND CUBICLE BUS COMM./MEASURING FUNC./EARTH FLT./ZSS OPTION W. MAN. OPER. MECHAN. & STORAGE WITH MECHANICAL REQUEST WITH 1ST AUXILIARY RELEASE SHUNT TRIP"F", F1 AC50/60HZ 230V/ DC 220V,100%ED WITHOUT 2ND SHUNT TRIP 2NO+2NC |  | 1 | 1 | 1 |  | LF |  | P360 | 3745 | 1CA
3WL12322FB384GG4 | ВЫКАТНОЙ АВТ. ВЫКЛЮЧАТЕЛЬ С ВЫДВИЖНОЙ КОРЗИНОЙ 3-ПОЛЮСА, ТИПОРАЗМЕР II, IEC IN=3200A TO 690В, AC50/60ГЦ ICU=66KA AT 500В W. ГЛАВНЫЕ ВЫВОДЫ ФЛАНЦЕВЫЕ МАКСИМАЛЬНЫЙ РАСЦЕПИТЕЛЬ ETU 45 LSI ДИАПАЗОН УСТАВОК 0,4-1 IN С ДИСПЛЕЕМ И ШИНОЙ CUBICLE BUS КОММУНИКАТ/ЗАЩИТА ЗАЗЕМЛЕНИЯ/ОПЦИЯ ZSS МОТОРНЫЙ/РУЧНОЙ ПРИВОД С НАКОПИТЕЛЕМ НАПРЯЖЕНИЕ НА ДВИГАТЕЛЕ AC 50/60 Гц 208-240В СООТВ. DC 220-250В СБРОС AC 50/60 Гц 230В, DC 220В С 1-ЫМ НЕЗАВИСИМЫМ РАСЦЕПИТЕЛЕМ "F", F1 AC50/60 Гц 230В/ DC 220В,100%ED СО 2-ЫМ ДОП.РАСЦЕПИТЕЛЕМ "F", F2 НЕЗАВИСИМЫЙ РАСЦЕПИТЕЛЬ AC 230В/ DC 220В, 100%ED | 22519.84 | 15 | 3WL1232-2FB38-4GG4 | WITHDRAWABLE CIRCUIT BREAKER WITH GUIDE FRAME 3-POLE, SIZE II, IEC IN=3200A TO 690V, AC50/60HZ ICU=66KA AT 500V W. CONNECTION FLANGE ELECTRONIC TRIP UNIT ETU 45 LSIN PROT ADJUST. 0.4-1 IN WITH DISPLAY AND CUBICLE BUS COMM./MEASURING FUNC./EARTH FLT./ZSS OPTION MOT./MAN. OPER.MECHAN. W.STOR. DRIVE MOTOR AC 50/60HZ 208-240V BZW DC 220-250V REQU. AC 50/60HZ 230V, DC 220V WITH 1ST AUXILIARY RELEASE SHUNT TRIP"F", F1 AC50/60HZ 230V/ DC 220V,100%ED WITH 2ND AUX. RELEASE "F", F2 SHUNT TRIP AC 230V/ DC 220V, 100%ED 4NO+4NC 4NO+4NC |  | 1 | 1 | 1 |  | LF |  | P360 | 3745 | 1CA
3WL12323CB364GA4 | АВТОМАТИЧЕСКИЙ ВЫКЛЮЧАТЕЛЬ ВЫКАТНОГО ИСПОЛНЕНИЯ С КОРЗИНОЙ 3-Х ПОЛЮСНЫЙ, ТИПОРАЗМЕР II, МЭК IN=3200A ДО 690В, AC50/60ГЦ ICU=80KA ПРИ 415В ПОДКЛЮЧЕНИЕ ЗАДНЕЕ ГОРИЗОНТАЛЬНОЕ МАКСИМАЛЬНЫЙ РАСЦЕПИТЕЛЬ ETU 25 LSI ДИАПАЗОН УСТАВОК 0,4-1 IN МОТОРНЫЙ/РУЧНОЙ ПРИВОД С НАКОПИТЕЛЕМ НАПРЯЖЕНИЕ НА ДВИГАТЕЛЕ AC 50/60 Гц 208-240В СООТВ. DC 220-250В СБРОС AC 50/60 Гц 230В, DC 220В С 1-ЫМ НЕЗАВИСИМЫМ РАСЦЕПИТЕЛЕМ "F", F1 AC50/60 Гц 230В/ DC 220В,100%ED БЕЗ 2-ГО ДОП.РАСЦЕПИТЕЛЯ | 22687.84 | 15 | 3WL1232-3CB36-4GA4 | WITHDRAWABLE CIRCUIT BREAKER WITH GUIDE FRAME 3-POLE, SIZE II, IEC IN=3200A TO 690V, AC50/60HZ ICU=80KA AT 500V REAR CONNECTION HORIZONTAL ELECTRONIC TRIP UNIT ETU 25 LSI PROT. ADJUST.B. 0.4-1 IN MOT./MAN. OPER.MECHAN. W.STOR. DRIVE MOTOR AC 50/60HZ 208-240V BZW DC 220-250V REQU. AC 50/60HZ 230V, DC 220V WITH 1ST AUXILIARY RELEASE SHUNT TRIP"F", F1 AC50/60HZ 230V/ DC 220V,100%ED WITHOUT 2ND SHUNT TRIP 4NO+4NC |  | 1 | 1 | 1 |  | LF |  | P360 | 3745 | 1CA
3WL12323EB351GS2 | АВТОМАТИЧЕСКИЙ ВЫКЛЮЧАТЕЛЬ ВЫКАТНОГО ИСПОЛНЕНИЯ БЕЗ КОРЗИНЫ 3-Х ПОЛЮСНЫЙ, ТИПОРАЗМЕР II, МЭК IN=3200A ДО 690В, AC50/60ГЦ ICU=80KA ПРИ 415В ПОДКЛЮЧЕНИЕ ЗАДНЕЕ ГОРИЗОНТАЛЬНОЕ МАКСИМАЛЬНЫЙ РАСЦЕПИТЕЛЬ ETU 45 LSI ДИАПАЗОН УСТАВОК 0,4-1 IN КОММУНИКАТ/ЗАЩИТА ЗАЗЕМЛЕНИЯ/ОПЦИЯ ZSS С РУЧНЫМ ПРИВОДОМ С НАКОПИТЕЛЕМ С МЕХАНИЧЕСКИМ ОПРОСОМ С 1-ЫМ НЕЗАВИСИМЫМ РАСЦЕПИТЕЛЕМ "F", F1 AC50/60 Гц 230В/ DC 220В,100%ED СО 2-ЫМ ДОП.РАСЦЕПИТЕЛЕМ "RC", F4 МИНИМАЛЬНЫЙ РАСЦЕПИТЕЛЬ С ВЫДЕРЖКОЙ ВРЕМЕНИ 0,2-3,2S AC208-240В, DC220-250В, 100% ED | 18752.16 | 15 | 3WL1232-3EB35-1GS2 | WITHDRAWABLE CIRCUIT BREAKER WITHOUT GUIDE FRAME 3-POLE, SIZE II, IEC IN=3200A TO 690V, AC50/60HZ ICU=80KA AT 500V REAR CONNECTION HORIZONTAL ELECTRONIC TRIP UNIT ETU 45 LSIN PROT. ADJUST.B. 0.4-1 IN WITH CUBICLE BUS COMMUN./MEASURING FUNCT../ W. MAN. OPER. MECHAN. & STORAGE WITH MECHANICAL REQUEST WITH 1ST AUXILIARY RELEASE SHUNT TRIP"F", F1 AC50/60HZ 230V/ DC 220V,100%ED WITH 2ND AUX. RELEASE "RC", F4 UNDERVOLTAGE, W.DELAY 0,2-3,2S AC208-240V, DC220-250V, 100% ED 2NO+2NC 2NO+2NC |  | 1 | 1 | 1 |  | LF |  | P360 | 3745 | 1CA
3WL12323EB354GA4 | АВТОМАТИЧЕСКИЙ ВЫКЛЮЧАТЕЛЬ ВЫКАТНОГО ИСПОЛНЕНИЯ БЕЗ КОРЗИНЫ 3-Х ПОЛЮСНЫЙ, ТИПОРАЗМЕР II, МЭК IN=3200A ДО 690В, AC50/60ГЦ ICU=80KA ПРИ 415В ПОДКЛЮЧЕНИЕ ЗАДНЕЕ ГОРИЗОНТАЛЬНОЕ МАКСИМАЛЬНЫЙ РАСЦЕПИТЕЛЬ ETU 45 LSI ДИАПАЗОН УСТАВОК 0,4-1 IN КОММУНИКАТ/ЗАЩИТА ЗАЗЕМЛЕНИЯ/ОПЦИЯ ZSS МОТОРНЫЙ/РУЧНОЙ ПРИВОД С НАКОПИТЕЛЕМ НАПРЯЖЕНИЕ НА ДВИГАТЕЛЕ AC 50/60 Гц 208-240В СООТВ. DC 220-250В СБРОС AC 50/60 Гц 230В, DC 220В С 1-ЫМ НЕЗАВИСИМЫМ РАСЦЕПИТЕЛЕМ "F", F1 AC50/60 Гц 230В/ DC 220В,100%ED БЕЗ 2-ГО ДОП.РАСЦЕПИТЕЛЯ | 19798.24 | 15 | 3WL1232-3EB35-4GA4 | WITHDRAWABLE CIRCUIT BREAKER WITHOUT GUIDE FRAME 3-POLE, SIZE II, IEC IN=3200A TO 690V, AC50/60HZ ICU=80KA AT 500V REAR CONNECTION HORIZONTAL ELECTRONIC TRIP UNIT ETU 45 LSIN PROT. ADJUST.B. 0.4-1 IN WITH CUBICLE BUS COMMUN./MEASURING FUNCT../ MOT./MAN. OPER.MECHAN. W.STOR. DRIVE MOTOR AC 50/60HZ 208-240V BZW DC 220-250V REQU. AC 50/60HZ 230V, DC 220V WITH 1ST AUXILIARY RELEASE SHUNT TRIP"F", F1 AC50/60HZ 230V/ DC 220V,100%ED WITHOUT 2ND SHUNT TRIP 4NO+4NC |  | 1 | 1 | 1 |  | LF |  | P360 | 3745 | 1CA
3WL12323EB384GA4 | АВТОМАТИЧЕСКИЙ ВЫКЛЮЧАТЕЛЬ ВЫКАТНОГО ИСПОЛНЕНИЯ С КОРЗИНОЙ 3-Х ПОЛЮСНЫЙ, ТИПОРАЗМЕР II, МЭК IN=3200A ДО 690В, AC50/60ГЦ ICU=80KA ПРИ 415В С ФЛАНЦЕВЫМ ПОДСОЕДИНЕНИЕМ МАКСИМАЛЬНЫЙ РАСЦЕПИТЕЛЬ ETU 45 LSI ДИАПАЗОН УСТАВОК 0,4-1 IN КОММУНИКАТ/ЗАЩИТА ЗАЗЕМЛЕНИЯ/ОПЦИЯ ZSS МОТОРНЫЙ/РУЧНОЙ ПРИВОД С НАКОПИТЕЛЕМ НАПРЯЖЕНИЕ НА ДВИГАТЕЛЕ AC 50/60 Гц 208-240В СООТВ. DC 220-250В СБРОС AC 50/60 Гц 230В, DC 220В С 1-ЫМ НЕЗАВИСИМЫМ РАСЦЕПИТЕЛЕМ "F", F1 AC50/60 Гц 230В/ DC 220В,100%ED БЕЗ 2-ГО ДОП.РАСЦЕПИТЕЛЯ | 23046.24 | 15 | 3WL1232-3EB38-4GA4 | WITHDRAWABLE CIRCUIT BREAKER WITH GUIDE FRAME 3-POLE, SIZE II, IEC IN=3200A TO 690V, AC50/60HZ ICU=80KA AT 500V W. CONNECTION FLANGE ELECTRONIC TRIP UNIT ETU 45 LSIN PROT. ADJUST.B. 0.4-1 IN WITH CUBICLE BUS COMMUN./MEASURING FUNCT../ MOT./MAN. OPER.MECHAN. W.STOR. DRIVE MOTOR AC 50/60HZ 208-240V BZW DC 220-250V REQU. AC 50/60HZ 230V, DC 220V WITH 1ST AUXILIARY RELEASE SHUNT TRIP"F", F1 AC50/60HZ 230V/ DC 220V,100%ED WITHOUT 2ND SHUNT TRIP 4NO+4NC 4NO+4NC |  | 1 | 1 | 1 |  | LF |  | P360 | 3745 | 1CA
3WL12324CB321AA2 | АВТОМАТИЧЕСКИЙ ВЫКЛЮЧАТЕЛЬ СТАЦИОНАРНОГО ИСПОЛНЕНИЯ 3-Х ПОЛЮСНЫЙ, ТИПОРАЗМЕР II, МЭК IN=3200A ДО 690В, AC50/60ГЦ ICU=100KA ПРИ 415В ПОДКЛЮЧЕНИЕ ЗАДНЕЕ ГОРИЗОНТАЛЬНОЕ МАКСИМАЛЬНЫЙ РАСЦЕПИТЕЛЬ ETU 25 LSI ДИАПАЗОН УСТАВОК 0,4-1 IN С РУЧНЫМ ПРИВОДОМ С НАКОПИТЕЛЕМ С МЕХАНИЧЕСКИМ ОПРОСОМ БЕЗ 1-ГО ДОП.РАСЦЕПИТЕЛЯ БЕЗ 2-ГО ДОП.РАСЦЕПИТЕЛЯ | 17304 | 15 | 3WL1232-4CB32-1AA2 | FIXED-MOUNTED CIRCUIT BREAKER 3-POLE, SIZE II, IEC IN=3200A TO 690V, AC50/60HZ ICU=100KA AT 500V REAR CONNECTION HORIZONTAL ELECTRONIC TRIP UNIT ETU 25 LSI PROT. ADJUST.B. 0.4-1 IN W. MAN. OPER. MECHAN. & STORAGE WITH MECHANICAL REQUEST WITHOUT 1ST SHUNT TRIP WITHOUT 2ND SHUNT TRIP 2NO+2NC 2NO+2NC |  | 1 | 1 | 1 |  | LF |  | P360 | 3745 | 1CA
3WL12324CB361AA2 | АВТОМАТИЧЕСКИЙ ВЫКЛЮЧАТЕЛЬ ВЫКАТНОГО ИСПОЛНЕНИЯ С КОРЗИНОЙ 3-Х ПОЛЮСНЫЙ, ТИПОРАЗМЕР II, МЭК IN=3200A ДО 690В, AC50/60ГЦ ICU=100KA ПРИ 415В ПОДКЛЮЧЕНИЕ ЗАДНЕЕ ГОРИЗОНТАЛЬНОЕ МАКСИМАЛЬНЫЙ РАСЦЕПИТЕЛЬ ETU 25 LSI ДИАПАЗОН УСТАВОК 0,4-1 IN С РУЧНЫМ ПРИВОДОМ С НАКОПИТЕЛЕМ С МЕХАНИЧЕСКИМ ОПРОСОМ БЕЗ 1-ГО ДОП.РАСЦЕПИТЕЛЯ БЕЗ 2-ГО ДОП.РАСЦЕПИТЕЛЯ | 21112 | 15 | 3WL1232-4CB36-1AA2 | WITHDRAWABLE CIRCUIT BREAKER WITH GUIDE FRAME 3-POLE, SIZE II, IEC IN=3200A TO 690V, AC50/60HZ ICU=100KA AT 500V REAR CONNECTION HORIZONTAL ELECTRONIC TRIP UNIT ETU 25 LSI PROT. ADJUST.B. 0.4-1 IN W. MAN. OPER. MECHAN. & STORAGE WITH MECHANICAL REQUEST WITHOUT 1ST SHUNT TRIP WITHOUT 2ND SHUNT TRIP 2NO+2NC 2NO+2NC |  | 1 | 1 | 1 |  | LF |  | P360 | 3745 | 1CA
3WL12324EB381AA2 | АВТОМАТИЧЕСКИЙ ВЫКЛЮЧАТЕЛЬ ВЫКАТНОГО ИСПОЛНЕНИЯ С КОРЗИНОЙ 3-Х ПОЛЮСНЫЙ, ТИПОРАЗМЕР II, МЭК IN=3200A ДО 690В, AC50/60ГЦ ICU=100KA ПРИ 415В С ФЛАНЦЕВЫМ ПОДСОЕДИНЕНИЕМ МАКСИМАЛЬНЫЙ РАСЦЕПИТЕЛЬ ETU 45 LSI ДИАПАЗОН УСТАВОК 0,4-1 IN КОММУНИКАТ/ЗАЩИТА ЗАЗЕМЛЕНИЯ/ОПЦИЯ ZSS С РУЧНЫМ ПРИВОДОМ С НАКОПИТЕЛЕМ С МЕХАНИЧЕСКИМ ОПРОСОМ БЕЗ 1-ГО ДОП.РАСЦЕПИТЕЛЯ БЕЗ 2-ГО ДОП.РАСЦЕПИТЕЛЯ | 21470.4 | 15 | 3WL1232-4EB38-1AA2 | WITHDRAWABLE CIRCUIT BREAKER WITH GUIDE FRAME 3-POLE, SIZE II, IEC IN=3200A TO 690V, AC50/60HZ ICU=100KA AT 500V W. CONNECTION FLANGE ELECTRONIC TRIP UNIT ETU 45 LSIN PROT. ADJUST.B. 0.4-1 IN WITH CUBICLE BUS COMMUN./MEASURING FUNCT../ W. MAN. OPER. MECHAN. & STORAGE WITH MECHANICAL REQUEST WITHOUT 1ST SHUNT TRIP WITHOUT 2ND SHUNT TRIP 2NO+2NC 2NO+2NC |  | 1 | 1 | 1 |  | LF |  | P360 | 3745 | 1CA
3WL12402FB374GA4 | АВТОМАТИЧЕСКИЙ ВЫКЛЮЧАТЕЛЬ ВЫКАТНОГО ИСПОЛНЕНИЯ С КОРЗИНОЙ 3-Х ПОЛЮСНЫЙ, ТИПОРАЗМЕР II, МЭК IN=4000A ДО 690В, AC50/60ГЦ ICU=66KA ПРИ 440В ПОДКЛЮЧЕНИЕ ЗАДНЕЕ ВЕРТИКАЛЬНОЕ МАКСИМАЛЬНЫЙ РАСЦЕПИТЕЛЬ ETU 45 LSI ДИАПАЗОН УСТАВОК 0,4-1 IN С ДИСПЛЕЕМ И ШИНОЙ CUBICLE BUS КОММУНИКАТ/ЗАЩИТА ЗАЗЕМЛЕНИЯ/ОПЦИЯ ZSS МОТОРНЫЙ/РУЧНОЙ ПРИВОД С НАКОПИТЕЛЕМ НАПРЯЖЕНИЕ НА ДВИГАТЕЛЕ AC 50/60 Гц 208-240В СООТВ. DC 220-250В СБРОС AC 50/60 Гц 230В, DC 220В С 1-ЫМ НЕЗАВИСИМЫМ РАСЦЕПИТЕЛЕМ "F", F1 AC50/60 Гц 230В/ DC 220В,100%ED БЕЗ 2-ГО ДОП.РАСЦЕПИТЕЛЯ | 28287.84 | 15 | 3WL1240-2FB37-4GA4 | WITHDRAWABLE CIRCUIT BREAKER WITH GUIDE FRAME 3-POLE, SIZE II, IEC IN=4000A TO 690V, AC50/60HZ ICU=66KA AT 500V REAR CONNECTION VERTICAL ELECTRONIC TRIP UNIT ETU 45 LSIN PROT ADJUST. 0.4-1 IN WITH DISPLAY AND CUBICLE BUS COMM./MEASURING FUNC./EARTH FLT./ZSS OPTION MOT./MAN. OPER.MECHAN. W.STOR. DRIVE MOTOR AC 50/60HZ 208-240V BZW DC 220-250V REQU. AC 50/60HZ 230V, DC 220V WITH 1ST AUXILIARY RELEASE SHUNT TRIP"F", F1 AC50/60HZ 230V/ DC 220V,100%ED WITHOUT 2ND SHUNT TRIP 4NO+4NC |  | 1 | 1 | 1 |  | LF |  | P360 | 3745 | 1CA
3WL13404CB361AA2 | АВТОМАТИЧЕСКИЙ ВЫКЛЮЧАТЕЛЬ ВЫКАТНОГО ИСПОЛНЕНИЯ С КОРЗИНОЙ 3-Х ПОЛЮСНЫЙ, ТИПОРАЗМЕР III, МЭК IN=4000A ДО 690В, AC50/60ГЦ ICU=100KA ПРИ 415В ПОДКЛЮЧЕНИЕ ЗАДНЕЕ ГОРИЗОНТАЛЬНОЕ МАКСИМАЛЬНЫЙ РАСЦЕПИТЕЛЬ ETU 25 LSI ДИАПАЗОН УСТАВОК 0,4-1 IN С РУЧНЫМ ПРИВОДОМ С НАКОПИТЕЛЕМ С МЕХАНИЧЕСКИМ ОПРОСОМ БЕЗ 1-ГО ДОП.РАСЦЕПИТЕЛЯ БЕЗ 2-ГО ДОП.РАСЦЕПИТЕЛЯ | 31080 | 15 | 3WL1340-4CB36-1AA2 | WITHDRAWABLE CIRCUIT BREAKER WITH GUIDE FRAME 3-POLE, SIZE III, IEC IN=4000A TO 690V, AC50/60HZ ICU=100KA AT 500V REAR CONNECTION HORIZONTAL ELECTRONIC TRIP UNIT ETU 25 LSI PROT. ADJUST.B. 0.4-1 IN W. MAN. OPER. MECHAN. & STORAGE WITH MECHANICAL REQUEST WITHOUT 1ST SHUNT TRIP WITHOUT 2ND SHUNT TRIP 2NO+2NC |  | 1 | 1 | 1 |  | LF |  | P360 | 3745 | 1CA
3WL13404DG384GA2 | АВТОМАТИЧЕСКИЙ ВЫКЛЮЧАТЕЛЬ ВЫКАТНОГО ИСПОЛНЕНИЯ С КОРЗИНОЙ 3-Х ПОЛЮСНЫЙ, ТИПОРАЗМЕР III, МЭК IN=4000A ДО 690В, AC50/60ГЦ ICU=100KA ПРИ 415В С ФЛАНЦЕВЫМ ПОДСОЕДИНЕНИЕМ МАКСИМАЛЬНЫЙ РАСЦЕПИТЕЛЬ ETU 27 LSING ДИАПАЗОН УСТАВОК 0,4-1IN ЗАЩИТА ЗАЗЕМЛЕНИЯ И НЕЙТРАЛИ ВСТРОЕНЫ МОТОРНЫЙ/РУЧНОЙ ПРИВОД С НАКОПИТЕЛЕМ НАПРЯЖЕНИЕ НА ДВИГАТЕЛЕ AC 50/60 Гц 208-240В СООТВ. DC 220-250В СБРОС AC 50/60 Гц 230В, DC 220В С 1-ЫМ НЕЗАВИСИМЫМ РАСЦЕПИТЕЛЕМ "F", F1 AC50/60 Гц 230В/ DC 220В,100%ED БЕЗ 2-ГО ДОП.РАСЦЕПИТЕЛЯ | 33734.4 | 15 | 3WL1340-4DG38-4GA2 | WITHDRAWABLE CIRCUIT BREAKER WITH GUIDE FRAME 3-POLE, SIZE III, IEC IN=4000A TO 690V, AC50/60HZ ICU=100KA AT 500V W. CONNECTION FLANGE ELECTRONIC TRIP UNIT ETU 27 LSING PROT. ADJUST.B 0.4-1IN EARTH FAULT/ N-PROT. INTEGRATED MOT./MAN. OPER.MECHAN. W.STOR. DRIVE MOTOR AC 50/60HZ 208-240V BZW DC 220-250V REQU. AC 50/60HZ 230V, DC 220V WITH 1ST AUXILIARY RELEASE SHUNT TRIP"F", F1 AC50/60HZ 230V/ DC 220V,100%ED WITHOUT 2ND SHUNT TRIP 2NO+2NC |  | 1 | 1 | 1 |  | LF |  | P360 | 3745 | 1CA
3WL13404EB384GA2 | АВТОМАТИЧЕСКИЙ ВЫКЛЮЧАТЕЛЬ ВЫКАТНОГО ИСПОЛНЕНИЯ С КОРЗИНОЙ 3-Х ПОЛЮСНЫЙ, ТИПОРАЗМЕР III, МЭК IN=4000A ДО 690В, AC50/60ГЦ ICU=100KA ПРИ 415В С ФЛАНЦЕВЫМ ПОДСОЕДИНЕНИЕМ МАКСИМАЛЬНЫЙ РАСЦЕПИТЕЛЬ ETU 45 LSI ДИАПАЗОН УСТАВОК 0,4-1 IN КОММУНИКАТ/ЗАЩИТА ЗАЗЕМЛЕНИЯ/ОПЦИЯ ZSS МОТОРНЫЙ/РУЧНОЙ ПРИВОД С НАКОПИТЕЛЕМ НАПРЯЖЕНИЕ НА ДВИГАТЕЛЕ AC 50/60 Гц 208-240В СООТВ. DC 220-250В СБРОС AC 50/60 Гц 230В, DC 220В С 1-ЫМ НЕЗАВИСИМЫМ РАСЦЕПИТЕЛЕМ "F", F1 AC50/60 Гц 230В/ DC 220В,100%ED БЕЗ 2-ГО ДОП.РАСЦЕПИТЕЛЯ | 33286.4 | 15 | 3WL1340-4EB38-4GA2 | WITHDRAWABLE CIRCUIT BREAKER WITH GUIDE FRAME 3-POLE, SIZE III, IEC IN=4000A TO 690V, AC50/60HZ ICU=100KA AT 500V W. CONNECTION FLANGE ELECTRONIC TRIP UNIT ETU 45 LSIN PROT. ADJUST.B. 0.4-1 IN WITH CUBICLE BUS COMMUN./MEASURING FUNCT../ MOT./MAN. OPER.MECHAN. W.STOR. DRIVE MOTOR AC 50/60HZ 208-240V BZW DC 220-250V REQU. AC 50/60HZ 230V, DC 220V WITH 1ST AUXILIARY RELEASE SHUNT TRIP"F", F1 AC50/60HZ 230V/ DC 220V,100%ED WITHOUT 2ND SHUNT TRIP 2NO+2NC |  | 1 | 1 | 1 |  | LF |  | P360 | 3745 | 1CA
3WL13404FB384GA2 | АВТОМАТИЧЕСКИЙ ВЫКЛЮЧАТЕЛЬ ВЫКАТНОГО ИСПОЛНЕНИЯ С КОРЗИНОЙ 3-Х ПОЛЮСНЫЙ, ТИПОРАЗМЕР III, МЭК IN=4000A ДО 690В, AC50/60ГЦ ICU=100KA ПРИ 415В С ФЛАНЦЕВЫМ ПОДСОЕДИНЕНИЕМ МАКСИМАЛЬНЫЙ РАСЦЕПИТЕЛЬ ETU 45 LSI ДИАПАЗОН УСТАВОК 0,4-1 IN С ДИСПЛЕЕМ И ШИНОЙ CUBICLE BUS КОММУНИКАТ/ЗАЩИТА ЗАЗЕМЛЕНИЯ/ОПЦИЯ ZSS МОТОРНЫЙ/РУЧНОЙ ПРИВОД С НАКОПИТЕЛЕМ НАПРЯЖЕНИЕ НА ДВИГАТЕЛЕ AC 50/60 Гц 208-240В СООТВ. DC 220-250В СБРОС AC 50/60 Гц 230В, DC 220В С 1-ЫМ НЕЗАВИСИМЫМ РАСЦЕПИТЕЛЕМ "F", F1 AC50/60 Гц 230В/ DC 220В,100%ED БЕЗ 2-ГО ДОП.РАСЦЕПИТЕЛЯ | 33600 | 15 | 3WL1340-4FB38-4GA2 | WITHDRAWABLE CIRCUIT BREAKER WITH GUIDE FRAME 3-POLE, SIZE III, IEC IN=4000A TO 690V, AC50/60HZ ICU=100KA AT 500V W. CONNECTION FLANGE ELECTRONIC TRIP UNIT ETU 45 LSIN PROT ADJUST. 0.4-1 IN WITH DISPLAY AND CUBICLE BUS COMM./MEASURING FUNC./EARTH FLT./ZSS OPTION MOT./MAN. OPER.MECHAN. W.STOR. DRIVE MOTOR AC 50/60HZ 208-240V BZW DC 220-250V REQU. AC 50/60HZ 230V, DC 220V WITH 1ST AUXILIARY RELEASE SHUNT TRIP"F", F1 AC50/60HZ 230V/ DC 220V,100%ED WITHOUT 2ND SHUNT TRIP 2NO+2NC |  | 1 | 1 | 1 |  | LF |  | P360 | 3745 | 1CA
3WL13404FB384GA4 | АВТОМАТИЧЕСКИЙ ВЫКЛЮЧАТЕЛЬ ВЫКАТНОГО ИСПОЛНЕНИЯ С КОРЗИНОЙ 3-Х ПОЛЮСНЫЙ, ТИПОРАЗМЕР III, МЭК IN=4000A ДО 690В, AC50/60ГЦ ICU=100KA ПРИ 415В С ФЛАНЦЕВЫМ ПОДСОЕДИНЕНИЕМ МАКСИМАЛЬНЫЙ РАСЦЕПИТЕЛЬ ETU 45 LSI ДИАПАЗОН УСТАВОК 0,4-1 IN С ДИСПЛЕЕМ И ШИНОЙ CUBICLE BUS КОММУНИКАТ/ЗАЩИТА ЗАЗЕМЛЕНИЯ/ОПЦИЯ ZSS МОТОРНЫЙ/РУЧНОЙ ПРИВОД С НАКОПИТЕЛЕМ НАПРЯЖЕНИЕ НА ДВИГАТЕЛЕ AC 50/60 Гц 208-240В СООТВ. DC 220-250В СБРОС AC 50/60 Гц 230В, DC 220В С 1-ЫМ НЕЗАВИСИМЫМ РАСЦЕПИТЕЛЕМ "F", F1 AC50/60 Гц 230В/ DC 220В,100%ED БЕЗ 2-ГО ДОП.РАСЦЕПИТЕЛЯ | 33887.84 | 15 | 3WL1340-4FB38-4GA4 | WITHDRAWABLE CIRCUIT BREAKER WITH GUIDE FRAME 3-POLE, SIZE III, IEC IN=4000A TO 690V, AC50/60HZ ICU=100KA AT 500V W. CONNECTION FLANGE ELECTRONIC TRIP UNIT ETU 45 LSIN PROT ADJUST. 0.4-1 IN WITH DISPLAY AND CUBICLE BUS COMM./MEASURING FUNC./EARTH FLT./ZSS OPTION MOT./MAN. OPER.MECHAN. W.STOR. DRIVE MOTOR AC 50/60HZ 208-240V BZW DC 220-250V REQU. AC 50/60HZ 230V, DC 220V WITH 1ST AUXILIARY RELEASE SHUNT TRIP"F", F1 AC50/60HZ 230V/ DC 220V,100%ED WITHOUT 2ND SHUNT TRIP 4NO+4NC |  | 1 | 1 | 1 |  | LF |  | P360 | 3745 | 1CA
3WL13404FB384GG4 | АВТОМАТИЧЕСКИЙ ВЫКЛЮЧАТЕЛЬ ВЫКАТНОГО ИСПОЛНЕНИЯ С КОРЗИНОЙ 3-Х ПОЛЮСНЫЙ, ТИПОРАЗМЕР III, МЭК IN=4000A ДО 690В, AC50/60ГЦ ICU=100KA ПРИ 415В С ФЛАНЦЕВЫМ ПОДСОЕДИНЕНИЕМ МАКСИМАЛЬНЫЙ РАСЦЕПИТЕЛЬ ETU 45 LSI ДИАПАЗОН УСТАВОК 0,4-1 IN С ДИСПЛЕЕМ И ШИНОЙ CUBICLE BUS КОММУНИКАТ/ЗАЩИТА ЗАЗЕМЛЕНИЯ/ОПЦИЯ ZSS МОТОРНЫЙ/РУЧНОЙ ПРИВОД С НАКОПИТЕЛЕМ НАПРЯЖЕНИЕ НА ДВИГАТЕЛЕ AC 50/60 Гц 208-240В СООТВ. DC 220-250В СБРОС AC 50/60 Гц 230В, DC 220В С 1-ЫМ НЕЗАВИСИМЫМ РАСЦЕПИТЕЛЕМ "F", F1 AC50/60 Гц 230В/ DC 220В,100%ED СО 2-ЫМ ДОП.РАСЦЕПИТЕЛЕМ "F", F2 НЕЗАВИСИМЫЙ РАСЦЕПИТЕЛЬ AC 230В/ DC 220В, 100%ED | 34167.84 | 15 | 3WL1340-4FB38-4GG4 | WITHDRAWABLE CIRCUIT BREAKER WITH GUIDE FRAME 3-POLE, SIZE III, IEC IN=4000A TO 690V, AC50/60HZ ICU=100KA AT 500V W. CONNECTION FLANGE ELECTRONIC TRIP UNIT ETU 45 LSIN PROT ADJUST. 0.4-1 IN WITH DISPLAY AND CUBICLE BUS COMM./MEASURING FUNC./EARTH FLT./ZSS OPTION MOT./MAN. OPER.MECHAN. W.STOR. DRIVE MOTOR AC 50/60HZ 208-240V BZW DC 220-250V REQU. AC 50/60HZ 230V, DC 220V WITH 1ST AUXILIARY RELEASE SHUNT TRIP"F", F1 AC50/60HZ 230V/ DC 220V,100%ED WITH 2ND AUX. RELEASE "F", F2 SHUNT TRIP AC 230V/ DC 220V, 100%ED 4NO+4NC |  | 1 | 1 | 1 |  | LF |  | P360 | 3745 | 1CA
3WL13405CB365AA2 | АВТОМАТИЧЕСКИЙ ВЫКЛЮЧАТЕЛЬ ВЫКАТНОГО ИСПОЛНЕНИЯ, С КОРЗИНОЙ, 3-Х ПОЛЮСНЫЙ, ТИПОРАЗМЕР III, МЭК IN=4000A ДО 690В, AC50/60ГЦ ICU=150KA ПРИ 415В ПОДКЛЮЧЕНИЕ ЗАДНЕЕ ГОРИЗОНТАЛЬНОЕ МАКСИМАЛЬНЫЙ РАСЦЕПИТЕЛЬ ETU 25 LSI ДИАПАЗОН УСТАВОК 0,4-1 IN МОТОРНЫЙ/РУЧНОЙ ПРИВОД С НАКОПИТЕЛЕМ НАПРЯЖЕНИЕ НА ДВИГАТЕЛЕ AC 50/60 Гц110-127V СООТВ. DC 110-125V СБРОС AC 50/60 Гц 110В, DC 110В БЕЗ 1-ГО ДОП.РАСЦЕПИТЕЛЯ БЕЗ 2-ГО ДОП.РАСЦЕПИТЕЛЯ | 39592 | 15 | 3WL1340-5CB36-5AA2 | WITHDRAWABLE CIRCUIT BREAKER WITH GUIDE FRAME 3-POLE, SIZE III, IEC IN=4000A TO 1150V, AC50/60HZ ICU=150KA AT 500V REAR CONNECTION HORIZONTAL ELECTRONIC TRIP UNIT ETU 25 LSI PROT. ADJUST.B. 0.4-1 IN MOT./MAN. OPER.MECHAN. W.STOR. DRIVE MOTOR AC 50/60HZ110-127V BZW DC 110-125V REQU. AC 50/60HZ 110V, DC 110V WITHOUT 1ST SHUNT TRIP WITHOUT 2ND SHUNT TRIP 2NO+2NC |  | 1 | 1 | 1 |  | LF |  | P360 | 3745 | 1CA
3WL13504CB364GA2 | АВТОМАТИЧЕСКИЙ ВЫКЛЮЧАТЕЛЬ ВЫКАТНОГО ИСПОЛНЕНИЯ С КОРЗИНОЙ 3-Х ПОЛЮСНЫЙ, ТИПОРАЗМЕР III, МЭК IN=5000A ДО 690В, AC50/60ГЦ ICU=100KA ПРИ 415В ПОДКЛЮЧЕНИЕ ЗАДНЕЕ ГОРИЗОНТАЛЬНОЕ МАКСИМАЛЬНЫЙ РАСЦЕПИТЕЛЬ ETU 25 LSI ДИАПАЗОН УСТАВОК 0,4-1 IN МОТОРНЫЙ/РУЧНОЙ ПРИВОД С НАКОПИТЕЛЕМ НАПРЯЖЕНИЕ НА ДВИГАТЕЛЕ AC 50/60 Гц 208-240В СООТВ. DC 220-250В СБРОС AC 50/60 Гц 230В, DC 220В С 1-ЫМ НЕЗАВИСИМЫМ РАСЦЕПИТЕЛЕМ "F", F1 AC50/60 Гц 230В/ DC 220В,100%ED БЕЗ 2-ГО ДОП.РАСЦЕПИТЕЛЯ | 48496 | 15 | 3WL1350-4CB36-4GA2 | WITHDRAWABLE CIRCUIT BREAKER WITH GUIDE FRAME 3-POLE, SIZE III, IEC IN=5000A TO 690V, AC50/60HZ ICU=100KA AT 500V REAR CONNECTION HORIZONTAL ELECTRONIC TRIP UNIT ETU 25 LSI PROT. ADJUST.B. 0.4-1 IN MOT./MAN. OPER.MECHAN. W.STOR. DRIVE MOTOR AC 50/60HZ 208-240V BZW DC 220-250V REQU. AC 50/60HZ 230V, DC 220V WITH 1ST AUXILIARY RELEASE SHUNT TRIP"F", F1 AC50/60HZ 230V/ DC 220V,100%ED WITHOUT 2ND SHUNT TRIP 2NO+2NC |  | 1 | 1 | 1 |  | LF |  | P360 | 3745 | 1CA
3WL13504EB364GA4 | АВТОМАТИЧЕСКИЙ ВЫКЛЮЧАТЕЛЬ ВЫКАТНОГО ИСПОЛНЕНИЯ С КОРЗИНОЙ 3-Х ПОЛЮСНЫЙ, ТИПОРАЗМЕР III, МЭК IN=5000A ДО 690В, AC50/60ГЦ ICU=100KA ПРИ 415В ПОДКЛЮЧЕНИЕ ЗАДНЕЕ ГОРИЗОНТАЛЬНОЕ МАКСИМАЛЬНЫЙ РАСЦЕПИТЕЛЬ ETU 45 LSI ДИАПАЗОН УСТАВОК 0,4-1 IN КОММУНИКАТ/ЗАЩИТА ЗАЗЕМЛЕНИЯ/ОПЦИЯ ZSS МОТОРНЫЙ/РУЧНОЙ ПРИВОД С НАКОПИТЕЛЕМ НАПРЯЖЕНИЕ НА ДВИГАТЕЛЕ AC 50/60 Гц 208-240В СООТВ. DC 220-250В СБРОС AC 50/60 Гц 230В, DC 220В С 1-ЫМ НЕЗАВИСИМЫМ РАСЦЕПИТЕЛЕМ "F", F1 AC50/60 Гц 230В/ DC 220В,100%ED БЕЗ 2-ГО ДОП.РАСЦЕПИТЕЛЯ | 49142.24 | 15 | 3WL1350-4EB36-4GA4 | WITHDRAWABLE CIRCUIT BREAKER WITH GUIDE FRAME 3-POLE, SIZE III, IEC IN=5000A TO 690V, AC50/60HZ ICU=100KA AT 500V REAR CONNECTION HORIZONTAL ELECTRONIC TRIP UNIT ETU 45 LSIN PROT. ADJUST.B. 0.4-1 IN WITH CUBICLE BUS COMMUN./MEASURING FUNCT../ MOT./MAN. OPER.MECHAN. W.STOR. DRIVE MOTOR AC 50/60HZ 208-240V BZW DC 220-250V REQU. AC 50/60HZ 230V, DC 220V WITH 1ST AUXILIARY RELEASE SHUNT TRIP"F", F1 AC50/60HZ 230V/ DC 220V,100%ED WITHOUT 2ND SHUNT TRIP 4NO+4NC |  | 1 | 1 | 1 |  | LF |  | P360 | 3745 | 1CA
3WL13504EB374GA4 | АВТОМАТИЧЕСКИЙ ВЫКЛЮЧАТЕЛЬ ВЫКАТНОГО ИСПОЛНЕНИЯ С КОРЗИНОЙ 3-Х ПОЛЮСНЫЙ, ТИПОРАЗМЕР III, МЭК IN=5000A ДО 690В, AC50/60ГЦ ICU=100KA ПРИ 415В ПОДКЛЮЧЕНИЕ ЗАДНЕЕ ВЕРТИКАЛЬНОЕ МАКСИМАЛЬНЫЙ РАСЦЕПИТЕЛЬ ETU 45 LSI ДИАПАЗОН УСТАВОК 0,4-1 IN КОММУНИКАТ/ЗАЩИТА ЗАЗЕМЛЕНИЯ/ОПЦИЯ ZSS МОТОРНЫЙ/РУЧНОЙ ПРИВОД С НАКОПИТЕЛЕМ НАПРЯЖЕНИЕ НА ДВИГАТЕЛЕ AC 50/60 Гц 208-240В СООТВ. DC 220-250В СБРОС AC 50/60 Гц 230В, DC 220В С 1-ЫМ НЕЗАВИСИМЫМ РАСЦЕПИТЕЛЕМ "F", F1 AC50/60 Гц 230В/ DC 220В,100%ED БЕЗ 2-ГО ДОП.РАСЦЕПИТЕЛЯ | 50598.24 | 15 | 3WL1350-4EB37-4GA4 | WITHDRAWABLE CIRCUIT BREAKER WITH GUIDE FRAME 3-POLE, SIZE III, IEC IN=5000A TO 690V, AC50/60HZ ICU=100KA AT 500V REAR CONNECTION VERTICAL ELECTRONIC TRIP UNIT ETU 45 LSIN PROT. ADJUST.B. 0.4-1 IN WITH CUBICLE BUS COMMUN./MEASURING FUNCT../ MOT./MAN. OPER.MECHAN. W.STOR. DRIVE MOTOR AC 50/60HZ 208-240V BZW DC 220-250V REQU. AC 50/60HZ 230V, DC 220V WITH 1ST AUXILIARY RELEASE SHUNT TRIP"F", F1 AC50/60HZ 230V/ DC 220V,100%ED WITHOUT 2ND SHUNT TRIP 4NO+4NC |  | 1 | 1 | 1 |  | LF |  | P360 | 3745 | 1CA
3WL13634CB374GA2 | АВТОМАТИЧЕСКИЙ ВЫКЛЮЧАТЕЛЬ ВЫКАТНОГО ИСПОЛНЕНИЯ С КОРЗИНОЙ 3-Х ПОЛЮСНЫЙ, ТИПОРАЗМЕР III, МЭК IN=6300A ДО 690В, AC50/60ГЦ ICU=100KA ПРИ 415В ПОДКЛЮЧЕНИЕ ЗАДНЕЕ ВЕРТИКАЛЬНОЕ МАКСИМАЛЬНЫЙ РАСЦЕПИТЕЛЬ ETU 25 LSI ДИАПАЗОН УСТАВОК 0,4-1 IN МОТОРНЫЙ/РУЧНОЙ ПРИВОД С НАКОПИТЕЛЕМ НАПРЯЖЕНИЕ НА ДВИГАТЕЛЕ AC 50/60 Гц 208-240В СООТВ. DC 220-250В СБРОС AC 50/60 Гц 230В, DC 220В С 1-ЫМ НЕЗАВИСИМЫМ РАСЦЕПИТЕЛЕМ "F", F1 AC50/60 Гц 230В/ DC 220В,100%ED БЕЗ 2-ГО ДОП.РАСЦЕПИТЕЛЯ | 65296 | 15 | 3WL1363-4CB37-4GA2 | WITHDRAWABLE CIRCUIT BREAKER WITH GUIDE FRAME 3-POLE, SIZE III, IEC IN=6300A TO 690V, AC50/60HZ ICU=100KA AT 500V REAR CONNECTION VERTICAL ELECTRONIC TRIP UNIT ETU 25 LSI PROT. ADJUST.B. 0.4-1 IN MOT./MAN. OPER.MECHAN. W.STOR. DRIVE MOTOR AC 50/60HZ 208-240V BZW DC 220-250V REQU. AC 50/60HZ 230V, DC 220V WITH 1ST AUXILIARY RELEASE SHUNT TRIP"F", F1 AC50/60HZ 230V/ DC 220V,100%ED WITHOUT 2ND SHUNT TRIP 2NO+2NC |  | 1 | 1 | 1 |  | LF |  | P360 | 3745 | 1CA
3WL13634EB374GA2 | АВТОМАТИЧЕСКИЙ ВЫКЛЮЧАТЕЛЬ ВЫКАТНОГО ИСПОЛНЕНИЯ С КОРЗИНОЙ 3-Х ПОЛЮСНЫЙ, ТИПОРАЗМЕР III, МЭК IN=6300A ДО 690В, AC50/60ГЦ ICU=100KA ПРИ 415В ПОДКЛЮЧЕНИЕ ЗАДНЕЕ ВЕРТИКАЛЬНОЕ МАКСИМАЛЬНЫЙ РАСЦЕПИТЕЛЬ ETU 45 LSI ДИАПАЗОН УСТАВОК 0,4-1 IN КОММУНИКАТ/ЗАЩИТА ЗАЗЕМЛЕНИЯ/ОПЦИЯ ZSS МОТОРНЫЙ/РУЧНОЙ ПРИВОД С НАКОПИТЕЛЕМ НАПРЯЖЕНИЕ НА ДВИГАТЕЛЕ AC 50/60 Гц 208-240В СООТВ. DC 220-250В СБРОС AC 50/60 Гц 230В, DC 220В С 1-ЫМ НЕЗАВИСИМЫМ РАСЦЕПИТЕЛЕМ "F", F1 AC50/60 Гц 230В/ DC 220В,100%ED БЕЗ 2-ГО ДОП.РАСЦЕПИТЕЛЯ | 65654.4 | 15 | 3WL1363-4EB37-4GA2 | WITHDRAWABLE CIRCUIT BREAKER WITH GUIDE FRAME 3-POLE, SIZE III, IEC IN=6300A TO 690V, AC50/60HZ ICU=100KA AT 500V REAR CONNECTION VERTICAL ELECTRONIC TRIP UNIT ETU 45 LSIN PROT. ADJUST.B. 0.4-1 IN WITH CUBICLE BUS COMMUN./MEASURING FUNCT../ MOT./MAN. OPER.MECHAN. W.STOR. DRIVE MOTOR AC 50/60HZ 208-240V BZW DC 220-250V REQU. AC 50/60HZ 230V, DC 220V WITH 1ST AUXILIARY RELEASE SHUNT TRIP"F", F1 AC50/60HZ 230V/ DC 220V,100%ED WITHOUT 2ND SHUNT TRIP 2NO+2NC |  | 1 | 1 | 1 |  | LF |  | P360 | 3745 | 1CA
3WL13634EB374GA4 | АВТОМАТИЧЕСКИЙ ВЫКЛЮЧАТЕЛЬ ВЫКАТНОГО ИСПОЛНЕНИЯ С КОРЗИНОЙ 3-Х ПОЛЮСНЫЙ, ТИПОРАЗМЕР III, МЭК IN=6300A ДО 690В, AC50/60ГЦ ICU=100KA ПРИ 415В ПОДКЛЮЧЕНИЕ ЗАДНЕЕ ВЕРТИКАЛЬНОЕ МАКСИМАЛЬНЫЙ РАСЦЕПИТЕЛЬ ETU 45 LSI ДИАПАЗОН УСТАВОК 0,4-1 IN КОММУНИКАТ/ЗАЩИТА ЗАЗЕМЛЕНИЯ/ОПЦИЯ ZSS МОТОРНЫЙ/РУЧНОЙ ПРИВОД С НАКОПИТЕЛЕМ НАПРЯЖЕНИЕ НА ДВИГАТЕЛЕ AC 50/60 Гц 208-240В СООТВ. DC 220-250В СБРОС AC 50/60 Гц 230В, DC 220В С 1-ЫМ НЕЗАВИСИМЫМ РАСЦЕПИТЕЛЕМ "F", F1 AC50/60 Гц 230В/ DC 220В,100%ED БЕЗ 2-ГО ДОП.РАСЦЕПИТЕЛЯ | 65942.24 | 15 | 3WL1363-4EB37-4GA4 | WITHDRAWABLE CIRCUIT BREAKER WITH GUIDE FRAME 3-POLE, SIZE III, IEC IN=6300A TO 690V, AC50/60HZ ICU=100KA AT 500V REAR CONNECTION VERTICAL ELECTRONIC TRIP UNIT ETU 45 LSIN PROT. ADJUST.B. 0.4-1 IN WITH CUBICLE BUS COMMUN./MEASURING FUNCT../ MOT./MAN. OPER.MECHAN. W.STOR. DRIVE MOTOR AC 50/60HZ 208-240V BZW DC 220-250V REQU. AC 50/60HZ 230V, DC 220V WITH 1ST AUXILIARY RELEASE SHUNT TRIP"F", F1 AC50/60HZ 230V/ DC 220V,100%ED WITHOUT 2ND SHUNT TRIP 4NO+4NC |  | 1 | 1 | 1 |  | LF |  | P360 | 3745 | 1CA
3WL91110AA210AA0 | ПРИНАДЛЕЖНОСТЬ ДЛЯ АВТОМАТИЧЕСКИХ ВЫКЛЮЧАТЕЛЕЙ 3WL ВНЕШНИЙ ТРАНСФОРМАТОР ТОКА ТИПОРАЗМЕР I ДЛЯ ЗАЩИТЫ НЕЙТРАЛИ КАТУШКА РОГОВСКОГО БЕЗ МЕДНОЙ ШИНЫ | 527.52 | 15 | 3WL9111-0AA21-0AA0 | ACCESSORIES CIRCUIT BREAKER 3WL EXT. CURRENT TRANSFORMERS SZ.I F. N-COND.PROT. ROGOWSKI CONVRTR. WITHOUT COPPER BAR |  | 1 | 1 | 1 |  | LF |  | P360 | 3745 | 1CA
3WL91110AA220AA0 | ПРИНАДЛЕЖНОСТЬ ДЛЯ АВТОМАТИЧЕСКИХ ВЫКЛЮЧАТЕЛЕЙ 3WL ВНЕШНИЙ ТРАНСФОРМАТОР ТОКА ТИПОРАЗМЕР II ДЛЯ ЗАЩИТЫ НЕЙТРАЛИ КАТУШКА РОГОВСКОГО БЕЗ МЕДНОЙ ШИНЫ | 611.52 | 15 | 3WL9111-0AA22-0AA0 | ACCESSORIES CIRCUIT BREAKER 3WL EXT. CURRENT TRANSFORMERS SZ.II F. N-COND.PROT. ROGOWSKI CONVRTR. WITHOUT COPPER BAR |  | 1 | 1 | 1 |  | LF |  | P360 | 3745 | 1CA
3WL91110AA230AA0 | ПРИНАДЛЕЖНОСТЬ ДЛЯ АВТОМАТИЧЕСКИХ ВЫКЛЮЧАТЕЛЕЙ 3WL ВНЕШНИЙ ТРАНСФОРМАТОР ТОКА ТИПОРАЗМЕР III ДЛЯ ЗАЩИТЫ НЕЙТРАЛИ КАТУШКА РОГОВСКОГО БЕЗ МЕДНОЙ ШИНЫ | 785.12 | 15 | 3WL9111-0AA23-0AA0 | ACCESSORIES CIRCUIT BREAKER 3WL EXT. CURRENT TRANSFORMERS S.III F. N-COND.PROT. ROGOWSKI CONVRTR. WITHOUT COPPER BAR |  | 1 | 1 | 1 |  | LF |  | P360 | 3745 | 1CA
3WL91110AA310AA0 | ПРИНАДЛЕЖНОСТЬ ДЛЯ АВТОМАТИЧЕСКИХ ВЫКЛЮЧАТЕЛЕЙ 3WL ВНЕШНИЙ ТРАНСФОРМАТОР ТОКА ТИПОРАЗМЕР I ДЛЯ ЗАЩИТЫ НЕЙТРАЛИ КАТУШКА РОГОВСКОГО С МЕДНОЙ ШИНОЙ | 637.28 | 15 | 3WL9111-0AA31-0AA0 | ACCESSORIES CIRCUIT BREAKER 3WL EXT. CURRENT TRANSFORMERS SZ.I F. N-COND.PROT. ROGOWSKI CONVRTR. WITH COPPER BAR |  | 1 | 1 | 1 |  | LF |  | P360 | 3745 | 1CA
3WL91110AA320AA0 | ПРИНАДЛЕЖНОСТЬ ДЛЯ АВТОМАТИЧЕСКИХ ВЫКЛЮЧАТЕЛЕЙ 3WL ВНЕШНИЙ ТРАНСФОРМАТОР ТОКА ТИПОРАЗМЕР II ДЛЯ ЗАЩИТЫ НЕЙТРАЛИ КАТУШКА РОГОВСКОГО С МЕДНОЙ ШИНОЙ | 803.04 | 15 | 3WL9111-0AA32-0AA0 | ACCESSORY CIRCUIT BREAKER 3WL EXT. CURRENT TRANSFORMER SZ.II F. N-COND.PROTECTION ROGOWSKI CONVERTER WITH COPPER BAR |  | 1 | 1 | 1 |  | LF |  | P360 | 3745 | 1CA
3WL91110AA510AA0 | ПРИНАДЛЕЖНОСТЬ ДЛЯ АВТОМАТИЧЕСКИХ ВЫКЛЮЧАТЕЛЕЙ 3WL МОДУЛЬ НОМИНАЛЬНОГО ТОКА 250A ДЛЯ ETU25, 27, 45,55, 75, 76 | 325.92 | 15 | 3WL9111-0AA51-0AA0 | ACCESSORIES CIRCUIT BREAKER 3WL RATED CURRENT REF. MODULE 250A F. ETU25, 27, 45, 55, 75, 76 |  | 1 | 1 | 1 |  | LF |  | P360 | 3745 | 1CA
3WL91110AA530AA0 | ПРИНАДЛЕЖНОСТЬ ДЛЯ АВТОМАТИЧЕСКИХ ВЫКЛЮЧАТЕЛЕЙ 3WL МОДУЛЬ НОМИНАЛЬНОГО ТОКА 400A ДЛЯ ETU25, 27, 45,55, 75, 76 | 325.92 | 15 | 3WL9111-0AA53-0AA0 | ACCESSORIES CIRCUIT BREAKER 3WL RATED CURRENT REF. MODULE 400A F. ETU25, 27, 45, 55, 75, 76 |  | 1 | 1 | 1 |  | LF |  | P360 | 3745 | 1CA
3WL91110AA570AA0 | ПРИНАДЛЕЖНОСТЬ ДЛЯ АВТОМАТИЧЕСКИХ ВЫКЛЮЧАТЕЛЕЙ 3WL МОДУЛЬ НОМИНАЛЬНОГО ТОКА 1000A ДЛЯ ETU25, 27, 45,55, 75, 76 | 325.92 | 15 | 3WL9111-0AA57-0AA0 | ACCESSORIES CIRCUIT BREAKER 3WL RATED CURRENT REF. MODULE 1000A F. ETU25, 27, 45, 55, 75, 76 |  | 1 | 1 | 1 |  | LF |  | P360 | 3745 | 1CA
3WL91110AA610AA0 | ПРИНАДЛЕЖНОСТЬ ДЛЯ АВТОМАТИЧЕСКИХ ВЫКЛЮЧАТЕЛЕЙ 3WL МОДУЛЬ НОМИНАЛЬНОГО ТОКА 1600A ДЛЯ ETU25, 27, 45,55, 75, 76 | 325.92 | 15 | 3WL9111-0AA61-0AA0 | ACCESSORIES CIRCUIT BREAKER 3WL RATED CURRENT REF. MODULE 1600A F. ETU25, 27, 45, 55, 75, 76 |  | 1 | 1 | 1 |  | LF |  | P360 | 3745 | 1CA
3WL91110AA620AA0 | ПРИНАДЛЕЖНОСТЬ ДЛЯ АВТОМАТИЧЕСКИХ ВЫКЛЮЧАТЕЛЕЙ 3WL МОДУЛЬ НОМИНАЛЬНОГО ТОКА 2000A ДЛЯ ETU25, 27, 45,55, 75, 76 | 325.92 | 15 | 3WL9111-0AA62-0AA0 | ACCESSORIES CIRCUIT BREAKER 3WL RATED CURRENT REF. MODULE 2000A F. ETU25, 27, 45, 55, 75, 76 |  | 1 | 1 | 1 |  | LF |  | P360 | 3745 | 1CA
3WL91110AA660AA0 | ПРИНАДЛЕЖНОСТЬ ДЛЯ АВТОМАТИЧЕСКИХ ВЫКЛЮЧАТЕЛЕЙ 3WL МОДУЛЬ НОМИНАЛЬНОГО ТОКА 5000A | 325.92 | 15 | 3WL9111-0AA66-0AA0 | ACCESSORIES CIRCUIT BREAKER 3WL RATED CURRENT REF. MODULE 5000A |  | 1 | 1 | 1 |  | LF |  | P360 | 3745 | 1CA
3WL91110AB010AA0 | ПРИНАДЛЕЖНОСТЬ ДЛЯ АВТОМАТИЧЕСКИХ ВЫКЛЮЧАТЕЛЕЙ 3WL НОЖЕВОЙ КОНТАКТ | 105.28 | 15 | 3WL9111-0AB01-0AA0 | ACCESSORIES CIRCUIT BREAKER 3WL KNIFE STRIP |  | 1 | 1 | 1 |  | LF |  | P360 | 3745 | 1CA
3WL91110AB030AA0 | ПРИНАДЛЕЖНОСТЬ ДЛЯ АВТОМАТИЧЕСКИХ ВЫКЛЮЧАТЕЛЕЙ 3WL РАЗЪЕМ ВСПОМОГАТЕЛЬНЫХ ЦЕПЕЙ SIGUT | 87.58 | 15 | 3WL9111-0AB03-0AA0 | ACCESSORIES CIRCUIT BREAKER 3WL MANUAL PLUG SIGUT |  | 1 | 1 | 1 |  | LF |  | P360 | 3745 | 1CA
3WL91110AB070AA0 | ПРИНАДЛЕЖНОСТЬ ДЛЯ АВТОМАТИЧЕСКИХ ВЫКЛЮЧАТЕЛЕЙ 3WL КОДИРУЮЩИЙ РАЗЪЕМ РАЗЪЕМА ВСПОМОГАТЕЛЬНЫХ ЦЕПЕЙ ДЛЯ СТАЦИОНАРНОГО ВЫКЛЮЧАТЕЛЯ | 70.45 | 15 | 3WL9111-0AB07-0AA0 | ACCESSORIES CIRCUIT BREAKER 3WL COD.SET F. FIXED-MOUNT CIRC.BR. |  | 1 | 1 | 1 |  | LF |  | P360 | 3745 | 1CA
3WL91110AB080AA0 | ПРИНАДЛЕЖНОСТЬ ДЛЯ АВТОМАТИЧЕСКИХ ВЫКЛЮЧАТЕЛЕЙ 3WL МОДУЛЬ СКОЛЬЗЯЩИХ КОНТАКТОВ ДЛЯ ВЫКАТНОГО ВЫКЛЮЧАТЕЛЯ | 105.28 | 15 | 3WL9111-0AB08-0AA0 | ACCESSORIES CIRCUIT BREAKER 3WL WIPER CONTACT MODULE F. WITHDRAWABLE CIRC.BREAKER |  | 1 | 1 | 1 |  | LF |  | P360 | 3745 | 1CA
3WL91110AB120AA0 | ПРИНАДЛЕЖНОСТЬ ДЛЯ АВТОМАТИЧЕСКИХ ВЫКЛЮЧАТЕЛЕЙ 3WL ЗАГЛУШКА | 26.21 | 15 | 3WL9111-0AB12-0AA0 | ACCESSORIES CIRCUIT BREAKER 3WL BLIND BLOCK |  | 1 | 1 | 1 |  | LF |  | P360 | 3745 | 1CA
3WL91110AD010AA0 | ПРИНАДЛЕЖНОСТЬ ДЛЯ АВТОМАТИЧЕСКИХ ВЫКЛЮЧАТЕЛЕЙ 3WL НЕЗАВИСИМЫЙ РАСЦЕПИТЕЛЬ DC 24V, 100% ED | 310.24 | 15 | 3WL9111-0AD01-0AA0 | ACCESSORIES CIRCUIT BREAKER 3WL SHUNT TRIP DC 24V, 100% ED |  | 1 | 1 | 1 |  | LF |  | P360 | 3745 | 1CA
3WL91110AD060AA0 | ПРИНАДЛЕЖНОСТЬ ДЛЯ АВТОМАТИЧЕСКИХ ВЫКЛЮЧАТЕЛЕЙ 3WL НЕЗАВИСИМЫЙ РАСЦЕПИТЕЛЬ AC 50/60ГЦ 208-240В/ DC 220В 100% ED | 310.24 | 15 | 3WL9111-0AD06-0AA0 | ACCESSORIES CIRCUIT BREAKER 3WL SHUNT TRIP AC 50/60HZ 208-240V/ DC 220V 100% ED |  | 1 | 1 | 1 |  | LF |  | P360 | 3745 | 1CA
3WL91110AE010AA0 | ПРИНАДЛЕЖНОСТЬ ДЛЯ АВТОМАТИЧЕСКИХ ВЫКЛЮЧАТЕЛЕЙ 3WL РАСЦЕПИТЕЛЬ МИНИМАЛЬНОГО НАПРЯЖЕНИЯ, БЕЗ ВЫДЕРЖКИ ВРЕМЕНИ DC 24V | 367.36 | 15 | 3WL9111-0AE01-0AA0 | ACCESSORIES CIRCUIT BREAKER 3WL UNDERVOLTAGE RELEASE, INSTANT. INSTANTANEOUS 24 V DC |  | 1 | 1 | 1 |  | LF |  | P360 | 3745 | 1CA
3WL91110AE050AA0 | ПРИНАДЛЕЖНОСТЬ ДЛЯ АВТОМАТИЧЕСКИХ ВЫКЛЮЧАТЕЛЕЙ 3WL РАСЦЕПИТЕЛЬ МИНИМАЛЬНОГО НАПРЯЖЕНИЯ, БЕЗ ВЫДЕРЖКИ ВРЕМЕНИ AC 50/60ГЦ 208-240В/ DC 220В | 367.36 | 15 | 3WL9111-0AE05-0AA0 | ACCESSORIES CIRCUIT BREAKER 3WL UNDERVOLTAGE RELEASE, INSTANT. INSTANTANEOUS AC 50/60HZ 208-240V/DC 220-250V |  | 1 | 1 | 1 |  | LF |  | P360 | 3745 | 1CA
3WL91110AE130AA0 | ПРИНАДЛЕЖНОСТЬ ДЛЯ АВТОМАТИЧЕСКИХ ВЫКЛЮЧАТЕЛЕЙ 3WL РАСЦЕПИТЕЛЬ МИНИМАЛЬНОГО НАПРЯЖЕНИЯ, С ВЫДЕРЖКОЙ ВРЕМЕНИ AC 50/60ГЦ 208-240В/DC 220-250В | 889.28 | 15 | 3WL9111-0AE13-0AA0 | ACCESSORIES CIRCUIT BREAKER 3WL UNDERVOLTAGE RELEASE, W.DELAY AC 50/60HZ 208-240V/DC 220-250V |  | 1 | 1 | 1 |  | LF |  | P360 | 3745 | 1CA
3WL91110AF040AA0 | ПРИНАДЛЕЖНОСТЬ ДЛЯ АВТОМАТИЧЕСКИХ ВЫКЛЮЧАТЕЛЕЙ 3WL МОТОРНЫЙ ПРИВОД AC 50/60ГЦ 208-240В/DC 220-250 | 1422.4 | 15 | 3WL9111-0AF04-0AA0 | ACCESSORIES CIRCUIT BREAKER 3WL MOTOR DRIVE AC 50/60HZ 208-240V/DC 220-250 |  | 1 | 1 | 1 |  | LF |  | P360 | 3745 | 1CA
3WL91110AG030AA0 | ПРИНАДЛЕЖНОСТЬ ДЛЯ АВТОМАТИЧЕСКИХ ВЫКЛЮЧАТЕЛЕЙ 3WL БЛОК ДОПОЛНИТЕЛЬНЫХ КОНТАКТОВ 1НО+1НЗ | 160.16 | 15 | 3WL9111-0AG03-0AA0 | ACCESSORIES CIRCUIT BREAKER 3WL AUX.SWITCH BLOCK 1NO+1NC |  | 1 | 1 | 1 |  | LF |  | P360 | 3745 | 1CA
3WL91110AH010AA0 | ПРИНАДЛЕЖНОСТЬ ДЛЯ АВТОМАТИЧЕСКИХ ВЫКЛЮЧАТЕЛЕЙ 3WL СООБЩЕНИЕ ГОТОВНОСТИ К ВКЛЮЧЕНИЮ S7 | 173.6 | 15 | 3WL9111-0AH01-0AA0 | ACCESSORIES CIRCUIT BREAKER 3WL READY TO RUN MESSAGE S20 |  | 1 | 1 | 1 |  | LF |  | P360 | 3745 | 1CA
3WL91110AH040AA0 | ПРИНАДЛЕЖНОСТЬ ДЛЯ АВТОМАТИЧЕСКИХ ВЫКЛЮЧАТЕЛЕЙ 3WL 1. АВАРИЙНЫЙ КОНТАКТ 1W; S11 | 106.18 | 15 | 3WL9111-0AH04-0AA0 | ACCESSORIES CIRCUIT BREAKER 3WL 1ST RELEASED SIGNAL SWITCH 1W; S24 |  | 1 | 1 | 1 |  | LF |  | P360 | 3745 | 1CA
3WL91110AH080AA0 | ПРИНАДЛЕЖНОСТЬ ДЛЯ АВТОМАТИЧЕСКИХ ВЫКЛЮЧАТЕЛЕЙ 3WL СИГНАЛЬНЫЙ КОНТАКТ СОСТОЯНИЯ НАКОПИТЕЛЯ | 122.08 | 15 | 3WL9111-0AH08-0AA0 | ACCESSORIES CIRCUIT BREAKER 3WL SIGNAL SWITCH FOR SPRING STORAGE STATE |  | 1 | 1 | 1 |  | LF |  | P360 | 3745 | 1CA
3WL91110AH110AA0 | ПРИНАДЛЕЖНОСТЬ ДЛЯ АВТОМАТИЧЕСКИХ ВЫКЛЮЧАТЕЛЕЙ 3WL ПОЗИЦИОННЫЙ ВЫКЛЮЧАТЕЛЬ ДЛЯ КОРЗИНЫ, 1. БЛОК 3 МИКРОКОНТАКТОВ | 244.16 | 15 | 3WL9111-0AH11-0AA0 | ACCESSORIES CIRCUIT BREAKER 3WL POSITION SIGNAL SWITCH F. GUIDE FRAME, 1ST BLOCK 3 MICRO-SWITCHES |  | 1 | 1 | 1 |  | LF |  | P360 | 3745 | 1CA
3WL91110AH120AA0 | ПРИНАДЛЕЖНОСТЬ ДЛЯ АВТОМАТИЧЕСКИХ ВЫКЛЮЧАТЕЛЕЙ 3WL ПОЗИЦИОННЫЙ ВЫКЛЮЧАТЕЛЬ ДЛЯ КОРЗИНЫ, 2. БЛОК 6 МИКРОКОНТАКТОВ | 422.24 | 15 | 3WL9111-0AH12-0AA0 | ACCESSORIES CIRCUIT BREAKER 3WL POSITION SIGNAL SWITCH F. GUIDE FRAME, 2ND BLOCK 6 MICRO-SWITCHES |  | 1 | 1 | 1 |  | LF |  | P360 | 3745 | 1CA
3WL91110AH140AA0 | АКСЕССУАР АВТ. ВЫКЛЮЧАТЕЛЬ 3WL 1ST РАСЦЕПИТЕЛЬD SIGNAL SWITCH 1W; S24 | 106.18 | 15 | 3WL9111-0AH14-0AA0 | ACCESSORIES CIRCUIT BREAKER 3WL 1ST TRIP SIGNALLING SWITCH 1CO; S24 |  | 1 | 1 | 1 |  | LF |  | P360 | 3745 | 1CA
3WL91110AK060AA0 | ПРИНАДЛЕЖНОСТЬ ДЛЯ АВТОМАТИЧЕСКИХ ВЫКЛЮЧАТЕЛЕЙ 3WL МАГНИТ ДИСТАНЦИОННОГО СБРОСА AC 50/60ГЦ 220-240В/DC 250В | 386.4 | 15 | 3WL9111-0AK06-0AA0 | ACCESSORIES CIRCUIT BREAKER 3WL REMOTE RESET MAGNET AC 50/60HZ 220-240V/DC 250V |  | 1 | 1 | 1 |  | LF |  | P360 | 3745 | 1CA
3WL91110AK210AA0 | ПРИНАДЛЕЖНОСТЬ ДЛЯ ВЫКЛЮЧАТЕЛЯ 3WL AUTOMATIC RESET OF ANTI-PUMPING DEVICE | 102.26 | 15 | 3WL9111-0AK21-0AA0 | ACCESSORIES CIRCUIT-BREAKER 3WL AUTOMATIC RESET OF ANTI-PUMPING DEVICE |  | 1 | 1 | 1 |  | LF |  | P360 | 3745 | 1CA
3WL91110AL070AA0 | ПРИНАДЛЕЖНОСТЬ ДЛЯ АВТОМАТИЧЕСКИХ ВЫКЛЮЧАТЕЛЕЙ 3WL ПОЛЮСНЫЙ НАКОНЕЧНИК 1 ШТ. СТАЦИОНАРНЫЙ ВЫКЛЮЧАТЕЛЬ ТИПОРАЗМЕР I ФРОНТАЛЬНОЕ ПОДСОЕДИНЕНИЕ СВЕРХУ ДВА ОТВЕРСТИЯ ДОСТУПНЫХ СПЕРЕДИ ДО 1000A | 78.4 | 15 | 3WL9111-0AL07-0AA0 | ACCESSORIES CIRCUIT BREAKER 3WL MAIN CONDUCTOR CONN. 1 OFF FIXED-MOUNTED CIRC.BR. SIZE I FRONT CONN. TOP DUAL HOLE FRONT ACCESSIBLE UP TO1000A |  | 1 | 1 | 1 |  | LF |  | P360 | 3745 | 1CA
3WL91110AL080AA0 | ПРИНАДЛЕЖНОСТЬ ДЛЯ АВТОМАТИЧЕСКИХ ВЫКЛЮЧАТЕЛЕЙ 3WL ПОЛЮСНЫЙ НАКОНЕЧНИК 1 ШТ. СТАЦИОНАРНЫЙ ВЫКЛЮЧАТЕЛЬ ТИПОРАЗМЕР I ФРОНТАЛЬНОЕ ПОДСОЕДИНЕНИЕ СВЕРХУ ДВА ОТВЕРСТИЯ ДОСТУПНЫХ СПЕРЕДИ ДО 1600A | 78.4 | 15 | 3WL9111-0AL08-0AA0 | ACCESSORIES CIRCUIT BREAKER 3WL MAIN CONDUCTOR CONN. 1 OFF FIXED-MOUNTED CIRC.BR. SIZE I FRONT CONN. TOP DUAL HOLE FRONT ACCESSIBLE UP TO 2000A |  | 1 | 1 | 1 |  | LF |  | P360 | 3745 | 1CA
3WL91110AL570AA0 | ПРИНАДЛЕЖНОСТЬ ДЛЯ АВТОМАТИЧЕСКИХ ВЫКЛЮЧАТЕЛЕЙ 3WL ПОЛЮСНЫЙ НАКОНЕЧНИК 1 ШТ. СТАЦИОНАРНЫЙ ВЫКЛЮЧАТЕЛЬ ТИПОРАЗМЕР I ФРОНТАЛЬНОЕ ПОДСОЕДИНЕНИЕ СНИЗУ ДВА ОТВЕРСТИЯ ДОСТУПНЫХ СПЕРЕДИ ДО 1000A | 78.4 | 15 | 3WL9111-0AL57-0AA0 | ACCESSORIES CIRCUIT BREAKER 3WL MAIN CONDUCTOR CONN. 1 OFF FIXED-MOUNTED CIRC.BR. SIZE I FRONT CONN. BOTTOM DUAL HOLE FRONT ACCESSIBLE UP TO1000A |  | 1 | 1 | 1 |  | LF |  | P360 | 3745 | 1CA
3WL91110AL580AA0 | ПРИНАДЛЕЖНОСТЬ ДЛЯ АВТОМАТИЧЕСКИХ ВЫКЛЮЧАТЕЛЕЙ 3WL ПОЛЮСНЫЙ НАКОНЕЧНИК 1 ШТ. СТАЦИОНАРНЫЙ ВЫКЛЮЧАТЕЛЬ ТИПОРАЗМЕР I ФРОНТАЛЬНОЕ ПОДСОЕДИНЕНИЕ СНИЗУ ДВА ОТВЕРСТИЯ ДОСТУПНЫХ СПЕРЕДИ ДО 1600A | 78.4 | 15 | 3WL9111-0AL58-0AA0 | ACCESSORIES CIRCUIT BREAKER 3WL MAIN CONDUCTOR CONN. 1 OFF FIXED-MOUNTED CIRC.BR. SIZE I FRONT CONN. BOTTOM DUAL HOLE FRONT ACCESSIBLE UP TO 2000A |  | 1 | 1 | 1 |  | LF |  | P360 | 3745 | 1CA
3WL91110AN240AA0 | ПРИНАДЛЕЖНОСТЬ ДЛЯ АВТОМАТИЧЕСКИХ ВЫКЛЮЧАТЕЛЕЙ 3WL ПОЛЮСНЫЙ НАКОНЕЧНИК 1 ШТ. АВТОМАТИЧЕСКИЙ ВЫКЛЮЧАТЕЛЬ ВЫКАТНОГО ИСПОЛНЕНИЯ ТИПОРАЗМЕР I ФЛАНЦЕВОЕ ПРИСОЕДИНЕНИЕ, ДО 1000A | 78.4 | 15 | 3WL9111-0AN24-0AA0 | ACCESSORIES CIRCUIT BREAKER 3WL MAIN CONDUCTOR CONN. 1 OFF WITHDRAW. CIRC. BREAKER SZ I CONNECTION FLANGE, UP TO 1000A |  | 1 | 1 | 1 |  | LF |  | P360 | 3745 | 1CA
3WL91110AN250AA0 | ПРИНАДЛЕЖНОСТЬ ДЛЯ АВТОМАТИЧЕСКИХ ВЫКЛЮЧАТЕЛЕЙ 3WL ПОЛЮСНЫЙ НАКОНЕЧНИК 1 ШТ. АВТОМАТИЧЕСКИЙ ВЫКЛЮЧАТЕЛЬ ВЫКАТНОГО ИСПОЛНЕНИЯ ТИПОРАЗМЕР I ФЛАНЦЕВОЕ ПРИСОЕДИНЕНИЕ, ДО 1600A | 78.4 | 15 | 3WL9111-0AN25-0AA0 | ACCESSORIES CIRCUIT BREAKER 3WL MAIN CONDUCTOR CONN. 1 OFF WITHDRAW. CIRC. BREAKER SZ I CONNECTION FLANGE, UP TO 1600A |  | 1 | 1 | 1 |  | LF |  | P360 | 3745 | 1CA
3WL91110AN260AA0 | ПРИНАДЛЕЖНОСТЬ ДЛЯ АВТОМАТИЧЕСКИХ ВЫКЛЮЧАТЕЛЕЙ 3WL ПОЛЮСНЫЙ НАКОНЕЧНИК 1 ШТ. АВТОМАТИЧЕСКИЙ ВЫКЛЮЧАТЕЛЬ ВЫКАТНОГО ИСПОЛНЕНИЯ ТИПОРАЗМЕР II ФЛАНЦЕВОЕ ПРИСОЕДИНЕНИЕ, ДО 2000A | 90.05 | 15 | 3WL9111-0AN26-0AA0 | ACCESSORIES CIRCUIT BREAKER 3WL MAIN CONDUCTOR CONN. 1 OFF WITHDRAW. CIRC. BREAKER SZ II CONNECTION FLANGE, UP TO 2000A |  | 1 | 1 | 1 |  | LF |  | P360 | 3745 | 1CA
3WL91110AN270AA0 | ПРИНАДЛЕЖНОСТЬ ДЛЯ АВТОМАТИЧЕСКИХ ВЫКЛЮЧАТЕЛЕЙ 3WL ПОЛЮСНЫЙ НАКОНЕЧНИК 1 ШТ. АВТОМАТИЧЕСКИЙ ВЫКЛЮЧАТЕЛЬ ВЫКАТНОГО ИСПОЛНЕНИЯ ТИПОРАЗМЕР II ФЛАНЦЕВОЕ ПРИСОЕДИНЕНИЕ, ДО 2500A | 114.24 | 15 | 3WL9111-0AN27-0AA0 | ACCESSORIES CIRCUIT BREAKER 3WL MAIN CONDUCTOR CONN. 1 OFF WITHDRAW. CIRC. BREAKER SZ II CONNECTION FLANGE, UP TO 2500A |  | 1 | 1 | 1 |  | LF |  | P360 | 3745 | 1CA
3WL91110AP010AA0 | ПРИНАДЛЕЖНОСТЬ ДЛЯ АВТОМАТИЧЕСКИХ ВЫКЛЮЧАТЕЛЕЙ 3WL УПЛОТНИТЕЛЬНАЯ РАМКА НА ДВЕРЬ ШКАФА IP40 ДЛЯ МОНТАЖА НА ДВЕРЬ ШКАФА | 262.08 | 15 | 3WL9111-0AP01-0AA0 | ACCESSORIES CIRCUIT BREAKER 3WL DOOR SEALING FRAME IP41 FOR INST. IN CONTR.CABINET DOOR |  | 1 | 1 | 1 |  | LF |  | P360 | 3745 | 1CA
3WL91110AP020AA0 | ПРИНАДЛЕЖНОСТЬ ДЛЯ АВТОМАТИЧЕСКИХ ВЫКЛЮЧАТЕЛЕЙ 3WL ПЛЕКСИГЛАСОВАЯ КРЫШКА IP54, ДЛЯ МОНТАЖА НА ДВЕРЬ ШКАФА | 549.92 | 15 | 3WL9111-0AP02-0AA0 | ACCESSORIES CIRCUIT BREAKER 3WL PERSPEX COVER IP55, TRANSP. FOR MOUNT. ON CONTR.CAB. DOOR |  | 1 | 1 | 1 |  | LF |  | P360 | 3745 | 1CA
3WL91110AP030AA0 | ПРИНАДЛЕЖНОСТЬ ДЛЯ АВТОМАТИЧЕСКИХ ВЫКЛЮЧАТЕЛЕЙ 3WL2/3/5 PERSPEX КРЫШКА IP55, ПРОЗРАЧНАЯ, ДЛЯ МОНТАЖА НА ДВЕРЬ ШКАФА | 586.88 | 15 | 3WL9111-0AP03-0AA0 | ACC. CIRCUIT BREAKER 3WL2/3/5 PERSPEX COVER IP55, TRANSP. FOR MOUNT. ON CONTR.CAB. DOOR |  | 1 | 1 | 1 |  | LF |  | P360 | 3745 | 1CA
3WL91110AP040AA0 | ПРИНАДЛЕЖНОСТЬ ДЛЯ АВТОМАТИЧЕСКИХ ВЫКЛЮЧАТЕЛЕЙ 3WL ШТОРКИ ДЛЯ КОРЗИНЫ 3-ПОЛ. ТИПОРАЗМЕР I, ЗАПИРАЕМЫЕ | 366.24 | 15 | 3WL9111-0AP04-0AA0 | ACCESSORIES CIRCUIT BREAKER 3WL SHUTTER FOR GUIDE FRAME 3P SZ I, WITH LOCKING DEVICE |  | 1 | 1 | 1 |  | LF |  | P360 | 3745 | 1CA
3WL91110AP060AA0 | ПРИНАДЛЕЖНОСТЬ ДЛЯ АВТОМАТИЧЕСКИХ ВЫКЛЮЧАТЕЛЕЙ 3WL ШТОРКИ ДЛЯ КОРЗИНЫ 3-ПОЛ. ТИПОРАЗМЕР II, ЗАПИРАЕМЫЕ | 415.52 | 15 | 3WL9111-0AP06-0AA0 | ACCESSORIES CIRCUIT BREAKER 3WL SHUTTER FOR GUIDE FRAME 3P SIZE II, WITH LOCKING DEVICE |  | 1 | 1 | 1 |  | LF |  | P360 | 3745 | 1CA
3WL91110AT120AA0 | ПРИНАДЛЕЖНОСТЬ ДЛЯ АВТОМАТИЧЕСКИХ ВЫКЛЮЧАТЕЛЕЙ 3WL НАБОР С МОДУЛЕМ COM15 PROFIBUS, ДАТЧИКОМ СОСТОЯНИЯ ВЫКЛЮЧАТЕЛЯ, НАБОР КАБЕЛЕЙ ДЛЯ ETU45,55, 75, 76 | 1803.2 | 15 | 3WL9111-0AT12-0AA0 | ACCESSORIES CIRCUIT BREAKER 3WL UPGRADE WITH COM15 PROFIBUS MODULE, BREAKER-STATUS-SENSOR, CABLE SET F. ETU45B, 76B |  | 1 | 1 | 1 |  | LF |  | P360 | 3745 | 1CA
3WL91110AT160AA0 | ПРИНАДЛЕЖНОСТЬ ДЛЯ АВТОМАТИЧЕСКИХ ВЫКЛЮЧАТЕЛЕЙ 3WL BSS - МОДУЛЬ - ДАТЧИК СОСТОЯНИЯ ВЫКЛЮЧАТЕЛЯ | 668.64 | 15 | 3WL9111-0AT16-0AA0 | ACCESSORIES CIRCUIT BREAKER 3WL BREAKER-STATUS-SENSOR |  | 1 | 1 | 1 |  | LF |  | P360 | 3745 | 1CA
3WL91110AT200AA0 | ПРИНАДЛЕЖНОСТЬ ДЛЯ АВТОМАТИЧЕСКИХ ВЫКЛЮЧАТЕЛЕЙ 3WL МОДУЛЬ ДИСКРЕТНЫХ ВЫХОДОВ ПАРАМЕТРИРУЕМЫЙ, С РЕЛЕЙНЫМИ ВЫХОДАМИ ДЛЯ ШИНЫ CUBICLE BUS | 665.28 | 15 | 3WL9111-0AT20-0AA0 | ACCESSORIES CIRCUIT BREAKER 3WL DIGITAL OUTPUT MODULE PARAMETER., W. RELAY OUTP. FOR CUBICLE BUS MODULE |  | 1 | 1 | 1 |  | LF |  | P360 | 3745 | 1CA
3WL91110AT260AA0 | ПРИНАДЛЕЖНОСТЬ ДЛЯ АВТОМАТИЧЕСКИХ ВЫКЛЮЧАТЕЛЕЙ 3WL МОДУЛЬ ДИСКРЕТНЫХ ВЫХОДОВ С ПОВОРОТНЫМ ПЕРЕКЛЮЧАТЕЛЕМ РЕЛЕЙНЫЕ ВЫХОДЫ ПОДКЛЮЧАЕМЫЙ НА ШИНУ CUBICLE BUS | 561.12 | 15 | 3WL9111-0AT26-0AA0 | ACCESSORIES CIRCUIT BREAKER 3WL DIGITAL OUTPUT MODULE WITH ROT. CODING SWITCHES, RELAY OUTPUTS CAN BE CONNECTED TO CUBICLE BUS |  | 1 | 1 | 1 |  | LF |  | P360 | 3745 | 1CA
3WL91110AT320AA0 | АКСЕССУАР АВТ. ВЫКЛЮЧАТЕЛЬ 3WL TESTING DEVICE F. ELECTRONIC РАСЦЕПИТЕЛЬ ДЛЯ ETU РАСЦЕПИТЕЛЬ 2 | 2060.8 | 15 | 3WL9111-0AT32-0AA0 | ACCESSORIES CIRCUIT BREAKER 3WL TESTING DEVICE F. ELECTRONIC RELEASE FOR ETU RELEASE 2 |  | 1 | 1 | 1 |  | LF |  | P360 | 3745 | 1CA
3WL91110AT330AA0 | ПРИНАДЛЕЖНОСТЬ АВТОМАТИЧЕСКИХ ВЫКЛЮЧАТЕЛЕЙ 3WL/3VL BREAKER-DATA-АДАПТЕР (BDA) PLUS УСТРОЙСТВО ПАРАМЕТРИРОВАНИЯ С ИНТЕГРИРОВАННЫМ ВЕБ-СЕРВЕРОМ ДЛЯ ПОДКЛЮЧЕНИЯ К АВТОМАТИЧЕСКИМ ВЫКЛЮЧАТЕЛЯМ SENTRON ДОПОЛНИТЕЛЬНО С ETHERNET-ИНТЕРФЕЙСОМ | 3169.6 | 15 | 3WL9111-0AT33-0AA0 | ACC. FOR 3WL CIRCUITBREAKER BREAKER-DATA-ADAPTER(BDA)PLUS PARAMET.DEVICE WITH INTEGR. WEBSERVER FOR INTEGRATING SENTRON 3WL CIRCUIT BREAKERS ADDITIONALLY W. ETHERNET CONN. |  | 1 | 1 | 1 |  | LF |  | P360 | 3745 | 1CA
3WL91110BA210AA0 | ПРИНАДЛЕЖНОСТЬ ДЛЯ АВТОМАТИЧЕСКИХ ВЫКЛЮЧАТЕЛЕЙ 3WL ЗАЩИТНАЯ КРЫШКА ДЛЯ МЕХАНИЧ. ВКЛ/ОТКЛ-КЛЮЧ | 198.24 | 15 | 3WL9111-0BA21-0AA0 | ACCESSORIES CIRCUIT BREAKER 3WL PROT.COVER F. MECH. ON/OFF LOCK MOUNT F. SAFETY LOCK |  | 1 | 1 | 1 |  | LF |  | P360 | 3745 | 1CA
3WL91110BA220AA0 | ПРИНАДЛЕЖНОСТЬ ДЛЯ АВТОМАТИЧЕСКИХ ВЫКЛЮЧАТЕЛЕЙ 3WL ЗАЩИТНАЯ КРЫШКА ДЛЯ МЕХАНИЧ. ВКЛ/ОТКЛ КЛЮЧ ТИПА CES | 378.56 | 15 | 3WL9111-0BA22-0AA0 | ACCESSORIES CIRCUIT BREAKER 3WL PROT.COVER F. MECH. ON/OFF SAFETY LOCK CES |  | 1 | 1 | 1 |  | LF |  | P360 | 3745 | 1CA
3WL91110BA710AA0 | ПРИНАДЛЕЖНОСТЬ ДЛЯ АВТОМАТИЧЕСКИХ ВЫКЛЮЧАТЕЛЕЙ 3WL УСТРОЙСТВО ЗАПИРАНИЯ ДЛЯ РУКОЯТКИ НАКОПИТЕЛЯ | 217.28 | 15 | 3WL9111-0BA71-0AA0 | ACCESSORIES CIRCUIT BREAKER 3WL LOCKING DEVICE F. MANUAL DRIVE LEVER |  | 1 | 1 | 1 |  | LF |  | P360 | 3745 | 1CA
3WL91110BB240AA0 | ПРИНАДЛЕЖНОСТЬ ДЛЯ АВТОМАТИЧЕСКИХ ВЫКЛЮЧАТЕЛЕЙ 3WL ВЗАИМНАЯ МЕХАНИЧЕСКАЯ БЛОКИРОВКА С ТРОСИКОМ 2M ДЛЯ ВЫКАТНОГО АВТОМАТА С КОРЗИНОЙ | 855.68 | 15 | 3WL9111-0BB24-0AA0 | ACCESSORIES CIRCUIT BREAKER 3WL MUTUAL MECHANICAL INTERLOCK W. C.PULL 2M FOR WITHD.CIR.BR. WITH GUIDE FRAME |  | 1 | 1 | 1 |  | LF |  | P360 | 3745 | 1CA
3WL91110BB450AA0 | АКСЕССУАР АВТ. ВЫКЛЮЧАТЕЛЬ 3WL BOWDEN WIRE F. MUTUAL MECH. INTERLOCKINGS, 2M, THREAD M8X1 | 172.48 | 15 | 3WL9111-0BB45-0AA0 | ACCESSORIES CIRCUIT BREAKER 3WL BOWDEN WIRE F. MUTUAL MECH. INTERLOCKINGS, 2M, THREAD M8X1 |  | 1 | 1 | 1 |  | LF |  | P360 | 3745 | 1CA
3WL91110BB460AA0 | АКСЕССУАР АВТ. ВЫКЛЮЧАТЕЛЬ 3WL BOWDEN WIRE F. MUTUAL MECH. INTERLOCKINGS, 3M, THREAD M8X1 | 226.24 | 15 | 3WL9111-0BB46-0AA0 | ACCESSORIES CIRCUIT BREAKER 3WL BOWDEN WIRE F. MUTUAL MECH. INTERLOCKINGS, 3M, THREAD M8X1 |  | 1 | 1 | 1 |  | LF |  | P360 | 3745 | 1CA
3WL91110BB470AA0 | АКСЕССУАР АВТ. ВЫКЛЮЧАТЕЛЬ 3WL BOWDEN WIRE F. MUTUAL MECH. INTERLOCKINGS,4.5M, THREAD M8X1 | 313.6 | 15 | 3WL9111-0BB47-0AA0 | ACCESSORIES CIRCUIT BREAKER 3WL BOWDEN WIRE F. MUTUAL MECH. INTERLOCKINGS,4.5M, THREAD M8X1 |  | 1 | 1 | 1 |  | LF |  | P360 | 3745 | 1CA
3WL91110BB680AA0 | ПРИНАДЛЕЖНОСТЬ ДЛЯ ВЫКЛЮЧАТЕЛЯ 3WL VOLTAGE TRANSДЛЯMER 3-ПОЛЮСА ДЛЯ MEAS.FUNCTION AND MEAS.F. PLUS 380-690В/100В КЛАСС 0.5 | 487.2 | 15 | 3WL9111-0BB68-0AA0 | CIRCUIT-BREAKER ACCESSOR. 3WL VOLTAGE TRANSFORMER 3-POLE FOR MEAS.FUNCTION AND MEAS.F. PLUS 380-690V/100V CLASS 0.5 |  | 1 | 1 | 1 |  | LF |  | P360 | 3745 | 1CA
3WL91110BC030AA0 | ПРОВОДА С НАКОНЕЧНИКАМИ ДЛЯ МОДУЛЕЙ CUBICLE ШИНА 2 М ДЛИННОЙ | 22.18 | 15 | 3WL9111-0BC03-0AA0 | READY-MADE CABLING F. CUBICLE BUS MODULE 2 M LONG |  | 1 | 1 | 1 |  | LF |  | P360 | 3745 | 1CA
3WL91110BC110AA0 | ПРИНАДЛЕЖНОСТЬ ДЛЯ АВТОМАТИЧЕСКИХ ВЫКЛЮЧАТЕЛЕЙ 3WL КОМПЛЕКТ ДЛЯ МОДЕРНИЗАЦИИ СТАЦИОНАРНОГО В ВЫКАТНОЕ ИСПОЛНЕНИЕ BG1 3-Х ПОЛЮСНЫЙ (КОНТАКТНЫЙ МОДУЛЬ ЦЕПЕЙ УПРАВЛЕНИЯ И ВЫКАТНУЮ КОРЗИНУ ЗАКАЗЫВАЕТСЯ ОТДЕЛЬНО) | 547.68 | 15 | 3WL9111-0BC11-0AA0 | ACCESSORIES CIRCUIT-BREAKER 3WL KIT FOR CONV. FIXED-MOUNTED TO WITHDRAWABLE SIZE 1 3-POLE (AUX.CURRENT SHIFT MODULES AND GUIDE FRAMES ARE TO BE ORDERED INDIVIDUALLY) |  | 1 | 1 | 1 |  | LF |  | P360 | 3745 | 1CA
3WL91110BC200AA0 | СОЕДИНИТЕЛЬНЫЙ КАБЕЛЬ ДЛЯ ПОДКЛЮЧЕНИЯ BDA И BDA PLUS К LCD ETU РАСЦЕПИТЕЛЯ АВТОМАТИЧЕСКОГО ВЫКЛЮЧАТЕЛЯ SENTRON VL | 58.02 | 25 | 3WL9111-0BC20-0AA0 | CONNECTION CABLE TO ADAPT THE BDA AND BDA PLUS ONTO THE ETU AT THE 3WL CIRCUIT BREAKER, LENGTH 1M |  | 1 | 1 | 1 |  | LF |  | P360 | 3745 | 1CA
3WL91110BC210AA0 | СОЕДИНИТЕЛЬНЫЙ КАБЕЛЬ ДЛЯ ПОДКЛЮЧЕНИЯ BDA PLUS К КЛЕММЕ X8 АВТОМАТИЧЕСКОГО ВЫКЛЮЧАТЕЛЯ SENTRON WL ТРЕБУЕТСЯ ПРИ ОТСУТСТВИИ КАК COM15 ТАК И ВНЕШНИХ МОДУЛЕЙ CUBICLEBUS | 49.84 | 15 | 3WL9111-0BC21-0AA0 | CONNECTION CABLE TO ADAPT THE BDA PLUS ONTO THE AUX. CONTACT X8 AT THE SENTRON WL CIRCUIT BREAKER NECESSARY IF NEITHER COM15 NOR EXTERNAL CUBICLEBUS MODULES ATTACHED. LENGTH 2M |  | 1 | 1 | 1 |  | LF |  | P360 | 3745 | 1CA
3WL92111AC110BA1 | ПРИНАДЛЕЖНОСТЬ ДЛЯ АВТОМАТОВ 3WL ВЫКАТНАЯ КОРЗИНА ТИПОРАЗМЕР I 630-1000A 3-Х ПОЛЮСНЫЙ, ЗАДНЕЕ ГОРИЗОНТАЛЬНОЕ ПРИСОЕДИНЕНИЕ С 1 РАЗЪЕМОМ ВСПОМ.ЦЕПЕЙ С SIGUT-РАЗЪЕМАМИ ВСПОМ.ЦЕПЕЙ БЕЗ КОНТАКТОВ ПОЛОЖЕНИЯ СО ШТОРКАМИ ИЗ 2-Х ЧАСТЕЙ, ЗАПИРАЕМЫЕ | 1997.65 | 15 | 3WL9211-1AC11-0BA1 | ACCESSORY FOR SWITCH 3WL GUIDE FRAME SIZE I 630-1000A DESIGN UP TO 66KA 3-POLE, REAR HORIZONTAL CONNECTION WITH 1 AUX. CONNECTOR WITH SIGUT SCREW CONNECTORS WITHOUT POSITION SWITCH WITH 2-PART SHUTTER, LOCKABLE |  | 1 | 1 | 1 |  | LF |  | P360 | 3745 | 1CA
3WL92111AC410AA1 | ПРИНАДЛЕЖНОСТЬ ДЛЯ АВТОМАТОВ 3WL ВЫКАТНАЯ КОРЗИНА ТИПОРАЗМЕР I 630-1000A 3-Х ПОЛЮСНЫЙ, ЗАДНЕЕ ГОРИЗОНТАЛЬНОЕ ПРИСОЕДИНЕНИЕ С 4 РАЗЪЕМАМИ ВСПОМ.ЦЕПЕЙ С SIGUT-РАЗЪЕМАМИ ВСПОМ.ЦЕПЕЙ БЕЗ КОНТАКТОВ ПОЛОЖЕНИЯ БЕЗ ШТОРОК | 1819.28 | 15 | 3WL9211-1AC41-0AA1 | ACCESSORY FOR SWITCH 3WL GUIDE FRAME SIZE I 630-1000A DESIGN UP TO 66KA 3-POLE, REAR HORIZONTAL CONNECTION WITH 4 AUX. CONNECTORS WITH SIGUT SCREW CONNECTORS WITHOUT POSITION SWITCH WITHOUT SHUTTER |  | 1 | 1 | 1 |  | LF |  | P360 | 3745 | 1CA
3WL92112AE410AA1 | ПРИНАДЛЕЖНОСТЬ ДЛЯ АВТОМАТОВ 3WL ВЫКАТНАЯ КОРЗИНА ТИПОРАЗМЕР I 1250-1600A 3-Х ПОЛЮСНЫЙ, С ФЛАНЦЕВЫМ ПОДСОЕДИНЕНИЕМ С 4 РАЗЪЕМАМИ ВСПОМ.ЦЕПЕЙ С SIGUT-РАЗЪЕМАМИ ВСПОМ.ЦЕПЕЙ БЕЗ КОНТАКТОВ ПОЛОЖЕНИЯ БЕЗ ШТОРОК | 2177.68 | 15 | 3WL9211-2AE41-0AA1 | ACCESSORY FOR SWITCH 3WL GUIDE FRAME SIZE I 1250-1600A DESIGN UP TO 66KA 3-POLE, WITH CONN. FLANGE WITH 4 AUX. CONNECTORS WITH SIGUT SCREW CONNECTORS WITHOUT POSITION SWITCH WITHOUT SHUTTER |  | 1 | 1 | 1 |  | LF |  | P360 | 3745 | 1CA
3WL92138AD410AA1 | ПРИНАДЛЕЖНОСТЬ ДЛЯ АВТОМАТОВ 3WL ВЫКАТНАЯ КОРЗИНА ТИПОРАЗМЕР III 6300A 3-Х ПОЛЮСНЫЙ, ЗАДНЕЕ ВЕРТИКАЛЬНОЕ ПРИСОЕДИНЕНИЕ С 4 РАЗЪЕМАМИ ВСПОМ.ЦЕПЕЙ С SIGUT-РАЗЪЕМАМИ ВСПОМ.ЦЕПЕЙ БЕЗ КОНТАКТОВ ПОЛОЖЕНИЯ БЕЗ ШТОРОК | 10398.48 | 15 | 3WL9213-8AD41-0AA1 | ACCESORIES FOR SWITCH 3WL GUIDE FRAME SIZE III 6300A 3-POLE, REAR VERTICAL CONNECTION WITH 4 AUX. CONNECTORS WITH SIGUT SCREW CONNECTORS WITHOUT POSITION SWITCH WITHOUT SHUTTER |  | 1 | 1 | 1 |  | LF |  | P360 | 3745 | 1CA
3WL11062CB311AA2 | АВТОМАТИЧЕСКИЙ ВЫКЛЮЧАТЕЛЬ СТАЦИОНАРНОГО ИСПОЛНЕНИЯ 3-Х ПОЛЮСНЫЙ, ТИПОРАЗМЕР I, МЭК IN=630A ДО 690В, AC50/60ГЦ ICU=50KA ПРИ 415В ПОДКЛЮЧЕНИЕ ЗАДНЕЕ ВЕРТИКАЛЬНОЕ МАКСИМАЛЬНЫЙ РАСЦЕПИТЕЛЬ ETU 25 LSI ДИАПАЗОН УСТАВОК 0,4-1 IN С РУЧНЫМ ПРИВОДОМ С НАКОПИТЕЛЕМ С МЕХАНИЧЕСКИМ ОПРОСОМ БЕЗ 1-ГО ДОП.РАСЦЕПИТЕЛЯ БЕЗ 2-ГО ДОП.РАСЦЕПИТЕЛЯ | 4457.6 | 15 | 3WL1106-2CB31-1AA2 | FIXED-MOUNTED CIRCUIT BREAKER 3-POLE, SIZE I, IEC IN=630A TO 690V, AC50/60HZ ICU=55KA AT 500V REAR CONNECTION VERTICAL ELECTRONIC TRIP UNIT ETU 25 LSI PROT. ADJUST.B. 0.4-1 IN W. MAN. OPER. MECHAN. & STORAGE WITH MECHANICAL REQUEST WITHOUT 1ST SHUNT TRIP WITHOUT 2ND SHUNT TRIP 2NO+2NC 2NO+2NC |  | 1 | 1 | 1 |  | LF |  | P360 | 3745 | 1CA
3WL11062CB361AA2 | АВТОМАТИЧЕСКИЙ ВЫКЛЮЧАТЕЛЬ ВЫКАТНОГО ИСПОЛНЕНИЯ С КОРЗИНОЙ 3-Х ПОЛЮСНЫЙ, ТИПОРАЗМЕР I, МЭК IN=630A ДО 690В, AC50/60ГЦ ICU=50KA ПРИ 415В ПОДКЛЮЧЕНИЕ ЗАДНЕЕ ГОРИЗОНТАЛЬНОЕ МАКСИМАЛЬНЫЙ РАСЦЕПИТЕЛЬ ETU 25 LSI ДИАПАЗОН УСТАВОК 0,4-1 IN С РУЧНЫМ ПРИВОДОМ С НАКОПИТЕЛЕМ С МЕХАНИЧЕСКИМ ОПРОСОМ БЕЗ 1-ГО ДОП.РАСЦЕПИТЕЛЯ БЕЗ 2-ГО ДОП.РАСЦЕПИТЕЛЯ | 5656 | 15 | 3WL1106-2CB36-1AA2 | WITHDRAWABLE CIRCUIT BREAKER WITH GUIDE FRAME 3-POLE, SIZE I, IEC IN=630A TO 690V, AC50/60HZ ICU=55KA AT 500V REAR CONNECTION HORIZONTAL ELECTRONIC TRIP UNIT ETU 25 LSI PROT. ADJUST.B. 0.4-1 IN W. MAN. OPER. MECHAN. & STORAGE WITH MECHANICAL REQUEST WITHOUT 1ST SHUNT TRIP WITHOUT 2ND SHUNT TRIP 2NO+2NC 2NO+2NC |  | 1 | 1 | 1 |  | LF |  | P360 | 3745 | 1CA
3WL11062CB381AA2 | АВТОМАТИЧЕСКИЙ ВЫКЛЮЧАТЕЛЬ ВЫКАТНОГО ИСПОЛНЕНИЯ С КОРЗИНОЙ 3-Х ПОЛЮСНЫЙ, ТИПОРАЗМЕР I, МЭК IN=630A ДО 690В, AC50/60ГЦ ICU=50KA ПРИ 415В С ФЛАНЦЕВЫМ ПОДСОЕДИНЕНИЕМ МАКСИМАЛЬНЫЙ РАСЦЕПИТЕЛЬ ETU 25 LSI ДИАПАЗОН УСТАВОК 0,4-1 IN С РУЧНЫМ ПРИВОДОМ С НАКОПИТЕЛЕМ С МЕХАНИЧЕСКИМ ОПРОСОМ БЕЗ 1-ГО ДОП.РАСЦЕПИТЕЛЯ БЕЗ 2-ГО ДОП.РАСЦЕПИТЕЛЯ | 5656 | 15 | 3WL1106-2CB38-1AA2 | WITHDRAWABLE CIRCUIT BREAKER WITH GUIDE FRAME 3-POLE, SIZE I, IEC IN=630A TO 690V, AC50/60HZ ICU=55KA AT 500V W. CONNECTION FLANGE ELECTRONIC TRIP UNIT ETU 25 LSI PROT. ADJUST.B. 0.4-1 IN W. MAN. OPER. MECHAN. & STORAGE WITH MECHANICAL REQUEST WITHOUT 1ST SHUNT TRIP WITHOUT 2ND SHUNT TRIP 2NO+2NC 2NO+2NC |  | 1 | 1 | 1 |  | LF |  | P360 | 3745 | 1CA
3WL11062EB361AA2 | АВТОМАТИЧЕСКИЙ ВЫКЛЮЧАТЕЛЬ ВЫКАТНОГО ИСПОЛНЕНИЯ С КОРЗИНОЙ 3-Х ПОЛЮСНЫЙ, ТИПОРАЗМЕР I, МЭК IN=630A ДО 690В, AC50/60ГЦ ICU=50KA ПРИ 415В ПОДКЛЮЧЕНИЕ ЗАДНЕЕ ГОРИЗОНТАЛЬНОЕ МАКСИМАЛЬНЫЙ РАСЦЕПИТЕЛЬ ETU 45 LSI ДИАПАЗОН УСТАВОК 0,4-1 IN КОММУНИКАТ/ЗАЩИТА ЗАЗЕМЛЕНИЯ/ОПЦИЯ ZSS С РУЧНЫМ ПРИВОДОМ С НАКОПИТЕЛЕМ С МЕХАНИЧЕСКИМ ОПРОСОМ БЕЗ 1-ГО ДОП.РАСЦЕПИТЕЛЯ БЕЗ 2-ГО ДОП.РАСЦЕПИТЕЛЯ | 6014.4 | 15 | 3WL1106-2EB36-1AA2 | WITHDRAWABLE CIRCUIT BREAKER WITH GUIDE FRAME 3-POLE, SIZE I, IEC IN=630A TO 690V, AC50/60HZ ICU=55KA AT 500V REAR CONNECTION HORIZONTAL ELECTRONIC TRIP UNIT ETU 45 LSIN PROT. ADJUST.B. 0.4-1 IN WITH CUBICLE BUS COMMUN./MEASURING FUNCT../ W. MAN. OPER. MECHAN. & STORAGE WITH MECHANICAL REQUEST WITHOUT 1ST SHUNT TRIP WITHOUT 2ND SHUNT TRIP 2NO+2NC 2NO+2NC |  | 1 | 1 | 1 |  | LF |  | P360 | 3745 | 1CA
3WL11062EB381AA2 | АВТОМАТИЧЕСКИЙ ВЫКЛЮЧАТЕЛЬ ВЫКАТНОГО ИСПОЛНЕНИЯ С КОРЗИНОЙ 3-Х ПОЛЮСНЫЙ, ТИПОРАЗМЕР I, МЭК IN=630A ДО 690В, AC50/60ГЦ ICU=50KA ПРИ 415В С ФЛАНЦЕВЫМ ПОДСОЕДИНЕНИЕМ МАКСИМАЛЬНЫЙ РАСЦЕПИТЕЛЬ ETU 45 LSI ДИАПАЗОН УСТАВОК 0,4-1 IN КОММУНИКАТ/ЗАЩИТА ЗАЗЕМЛЕНИЯ/ОПЦИЯ ZSS С РУЧНЫМ ПРИВОДОМ С НАКОПИТЕЛЕМ С МЕХАНИЧЕСКИМ ОПРОСОМ БЕЗ 1-ГО ДОП.РАСЦЕПИТЕЛЯ БЕЗ 2-ГО ДОП.РАСЦЕПИТЕЛЯ | 6014.4 | 15 | 3WL1106-2EB38-1AA2 | WITHDRAWABLE CIRCUIT BREAKER WITH GUIDE FRAME 3-POLE, SIZE I, IEC IN=630A TO 690V, AC50/60HZ ICU=55KA AT 500V W. CONNECTION FLANGE ELECTRONIC TRIP UNIT ETU 45 LSIN PROT. ADJUST.B. 0.4-1 IN WITH CUBICLE BUS COMMUN./MEASURING FUNCT../ W. MAN. OPER. MECHAN. & STORAGE WITH MECHANICAL REQUEST WITHOUT 1ST SHUNT TRIP WITHOUT 2ND SHUNT TRIP 2NO+2NC 2NO+2NC |  | 1 | 1 | 1 |  | LF |  | P360 | 3745 | 1CA
3WL11062EG361AA2 | АВТОМАТИЧЕСКИЙ ВЫКЛЮЧАТЕЛЬ ВЫКАТНОГО ИСПОЛНЕНИЯ С КОРЗИНОЙ 3-Х ПОЛЮСНЫЙ, ТИПОРАЗМЕР I, МЭК IN=630A ДО 690В, AC50/60ГЦ ICU=50KA ПРИ 415В ПОДКЛЮЧЕНИЕ ЗАДНЕЕ ГОРИЗОНТАЛЬНОЕ МАКСИМАЛЬНЫЙ РАСЦЕПИТЕЛЬ ETU 45 LSING ДИАПАЗОН УСТАВОК 0,4-1IN КОММУНИКАТ/ЗАЩИТА ЗАЗЕМЛЕНИЯ/ОПЦИЯ ZSS С РУЧНЫМ ПРИВОДОМ С НАКОПИТЕЛЕМ С МЕХАНИЧЕСКИМ ОПРОСОМ БЕЗ 1-ГО ДОП.РАСЦЕПИТЕЛЯ БЕЗ 2-ГО ДОП.РАСЦЕПИТЕЛЯ | 6944 | 15 | 3WL1106-2EG36-1AA2 | WITHDRAWABLE CIRCUIT BREAKER WITH GUIDE FRAME 3-POLE, SIZE I, IEC IN=630A TO 690V, AC50/60HZ ICU=55KA AT 500V REAR CONNECTION HORIZONTAL ELECTRONIC TRIP UNIT ETU 45 LSIN PROT ADJUST. 0.4-1 IN WITH CUBICLE BUS AND EARTH FLT COMMUN./MEASURING FUNC./ ZSS OPTION W. MAN. OPER. MECHAN. & STORAGE WITH MECHANICAL REQUEST WITHOUT 1ST SHUNT TRIP WITHOUT 2ND SHUNT TRIP 2NO+2NC 2NO+2NC |  | 1 | 1 | 1 |  | LF |  | P360 | 3745 | 1CA
3WL11062FB381AA2 | АВТОМАТИЧЕСКИЙ ВЫКЛЮЧАТЕЛЬ ВЫКАТНОГО ИСПОЛНЕНИЯ С КОРЗИНОЙ 3-Х ПОЛЮСНЫЙ, ТИПОРАЗМЕР I, МЭК IN=630A ДО 690В, AC50/60ГЦ ICU=50KA ПРИ 415В С ФЛАНЦЕВЫМ ПОДСОЕДИНЕНИЕМ МАКСИМАЛЬНЫЙ РАСЦЕПИТЕЛЬ ETU 45 LSI ДИАПАЗОН УСТАВОК 0,4-1 IN С ДИСПЛЕЕМ И ШИНОЙ CUBICLE BUS КОММУНИКАТ/ЗАЩИТА ЗАЗЕМЛЕНИЯ/ОПЦИЯ ZSS С РУЧНЫМ ПРИВОДОМ С НАКОПИТЕЛЕМ С МЕХАНИЧЕСКИМ ОПРОСОМ БЕЗ 1-ГО ДОП.РАСЦЕПИТЕЛЯ БЕЗ 2-ГО ДОП.РАСЦЕПИТЕЛЯ | 6328 | 15 | 3WL1106-2FB38-1AA2 | WITHDRAWABLE CIRCUIT BREAKER WITH GUIDE FRAME 3-POLE, SIZE I, IEC IN=630A TO 690V, AC50/60HZ ICU=55KA AT 500V W. CONNECTION FLANGE ELECTRONIC TRIP UNIT ETU 45 LSIN PROT ADJUST. 0.4-1 IN WITH DISPLAY AND CUBICLE BUS COMM./MEASURING FUNC./EARTH FLT./ZSS OPTION W. MAN. OPER. MECHAN. & STORAGE WITH MECHANICAL REQUEST WITHOUT 1ST SHUNT TRIP WITHOUT 2ND SHUNT TRIP 2NO+2NC 2NO+2NC |  | 1 | 1 | 1 |  | LF |  | P360 | 3745 | 1CA
3WL11062FB451AA2 | АВТОМАТИЧЕСКИЙ ВЫКЛЮЧАТЕЛЬ ВЫКАТНОГО ИСПОЛНЕНИЯ БЕЗ КОРЗИНЫ 4-Х ПОЛЮСНЫЙ, ТИПОРАЗМЕР I, МЭК IN=630A ДО 690В, AC50/60ГЦ ICU=50KA ПРИ 415В ПОДКЛЮЧЕНИЕ ЗАДНЕЕ ГОРИЗОНТАЛЬНОЕ МАКСИМАЛЬНЫЙ РАСЦЕПИТЕЛЬ ETU 45 LSI ДИАПАЗОН УСТАВОК 0,4-1 IN С ДИСПЛЕЕМ И ШИНОЙ CUBICLE BUS КОММУНИКАТ/ЗАЩИТА ЗАЗЕМЛЕНИЯ/ОПЦИЯ ZSS С РУЧНЫМ ПРИВОДОМ С НАКОПИТЕЛЕМ С МЕХАНИЧЕСКИМ ОПРОСОМ БЕЗ 1-ГО ДОП.РАСЦЕПИТЕЛЯ БЕЗ 2-ГО ДОП.РАСЦЕПИТЕЛЯ | 7380.8 | 15 | 3WL1106-2FB45-1AA2 | WITHDRAWABLE CIRCUIT BREAKER WITHOUT GUIDE FRAME 4-POLE, SIZE I, IEC IN=630A TO 690V, AC50/60HZ ICU=55KA AT 500V REAR CONNECTION HORIZONTAL ELECTRONIC TRIP UNIT ETU 45 LSIN PROT ADJUST. 0.4-1 IN WITH DISPLAY AND CUBICLE BUS COMM./MEASURING FUNC./EARTH FLT./ZSS OPTION W. MAN. OPER. MECHAN. & STORAGE WITH MECHANICAL REQUEST WITHOUT 1ST SHUNT TRIP WITHOUT 2ND SHUNT TRIP 2NO+2NC 2NO+2NC |  | 1 | 1 | 1 |  | LF |  | P360 | 3745 | 1CA
3WL11063FG361AA2 | АВТОМАТИЧЕСКИЙ ВЫКЛЮЧАТЕЛЬ ВЫКАТНОГО ИСПОЛНЕНИЯ С КОРЗИНОЙ 3-Х ПОЛЮСНЫЙ, ТИПОРАЗМЕР I, МЭК IN=630A ДО 690В, AC50/60ГЦ ICU=65KA ПРИ 415В ПОДКЛЮЧЕНИЕ ЗАДНЕЕ ГОРИЗОНТАЛЬНОЕ МАКСИМАЛЬНЫЙ РАСЦЕПИТЕЛЬ ETU 45 LSING ДИАПАЗОН УСТАВОК 0,4-1IN С ДИСПЛЕЕМ И ШИНОЙ CUBICLE BUS КОММУНИКАТ/ЗАЩИТА ЗАЗЕМЛЕНИЯ/ОПЦИЯ ZSS С РУЧНЫМ ПРИВОДОМ С НАКОПИТЕЛЕМ С МЕХАНИЧЕСКИМ ОПРОСОМ БЕЗ 1-ГО ДОП.РАСЦЕПИТЕЛЯ БЕЗ 2-ГО ДОП.РАСЦЕПИТЕЛЯ | 8142.4 | 15 | 3WL1106-3FG36-1AA2 | WITHDRAWABLE CIRCUIT BREAKER WITH GUIDE FRAME 3-POLE, SIZE I, IEC IN=630A TO 690V, AC50/60HZ ICU=66KA AT 500V REAR CONNECTION HORIZONTAL ELECTRONIC TRIP UNIT ETU 45 LSIN PROT ADJUST. 0.4-1 IN WITH DISPLAY AND CUBICLE BUS WITH EARTH FLT. COMM./MEASURING FUNC./ZSS OPTION W. MAN. OPER. MECHAN. & STORAGE WITH MECHANICAL REQUEST WITHOUT 1ST SHUNT TRIP WITHOUT 2ND SHUNT TRIP 2NO+2NC 2NO+2NC |  | 1 | 1 | 1 |  | LF |  | P360 | 3745 | 1CA
3WL11064CB381AA2 | АВТОМАТИЧЕСКИЙ ВЫКЛЮЧАТЕЛЬ ВЫКАТНОГО ИСПОЛНЕНИЯ С ВЫДВИЖНОЙ КОРЗИНОЙ 3-ПОЛ., ТИПОРАЗМЕР I, IEC IN=630A TO 690В, AC50/60ГЦ ICU=85KA AT 500В W. ГЛАВНЫЕ ВЫВОДЫ ФЛАНЦЕВЫЕ МАКСИМАЛЬНЫЙ РАСЦЕПИТЕЛЬ ETU 25 LSI ДИАПАЗОН УСТАВОК 0,4-1 IN С РУЧНЫМ ПРИВОДОМ С НАКОПИТЕЛЕМ С МЕХАНИЧЕСКИМ ОПРОСОМ БЕЗ 1-ГО ДОП.РАСЦЕПИТЕЛЯ БЕЗ 2-ГО ДОП.РАСЦЕПИТЕЛЯ | 6798.4 | 15 | 3WL1106-4CB38-1AA2 | WITHDRAWABLE CIRCUIT BREAKER WITH GUIDE FRAME 3-POLE, SIZE I, IEC IN=630A TO 690V, AC50/60HZ ICU=85KA AT 500V W. CONNECTION FLANGE ELECTRONIC TRIP UNIT ETU 25 LSI PROT. ADJUST.B. 0.4-1 IN W. MAN. OPER. MECHAN. & STORAGE WITH MECHANICAL REQUEST WITHOUT 1ST SHUNT TRIP WITHOUT 2ND SHUNT TRIP 2NO+2NC 2NO+2NC |  | 1 | 1 | 1 |  | LF |  | P360 | 3745 | 1CA
3WL11082AA381AA2 | АВТОМАТИЧЕСКИЙ ВЫКЛЮЧАТЕЛЬ ВЫКАТНОГО ИСПОЛНЕНИЯ С КОРЗИНОЙ 3-Х ПОЛЮСНЫЙ, ТИПОРАЗМЕР I, МЭК IN=800A ДО 690В, AC50/60ГЦ ICU=50KA ПРИ 415В С ФЛАНЦЕВЫМ ПОДСОЕДИНЕНИЕМ БЕЗ МАКСИМАЛЬНОГО РАСЦЕПИТЕЛЯ С РУЧНЫМ ПРИВОДОМ С НАКОПИТЕЛЕМ С МЕХАНИЧЕСКИМ ОПРОСОМ БЕЗ 1-ГО ДОП.РАСЦЕПИТЕЛЯ БЕЗ 2-ГО ДОП.РАСЦЕПИТЕЛЯ | 4121.6 | 15 | 3WL1108-2AA38-1AA2 | WITHDRAW. NON-AUT. CIRCUIT-B. WITH GUIDE FRAME 3-POLE, SIZE I, IEC IN=800A TO 690V, AC50/60HZ ICU=55KA AT 500V W. CONNECTION FLANGE WITHOUT OVERCURRENT TRIP W. MAN. OPER. MECHAN. & STORAGE WITH MECHANICAL REQUEST WITHOUT 1ST SHUNT TRIP WITHOUT 2ND SHUNT TRIP 2NO+2NC 2NO+2NC |  | 1 | 1 | 1 |  | LF |  | P360 | 3745 | 1CA
3WL11082CB381AA2 | АВТОМАТИЧЕСКИЙ ВЫКЛЮЧАТЕЛЬ ВЫКАТНОГО ИСПОЛНЕНИЯ С КОРЗИНОЙ 3-Х ПОЛЮСНЫЙ, ТИПОРАЗМЕР I, МЭК IN=800A ДО 690В, AC50/60ГЦ ICU=50KA ПРИ 415В С ФЛАНЦЕВЫМ ПОДСОЕДИНЕНИЕМ МАКСИМАЛЬНЫЙ РАСЦЕПИТЕЛЬ ETU 25 LSI ДИАПАЗОН УСТАВОК 0,4-1 IN С РУЧНЫМ ПРИВОДОМ С НАКОПИТЕЛЕМ С МЕХАНИЧЕСКИМ ОПРОСОМ БЕЗ 1-ГО ДОП.РАСЦЕПИТЕЛЯ БЕЗ 2-ГО ДОП.РАСЦЕПИТЕЛЯ | 5745.6 | 15 | 3WL1108-2CB38-1AA2 | WITHDRAWABLE CIRCUIT BREAKER WITH GUIDE FRAME 3-POLE, SIZE I, IEC IN=800A TO 690V, AC50/60HZ ICU=55KA AT 500V W. CONNECTION FLANGE ELECTRONIC TRIP UNIT ETU 25 LSI PROT. ADJUST.B. 0.4-1 IN W. MAN. OPER. MECHAN. & STORAGE WITH MECHANICAL REQUEST WITHOUT 1ST SHUNT TRIP WITHOUT 2ND SHUNT TRIP 2NO+2NC 2NO+2NC |  | 1 | 1 | 1 |  | LF |  | P360 | 3745 | 1CA
3WL11082EB361AA2 | АВТОМАТИЧЕСКИЙ ВЫКЛЮЧАТЕЛЬ ВЫКАТНОГО ИСПОЛНЕНИЯ С КОРЗИНОЙ 3-Х ПОЛЮСНЫЙ, ТИПОРАЗМЕР I, МЭК IN=800A ДО 690В, AC50/60ГЦ ICU=50KA ПРИ 415В ПОДКЛЮЧЕНИЕ ЗАДНЕЕ ГОРИЗОНТАЛЬНОЕ МАКСИМАЛЬНЫЙ РАСЦЕПИТЕЛЬ ETU 45 LSI ДИАПАЗОН УСТАВОК 0,4-1 IN КОММУНИКАТ/ЗАЩИТА ЗАЗЕМЛЕНИЯ/ОПЦИЯ ZSS С РУЧНЫМ ПРИВОДОМ С НАКОПИТЕЛЕМ С МЕХАНИЧЕСКИМ ОПРОСОМ БЕЗ 1-ГО ДОП.РАСЦЕПИТЕЛЯ БЕЗ 2-ГО ДОП.РАСЦЕПИТЕЛЯ | 6104 | 15 | 3WL1108-2EB36-1AA2 | WITHDRAWABLE CIRCUIT BREAKER WITH GUIDE FRAME 3-POLE, SIZE I, IEC IN=800A TO 690V, AC50/60HZ ICU=55KA AT 500V REAR CONNECTION HORIZONTAL ELECTRONIC TRIP UNIT ETU 45 LSIN PROT. ADJUST.B. 0.4-1 IN WITH CUBICLE BUS COMMUN./MEASURING FUNCT../ W. MAN. OPER. MECHAN. & STORAGE WITH MECHANICAL REQUEST WITHOUT 1ST SHUNT TRIP WITHOUT 2ND SHUNT TRIP 2NO+2NC 2NO+2NC |  | 1 | 1 | 1 |  | LF |  | P360 | 3745 | 1CA
3WL11082EB381AA2 | АВТОМАТИЧЕСКИЙ ВЫКЛЮЧАТЕЛЬ ВЫКАТНОГО ИСПОЛНЕНИЯ С КОРЗИНОЙ 3-Х ПОЛЮСНЫЙ, ТИПОРАЗМЕР I, МЭК IN=800A ДО 690В, AC50/60ГЦ ICU=50KA ПРИ 415В С ФЛАНЦЕВЫМ ПОДСОЕДИНЕНИЕМ МАКСИМАЛЬНЫЙ РАСЦЕПИТЕЛЬ ETU 45 LSI ДИАПАЗОН УСТАВОК 0,4-1 IN КОММУНИКАТ/ЗАЩИТА ЗАЗЕМЛЕНИЯ/ОПЦИЯ ZSS С РУЧНЫМ ПРИВОДОМ С НАКОПИТЕЛЕМ С МЕХАНИЧЕСКИМ ОПРОСОМ БЕЗ 1-ГО ДОП.РАСЦЕПИТЕЛЯ БЕЗ 2-ГО ДОП.РАСЦЕПИТЕЛЯ | 6104 | 15 | 3WL1108-2EB38-1AA2 | WITHDRAWABLE CIRCUIT BREAKER WITH GUIDE FRAME 3-POLE, SIZE I, IEC IN=800A TO 690V, AC50/60HZ ICU=55KA AT 500V W. CONNECTION FLANGE ELECTRONIC TRIP UNIT ETU 45 LSIN PROT. ADJUST.B. 0.4-1 IN WITH CUBICLE BUS COMMUN./MEASURING FUNCT../ W. MAN. OPER. MECHAN. & STORAGE WITH MECHANICAL REQUEST WITHOUT 1ST SHUNT TRIP WITHOUT 2ND SHUNT TRIP 2NO+2NC 2NO+2NC |  | 1 | 1 | 1 |  | LF |  | P360 | 3745 | 1CA
3WL11082FB381AA2 | АВТОМАТИЧЕСКИЙ ВЫКЛЮЧАТЕЛЬ ВЫКАТНОГО ИСПОЛНЕНИЯ С КОРЗИНОЙ 3-Х ПОЛЮСНЫЙ, ТИПОРАЗМЕР I, МЭК IN=800A ДО 690В, AC50/60ГЦ ICU=50KA ПРИ 415В С ФЛАНЦЕВЫМ ПОДСОЕДИНЕНИЕМ МАКСИМАЛЬНЫЙ РАСЦЕПИТЕЛЬ ETU 45 LSI ДИАПАЗОН УСТАВОК 0,4-1 IN С ДИСПЛЕЕМ И ШИНОЙ CUBICLE BUS КОММУНИКАТ/ЗАЩИТА ЗАЗЕМЛЕНИЯ/ОПЦИЯ ZSS С РУЧНЫМ ПРИВОДОМ С НАКОПИТЕЛЕМ С МЕХАНИЧЕСКИМ ОПРОСОМ БЕЗ 1-ГО ДОП.РАСЦЕПИТЕЛЯ БЕЗ 2-ГО ДОП.РАСЦЕПИТЕЛЯ | 6417.6 | 15 | 3WL1108-2FB38-1AA2 | WITHDRAWABLE CIRCUIT BREAKER WITH GUIDE FRAME 3-POLE, SIZE I, IEC IN=800A TO 690V, AC50/60HZ ICU=55KA AT 500V W. CONNECTION FLANGE ELECTRONIC TRIP UNIT ETU 45 LSIN PROT ADJUST. 0.4-1 IN WITH DISPLAY AND CUBICLE BUS COMM./MEASURING FUNC./EARTH FLT./ZSS OPTION W. MAN. OPER. MECHAN. & STORAGE WITH MECHANICAL REQUEST WITHOUT 1ST SHUNT TRIP WITHOUT 2ND SHUNT TRIP 2NO+2NC 2NO+2NC |  | 1 | 1 | 1 |  | LF |  | P360 | 3745 | 1CA
3WL11082FB451AA2 | АВТОМАТИЧЕСКИЙ ВЫКЛЮЧАТЕЛЬ ВЫКАТНОГО ИСПОЛНЕНИЯ БЕЗ КОРЗИНЫ 4-Х ПОЛЮСНЫЙ, ТИПОРАЗМЕР I, МЭК IN=800A ДО 690В, AC50/60ГЦ ICU=50KA ПРИ 415В ПОДКЛЮЧЕНИЕ ЗАДНЕЕ ГОРИЗОНТАЛЬНОЕ МАКСИМАЛЬНЫЙ РАСЦЕПИТЕЛЬ ETU 45 LSI ДИАПАЗОН УСТАВОК 0,4-1 IN С ДИСПЛЕЕМ И ШИНОЙ CUBICLE BUS КОММУНИКАТ/ЗАЩИТА ЗАЗЕМЛЕНИЯ/ОПЦИЯ ZSS С РУЧНЫМ ПРИВОДОМ С НАКОПИТЕЛЕМ С МЕХАНИЧЕСКИМ ОПРОСОМ БЕЗ 1-ГО ДОП.РАСЦЕПИТЕЛЯ БЕЗ 2-ГО ДОП.РАСЦЕПИТЕЛЯ | 7392 | 15 | 3WL1108-2FB45-1AA2 | WITHDRAWABLE CIRCUIT BREAKER WITHOUT GUIDE FRAME 4-POLE, SIZE I, IEC IN=800A TO 690V, AC50/60HZ ICU=55KA AT 500V REAR CONNECTION HORIZONTAL ELECTRONIC TRIP UNIT ETU 45 LSIN PROT ADJUST. 0.4-1 IN WITH DISPLAY AND CUBICLE BUS COMM./MEASURING FUNC./EARTH FLT./ZSS OPTION W. MAN. OPER. MECHAN. & STORAGE WITH MECHANICAL REQUEST WITHOUT 1ST SHUNT TRIP WITHOUT 2ND SHUNT TRIP 2NO+2NC 2NO+2NC |  | 1 | 1 | 1 |  | LF |  | P360 | 3745 | 1CA
3WL11084CB381AA2 | АВТОМАТИЧЕСКИЙ ВЫКЛЮЧАТЕЛЬ ВЫКАТНОГО ИСПОЛНЕНИЯ С ВЫДВИЖНОЙ КОРЗИНОЙ 3-ПОЛ., ТИПОРАЗМЕР I, IEC IN=800A TO 690В, AC50/60ГЦ ICU=85KA AT 500В W. ГЛАВНЫЕ ВЫВОДЫ ФЛАНЦЕВЫЕ МАКСИМАЛЬНЫЙ РАСЦЕПИТЕЛЬ ETU 25 LSI ДИАПАЗОН УСТАВОК 0,4-1 IN С РУЧНЫМ ПРИВОДОМ С НАКОПИТЕЛЕМ С МЕХАНИЧЕСКИМ ОПРОСОМ БЕЗ 1-ГО ДОП.РАСЦЕПИТЕЛЯ БЕЗ 2-ГО ДОП.РАСЦЕПИТЕЛЯ | 6832 | 15 | 3WL1108-4CB38-1AA2 | WITHDRAWABLE CIRCUIT BREAKER WITH GUIDE FRAME 3-POLE, SIZE I, IEC IN=800A TO 690V, AC50/60HZ ICU=85KA AT 500V W. CONNECTION FLANGE ELECTRONIC TRIP UNIT ETU 25 LSI PROT. ADJUST.B. 0.4-1 IN W. MAN. OPER. MECHAN. & STORAGE WITH MECHANICAL REQUEST WITHOUT 1ST SHUNT TRIP WITHOUT 2ND SHUNT TRIP 2NO+2NC 2NO+2NC |  | 1 | 1 | 1 |  | LF |  | P360 | 3745 | 1CA
3WL11084FB381AA2 | АВТОМАТИЧЕСКИЙ ВЫКЛЮЧАТЕЛЬ ВЫКАТНОГО ИСПОЛНЕНИЯ С ВЫДВИЖНОЙ КОРЗИНОЙ 3-ПОЛ., ТИПОРАЗМЕР I, IEC IN=800A TO 690В, AC50/60ГЦ ICU=85KA AT 500В W. ГЛАВНЫЕ ВЫВОДЫ ФЛАНЦЕВЫЕ МАКСИМАЛЬНЫЙ РАСЦЕПИТЕЛЬ ETU 45 LSI ДИАПАЗОН УСТАВОК 0,4-1 IN С ДИСПЛЕЕМ И ШИНОЙ CUBICLE BUS КОММУНИКАТ/ЗАЩИТА ЗАЗЕМЛЕНИЯ/ОПЦИЯ ZSS С РУЧНЫМ ПРИВОДОМ С НАКОПИТЕЛЕМ С МЕХАНИЧЕСКИМ ОПРОСОМ БЕЗ 1-ГО ДОП.РАСЦЕПИТЕЛЯ БЕЗ 2-ГО ДОП.РАСЦЕПИТЕЛЯ | 7504 | 15 | 3WL1108-4FB38-1AA2 | WITHDRAWABLE CIRCUIT BREAKER WITH GUIDE FRAME 3-POLE, SIZE I, IEC IN=800A TO 690V, AC50/60HZ ICU=85KA AT 500V W. CONNECTION FLANGE ELECTRONIC TRIP UNIT ETU 45 LSIN PROT ADJUST. 0.4-1 IN WITH DISPLAY AND CUBICLE BUS COMM./MEASURING FUNC./EARTH FLT./ZSS OPTION W. MAN. OPER. MECHAN. & STORAGE WITH MECHANICAL REQUEST WITHOUT 1ST SHUNT TRIP WITHOUT 2ND SHUNT TRIP 2NO+2NC 2NO+2NC |  | 1 | 1 | 1 |  | LF |  | P360 | 3745 | 1CA
3WL11102AA381AA2 | АВТОМАТИЧЕСКИЙ ВЫКЛЮЧАТЕЛЬ ВЫКАТНОГО ИСПОЛНЕНИЯ С КОРЗИНОЙ 3-Х ПОЛЮСНЫЙ, ТИПОРАЗМЕР I, МЭК IN=1000A ДО 690В, AC50/60ГЦ ICU=50KA ПРИ 415В С ФЛАНЦЕВЫМ ПОДСОЕДИНЕНИЕМ БЕЗ МАКСИМАЛЬНОГО РАСЦЕПИТЕЛЯ С РУЧНЫМ ПРИВОДОМ С НАКОПИТЕЛЕМ С МЕХАНИЧЕСКИМ ОПРОСОМ БЕЗ 1-ГО ДОП.РАСЦЕПИТЕЛЯ БЕЗ 2-ГО ДОП.РАСЦЕПИТЕЛЯ | 4356.8 | 15 | 3WL1110-2AA38-1AA2 | WITHDRAW. NON-AUT. CIRCUIT-B. WITH GUIDE FRAME 3-POLE, SIZE I, IEC IN=1000A TO 690V, AC50/60HZ ICU=55KA AT 500V W. CONNECTION FLANGE WITHOUT OVERCURRENT TRIP W. MAN. OPER. MECHAN. & STORAGE WITH MECHANICAL REQUEST WITHOUT 1ST SHUNT TRIP WITHOUT 2ND SHUNT TRIP 2NO+2NC 2NO+2NC |  | 1 | 1 | 1 |  | LF |  | P360 | 3745 | 1CA
3WL11102CB361AA2 | АВТОМАТИЧЕСКИЙ ВЫКЛЮЧАТЕЛЬ ВЫКАТНОГО ИСПОЛНЕНИЯ С КОРЗИНОЙ 3-Х ПОЛЮСНЫЙ, ТИПОРАЗМЕР I, МЭК IN=1000A ДО 690В, AC50/60ГЦ ICU=50KA ПРИ 415В ПОДКЛЮЧЕНИЕ ЗАДНЕЕ ГОРИЗОНТАЛЬНОЕ МАКСИМАЛЬНЫЙ РАСЦЕПИТЕЛЬ ETU 25 LSI ДИАПАЗОН УСТАВОК 0,4-1 IN С РУЧНЫМ ПРИВОДОМ С НАКОПИТЕЛЕМ С МЕХАНИЧЕСКИМ ОПРОСОМ БЕЗ 1-ГО ДОП.РАСЦЕПИТЕЛЯ БЕЗ 2-ГО ДОП.РАСЦЕПИТЕЛЯ | 5980.8 | 15 | 3WL1110-2CB36-1AA2 | WITHDRAWABLE CIRCUIT BREAKER WITH GUIDE FRAME 3-POLE, SIZE I, IEC IN=1000A TO 690V, AC50/60HZ ICU=55KA AT 500V REAR CONNECTION HORIZONTAL ELECTRONIC TRIP UNIT ETU 25 LSI PROT. ADJUST.B. 0.4-1 IN W. MAN. OPER. MECHAN. & STORAGE WITH MECHANICAL REQUEST WITHOUT 1ST SHUNT TRIP WITHOUT 2ND SHUNT TRIP 2NO+2NC 2NO+2NC |  | 1 | 1 | 1 |  | LF |  | P360 | 3745 | 1CA
3WL11102EB381AA2 | АВТОМАТИЧЕСКИЙ ВЫКЛЮЧАТЕЛЬ ВЫКАТНОГО ИСПОЛНЕНИЯ С КОРЗИНОЙ 3-Х ПОЛЮСНЫЙ, ТИПОРАЗМЕР I, МЭК IN=1000A ДО 690В, AC50/60ГЦ ICU=50KA ПРИ 415В С ФЛАНЦЕВЫМ ПОДСОЕДИНЕНИЕМ МАКСИМАЛЬНЫЙ РАСЦЕПИТЕЛЬ ETU 45 LSI ДИАПАЗОН УСТАВОК 0,4-1 IN КОММУНИКАТ/ЗАЩИТА ЗАЗЕМЛЕНИЯ/ОПЦИЯ ZSS С РУЧНЫМ ПРИВОДОМ С НАКОПИТЕЛЕМ С МЕХАНИЧЕСКИМ ОПРОСОМ БЕЗ 1-ГО ДОП.РАСЦЕПИТЕЛЯ БЕЗ 2-ГО ДОП.РАСЦЕПИТЕЛЯ | 6339.2 | 15 | 3WL1110-2EB38-1AA2 | WITHDRAWABLE CIRCUIT BREAKER WITH GUIDE FRAME 3-POLE, SIZE I, IEC IN=1000A TO 690V, AC50/60HZ ICU=55KA AT 500V W. CONNECTION FLANGE ELECTRONIC TRIP UNIT ETU 45 LSIN PROT. ADJUST.B. 0.4-1 IN WITH CUBICLE BUS COMMUN./MEASURING FUNCT../ W. MAN. OPER. MECHAN. & STORAGE WITH MECHANICAL REQUEST WITHOUT 1ST SHUNT TRIP WITHOUT 2ND SHUNT TRIP 2NO+2NC 2NO+2NC |  | 1 | 1 | 1 |  | LF |  | P360 | 3745 | 1CA
3WL11102FB381AA2 | АВТОМАТИЧЕСКИЙ ВЫКЛЮЧАТЕЛЬ ВЫКАТНОГО ИСПОЛНЕНИЯ С КОРЗИНОЙ 3-Х ПОЛЮСНЫЙ, ТИПОРАЗМЕР I, МЭК IN=1000A ДО 690В, AC50/60ГЦ ICU=50KA ПРИ 415В С ФЛАНЦЕВЫМ ПОДСОЕДИНЕНИЕМ МАКСИМАЛЬНЫЙ РАСЦЕПИТЕЛЬ ETU 45 LSI ДИАПАЗОН УСТАВОК 0,4-1 IN С ДИСПЛЕЕМ И ШИНОЙ CUBICLE BUS КОММУНИКАТ/ЗАЩИТА ЗАЗЕМЛЕНИЯ/ОПЦИЯ ZSS С РУЧНЫМ ПРИВОДОМ С НАКОПИТЕЛЕМ С МЕХАНИЧЕСКИМ ОПРОСОМ БЕЗ 1-ГО ДОП.РАСЦЕПИТЕЛЯ БЕЗ 2-ГО ДОП.РАСЦЕПИТЕЛЯ | 6652.8 | 15 | 3WL1110-2FB38-1AA2 | WITHDRAWABLE CIRCUIT BREAKER WITH GUIDE FRAME 3-POLE, SIZE I, IEC IN=1000A TO 690V, AC50/60HZ ICU=55KA AT 500V W. CONNECTION FLANGE ELECTRONIC TRIP UNIT ETU 45 LSIN PROT ADJUST. 0.4-1 IN WITH DISPLAY AND CUBICLE BUS COMM./MEASURING FUNC./EARTH FLT./ZSS OPTION W. MAN. OPER. MECHAN. & STORAGE WITH MECHANICAL REQUEST WITHOUT 1ST SHUNT TRIP WITHOUT 2ND SHUNT TRIP 2NO+2NC 2NO+2NC |  | 1 | 1 | 1 |  | LF |  | P360 | 3745 | 1CA
3WL11102FB451AA2 | АВТОМАТИЧЕСКИЙ ВЫКЛЮЧАТЕЛЬ ВЫКАТНОГО ИСПОЛНЕНИЯ БЕЗ КОРЗИНЫ 4-Х ПОЛЮСНЫЙ, ТИПОРАЗМЕР I, МЭК IN=1000A ДО 690В, AC50/60ГЦ ICU=50KA ПРИ 415В ПОДКЛЮЧЕНИЕ ЗАДНЕЕ ГОРИЗОНТАЛЬНОЕ МАКСИМАЛЬНЫЙ РАСЦЕПИТЕЛЬ ETU 45 LSI ДИАПАЗОН УСТАВОК 0,4-1 IN С ДИСПЛЕЕМ И ШИНОЙ CUBICLE BUS КОММУНИКАТ/ЗАЩИТА ЗАЗЕМЛЕНИЯ/ОПЦИЯ ZSS С РУЧНЫМ ПРИВОДОМ С НАКОПИТЕЛЕМ С МЕХАНИЧЕСКИМ ОПРОСОМ БЕЗ 1-ГО ДОП.РАСЦЕПИТЕЛЯ БЕЗ 2-ГО ДОП.РАСЦЕПИТЕЛЯ | 7828.8 | 15 | 3WL1110-2FB45-1AA2 | WITHDRAWABLE CIRCUIT BREAKER WITHOUT GUIDE FRAME 4-POLE, SIZE I, IEC IN=1000A TO 690V, AC50/60HZ ICU=55KA AT 500V REAR CONNECTION HORIZONTAL ELECTRONIC TRIP UNIT ETU 45 LSIN PROT ADJUST. 0.4-1 IN WITH DISPLAY AND CUBICLE BUS COMM./MEASURING FUNC./EARTH FLT./ZSS OPTION W. MAN. OPER. MECHAN. & STORAGE WITH MECHANICAL REQUEST WITHOUT 1ST SHUNT TRIP WITHOUT 2ND SHUNT TRIP 2NO+2NC 2NO+2NC |  | 1 | 1 | 1 |  | LF |  | P360 | 3745 | 1CA
3WL11103CB311AA2 | АВТОМАТИЧЕСКИЙ ВЫКЛЮЧАТЕЛЬ СТАЦИОНАРНОГО ИСПОЛНЕНИЯ 3-Х ПОЛЮСНЫЙ, ТИПОРАЗМЕР I, МЭК IN=1000A ДО 690В, AC50/60ГЦ ICU=65KA ПРИ 415В ПОДКЛЮЧЕНИЕ ЗАДНЕЕ ВЕРТИКАЛЬНОЕ МАКСИМАЛЬНЫЙ РАСЦЕПИТЕЛЬ ETU 25 LSI ДИАПАЗОН УСТАВОК 0,4-1 IN С РУЧНЫМ ПРИВОДОМ С НАКОПИТЕЛЕМ С МЕХАНИЧЕСКИМ ОПРОСОМ БЕЗ 1-ГО ДОП.РАСЦЕПИТЕЛЯ БЕЗ 2-ГО ДОП.РАСЦЕПИТЕЛЯ | 5420.8 | 15 | 3WL1110-3CB31-1AA2 | FIXED-MOUNTED CIRCUIT BREAKER 3-POLE, SIZE I, IEC IN=1000A TO 690V, AC50/60HZ ICU=66KA AT 500V REAR CONNECTION VERTICAL ELECTRONIC TRIP UNIT ETU 25 LSI PROT. ADJUST.B. 0.4-1 IN W. MAN. OPER. MECHAN. & STORAGE WITH MECHANICAL REQUEST WITHOUT 1ST SHUNT TRIP WITHOUT 2ND SHUNT TRIP 2NO+2NC 2NO+2NC |  | 1 | 1 | 1 |  | LF |  | P360 | 3745 | 1CA
3WL11122BB341AA2 | АВТОМАТИЧЕСКИЙ ВЫКЛЮЧАТЕЛЬ СТАЦИОНАРНОГО ИСПОЛНЕНИЯ 3-Х ПОЛЮСНЫЙ, ТИПОРАЗМЕР I, МЭК IN=1250A ДО 690В, AC50/60ГЦ ICU=50KA ПРИ 415В ФРОНТАЛЬНОЕ ПОДСОЕДИНЕНИЕ СВЕРХУ/СНИЗУ С ДВУМЯ ОТВЕРСТИЯМИ МАКСИМАЛЬНЫЙ РАСЦЕПИТЕЛЬ ETU 15 LI ДИАПАЗОН УСТАВОК 0,5-1 IN С РУЧНЫМ ПРИВОДОМ С НАКОПИТЕЛЕМ С МЕХАНИЧЕСКИМ ОПРОСОМ БЕЗ 1-ГО ДОП.РАСЦЕПИТЕЛЯ БЕЗ 2-ГО ДОП.РАСЦЕПИТЕЛЯ | 5420.8 | 15 | 3WL1112-2BB34-1AA2 | FIXED-MOUNTED CIRCUIT BREAKER 3-POLE, SIZE I, IEC IN=1250A TO 690V, AC50/60HZ ICU=55KA AT 500V FRNT.CONN. TOP/BOT. DUAL-HOLE ELECTRONIC TRIP UNIT ETU 15 LI PROT. ADJUST.B. 0.5-1 IN W. MAN. OPER. MECHAN. & STORAGE WITH MECHANICAL REQUEST WITHOUT 1ST SHUNT TRIP WITHOUT 2ND SHUNT TRIP 2NO+2NC 2NO+2NC |  | 1 | 1 | 1 |  | LF |  | P360 | 3745 | 1CA
3WL11122CB381AA2 | АВТОМАТИЧЕСКИЙ ВЫКЛЮЧАТЕЛЬ ВЫКАТНОГО ИСПОЛНЕНИЯ С КОРЗИНОЙ 3-Х ПОЛЮСНЫЙ, ТИПОРАЗМЕР I, МЭК IN=1250A ДО 690В, AC50/60ГЦ ICU=50KA ПРИ 415В С ФЛАНЦЕВЫМ ПОДСОЕДИНЕНИЕМ МАКСИМАЛЬНЫЙ РАСЦЕПИТЕЛЬ ETU 25 LSI ДИАПАЗОН УСТАВОК 0,4-1 IN С РУЧНЫМ ПРИВОДОМ С НАКОПИТЕЛЕМ С МЕХАНИЧЕСКИМ ОПРОСОМ БЕЗ 1-ГО ДОП.РАСЦЕПИТЕЛЯ БЕЗ 2-ГО ДОП.РАСЦЕПИТЕЛЯ | 6563.2 | 15 | 3WL1112-2CB38-1AA2 | WITHDRAWABLE CIRCUIT BREAKER WITH GUIDE FRAME 3-POLE, SIZE I, IEC IN=1250A TO 690V, AC50/60HZ ICU=55KA AT 500V W. CONNECTION FLANGE ELECTRONIC TRIP UNIT ETU 25 LSI PROT. ADJUST.B. 0.4-1 IN W. MAN. OPER. MECHAN. & STORAGE WITH MECHANICAL REQUEST WITHOUT 1ST SHUNT TRIP WITHOUT 2ND SHUNT TRIP 2NO+2NC 2NO+2NC |  | 1 | 1 | 1 |  | LF |  | P360 | 3745 | 1CA
3WL11122DG381AA2 | АВТОМАТИЧЕСКИЙ ВЫКЛЮЧАТЕЛЬ ВЫКАТНОГО ИСПОЛНЕНИЯ С КОРЗИНОЙ 3-Х ПОЛЮСНЫЙ, ТИПОРАЗМЕР I, МЭК IN=1250A ДО 690В, AC50/60ГЦ ICU=50KA ПРИ 415В С ФЛАНЦЕВЫМ ПОДСОЕДИНЕНИЕМ МАКСИМАЛЬНЫЙ РАСЦЕПИТЕЛЬ ETU 27 LSING ДИАПАЗОН УСТАВОК 0,4-1IN ЗАЩИТА ЗАЗЕМЛЕНИЯ И НЕЙТРАЛИ ВСТРОЕНЫ С РУЧНЫМ ПРИВОДОМ С НАКОПИТЕЛЕМ С МЕХАНИЧЕСКИМ ОПРОСОМ БЕЗ 1-ГО ДОП.РАСЦЕПИТЕЛЯ БЕЗ 2-ГО ДОП.РАСЦЕПИТЕЛЯ | 7369.6 | 15 | 3WL1112-2DG38-1AA2 | WITHDRAWABLE CIRCUIT BREAKER WITH GUIDE FRAME 3-POLE, SIZE I, IEC IN=1250A TO 690V, AC50/60HZ ICU=55KA AT 500V W. CONNECTION FLANGE ELECTRONIC TRIP UNIT ETU 27 LSING PROT. ADJUST.B 0.4-1IN EARTH FAULT/ N-PROT. INTEGRATED W. MAN. OPER. MECHAN. & STORAGE WITH MECHANICAL REQUEST WITHOUT 1ST SHUNT TRIP WITHOUT 2ND SHUNT TRIP 2NO+2NC 2NO+2NC |  | 1 | 1 | 1 |  | LF |  | P360 | 3745 | 1CA
3WL11122FB381AA2 | АВТОМАТИЧЕСКИЙ ВЫКЛЮЧАТЕЛЬ ВЫКАТНОГО ИСПОЛНЕНИЯ С КОРЗИНОЙ 3-Х ПОЛЮСНЫЙ, ТИПОРАЗМЕР I, МЭК IN=1250A ДО 690В, AC50/60ГЦ ICU=50KA ПРИ 415В С ФЛАНЦЕВЫМ ПОДСОЕДИНЕНИЕМ МАКСИМАЛЬНЫЙ РАСЦЕПИТЕЛЬ ETU 45 LSI ДИАПАЗОН УСТАВОК 0,4-1 IN С ДИСПЛЕЕМ И ШИНОЙ CUBICLE BUS КОММУНИКАТ/ЗАЩИТА ЗАЗЕМЛЕНИЯ/ОПЦИЯ ZSS С РУЧНЫМ ПРИВОДОМ С НАКОПИТЕЛЕМ С МЕХАНИЧЕСКИМ ОПРОСОМ БЕЗ 1-ГО ДОП.РАСЦЕПИТЕЛЯ БЕЗ 2-ГО ДОП.РАСЦЕПИТЕЛЯ | 7235.2 | 15 | 3WL1112-2FB38-1AA2 | WITHDRAWABLE CIRCUIT BREAKER WITH GUIDE FRAME 3-POLE, SIZE I, IEC IN=1250A TO 690V, AC50/60HZ ICU=55KA AT 500V W. CONNECTION FLANGE ELECTRONIC TRIP UNIT ETU 45 LSIN PROT ADJUST. 0.4-1 IN WITH DISPLAY AND CUBICLE BUS COMM./MEASURING FUNC./EARTH FLT./ZSS OPTION W. MAN. OPER. MECHAN. & STORAGE WITH MECHANICAL REQUEST WITHOUT 1ST SHUNT TRIP WITHOUT 2ND SHUNT TRIP 2NO+2NC 2NO+2NC |  | 1 | 1 | 1 |  | LF |  | P360 | 3745 | 1CA
3WL11123BB311AA2 | АВТОМАТИЧЕСКИЙ ВЫКЛЮЧАТЕЛЬ СТАЦИОНАРНОГО ИСПОЛНЕНИЯ 3-Х ПОЛЮСНЫЙ, ТИПОРАЗМЕР I, МЭК IN=1250A ДО 690В, AC50/60ГЦ ICU=65KA ПРИ 415В ПОДКЛЮЧЕНИЕ ЗАДНЕЕ ВЕРТИКАЛЬНОЕ МАКСИМАЛЬНЫЙ РАСЦЕПИТЕЛЬ ETU 15 LI ДИАПАЗОН УСТАВОК 0,5-1 IN С РУЧНЫМ ПРИВОДОМ С НАКОПИТЕЛЕМ С МЕХАНИЧЕСКИМ ОПРОСОМ БЕЗ 1-ГО ДОП.РАСЦЕПИТЕЛЯ БЕЗ 2-ГО ДОП.РАСЦЕПИТЕЛЯ | 6104 | 15 | 3WL1112-3BB31-1AA2 | FIXED-MOUNTED CIRCUIT BREAKER 3-POLE, SIZE I, IEC IN=1250A TO 690V, AC50/60HZ ICU=66KA AT 500V REAR CONNECTION VERTICAL ELECTRONIC TRIP UNIT ETU 15 LI PROT. ADJUST.B. 0.5-1 IN W. MAN. OPER. MECHAN. & STORAGE WITH MECHANICAL REQUEST WITHOUT 1ST SHUNT TRIP WITHOUT 2ND SHUNT TRIP 2NO+2NC 2NO+2NC |  | 1 | 1 | 1 |  | LF |  | P360 | 3745 | 1CA
3WL11123CB381AA2 | АВТОМАТИЧЕСКИЙ ВЫКЛЮЧАТЕЛЬ ВЫКАТНОГО ИСПОЛНЕНИЯ С КОРЗИНОЙ 3-Х ПОЛЮСНЫЙ, ТИПОРАЗМЕР I, МЭК IN=1250A ДО 690В, AC50/60ГЦ ICU=65KA ПРИ 415В С ФЛАНЦЕВЫМ ПОДСОЕДИНЕНИЕМ МАКСИМАЛЬНЫЙ РАСЦЕПИТЕЛЬ ETU 25 LSI ДИАПАЗОН УСТАВОК 0,4-1 IN С РУЧНЫМ ПРИВОДОМ С НАКОПИТЕЛЕМ С МЕХАНИЧЕСКИМ ОПРОСОМ БЕЗ 1-ГО ДОП.РАСЦЕПИТЕЛЯ БЕЗ 2-ГО ДОП.РАСЦЕПИТЕЛЯ | 7403.2 | 15 | 3WL1112-3CB38-1AA2 | WITHDRAWABLE CIRCUIT BREAKER WITH GUIDE FRAME 3-POLE, SIZE I, IEC IN=1250A TO 690V, AC50/60HZ ICU=66KA AT 500V W. CONNECTION FLANGE ELECTRONIC TRIP UNIT ETU 25 LSI PROT. ADJUST.B. 0.4-1 IN W. MAN. OPER. MECHAN. & STORAGE WITH MECHANICAL REQUEST WITHOUT 1ST SHUNT TRIP WITHOUT 2ND SHUNT TRIP 2NO+2NC 2NO+2NC |  | 1 | 1 | 1 |  | LF |  | P360 | 3745 | 1CA
3WL11162AA361AA2 | АВТОМАТИЧЕСКИЙ ВЫКЛЮЧАТЕЛЬ ВЫКАТНОГО ИСПОЛНЕНИЯ С КОРЗИНОЙ 3-Х ПОЛЮСНЫЙ, ТИПОРАЗМЕР I, МЭК IN=1600A ДО 690В, AC50/60ГЦ ICU=50KA ПРИ 415В ПОДКЛЮЧЕНИЕ ЗАДНЕЕ ГОРИЗОНТАЛЬНОЕ БЕЗ МАКСИМАЛЬНОГО РАСЦЕПИТЕЛЯ С РУЧНЫМ ПРИВОДОМ С НАКОПИТЕЛЕМ С МЕХАНИЧЕСКИМ ОПРОСОМ БЕЗ 1-ГО ДОП.РАСЦЕПИТЕЛЯ БЕЗ 2-ГО ДОП.РАСЦЕПИТЕЛЯ | 8691.2 | 15 | 3WL1116-2AA36-1AA2 | WITHDRAW. NON-AUT. CIRCUIT-B. WITH GUIDE FRAME 3-POLE, SIZE I, IEC IN=1600A TO 690V, AC50/60HZ ICU=55KA AT 500V REAR CONNECTION HORIZONTAL WITHOUT OVERCURRENT TRIP W. MAN. OPER. MECHAN. & STORAGE WITH MECHANICAL REQUEST WITHOUT 1ST SHUNT TRIP WITHOUT 2ND SHUNT TRIP 2NO+2NC 2NO+2NC |  | 1 | 1 | 1 |  | LF |  | P360 | 3745 | 1CA
3WL11162AA381AA2 | АВТОМАТИЧЕСКИЙ ВЫКЛЮЧАТЕЛЬ ВЫКАТНОГО ИСПОЛНЕНИЯ С КОРЗИНОЙ 3-Х ПОЛЮСНЫЙ, ТИПОРАЗМЕР I, МЭК IN=1600A ДО 690В, AC50/60ГЦ ICU=50KA ПРИ 415В С ФЛАНЦЕВЫМ ПОДСОЕДИНЕНИЕМ БЕЗ МАКСИМАЛЬНОГО РАСЦЕПИТЕЛЯ С РУЧНЫМ ПРИВОДОМ С НАКОПИТЕЛЕМ С МЕХАНИЧЕСКИМ ОПРОСОМ БЕЗ 1-ГО ДОП.РАСЦЕПИТЕЛЯ БЕЗ 2-ГО ДОП.РАСЦЕПИТЕЛЯ | 8691.2 | 15 | 3WL1116-2AA38-1AA2 | WITHDRAW. NON-AUT. CIRCUIT-B. WITH GUIDE FRAME 3-POLE, SIZE I, IEC IN=1600A TO 690V, AC50/60HZ ICU=55KA AT 500V W. CONNECTION FLANGE WITHOUT OVERCURRENT TRIP W. MAN. OPER. MECHAN. & STORAGE WITH MECHANICAL REQUEST WITHOUT 1ST SHUNT TRIP WITHOUT 2ND SHUNT TRIP 2NO+2NC 2NO+2NC |  | 1 | 1 | 1 |  | LF |  | P360 | 3745 | 1CA
3WL11162DG361AA2 | АВТОМАТИЧЕСКИЙ ВЫКЛЮЧАТЕЛЬ ВЫКАТНОГО ИСПОЛНЕНИЯ С КОРЗИНОЙ 3-Х ПОЛЮСНЫЙ, ТИПОРАЗМЕР I, МЭК IN=1600A ДО 690В, AC50/60ГЦ ICU=50KA ПРИ 415В ПОДКЛЮЧЕНИЕ ЗАДНЕЕ ГОРИЗОНТАЛЬНОЕ МАКСИМАЛЬНЫЙ РАСЦЕПИТЕЛЬ ETU 27 LSING ДИАПАЗОН УСТАВОК 0,4-1IN ЗАЩИТА ЗАЗЕМЛЕНИЯ И НЕЙТРАЛИ ВСТРОЕНЫ С РУЧНЫМ ПРИВОДОМ С НАКОПИТЕЛЕМ С МЕХАНИЧЕСКИМ ОПРОСОМ БЕЗ 1-ГО ДОП.РАСЦЕПИТЕЛЯ БЕЗ 2-ГО ДОП.РАСЦЕПИТЕЛЯ | 11121.6 | 15 | 3WL1116-2DG36-1AA2 | WITHDRAWABLE CIRCUIT BREAKER WITH GUIDE FRAME 3-POLE, SIZE I, IEC IN=1600A TO 690V, AC50/60HZ ICU=55KA AT 500V REAR CONNECTION HORIZONTAL ELECTRONIC TRIP UNIT ETU 27 LSING PROT. ADJUST.B 0.4-1IN EARTH FAULT/ N-PROT. INTEGRATED W. MAN. OPER. MECHAN. & STORAGE WITH MECHANICAL REQUEST WITHOUT 1ST SHUNT TRIP WITHOUT 2ND SHUNT TRIP 2NO+2NC 2NO+2NC |  | 1 | 1 | 1 |  | LF |  | P360 | 3745 | 1CA
3WL11162DG381AA2 | АВТОМАТИЧЕСКИЙ ВЫКЛЮЧАТЕЛЬ ВЫКАТНОГО ИСПОЛНЕНИЯ С КОРЗИНОЙ 3-Х ПОЛЮСНЫЙ, ТИПОРАЗМЕР I, МЭК IN=1600A ДО 690В, AC50/60ГЦ ICU=50KA ПРИ 415В С ФЛАНЦЕВЫМ ПОДСОЕДИНЕНИЕМ МАКСИМАЛЬНЫЙ РАСЦЕПИТЕЛЬ ETU 27 LSING ДИАПАЗОН УСТАВОК 0,4-1IN ЗАЩИТА ЗАЗЕМЛЕНИЯ И НЕЙТРАЛИ ВСТРОЕНЫ С РУЧНЫМ ПРИВОДОМ С НАКОПИТЕЛЕМ С МЕХАНИЧЕСКИМ ОПРОСОМ БЕЗ 1-ГО ДОП.РАСЦЕПИТЕЛЯ БЕЗ 2-ГО ДОП.РАСЦЕПИТЕЛЯ | 11121.6 | 15 | 3WL1116-2DG38-1AA2 | WITHDRAWABLE CIRCUIT BREAKER WITH GUIDE FRAME 3-POLE, SIZE I, IEC IN=1600A TO 690V, AC50/60HZ ICU=55KA AT 500V W. CONNECTION FLANGE ELECTRONIC TRIP UNIT ETU 27 LSING PROT. ADJUST.B 0.4-1IN EARTH FAULT/ N-PROT. INTEGRATED W. MAN. OPER. MECHAN. & STORAGE WITH MECHANICAL REQUEST WITHOUT 1ST SHUNT TRIP WITHOUT 2ND SHUNT TRIP 2NO+2NC 2NO+2NC |  | 1 | 1 | 1 |  | LF |  | P360 | 3745 | 1CA
3WL11162EB361AA2 | АВТОМАТИЧЕСКИЙ ВЫКЛЮЧАТЕЛЬ ВЫКАТНОГО ИСПОЛНЕНИЯ С КОРЗИНОЙ 3-Х ПОЛЮСНЫЙ, ТИПОРАЗМЕР I, МЭК IN=1600A ДО 690В, AC50/60ГЦ ICU=50KA ПРИ 415В ПОДКЛЮЧЕНИЕ ЗАДНЕЕ ГОРИЗОНТАЛЬНОЕ МАКСИМАЛЬНЫЙ РАСЦЕПИТЕЛЬ ETU 45 LSI ДИАПАЗОН УСТАВОК 0,4-1 IN КОММУНИКАТ/ЗАЩИТА ЗАЗЕМЛЕНИЯ/ОПЦИЯ ZSS С РУЧНЫМ ПРИВОДОМ С НАКОПИТЕЛЕМ С МЕХАНИЧЕСКИМ ОПРОСОМ БЕЗ 1-ГО ДОП.РАСЦЕПИТЕЛЯ БЕЗ 2-ГО ДОП.РАСЦЕПИТЕЛЯ | 10673.6 | 15 | 3WL1116-2EB36-1AA2 | WITHDRAWABLE CIRCUIT BREAKER WITH GUIDE FRAME 3-POLE, SIZE I, IEC IN=1600A TO 690V, AC50/60HZ ICU=55KA AT 500V REAR CONNECTION HORIZONTAL ELECTRONIC TRIP UNIT ETU 45 LSIN PROT. ADJUST.B. 0.4-1 IN WITH CUBICLE BUS COMMUN./MEASURING FUNCT../ W. MAN. OPER. MECHAN. & STORAGE WITH MECHANICAL REQUEST WITHOUT 1ST SHUNT TRIP WITHOUT 2ND SHUNT TRIP 2NO+2NC 2NO+2NC |  | 1 | 1 | 1 |  | LF |  | P360 | 3745 | 1CA
3WL11162EB381AA2 | АВТОМАТИЧЕСКИЙ ВЫКЛЮЧАТЕЛЬ ВЫКАТНОГО ИСПОЛНЕНИЯ С КОРЗИНОЙ 3-Х ПОЛЮСНЫЙ, ТИПОРАЗМЕР I, МЭК IN=1600A ДО 690В, AC50/60ГЦ ICU=50KA ПРИ 415В С ФЛАНЦЕВЫМ ПОДСОЕДИНЕНИЕМ МАКСИМАЛЬНЫЙ РАСЦЕПИТЕЛЬ ETU 45 LSI ДИАПАЗОН УСТАВОК 0,4-1 IN КОММУНИКАТ/ЗАЩИТА ЗАЗЕМЛЕНИЯ/ОПЦИЯ ZSS С РУЧНЫМ ПРИВОДОМ С НАКОПИТЕЛЕМ С МЕХАНИЧЕСКИМ ОПРОСОМ БЕЗ 1-ГО ДОП.РАСЦЕПИТЕЛЯ БЕЗ 2-ГО ДОП.РАСЦЕПИТЕЛЯ | 10673.6 | 15 | 3WL1116-2EB38-1AA2 | WITHDRAWABLE CIRCUIT BREAKER WITH GUIDE FRAME 3-POLE, SIZE I, IEC IN=1600A TO 690V, AC50/60HZ ICU=55KA AT 500V W. CONNECTION FLANGE ELECTRONIC TRIP UNIT ETU 45 LSIN PROT. ADJUST.B. 0.4-1 IN WITH CUBICLE BUS COMMUN./MEASURING FUNCT../ W. MAN. OPER. MECHAN. & STORAGE WITH MECHANICAL REQUEST WITHOUT 1ST SHUNT TRIP WITHOUT 2ND SHUNT TRIP 2NO+2NC 2NO+2NC |  | 1 | 1 | 1 |  | LF |  | P360 | 3745 | 1CA
3WL11162EG361AA2 | АВТОМАТИЧЕСКИЙ ВЫКЛЮЧАТЕЛЬ ВЫКАТНОГО ИСПОЛНЕНИЯ С КОРЗИНОЙ 3-Х ПОЛЮСНЫЙ, ТИПОРАЗМЕР I, МЭК IN=1600A ДО 690В, AC50/60ГЦ ICU=50KA ПРИ 415В ПОДКЛЮЧЕНИЕ ЗАДНЕЕ ГОРИЗОНТАЛЬНОЕ МАКСИМАЛЬНЫЙ РАСЦЕПИТЕЛЬ ETU 45 LSING ДИАПАЗОН УСТАВОК 0,4-1IN КОММУНИКАТ/ЗАЩИТА ЗАЗЕМЛЕНИЯ/ОПЦИЯ ZSS С РУЧНЫМ ПРИВОДОМ С НАКОПИТЕЛЕМ С МЕХАНИЧЕСКИМ ОПРОСОМ БЕЗ 1-ГО ДОП.РАСЦЕПИТЕЛЯ БЕЗ 2-ГО ДОП.РАСЦЕПИТЕЛЯ | 11603.2 | 15 | 3WL1116-2EG36-1AA2 | WITHDRAWABLE CIRCUIT BREAKER WITH GUIDE FRAME 3-POLE, SIZE I, IEC IN=1600A TO 690V, AC50/60HZ ICU=55KA AT 500V REAR CONNECTION HORIZONTAL ELECTRONIC TRIP UNIT ETU 45 LSIN PROT ADJUST. 0.4-1 IN WITH CUBICLE BUS AND EARTH FLT COMMUN./MEASURING FUNC./ ZSS OPTION W. MAN. OPER. MECHAN. & STORAGE WITH MECHANICAL REQUEST WITHOUT 1ST SHUNT TRIP WITHOUT 2ND SHUNT TRIP 2NO+2NC 2NO+2NC |  | 1 | 1 | 1 |  | LF |  | P360 | 3745 | 1CA
3WL11162FB381AA2 | АВТОМАТИЧЕСКИЙ ВЫКЛЮЧАТЕЛЬ ВЫКАТНОГО ИСПОЛНЕНИЯ С КОРЗИНОЙ 3-Х ПОЛЮСНЫЙ, ТИПОРАЗМЕР I, МЭК IN=1600A ДО 690В, AC50/60ГЦ ICU=50KA ПРИ 415В С ФЛАНЦЕВЫМ ПОДСОЕДИНЕНИЕМ МАКСИМАЛЬНЫЙ РАСЦЕПИТЕЛЬ ETU 45 LSI ДИАПАЗОН УСТАВОК 0,4-1 IN С ДИСПЛЕЕМ И ШИНОЙ CUBICLE BUS КОММУНИКАТ/ЗАЩИТА ЗАЗЕМЛЕНИЯ/ОПЦИЯ ZSS С РУЧНЫМ ПРИВОДОМ С НАКОПИТЕЛЕМ С МЕХАНИЧЕСКИМ ОПРОСОМ БЕЗ 1-ГО ДОП.РАСЦЕПИТЕЛЯ БЕЗ 2-ГО ДОП.РАСЦЕПИТЕЛЯ | 10987.2 | 15 | 3WL1116-2FB38-1AA2 | WITHDRAWABLE CIRCUIT BREAKER WITH GUIDE FRAME 3-POLE, SIZE I, IEC IN=1600A TO 690V, AC50/60HZ ICU=55KA AT 500V W. CONNECTION FLANGE ELECTRONIC TRIP UNIT ETU 45 LSIN PROT ADJUST. 0.4-1 IN WITH DISPLAY AND CUBICLE BUS COMM./MEASURING FUNC./EARTH FLT./ZSS OPTION W. MAN. OPER. MECHAN. & STORAGE WITH MECHANICAL REQUEST WITHOUT 1ST SHUNT TRIP WITHOUT 2ND SHUNT TRIP 2NO+2NC 2NO+2NC |  | 1 | 1 | 1 |  | LF |  | P360 | 3745 | 1CA
3WL11162FB451AA2 | АВТОМАТИЧЕСКИЙ ВЫКЛЮЧАТЕЛЬ ВЫКАТНОГО ИСПОЛНЕНИЯ БЕЗ КОРЗИНЫ 4-Х ПОЛЮСНЫЙ, ТИПОРАЗМЕР I, МЭК IN=1600A ДО 690В, AC50/60ГЦ ICU=50KA ПРИ 415В ПОДКЛЮЧЕНИЕ ЗАДНЕЕ ГОРИЗОНТАЛЬНОЕ МАКСИМАЛЬНЫЙ РАСЦЕПИТЕЛЬ ETU 45 LSI ДИАПАЗОН УСТАВОК 0,4-1 IN С ДИСПЛЕЕМ И ШИНОЙ CUBICLE BUS КОММУНИКАТ/ЗАЩИТА ЗАЗЕМЛЕНИЯ/ОПЦИЯ ZSS С РУЧНЫМ ПРИВОДОМ С НАКОПИТЕЛЕМ С МЕХАНИЧЕСКИМ ОПРОСОМ БЕЗ 1-ГО ДОП.РАСЦЕПИТЕЛЯ БЕЗ 2-ГО ДОП.РАСЦЕПИТЕЛЯ | 12555.2 | 15 | 3WL1116-2FB45-1AA2 | WITHDRAWABLE CIRCUIT BREAKER WITHOUT GUIDE FRAME 4-POLE, SIZE I, IEC IN=1600A TO 690V, AC50/60HZ ICU=55KA AT 500V REAR CONNECTION HORIZONTAL ELECTRONIC TRIP UNIT ETU 45 LSIN PROT ADJUST. 0.4-1 IN WITH DISPLAY AND CUBICLE BUS COMM./MEASURING FUNC./EARTH FLT./ZSS OPTION W. MAN. OPER. MECHAN. & STORAGE WITH MECHANICAL REQUEST WITHOUT 1ST SHUNT TRIP WITHOUT 2ND SHUNT TRIP 2NO+2NC 2NO+2NC |  | 1 | 1 | 1 |  | LF |  | P360 | 3745 | 1CA
3WL11163FG361AA2 | АВТОМАТИЧЕСКИЙ ВЫКЛЮЧАТЕЛЬ ВЫКАТНОГО ИСПОЛНЕНИЯ С КОРЗИНОЙ 3-Х ПОЛЮСНЫЙ, ТИПОРАЗМЕР I, МЭК IN=1600A ДО 690В, AC50/60ГЦ ICU=65KA ПРИ 415В ПОДКЛЮЧЕНИЕ ЗАДНЕЕ ГОРИЗОНТАЛЬНОЕ МАКСИМАЛЬНЫЙ РАСЦЕПИТЕЛЬ ETU 45 LSING ДИАПАЗОН УСТАВОК 0,4-1IN С ДИСПЛЕЕМ И ШИНОЙ CUBICLE BUS КОММУНИКАТ/ЗАЩИТА ЗАЗЕМЛЕНИЯ/ОПЦИЯ ZSS С РУЧНЫМ ПРИВОДОМ С НАКОПИТЕЛЕМ С МЕХАНИЧЕСКИМ ОПРОСОМ БЕЗ 1-ГО ДОП.РАСЦЕПИТЕЛЯ БЕЗ 2-ГО ДОП.РАСЦЕПИТЕЛЯ | 12454.4 | 15 | 3WL1116-3FG36-1AA2 | WITHDRAWABLE CIRCUIT BREAKER WITH GUIDE FRAME 3-POLE, SIZE I, IEC IN=1600A TO 690V, AC50/60HZ ICU=66KA AT 500V REAR CONNECTION HORIZONTAL ELECTRONIC TRIP UNIT ETU 45 LSIN PROT ADJUST. 0.4-1 IN WITH DISPLAY AND CUBICLE BUS WITH EARTH FLT. COMM./MEASURING FUNC./ZSS OPTION W. MAN. OPER. MECHAN. & STORAGE WITH MECHANICAL REQUEST WITHOUT 1ST SHUNT TRIP WITHOUT 2ND SHUNT TRIP 2NO+2NC 2NO+2NC |  | 1 | 1 | 1 |  | LF |  | P360 | 3745 | 1CA
3WL11163NG361AA2 | АВТОМАТИЧЕСКИЙ ВЫКЛЮЧАТЕЛЬ ВЫКАТНОГО ИСПОЛНЕНИЯ С КОРЗИНОЙ 3-Х ПОЛЮСНЫЙ, ТИПОРАЗМЕР I, МЭК IN=1600A ДО 690В, AC50/60ГЦ ICU=65KA ПРИ 415В ПОДКЛЮЧЕНИЕ ЗАДНЕЕ ГОРИЗОНТАЛЬНОЕ МАКСИМАЛЬНЫЙ РАСЦЕПИТЕЛЬ ETU 76 LSING ДИАПАЗОН УСТАВОК 0,4-1IN С ГРАФИЧЕСКИМ ДИСПЛЕЕМ И ШИНОЙ CUBICLE BUS КОММУНИКАТ/ЗАЩИТА ЗАЗЕМЛЕНИЯ/ОПЦИЯ ZSS С РУЧНЫМ ПРИВОДОМ С НАКОПИТЕЛЕМ С МЕХАНИЧЕСКИМ ОПРОСОМ БЕЗ 1-ГО ДОП.РАСЦЕПИТЕЛЯ БЕЗ 2-ГО ДОП.РАСЦЕПИТЕЛЯ | 14268.8 | 15 | 3WL1116-3NG36-1AA2 | WITHDRAWABLE CIRCUIT BREAKER WITH GUIDE FRAME 3-POLE, SIZE I, IEC IN=1600A TO 690V, AC50/60HZ ICU=66KA AT 500V REAR CONNECTION HORIZONTAL ELECTRONIC TRIP UNIT ETU 76 LSIN PROT ADJUST. 0.4-1 IN WITH DISPLAY AND CUBICLE BUS WITH EARTH FLT. COMM./MEASURING FUNC./ZSI OPTION W. MAN. OPER. MECHAN. & STORAGE WITH MECHANICAL REQUEST WITHOUT 1ST SHUNT TRIP WITHOUT 2ND SHUNT TRIP 2NO+2NC 2NO+2NC |  | 1 | 1 | 1 |  | LF |  | P360 | 3745 | 1CA
3WL11164CB381AA2 | АВТОМАТИЧЕСКИЙ ВЫКЛЮЧАТЕЛЬ ВЫКАТНОГО ИСПОЛНЕНИЯ С ВЫДВИЖНОЙ КОРЗИНОЙ 3-ПОЛ., ТИПОРАЗМЕР I, IEC IN=1600A TO 690В, AC50/60ГЦ ICU=85KA AT 500В W. ГЛАВНЫЕ ВЫВОДЫ ФЛАНЦЕВЫЕ МАКСИМАЛЬНЫЙ РАСЦЕПИТЕЛЬ ETU 25 LSI ДИАПАЗОН УСТАВОК 0,4-1 IN С РУЧНЫМ ПРИВОДОМ С НАКОПИТЕЛЕМ С МЕХАНИЧЕСКИМ ОПРОСОМ БЕЗ 1-ГО ДОП.РАСЦЕПИТЕЛЯ БЕЗ 2-ГО ДОП.РАСЦЕПИТЕЛЯ | 11457.6 | 15 | 3WL1116-4CB38-1AA2 | WITHDRAWABLE CIRCUIT BREAKER WITH GUIDE FRAME 3-POLE, SIZE I, IEC IN=1600A TO 690V, AC50/60HZ ICU=85KA AT 500V W. CONNECTION FLANGE ELECTRONIC TRIP UNIT ETU 25 LSI PROT. ADJUST.B. 0.4-1 IN W. MAN. OPER. MECHAN. & STORAGE WITH MECHANICAL REQUEST WITHOUT 1ST SHUNT TRIP WITHOUT 2ND SHUNT TRIP 2NO+2NC 2NO+2NC |  | 1 | 1 | 1 |  | LF |  | P360 | 3745 | 1CA
3WL11202CB361AA2 | АВТОМАТИЧЕСКИЙ ВЫКЛЮЧАТЕЛЬ ВЫКАТНОГО ИСПОЛНЕНИЯ С ВЫДВИЖНОЙ КОРЗИНОЙ 3-ПОЛ., ТИПОРАЗМЕР I, IEC IN=2000A TO 690В, AC50/60ГЦ ICU=55KA AT 500В ГЛАВНЫЕ ВЫВОДЫ ГОРИЗОНТАЛЬНЫЕ МАКСИМАЛЬНЫЙ РАСЦЕПИТЕЛЬ ETU 25 LSI ДИАПАЗОН УСТАВОК 0,4-1 IN С РУЧНЫМ ПРИВОДОМ С НАКОПИТЕЛЕМ С МЕХАНИЧЕСКИМ ОПРОСОМ БЕЗ 1-ГО ДОП.РАСЦЕПИТЕЛЯ БЕЗ 2-ГО ДОП.РАСЦЕПИТЕЛЯ | 11435.2 | 15 | 3WL1120-2CB36-1AA2 | WITHDRAWABLE CIRCUIT BREAKER WITH GUIDE FRAME 3-POLE, SIZE I, IEC IN=2000A TO 690V, AC50/60HZ ICU=55KA AT 500V REAR CONNECTION HORIZONTAL ELECTRONIC TRIP UNIT ETU 25 LSI PROT. ADJUST.B. 0.4-1 IN W. MAN. OPER. MECHAN. & STORAGE WITH MECHANICAL REQUEST WITHOUT 1ST SHUNT TRIP WITHOUT 2ND SHUNT TRIP 2NO+2NC 2NO+2NC |  | 1 | 1 | 1 |  | LF |  | P360 | 3745 | 1CA
3WL12102EB361AA2 | ВЫКАТНОЙ АВТ. ВЫКЛЮЧАТЕЛЬ С ВЫДВИЖНОЙ КОРЗИНОЙ 3-ПОЛЮСА, ТИПОРАЗМЕР II, IEC IN=1000A TO 690В, AC50/60ГЦ ICU=66KA AT 500В ГЛАВНЫЕ ВЫВОДЫ ГОРИЗОНТАЛЬНЫЕ МАКСИМАЛЬНЫЙ РАСЦЕПИТЕЛЬ ETU 45 LSI ДИАПАЗОН УСТАВОК 0,4-1 IN КОММУНИКАТ/ЗАЩИТА ЗАЗЕМЛЕНИЯ/ОПЦИЯ ZSS С РУЧНЫМ ПРИВОДОМ С НАКОПИТЕЛЕМ С МЕХАНИЧЕСКИМ ОПРОСОМ БЕЗ 1-ГО ДОП.РАСЦЕПИТЕЛЯ БЕЗ 2-ГО ДОП.РАСЦЕПИТЕЛЯ | 7593.6 | 15 | 3WL1210-2EB36-1AA2 | WITHDRAWABLE CIRCUIT BREAKER WITH GUIDE FRAME 3-POLE, SIZE II, IEC IN=1000A TO 690V, AC50/60HZ ICU=66KA AT 500V REAR CONNECTION HORIZONTAL ELECTRONIC TRIP UNIT ETU 45 LSIN PROT. ADJUST.B. 0.4-1 IN WITH CUBICLE BUS COMMUN./MEASURING FUNCT../ W. MAN. OPER. MECHAN. & STORAGE WITH MECHANICAL REQUEST WITHOUT 1ST SHUNT TRIP WITHOUT 2ND SHUNT TRIP 2NO+2NC 2NO+2NC |  | 1 | 1 | 1 |  | LF |  | P360 | 3745 | 1CA
3WL12103FG361AA2 | АВТОМАТИЧЕСКИЙ ВЫКЛЮЧАТЕЛЬ ВЫКАТНОГО ИСПОЛНЕНИЯ С КОРЗИНОЙ 3-Х ПОЛЮСНЫЙ, ТИПОРАЗМЕР II, МЭК IN=1000A ДО 690В, AC50/60ГЦ ICU=80KA ПРИ 415В ПОДКЛЮЧЕНИЕ ЗАДНЕЕ ГОРИЗОНТАЛЬНОЕ МАКСИМАЛЬНЫЙ РАСЦЕПИТЕЛЬ ETU 45 LSING ДИАПАЗОН УСТАВОК 0,4-1IN С ДИСПЛЕЕМ И ШИНОЙ CUBICLE BUS КОММУНИКАТ/ЗАЩИТА ЗАЗЕМЛЕНИЯ/ОПЦИЯ ZSS С РУЧНЫМ ПРИВОДОМ С НАКОПИТЕЛЕМ С МЕХАНИЧЕСКИМ ОПРОСОМ БЕЗ 1-ГО ДОП.РАСЦЕПИТЕЛЯ БЕЗ 2-ГО ДОП.РАСЦЕПИТЕЛЯ | 9430.4 | 15 | 3WL1210-3FG36-1AA2 | WITHDRAWABLE CIRCUIT BREAKER WITH GUIDE FRAME 3-POLE, SIZE II, IEC IN=1000A TO 690V, AC50/60HZ ICU=80KA AT 500V REAR CONNECTION HORIZONTAL ELECTRONIC TRIP UNIT ETU 45 LSIN PROT ADJUST. 0.4-1 IN WITH DISPLAY AND CUBICLE BUS WITH EARTH FLT. COMM./MEASURING FUNC./ZSS OPTION W. MAN. OPER. MECHAN. & STORAGE WITH MECHANICAL REQUEST WITHOUT 1ST SHUNT TRIP WITHOUT 2ND SHUNT TRIP 2NO+2NC 2NO+2NC |  | 1 | 1 | 1 |  | LF |  | P360 | 3745 | 1CA
3WL12123CB361AA2 | АВТОМАТИЧЕСКИЙ ВЫКЛЮЧАТЕЛЬ ВЫКАТНОГО ИСПОЛНЕНИЯ С КОРЗИНОЙ 3-Х ПОЛЮСНЫЙ, ТИПОРАЗМЕР II, МЭК IN=1250A ДО 690В, AC50/60ГЦ ICU=80KA ПРИ 415В ПОДКЛЮЧЕНИЕ ЗАДНЕЕ ГОРИЗОНТАЛЬНОЕ МАКСИМАЛЬНЫЙ РАСЦЕПИТЕЛЬ ETU 25 LSI ДИАПАЗОН УСТАВОК 0,4-1 IN С РУЧНЫМ ПРИВОДОМ С НАКОПИТЕЛЕМ С МЕХАНИЧЕСКИМ ОПРОСОМ БЕЗ 1-ГО ДОП.РАСЦЕПИТЕЛЯ БЕЗ 2-ГО ДОП.РАСЦЕПИТЕЛЯ | 8512 | 15 | 3WL1212-3CB36-1AA2 | WITHDRAWABLE CIRCUIT BREAKER WITH GUIDE FRAME 3-POLE, SIZE II, IEC IN=1250A TO 690V, AC50/60HZ ICU=80KA AT 500V REAR CONNECTION HORIZONTAL ELECTRONIC TRIP UNIT ETU 25 LSI PROT. ADJUST.B. 0.4-1 IN W. MAN. OPER. MECHAN. & STORAGE WITH MECHANICAL REQUEST WITHOUT 1ST SHUNT TRIP WITHOUT 2ND SHUNT TRIP 2NO+2NC 2NO+2NC |  | 1 | 1 | 1 |  | LF |  | P360 | 3745 | 1CA
3WL12123FG361AA2 | АВТОМАТИЧЕСКИЙ ВЫКЛЮЧАТЕЛЬ ВЫКАТНОГО ИСПОЛНЕНИЯ С КОРЗИНОЙ 3-Х ПОЛЮСНЫЙ, ТИПОРАЗМЕР II, МЭК IN=1250A ДО 690В, AC50/60ГЦ ICU=80KA ПРИ 415В ПОДКЛЮЧЕНИЕ ЗАДНЕЕ ГОРИЗОНТАЛЬНОЕ МАКСИМАЛЬНЫЙ РАСЦЕПИТЕЛЬ ETU 45 LSING ДИАПАЗОН УСТАВОК 0,4-1IN С ДИСПЛЕЕМ И ШИНОЙ CUBICLE BUS КОММУНИКАТ/ЗАЩИТА ЗАЗЕМЛЕНИЯ/ОПЦИЯ ZSS С РУЧНЫМ ПРИВОДОМ С НАКОПИТЕЛЕМ С МЕХАНИЧЕСКИМ ОПРОСОМ БЕЗ 1-ГО ДОП.РАСЦЕПИТЕЛЯ БЕЗ 2-ГО ДОП.РАСЦЕПИТЕЛЯ | 10180.8 | 15 | 3WL1212-3FG36-1AA2 | WITHDRAWABLE CIRCUIT BREAKER WITH GUIDE FRAME 3-POLE, SIZE II, IEC IN=1250A TO 690V, AC50/60HZ ICU=80KA AT 500V REAR CONNECTION HORIZONTAL ELECTRONIC TRIP UNIT ETU 45 LSIN PROT ADJUST. 0.4-1 IN WITH DISPLAY AND CUBICLE BUS WITH EARTH FLT. COMM./MEASURING FUNC./ZSS OPTION W. MAN. OPER. MECHAN. & STORAGE WITH MECHANICAL REQUEST WITHOUT 1ST SHUNT TRIP WITHOUT 2ND SHUNT TRIP 2NO+2NC 2NO+2NC |  | 1 | 1 | 1 |  | LF |  | P360 | 3745 | 1CA
3WL12124CB341AA2 | АВТОМАТИЧЕСКИЙ ВЫКЛЮЧАТЕЛЬ СТАЦИОНАРНОГО ИСПОЛНЕНИЯ 3-Х ПОЛЮСНЫЙ, ТИПОРАЗМЕР II, МЭК IN=1250A ДО 690В, AC50/60ГЦ ICU=100KA ПРИ 415В ФРОНТАЛЬНОЕ ПОДСОЕДИНЕНИЕ СВЕРХУ/СНИЗУ С ДВУМЯ ОТВЕРСТИЯМИ МАКСИМАЛЬНЫЙ РАСЦЕПИТЕЛЬ ETU 25 LSI ДИАПАЗОН УСТАВОК 0,4-1 IN С РУЧНЫМ ПРИВОДОМ С НАКОПИТЕЛЕМ С МЕХАНИЧЕСКИМ ОПРОСОМ БЕЗ 1-ГО ДОП.РАСЦЕПИТЕЛЯ БЕЗ 2-ГО ДОП.РАСЦЕПИТЕЛЯ | 7078.4 | 15 | 3WL1212-4CB34-1AA2 | FIXED-MOUNTED CIRCUIT BREAKER 3-POLE, SIZE II, IEC IN=1250A TO 690V, AC50/60HZ ICU=100KA AT 500V FRNT.CONN. TOP/BOT. DUAL-HOLE ELECTRONIC TRIP UNIT ETU 25 LSI PROT. ADJUST.B. 0.4-1 IN W. MAN. OPER. MECHAN. & STORAGE WITH MECHANICAL REQUEST WITHOUT 1ST SHUNT TRIP WITHOUT 2ND SHUNT TRIP 2NO+2NC 2NO+2NC |  | 1 | 1 | 1 |  | LF |  | P360 | 3745 | 1CA
3WL12202AA381AA2 | АВТОМАТИЧЕСКИЙ ВЫКЛЮЧАТЕЛЬ ВЫКАТНОГО ИСПОЛНЕНИЯ С КОРЗИНОЙ 3-Х ПОЛЮСНЫЙ, ТИПОРАЗМЕР II, МЭК IN=2000A ДО 690В, AC50/60ГЦ ICU=55KA ПРИ 415В С ФЛАНЦЕВЫМ ПОДСОЕДИНЕНИЕМ БЕЗ МАКСИМАЛЬНОГО РАСЦЕПИТЕЛЯ С РУЧНЫМ ПРИВОДОМ С НАКОПИТЕЛЕМ С МЕХАНИЧЕСКИМ ОПРОСОМ БЕЗ 1-ГО ДОП.РАСЦЕПИТЕЛЯ БЕЗ 2-ГО ДОП.РАСЦЕПИТЕЛЯ | 10864 | 15 | 3WL1220-2AA38-1AA2 | WITHDRAW. NON-AUT. CIRCUIT-B. WITH GUIDE FRAME 3-POLE, SIZE II, IEC IN=2000A TO 690V, AC50/60HZ ICU=66KA AT 500V W. CONNECTION FLANGE WITHOUT OVERCURRENT TRIP W. MAN. OPER. MECHAN. & STORAGE WITH MECHANICAL REQUEST WITHOUT 1ST SHUNT TRIP WITHOUT 2ND SHUNT TRIP 2NO+2NC 2NO+2NC |  | 1 | 1 | 1 |  | LF |  | P360 | 3745 | 1CA
3WL12202CB381AA2 | АВТОМАТИЧЕСКИЙ ВЫКЛЮЧАТЕЛЬ ВЫКАТНОГО ИСПОЛНЕНИЯ С КОРЗИНОЙ 3-Х ПОЛЮСНЫЙ, ТИПОРАЗМЕР II, МЭК IN=2000A ДО 690В, AC50/60ГЦ ICU=55KA ПРИ 415В С ФЛАНЦЕВЫМ ПОДСОЕДИНЕНИЕМ МАКСИМАЛЬНЫЙ РАСЦЕПИТЕЛЬ ETU 25 LSI ДИАПАЗОН УСТАВОК 0,4-1 IN С РУЧНЫМ ПРИВОДОМ С НАКОПИТЕЛЕМ С МЕХАНИЧЕСКИМ ОПРОСОМ БЕЗ 1-ГО ДОП.РАСЦЕПИТЕЛЯ БЕЗ 2-ГО ДОП.РАСЦЕПИТЕЛЯ | 12488 | 15 | 3WL1220-2CB38-1AA2 | WITHDRAWABLE CIRCUIT BREAKER WITH GUIDE FRAME 3-POLE, SIZE II, IEC IN=2000A TO 690V, AC50/60HZ ICU=66KA AT 500V W. CONNECTION FLANGE ELECTRONIC TRIP UNIT ETU 25 LSI PROT. ADJUST.B. 0.4-1 IN W. MAN. OPER. MECHAN. & STORAGE WITH MECHANICAL REQUEST WITHOUT 1ST SHUNT TRIP WITHOUT 2ND SHUNT TRIP 2NO+2NC 2NO+2NC |  | 1 | 1 | 1 |  | LF |  | P360 | 3745 | 1CA
3WL12202EB381AA2 | АВТОМАТИЧЕСКИЙ ВЫКЛЮЧАТЕЛЬ ВЫКАТНОГО ИСПОЛНЕНИЯ С КОРЗИНОЙ 3-Х ПОЛЮСНЫЙ, ТИПОРАЗМЕР II, МЭК IN=2000A ДО 690В, AC50/60ГЦ ICU=55KA ПРИ 415В С ФЛАНЦЕВЫМ ПОДСОЕДИНЕНИЕМ МАКСИМАЛЬНЫЙ РАСЦЕПИТЕЛЬ ETU 45 LSI ДИАПАЗОН УСТАВОК 0,4-1 IN КОММУНИКАТ/ЗАЩИТА ЗАЗЕМЛЕНИЯ/ОПЦИЯ ZSS С РУЧНЫМ ПРИВОДОМ С НАКОПИТЕЛЕМ С МЕХАНИЧЕСКИМ ОПРОСОМ БЕЗ 1-ГО ДОП.РАСЦЕПИТЕЛЯ БЕЗ 2-ГО ДОП.РАСЦЕПИТЕЛЯ | 12846.4 | 15 | 3WL1220-2EB38-1AA2 | WITHDRAWABLE CIRCUIT BREAKER WITH GUIDE FRAME 3-POLE, SIZE II, IEC IN=2000A TO 690V, AC50/60HZ ICU=66KA AT 500V W. CONNECTION FLANGE ELECTRONIC TRIP UNIT ETU 45 LSIN PROT. ADJUST.B. 0.4-1 IN WITH CUBICLE BUS COMMUN./MEASURING FUNCT../ W. MAN. OPER. MECHAN. & STORAGE WITH MECHANICAL REQUEST WITHOUT 1ST SHUNT TRIP WITHOUT 2ND SHUNT TRIP 2NO+2NC 2NO+2NC |  | 1 | 1 | 1 |  | LF |  | P360 | 3745 | 1CA
3WL12202EG361AA2 | АВТОМАТИЧЕСКИЙ ВЫКЛЮЧАТЕЛЬ ВЫКАТНОГО ИСПОЛНЕНИЯ С КОРЗИНОЙ 3-Х ПОЛЮСНЫЙ, ТИПОРАЗМЕР II, МЭК IN=2000A ДО 690В, AC50/60ГЦ ICU=55KA ПРИ 415В ПОДКЛЮЧЕНИЕ ЗАДНЕЕ ГОРИЗОНТАЛЬНОЕ МАКСИМАЛЬНЫЙ РАСЦЕПИТЕЛЬ ETU 45 LSING ДИАПАЗОН УСТАВОК 0,4-1IN КОММУНИКАТ/ЗАЩИТА ЗАЗЕМЛЕНИЯ/ОПЦИЯ ZSS С РУЧНЫМ ПРИВОДОМ С НАКОПИТЕЛЕМ С МЕХАНИЧЕСКИМ ОПРОСОМ БЕЗ 1-ГО ДОП.РАСЦЕПИТЕЛЯ БЕЗ 2-ГО ДОП.РАСЦЕПИТЕЛЯ | 13776 | 15 | 3WL1220-2EG36-1AA2 | WITHDRAWABLE CIRCUIT BREAKER WITH GUIDE FRAME 3-POLE, SIZE II, IEC IN=2000A TO 690V, AC50/60HZ ICU=66KA AT 500V REAR CONNECTION HORIZONTAL ELECTRONIC TRIP UNIT ETU 45 LSIN PROT ADJUST. 0.4-1 IN WITH CUBICLE BUS AND EARTH FLT COMMUN./MEASURING FUNC./ ZSS OPTION W. MAN. OPER. MECHAN. & STORAGE WITH MECHANICAL REQUEST WITHOUT 1ST SHUNT TRIP WITHOUT 2ND SHUNT TRIP 2NO+2NC 2NO+2NC |  | 1 | 1 | 1 |  | LF |  | P360 | 3745 | 1CA
3WL12202FB381AA2 | АВТОМАТИЧЕСКИЙ ВЫКЛЮЧАТЕЛЬ ВЫКАТНОГО ИСПОЛНЕНИЯ С КОРЗИНОЙ 3-Х ПОЛЮСНЫЙ, ТИПОРАЗМЕР II, МЭК IN=2000A ДО 690В, AC50/60ГЦ ICU=55KA ПРИ 415В С ФЛАНЦЕВЫМ ПОДСОЕДИНЕНИЕМ МАКСИМАЛЬНЫЙ РАСЦЕПИТЕЛЬ ETU 45 LSI ДИАПАЗОН УСТАВОК 0,4-1 IN С ДИСПЛЕЕМ И ШИНОЙ CUBICLE BUS КОММУНИКАТ/ЗАЩИТА ЗАЗЕМЛЕНИЯ/ОПЦИЯ ZSS С РУЧНЫМ ПРИВОДОМ С НАКОПИТЕЛЕМ С МЕХАНИЧЕСКИМ ОПРОСОМ БЕЗ 1-ГО ДОП.РАСЦЕПИТЕЛЯ БЕЗ 2-ГО ДОП.РАСЦЕПИТЕЛЯ | 13160 | 15 | 3WL1220-2FB38-1AA2 | WITHDRAWABLE CIRCUIT BREAKER WITH GUIDE FRAME 3-POLE, SIZE II, IEC IN=2000A TO 690V, AC50/60HZ ICU=66KA AT 500V W. CONNECTION FLANGE ELECTRONIC TRIP UNIT ETU 45 LSIN PROT ADJUST. 0.4-1 IN WITH DISPLAY AND CUBICLE BUS COMM./MEASURING FUNC./EARTH FLT./ZSS OPTION W. MAN. OPER. MECHAN. & STORAGE WITH MECHANICAL REQUEST WITHOUT 1ST SHUNT TRIP WITHOUT 2ND SHUNT TRIP 2NO+2NC 2NO+2NC |  | 1 | 1 | 1 |  | LF |  | P360 | 3745 | 1CA
3WL12203CB361AA2 | АВТОМАТИЧЕСКИЙ ВЫКЛЮЧАТЕЛЬ ВЫКАТНОГО ИСПОЛНЕНИЯ С КОРЗИНОЙ 3-Х ПОЛЮСНЫЙ, ТИПОРАЗМЕР II, МЭК IN=2000A ДО 690В, AC50/60ГЦ ICU=80KA ПРИ 415В ПОДКЛЮЧЕНИЕ ЗАДНЕЕ ГОРИЗОНТАЛЬНОЕ МАКСИМАЛЬНЫЙ РАСЦЕПИТЕЛЬ ETU 25 LSI ДИАПАЗОН УСТАВОК 0,4-1 IN С РУЧНЫМ ПРИВОДОМ С НАКОПИТЕЛЕМ С МЕХАНИЧЕСКИМ ОПРОСОМ БЕЗ 1-ГО ДОП.РАСЦЕПИТЕЛЯ БЕЗ 2-ГО ДОП.РАСЦЕПИТЕЛЯ | 13496 | 15 | 3WL1220-3CB36-1AA2 | WITHDRAWABLE CIRCUIT BREAKER WITH GUIDE FRAME 3-POLE, SIZE II, IEC IN=2000A TO 690V, AC50/60HZ ICU=80KA AT 500V REAR CONNECTION HORIZONTAL ELECTRONIC TRIP UNIT ETU 25 LSI PROT. ADJUST.B. 0.4-1 IN W. MAN. OPER. MECHAN. & STORAGE WITH MECHANICAL REQUEST WITHOUT 1ST SHUNT TRIP WITHOUT 2ND SHUNT TRIP 2NO+2NC 2NO+2NC |  | 1 | 1 | 1 |  | LF |  | P360 | 3745 | 1CA
3WL12203CB381AA2 | АВТОМАТИЧЕСКИЙ ВЫКЛЮЧАТЕЛЬ ВЫКАТНОГО ИСПОЛНЕНИЯ С КОРЗИНОЙ 3-Х ПОЛЮСНЫЙ, ТИПОРАЗМЕР II, МЭК IN=2000A ДО 690В, AC50/60ГЦ ICU=80KA ПРИ 415В С ФЛАНЦЕВЫМ ПОДСОЕДИНЕНИЕМ МАКСИМАЛЬНЫЙ РАСЦЕПИТЕЛЬ ETU 25 LSI ДИАПАЗОН УСТАВОК 0,4-1 IN С РУЧНЫМ ПРИВОДОМ С НАКОПИТЕЛЕМ С МЕХАНИЧЕСКИМ ОПРОСОМ БЕЗ 1-ГО ДОП.РАСЦЕПИТЕЛЯ БЕЗ 2-ГО ДОП.РАСЦЕПИТЕЛЯ | 13496 | 15 | 3WL1220-3CB38-1AA2 | WITHDRAWABLE CIRCUIT BREAKER WITH GUIDE FRAME 3-POLE, SIZE II, IEC IN=2000A TO 690V, AC50/60HZ ICU=80KA AT 500V W. CONNECTION FLANGE ELECTRONIC TRIP UNIT ETU 25 LSI PROT. ADJUST.B. 0.4-1 IN W. MAN. OPER. MECHAN. & STORAGE WITH MECHANICAL REQUEST WITHOUT 1ST SHUNT TRIP WITHOUT 2ND SHUNT TRIP 2NO+2NC 2NO+2NC |  | 1 | 1 | 1 |  | LF |  | P360 | 3745 | 1CA
3WL12203FG361AA2 | АВТОМАТИЧЕСКИЙ ВЫКЛЮЧАТЕЛЬ ВЫКАТНОГО ИСПОЛНЕНИЯ С КОРЗИНОЙ 3-Х ПОЛЮСНЫЙ, ТИПОРАЗМЕР II, МЭК IN=2000A ДО 690В, AC50/60ГЦ ICU=80KA ПРИ 415В ПОДКЛЮЧЕНИЕ ЗАДНЕЕ ГОРИЗОНТАЛЬНОЕ МАКСИМАЛЬНЫЙ РАСЦЕПИТЕЛЬ ETU 45 LSING ДИАПАЗОН УСТАВОК 0,4-1IN С ДИСПЛЕЕМ И ШИНОЙ CUBICLE BUS КОММУНИКАТ/ЗАЩИТА ЗАЗЕМЛЕНИЯ/ОПЦИЯ ZSS С РУЧНЫМ ПРИВОДОМ С НАКОПИТЕЛЕМ С МЕХАНИЧЕСКИМ ОПРОСОМ БЕЗ 1-ГО ДОП.РАСЦЕПИТЕЛЯ БЕЗ 2-ГО ДОП.РАСЦЕПИТЕЛЯ | 15164.8 | 15 | 3WL1220-3FG36-1AA2 | WITHDRAWABLE CIRCUIT BREAKER WITH GUIDE FRAME 3-POLE, SIZE II, IEC IN=2000A TO 690V, AC50/60HZ ICU=80KA AT 500V REAR CONNECTION HORIZONTAL ELECTRONIC TRIP UNIT ETU 45 LSIN PROT ADJUST. 0.4-1 IN WITH DISPLAY AND CUBICLE BUS WITH EARTH FLT. COMM./MEASURING FUNC./ZSS OPTION W. MAN. OPER. MECHAN. & STORAGE WITH MECHANICAL REQUEST WITHOUT 1ST SHUNT TRIP WITHOUT 2ND SHUNT TRIP 2NO+2NC 2NO+2NC |  | 1 | 1 | 1 |  | LF |  | P360 | 3745 | 1CA
3WL12203NG361AA2 | АВТОМАТИЧЕСКИЙ ВЫКЛЮЧАТЕЛЬ ВЫКАТНОГО ИСПОЛНЕНИЯ С КОРЗИНОЙ 3-Х ПОЛЮСНЫЙ, ТИПОРАЗМЕР II, МЭК IN=2000A ДО 690В, AC50/60ГЦ ICU=80KA ПРИ 415В ПОДКЛЮЧЕНИЕ ЗАДНЕЕ ГОРИЗОНТАЛЬНОЕ МАКСИМАЛЬНЫЙ РАСЦЕПИТЕЛЬ ETU 76 LSING ДИАПАЗОН УСТАВОК 0,4-1IN С ГРАФИЧЕСКИМ ДИСПЛЕЕМ И ШИНОЙ CUBICLE BUS КОММУНИКАТ/ЗАЩИТА ЗАЗЕМЛЕНИЯ/ОПЦИЯ ZSS С РУЧНЫМ ПРИВОДОМ С НАКОПИТЕЛЕМ С МЕХАНИЧЕСКИМ ОПРОСОМ БЕЗ 1-ГО ДОП.РАСЦЕПИТЕЛЯ БЕЗ 2-ГО ДОП.РАСЦЕПИТЕЛЯ | 16979.2 | 15 | 3WL1220-3NG36-1AA2 | WITHDRAWABLE CIRCUIT BREAKER WITH GUIDE FRAME 3-POLE, SIZE II, IEC IN=2000A TO 690V, AC50/60HZ ICU=80KA AT 500V REAR CONNECTION HORIZONTAL ELECTRONIC TRIP UNIT ETU 76 LSIN PROT ADJUST. 0.4-1 IN WITH DISPLAY AND CUBICLE BUS WITH EARTH FLT. COMM./MEASURING FUNC./ZSI OPTION W. MAN. OPER. MECHAN. & STORAGE WITH MECHANICAL REQUEST WITHOUT 1ST SHUNT TRIP WITHOUT 2ND SHUNT TRIP 2NO+2NC 2NO+2NC |  | 1 | 1 | 1 |  | LF |  | P360 | 3745 | 1CA
3WL12252CB361AA2 | АВТОМАТИЧЕСКИЙ ВЫКЛЮЧАТЕЛЬ ВЫКАТНОГО ИСПОЛНЕНИЯ С КОРЗИНОЙ 3-Х ПОЛЮСНЫЙ, ТИПОРАЗМЕР II, МЭК IN=2500A ДО 690В, AC50/60ГЦ ICU=55KA ПРИ 415В ПОДКЛЮЧЕНИЕ ЗАДНЕЕ ГОРИЗОНТАЛЬНОЕ МАКСИМАЛЬНЫЙ РАСЦЕПИТЕЛЬ ETU 25 LSI ДИАПАЗОН УСТАВОК 0,4-1 IN С РУЧНЫМ ПРИВОДОМ С НАКОПИТЕЛЕМ С МЕХАНИЧЕСКИМ ОПРОСОМ БЕЗ 1-ГО ДОП.РАСЦЕПИТЕЛЯ БЕЗ 2-ГО ДОП.РАСЦЕПИТЕЛЯ | 16072 | 15 | 3WL1225-2CB36-1AA2 | WITHDRAWABLE CIRCUIT BREAKER WITH GUIDE FRAME 3-POLE, SIZE II, IEC IN=2500A TO 690V, AC50/60HZ ICU=66KA AT 500V REAR CONNECTION HORIZONTAL ELECTRONIC TRIP UNIT ETU 25 LSI PROT. ADJUST.B. 0.4-1 IN W. MAN. OPER. MECHAN. & STORAGE WITH MECHANICAL REQUEST WITHOUT 1ST SHUNT TRIP WITHOUT 2ND SHUNT TRIP 2NO+2NC 2NO+2NC |  | 1 | 1 | 1 |  | LF |  | P360 | 3745 | 1CA
3WL12252CB381AA2 | АВТОМАТИЧЕСКИЙ ВЫКЛЮЧАТЕЛЬ ВЫКАТНОГО ИСПОЛНЕНИЯ С КОРЗИНОЙ 3-Х ПОЛЮСНЫЙ, ТИПОРАЗМЕР II, МЭК IN=2500A ДО 690В, AC50/60ГЦ ICU=55KA ПРИ 415В С ФЛАНЦЕВЫМ ПОДСОЕДИНЕНИЕМ МАКСИМАЛЬНЫЙ РАСЦЕПИТЕЛЬ ETU 25 LSI ДИАПАЗОН УСТАВОК 0,4-1 IN С РУЧНЫМ ПРИВОДОМ С НАКОПИТЕЛЕМ С МЕХАНИЧЕСКИМ ОПРОСОМ БЕЗ 1-ГО ДОП.РАСЦЕПИТЕЛЯ БЕЗ 2-ГО ДОП.РАСЦЕПИТЕЛЯ | 16072 | 15 | 3WL1225-2CB38-1AA2 | WITHDRAWABLE CIRCUIT BREAKER WITH GUIDE FRAME 3-POLE, SIZE II, IEC IN=2500A TO 690V, AC50/60HZ ICU=66KA AT 500V W. CONNECTION FLANGE ELECTRONIC TRIP UNIT ETU 25 LSI PROT. ADJUST.B. 0.4-1 IN W. MAN. OPER. MECHAN. & STORAGE WITH MECHANICAL REQUEST WITHOUT 1ST SHUNT TRIP WITHOUT 2ND SHUNT TRIP 2NO+2NC 2NO+2NC |  | 1 | 1 | 1 |  | LF |  | P360 | 3745 | 1CA
3WL12252DG321AA2 | АВТОМАТИЧЕСКИЙ ВЫКЛЮЧАТЕЛЬ СТАЦИОНАРНОГО ИСПОЛНЕНИЯ 3-Х ПОЛЮСНЫЙ, ТИПОРАЗМЕР II, МЭК IN=2500A ДО 690В, AC50/60ГЦ ICU=55KA ПРИ 415В ПОДКЛЮЧЕНИЕ ЗАДНЕЕ ГОРИЗОНТАЛЬНОЕ МАКСИМАЛЬНЫЙ РАСЦЕПИТЕЛЬ ETU 27 LSING ДИАПАЗОН УСТАВОК 0,4-1IN ЗАЩИТА ЗАЗЕМЛЕНИЯ И НЕЙТРАЛИ ВСТРОЕНЫ С РУЧНЫМ ПРИВОДОМ С НАКОПИТЕЛЕМ С МЕХАНИЧЕСКИМ ОПРОСОМ БЕЗ 1-ГО ДОП.РАСЦЕПИТЕЛЯ БЕЗ 2-ГО ДОП.РАСЦЕПИТЕЛЯ | 13966.4 | 15 | 3WL1225-2DG32-1AA2 | FIXED-MOUNTED CIRCUIT BREAKER 3-POLE, SIZE II, IEC IN=2500A TO 690V, AC50/60HZ ICU=66KA AT 500V REAR CONNECTION HORIZONTAL ELECTRONIC TRIP UNIT ETU 27 LSING PROT. ADJUST.B 0.4-1IN EARTH FAULT/ N-PROT. INTEGRATED W. MAN. OPER. MECHAN. & STORAGE WITH MECHANICAL REQUEST WITHOUT 1ST SHUNT TRIP WITHOUT 2ND SHUNT TRIP 2NO+2NC 2NO+2NC |  | 1 | 1 | 1 |  | LF |  | P360 | 3745 | 1CA
3WL12252DG381AA2 | АВТОМАТИЧЕСКИЙ ВЫКЛЮЧАТЕЛЬ ВЫКАТНОГО ИСПОЛНЕНИЯ С КОРЗИНОЙ 3-Х ПОЛЮСНЫЙ, ТИПОРАЗМЕР II, МЭК IN=2500A ДО 690В, AC50/60ГЦ ICU=55KA ПРИ 415В С ФЛАНЦЕВЫМ ПОДСОЕДИНЕНИЕМ МАКСИМАЛЬНЫЙ РАСЦЕПИТЕЛЬ ETU 27 LSING ДИАПАЗОН УСТАВОК 0,4-1IN ЗАЩИТА ЗАЗЕМЛЕНИЯ И НЕЙТРАЛИ ВСТРОЕНЫ С РУЧНЫМ ПРИВОДОМ С НАКОПИТЕЛЕМ С МЕХАНИЧЕСКИМ ОПРОСОМ БЕЗ 1-ГО ДОП.РАСЦЕПИТЕЛЯ БЕЗ 2-ГО ДОП.РАСЦЕПИТЕЛЯ | 16878.4 | 15 | 3WL1225-2DG38-1AA2 | WITHDRAWABLE CIRCUIT BREAKER WITH GUIDE FRAME 3-POLE, SIZE II, IEC IN=2500A TO 690V, AC50/60HZ ICU=66KA AT 500V W. CONNECTION FLANGE ELECTRONIC TRIP UNIT ETU 27 LSING PROT. ADJUST.B 0.4-1IN EARTH FAULT/ N-PROT. INTEGRATED W. MAN. OPER. MECHAN. & STORAGE WITH MECHANICAL REQUEST WITHOUT 1ST SHUNT TRIP WITHOUT 2ND SHUNT TRIP 2NO+2NC 2NO+2NC |  | 1 | 1 | 1 |  | LF |  | P360 | 3745 | 1CA
3WL12252EB361AA2 | АВТОМАТИЧЕСКИЙ ВЫКЛЮЧАТЕЛЬ ВЫКАТНОГО ИСПОЛНЕНИЯ С КОРЗИНОЙ 3-Х ПОЛЮСНЫЙ, ТИПОРАЗМЕР II, МЭК IN=2500A ДО 690В, AC50/60ГЦ ICU=55KA ПРИ 415В ПОДКЛЮЧЕНИЕ ЗАДНЕЕ ГОРИЗОНТАЛЬНОЕ МАКСИМАЛЬНЫЙ РАСЦЕПИТЕЛЬ ETU 45 LSI ДИАПАЗОН УСТАВОК 0,4-1 IN КОММУНИКАТ/ЗАЩИТА ЗАЗЕМЛЕНИЯ/ОПЦИЯ ZSS С РУЧНЫМ ПРИВОДОМ С НАКОПИТЕЛЕМ С МЕХАНИЧЕСКИМ ОПРОСОМ БЕЗ 1-ГО ДОП.РАСЦЕПИТЕЛЯ БЕЗ 2-ГО ДОП.РАСЦЕПИТЕЛЯ | 16430.4 | 15 | 3WL1225-2EB36-1AA2 | WITHDRAWABLE CIRCUIT BREAKER WITH GUIDE FRAME 3-POLE, SIZE II, IEC IN=2500A TO 690V, AC50/60HZ ICU=66KA AT 500V REAR CONNECTION HORIZONTAL ELECTRONIC TRIP UNIT ETU 45 LSIN PROT. ADJUST.B. 0.4-1 IN WITH CUBICLE BUS COMMUN./MEASURING FUNCT../ W. MAN. OPER. MECHAN. & STORAGE WITH MECHANICAL REQUEST WITHOUT 1ST SHUNT TRIP WITHOUT 2ND SHUNT TRIP 2NO+2NC 2NO+2NC |  | 1 | 1 | 1 |  | LF |  | P360 | 3745 | 1CA
3WL12252EB381AA2 | АВТОМАТИЧЕСКИЙ ВЫКЛЮЧАТЕЛЬ ВЫКАТНОГО ИСПОЛНЕНИЯ С КОРЗИНОЙ 3-Х ПОЛЮСНЫЙ, ТИПОРАЗМЕР II, МЭК IN=2500A ДО 690В, AC50/60ГЦ ICU=55KA ПРИ 415В С ФЛАНЦЕВЫМ ПОДСОЕДИНЕНИЕМ МАКСИМАЛЬНЫЙ РАСЦЕПИТЕЛЬ ETU 45 LSI ДИАПАЗОН УСТАВОК 0,4-1 IN КОММУНИКАТ/ЗАЩИТА ЗАЗЕМЛЕНИЯ/ОПЦИЯ ZSS С РУЧНЫМ ПРИВОДОМ С НАКОПИТЕЛЕМ С МЕХАНИЧЕСКИМ ОПРОСОМ БЕЗ 1-ГО ДОП.РАСЦЕПИТЕЛЯ БЕЗ 2-ГО ДОП.РАСЦЕПИТЕЛЯ | 16430.4 | 15 | 3WL1225-2EB38-1AA2 | WITHDRAWABLE CIRCUIT BREAKER WITH GUIDE FRAME 3-POLE, SIZE II, IEC IN=2500A TO 690V, AC50/60HZ ICU=66KA AT 500V W. CONNECTION FLANGE ELECTRONIC TRIP UNIT ETU 45 LSIN PROT. ADJUST.B. 0.4-1 IN WITH CUBICLE BUS COMMUN./MEASURING FUNCT../ W. MAN. OPER. MECHAN. & STORAGE WITH MECHANICAL REQUEST WITHOUT 1ST SHUNT TRIP WITHOUT 2ND SHUNT TRIP 2NO+2NC 2NO+2NC |  | 1 | 1 | 1 |  | LF |  | P360 | 3745 | 1CA
3WL12252EG361AA2 | АВТОМАТИЧЕСКИЙ ВЫКЛЮЧАТЕЛЬ ВЫКАТНОГО ИСПОЛНЕНИЯ С КОРЗИНОЙ 3-Х ПОЛЮСНЫЙ, ТИПОРАЗМЕР II, МЭК IN=2500A ДО 690В, AC50/60ГЦ ICU=55KA ПРИ 415В ПОДКЛЮЧЕНИЕ ЗАДНЕЕ ГОРИЗОНТАЛЬНОЕ МАКСИМАЛЬНЫЙ РАСЦЕПИТЕЛЬ ETU 45 LSING ДИАПАЗОН УСТАВОК 0,4-1IN КОММУНИКАТ/ЗАЩИТА ЗАЗЕМЛЕНИЯ/ОПЦИЯ ZSS С РУЧНЫМ ПРИВОДОМ С НАКОПИТЕЛЕМ С МЕХАНИЧЕСКИМ ОПРОСОМ БЕЗ 1-ГО ДОП.РАСЦЕПИТЕЛЯ БЕЗ 2-ГО ДОП.РАСЦЕПИТЕЛЯ | 17360 | 15 | 3WL1225-2EG36-1AA2 | WITHDRAWABLE CIRCUIT BREAKER WITH GUIDE FRAME 3-POLE, SIZE II, IEC IN=2500A TO 690V, AC50/60HZ ICU=66KA AT 500V REAR CONNECTION HORIZONTAL ELECTRONIC TRIP UNIT ETU 45 LSIN PROT ADJUST. 0.4-1 IN WITH CUBICLE BUS AND EARTH FLT COMMUN./MEASURING FUNC./ ZSS OPTION W. MAN. OPER. MECHAN. & STORAGE WITH MECHANICAL REQUEST WITHOUT 1ST SHUNT TRIP WITHOUT 2ND SHUNT TRIP 2NO+2NC 2NO+2NC |  | 1 | 1 | 1 |  | LF |  | P360 | 3745 | 1CA
3WL12252FB361AA2 | АВТОМАТИЧЕСКИЙ ВЫКЛЮЧАТЕЛЬ ВЫКАТНОГО ИСПОЛНЕНИЯ С КОРЗИНОЙ 3-Х ПОЛЮСНЫЙ, ТИПОРАЗМЕР II, МЭК IN=2500A ДО 690В, AC50/60ГЦ ICU=55KA ПРИ 415В ПОДКЛЮЧЕНИЕ ЗАДНЕЕ ГОРИЗОНТАЛЬНОЕ МАКСИМАЛЬНЫЙ РАСЦЕПИТЕЛЬ ETU 45 LSI ДИАПАЗОН УСТАВОК 0,4-1 IN С ДИСПЛЕЕМ И ШИНОЙ CUBICLE BUS КОММУНИКАТ/ЗАЩИТА ЗАЗЕМЛЕНИЯ/ОПЦИЯ ZSS С РУЧНЫМ ПРИВОДОМ С НАКОПИТЕЛЕМ С МЕХАНИЧЕСКИМ ОПРОСОМ БЕЗ 1-ГО ДОП.РАСЦЕПИТЕЛЯ БЕЗ 2-ГО ДОП.РАСЦЕПИТЕЛЯ | 16744 | 15 | 3WL1225-2FB36-1AA2 | WITHDRAWABLE CIRCUIT BREAKER WITH GUIDE FRAME 3-POLE, SIZE II, IEC IN=2500A TO 690V, AC50/60HZ ICU=66KA AT 500V REAR CONNECTION HORIZONTAL ELECTRONIC TRIP UNIT ETU 45 LSIN PROT ADJUST. 0.4-1 IN WITH DISPLAY AND CUBICLE BUS COMM./MEASURING FUNC./EARTH FLT./ZSS OPTION W. MAN. OPER. MECHAN. & STORAGE WITH MECHANICAL REQUEST WITHOUT 1ST SHUNT TRIP WITHOUT 2ND SHUNT TRIP 2NO+2NC 2NO+2NC |  | 1 | 1 | 1 |  | LF |  | P360 | 3745 | 1CA
3WL12252FB381AA2 | АВТОМАТИЧЕСКИЙ ВЫКЛЮЧАТЕЛЬ ВЫКАТНОГО ИСПОЛНЕНИЯ С КОРЗИНОЙ 3-Х ПОЛЮСНЫЙ, ТИПОРАЗМЕР II, МЭК IN=2500A ДО 690В, AC50/60ГЦ ICU=55KA ПРИ 415В С ФЛАНЦЕВЫМ ПОДСОЕДИНЕНИЕМ МАКСИМАЛЬНЫЙ РАСЦЕПИТЕЛЬ ETU 45 LSI ДИАПАЗОН УСТАВОК 0,4-1 IN С ДИСПЛЕЕМ И ШИНОЙ CUBICLE BUS КОММУНИКАТ/ЗАЩИТА ЗАЗЕМЛЕНИЯ/ОПЦИЯ ZSS С РУЧНЫМ ПРИВОДОМ С НАКОПИТЕЛЕМ С МЕХАНИЧЕСКИМ ОПРОСОМ БЕЗ 1-ГО ДОП.РАСЦЕПИТЕЛЯ БЕЗ 2-ГО ДОП.РАСЦЕПИТЕЛЯ | 16744 | 15 | 3WL1225-2FB38-1AA2 | WITHDRAWABLE CIRCUIT BREAKER WITH GUIDE FRAME 3-POLE, SIZE II, IEC IN=2500A TO 690V, AC50/60HZ ICU=66KA AT 500V W. CONNECTION FLANGE ELECTRONIC TRIP UNIT ETU 45 LSIN PROT ADJUST. 0.4-1 IN WITH DISPLAY AND CUBICLE BUS COMM./MEASURING FUNC./EARTH FLT./ZSS OPTION W. MAN. OPER. MECHAN. & STORAGE WITH MECHANICAL REQUEST WITHOUT 1ST SHUNT TRIP WITHOUT 2ND SHUNT TRIP 2NO+2NC 2NO+2NC |  | 1 | 1 | 1 |  | LF |  | P360 | 3745 | 1CA
3WL12252FB451AA2 | АВТОМАТИЧЕСКИЙ ВЫКЛЮЧАТЕЛЬ ВЫКАТНОГО ИСПОЛНЕНИЯ БЕЗ КОРЗИНЫ 4-Х ПОЛЮСНЫЙ, ТИПОРАЗМЕР II, МЭК IN=2500A ДО 690В, AC50/60ГЦ ICU=55KA ПРИ 415В ПОДКЛЮЧЕНИЕ ЗАДНЕЕ ГОРИЗОНТАЛЬНОЕ МАКСИМАЛЬНЫЙ РАСЦЕПИТЕЛЬ ETU 45 LSI ДИАПАЗОН УСТАВОК 0,4-1 IN С ДИСПЛЕЕМ И ШИНОЙ CUBICLE BUS КОММУНИКАТ/ЗАЩИТА ЗАЗЕМЛЕНИЯ/ОПЦИЯ ZSS С РУЧНЫМ ПРИВОДОМ С НАКОПИТЕЛЕМ С МЕХАНИЧЕСКИМ ОПРОСОМ БЕЗ 1-ГО ДОП.РАСЦЕПИТЕЛЯ БЕЗ 2-ГО ДОП.РАСЦЕПИТЕЛЯ | 18424 | 15 | 3WL1225-2FB45-1AA2 | WITHDRAWABLE CIRCUIT BREAKER WITHOUT GUIDE FRAME 4-POLE, SIZE II, IEC IN=2500A TO 690V, AC50/60HZ ICU=66KA AT 500V REAR CONNECTION HORIZONTAL ELECTRONIC TRIP UNIT ETU 45 LSIN PROT ADJUST. 0.4-1 IN WITH DISPLAY AND CUBICLE BUS COMM./MEASURING FUNC./EARTH FLT./ZSS OPTION W. MAN. OPER. MECHAN. & STORAGE WITH MECHANICAL REQUEST WITHOUT 1ST SHUNT TRIP WITHOUT 2ND SHUNT TRIP 2NO+2NC 2NO+2NC |  | 1 | 1 | 1 |  | LF |  | P360 | 3745 | 1CA
3WL12253CB381AA2 | АВТОМАТИЧЕСКИЙ ВЫКЛЮЧАТЕЛЬ ВЫКАТНОГО ИСПОЛНЕНИЯ С КОРЗИНОЙ 3-Х ПОЛЮСНЫЙ, ТИПОРАЗМЕР II, МЭК IN=2500A ДО 690В, AC50/60ГЦ ICU=80KA ПРИ 415В С ФЛАНЦЕВЫМ ПОДСОЕДИНЕНИЕМ МАКСИМАЛЬНЫЙ РАСЦЕПИТЕЛЬ ETU 25 LSI ДИАПАЗОН УСТАВОК 0,4-1 IN С РУЧНЫМ ПРИВОДОМ С НАКОПИТЕЛЕМ С МЕХАНИЧЕСКИМ ОПРОСОМ БЕЗ 1-ГО ДОП.РАСЦЕПИТЕЛЯ БЕЗ 2-ГО ДОП.РАСЦЕПИТЕЛЯ | 17192 | 15 | 3WL1225-3CB38-1AA2 | WITHDRAWABLE CIRCUIT BREAKER WITH GUIDE FRAME 3-POLE, SIZE II, IEC IN=2500A TO 690V, AC50/60HZ ICU=80KA AT 500V W. CONNECTION FLANGE ELECTRONIC TRIP UNIT ETU 25 LSI PROT. ADJUST.B. 0.4-1 IN W. MAN. OPER. MECHAN. & STORAGE WITH MECHANICAL REQUEST WITHOUT 1ST SHUNT TRIP WITHOUT 2ND SHUNT TRIP 2NO+2NC 2NO+2NC |  | 1 | 1 | 1 |  | LF |  | P360 | 3745 | 1CA
3WL12253FB451AA2 | АВТОМАТИЧЕСКИЙ ВЫКЛЮЧАТЕЛЬ ВЫКАТНОГО ИСПОЛНЕНИЯ БЕЗ КОРЗИНЫ 4-Х ПОЛЮСНЫЙ, ТИПОРАЗМЕР II, МЭК IN=2500A ДО 690В, AC50/60ГЦ ICU=80KA ПРИ 415В ПОДКЛЮЧЕНИЕ ЗАДНЕЕ ГОРИЗОНТАЛЬНОЕ МАКСИМАЛЬНЫЙ РАСЦЕПИТЕЛЬ ETU 45 LSI ДИАПАЗОН УСТАВОК 0,4-1 IN С ДИСПЛЕЕМ И ШИНОЙ CUBICLE BUS КОММУНИКАТ/ЗАЩИТА ЗАЗЕМЛЕНИЯ/ОПЦИЯ ZSS С РУЧНЫМ ПРИВОДОМ С НАКОПИТЕЛЕМ С МЕХАНИЧЕСКИМ ОПРОСОМ БЕЗ 1-ГО ДОП.РАСЦЕПИТЕЛЯ БЕЗ 2-ГО ДОП.РАСЦЕПИТЕЛЯ | 19992 | 15 | 3WL1225-3FB45-1AA2 | WITHDRAWABLE CIRCUIT BREAKER WITHOUT GUIDE FRAME 4-POLE, SIZE II, IEC IN=2500A TO 690V, AC50/60HZ ICU=80KA AT 500V REAR CONNECTION HORIZONTAL ELECTRONIC TRIP UNIT ETU 45 LSIN PROT ADJUST. 0.4-1 IN WITH DISPLAY AND CUBICLE BUS COMM./MEASURING FUNC./EARTH FLT./ZSS OPTION W. MAN. OPER. MECHAN. & STORAGE WITH MECHANICAL REQUEST WITHOUT 1ST SHUNT TRIP WITHOUT 2ND SHUNT TRIP 2NO+2NC 2NO+2NC |  | 1 | 1 | 1 |  | LF |  | P360 | 3745 | 1CA
3WL12253FG361AA2 | АВТОМАТИЧЕСКИЙ ВЫКЛЮЧАТЕЛЬ ВЫКАТНОГО ИСПОЛНЕНИЯ С КОРЗИНОЙ 3-Х ПОЛЮСНЫЙ, ТИПОРАЗМЕР II, МЭК IN=2500A ДО 690В, AC50/60ГЦ ICU=80KA ПРИ 415В ПОДКЛЮЧЕНИЕ ЗАДНЕЕ ГОРИЗОНТАЛЬНОЕ МАКСИМАЛЬНЫЙ РАСЦЕПИТЕЛЬ ETU 45 LSING ДИАПАЗОН УСТАВОК 0,4-1IN С ДИСПЛЕЕМ И ШИНОЙ CUBICLE BUS КОММУНИКАТ/ЗАЩИТА ЗАЗЕМЛЕНИЯ/ОПЦИЯ ZSS С РУЧНЫМ ПРИВОДОМ С НАКОПИТЕЛЕМ С МЕХАНИЧЕСКИМ ОПРОСОМ БЕЗ 1-ГО ДОП.РАСЦЕПИТЕЛЯ БЕЗ 2-ГО ДОП.РАСЦЕПИТЕЛЯ | 18860.8 | 15 | 3WL1225-3FG36-1AA2 | WITHDRAWABLE CIRCUIT BREAKER WITH GUIDE FRAME 3-POLE, SIZE II, IEC IN=2500A TO 690V, AC50/60HZ ICU=80KA AT 500V REAR CONNECTION HORIZONTAL ELECTRONIC TRIP UNIT ETU 45 LSIN PROT ADJUST. 0.4-1 IN WITH DISPLAY AND CUBICLE BUS WITH EARTH FLT. COMM./MEASURING FUNC./ZSS OPTION W. MAN. OPER. MECHAN. & STORAGE WITH MECHANICAL REQUEST WITHOUT 1ST SHUNT TRIP WITHOUT 2ND SHUNT TRIP 2NO+2NC 2NO+2NC |  | 1 | 1 | 1 |  | LF |  | P360 | 3745 | 1CA
3WL12254EB381AA2 | АВТОМАТИЧЕСКИЙ ВЫКЛЮЧАТЕЛЬ ВЫКАТНОГО ИСПОЛНЕНИЯ С КОРЗИНОЙ 3-Х ПОЛЮСНЫЙ, ТИПОРАЗМЕР II, МЭК IN=2500A ДО 690В, AC50/60ГЦ ICU=100KA ПРИ 415В С ФЛАНЦЕВЫМ ПОДСОЕДИНЕНИЕМ МАКСИМАЛЬНЫЙ РАСЦЕПИТЕЛЬ ETU 45 LSI ДИАПАЗОН УСТАВОК 0,4-1 IN КОММУНИКАТ/ЗАЩИТА ЗАЗЕМЛЕНИЯ/ОПЦИЯ ZSS С РУЧНЫМ ПРИВОДОМ С НАКОПИТЕЛЕМ С МЕХАНИЧЕСКИМ ОПРОСОМ БЕЗ 1-ГО ДОП.РАСЦЕПИТЕЛЯ БЕЗ 2-ГО ДОП.РАСЦЕПИТЕЛЯ | 18110.4 | 15 | 3WL1225-4EB38-1AA2 | WITHDRAWABLE CIRCUIT BREAKER WITH GUIDE FRAME 3-POLE, SIZE II, IEC IN=2500A TO 690V, AC50/60HZ ICU=100KA AT 500V W. CONNECTION FLANGE ELECTRONIC TRIP UNIT ETU 45 LSIN PROT. ADJUST.B. 0.4-1 IN WITH CUBICLE BUS COMMUN./MEASURING FUNCT../ W. MAN. OPER. MECHAN. & STORAGE WITH MECHANICAL REQUEST WITHOUT 1ST SHUNT TRIP WITHOUT 2ND SHUNT TRIP 2NO+2NC 2NO+2NC |  | 1 | 1 | 1 |  | LF |  | P360 | 3745 | 1CA
3WL12322EB381AA2 | ВЫКАТНОЙ АВТ. ВЫКЛЮЧАТЕЛЬ С ВЫДВИЖНОЙ КОРЗИНОЙ 3-ПОЛЮСА, ТИПОРАЗМЕР II, IEC IN=3200A TO 690В, AC50/60ГЦ ICU=66KA AT 500В W. ГЛАВНЫЕ ВЫВОДЫ ФЛАНЦЕВЫЕ МАКСИМАЛЬНЫЙ РАСЦЕПИТЕЛЬ ETU 45 LSI ДИАПАЗОН УСТАВОК 0,4-1 IN КОММУНИКАТ/ЗАЩИТА ЗАЗЕМЛЕНИЯ/ОПЦИЯ ZSS С РУЧНЫМ ПРИВОДОМ С НАКОПИТЕЛЕМ С МЕХАНИЧЕСКИМ ОПРОСОМ БЕЗ 1-ГО ДОП.РАСЦЕПИТЕЛЯ БЕЗ 2-ГО ДОП.РАСЦЕПИТЕЛЯ | 19790.4 | 15 | 3WL1232-2EB38-1AA2 | WITHDRAWABLE CIRCUIT BREAKER WITH GUIDE FRAME 3-POLE, SIZE II, IEC IN=3200A TO 690V, AC50/60HZ ICU=66KA AT 500V W. CONNECTION FLANGE ELECTRONIC TRIP UNIT ETU 45 LSIN PROT. ADJUST.B. 0.4-1 IN WITH CUBICLE BUS COMMUN./MEASURING FUNCT../ W. MAN. OPER. MECHAN. & STORAGE WITH MECHANICAL REQUEST WITHOUT 1ST SHUNT TRIP WITHOUT 2ND SHUNT TRIP 2NO+2NC 2NO+2NC |  | 1 | 1 | 1 |  | LF |  | P360 | 3745 | 1CA
3WL12322FB381AA2 | ВЫКАТНОЙ АВТ. ВЫКЛЮЧАТЕЛЬ С ВЫДВИЖНОЙ КОРЗИНОЙ 3-ПОЛЮСА, ТИПОРАЗМЕР II, IEC IN=3200A TO 690В, AC50/60ГЦ ICU=66KA AT 500В W. ГЛАВНЫЕ ВЫВОДЫ ФЛАНЦЕВЫЕ МАКСИМАЛЬНЫЙ РАСЦЕПИТЕЛЬ ETU 45 LSI ДИАПАЗОН УСТАВОК 0,4-1 IN С ДИСПЛЕЕМ И ШИНОЙ CUBICLE BUS КОММУНИКАТ/ЗАЩИТА ЗАЗЕМЛЕНИЯ/ОПЦИЯ ZSS С РУЧНЫМ ПРИВОДОМ С НАКОПИТЕЛЕМ С МЕХАНИЧЕСКИМ ОПРОСОМ БЕЗ 1-ГО ДОП.РАСЦЕПИТЕЛЯ БЕЗ 2-ГО ДОП.РАСЦЕПИТЕЛЯ | 20104 | 15 | 3WL1232-2FB38-1AA2 | WITHDRAWABLE CIRCUIT BREAKER WITH GUIDE FRAME 3-POLE, SIZE II, IEC IN=3200A TO 690V, AC50/60HZ ICU=66KA AT 500V W. CONNECTION FLANGE ELECTRONIC TRIP UNIT ETU 45 LSIN PROT ADJUST. 0.4-1 IN WITH DISPLAY AND CUBICLE BUS COMM./MEASURING FUNC./EARTH FLT./ZSS OPTION W. MAN. OPER. MECHAN. & STORAGE WITH MECHANICAL REQUEST WITHOUT 1ST SHUNT TRIP WITHOUT 2ND SHUNT TRIP 2NO+2NC 2NO+2NC |  | 1 | 1 | 1 |  | LF |  | P360 | 3745 | 1CA
3WL12323EB351AA2 | АВТОМАТИЧЕСКИЙ ВЫКЛЮЧАТЕЛЬ ВЫКАТНОГО ИСПОЛНЕНИЯ БЕЗ КОРЗИНЫ 3-Х ПОЛЮСНЫЙ, ТИПОРАЗМЕР II, МЭК IN=3200A ДО 690В, AC50/60ГЦ ICU=80KA ПРИ 415В ПОДКЛЮЧЕНИЕ ЗАДНЕЕ ГОРИЗОНТАЛЬНОЕ МАКСИМАЛЬНЫЙ РАСЦЕПИТЕЛЬ ETU 45 LSI ДИАПАЗОН УСТАВОК 0,4-1 IN КОММУНИКАТ/ЗАЩИТА ЗАЗЕМЛЕНИЯ/ОПЦИЯ ZSS С РУЧНЫМ ПРИВОДОМ С НАКОПИТЕЛЕМ С МЕХАНИЧЕСКИМ ОПРОСОМ БЕЗ 1-ГО ДОП.РАСЦЕПИТЕЛЯ БЕЗ 2-ГО ДОП.РАСЦЕПИТЕЛЯ | 17662.4 | 15 | 3WL1232-3EB35-1AA2 | WITHDRAWABLE CIRCUIT BREAKER WITHOUT GUIDE FRAME 3-POLE, SIZE II, IEC IN=3200A TO 690V, AC50/60HZ ICU=80KA AT 500V REAR CONNECTION HORIZONTAL ELECTRONIC TRIP UNIT ETU 45 LSIN PROT. ADJUST.B. 0.4-1 IN WITH CUBICLE BUS COMMUN./MEASURING FUNCT../ W. MAN. OPER. MECHAN. & STORAGE WITH MECHANICAL REQUEST WITHOUT 1ST SHUNT TRIP WITHOUT 2ND SHUNT TRIP 2NO+2NC 2NO+2NC |  | 1 | 1 | 1 |  | LF |  | P360 | 3745 | 1CA
3WL12323EB381AA2 | АВТОМАТИЧЕСКИЙ ВЫКЛЮЧАТЕЛЬ ВЫКАТНОГО ИСПОЛНЕНИЯ С КОРЗИНОЙ 3-Х ПОЛЮСНЫЙ, ТИПОРАЗМЕР II, МЭК IN=3200A ДО 690В, AC50/60ГЦ ICU=80KA ПРИ 415В С ФЛАНЦЕВЫМ ПОДСОЕДИНЕНИЕМ МАКСИМАЛЬНЫЙ РАСЦЕПИТЕЛЬ ETU 45 LSI ДИАПАЗОН УСТАВОК 0,4-1 IN КОММУНИКАТ/ЗАЩИТА ЗАЗЕМЛЕНИЯ/ОПЦИЯ ZSS С РУЧНЫМ ПРИВОДОМ С НАКОПИТЕЛЕМ С МЕХАНИЧЕСКИМ ОПРОСОМ БЕЗ 1-ГО ДОП.РАСЦЕПИТЕЛЯ БЕЗ 2-ГО ДОП.РАСЦЕПИТЕЛЯ | 20910.4 | 15 | 3WL1232-3EB38-1AA2 | WITHDRAWABLE CIRCUIT BREAKER WITH GUIDE FRAME 3-POLE, SIZE II, IEC IN=3200A TO 690V, AC50/60HZ ICU=80KA AT 500V W. CONNECTION FLANGE ELECTRONIC TRIP UNIT ETU 45 LSIN PROT. ADJUST.B. 0.4-1 IN WITH CUBICLE BUS COMMUN./MEASURING FUNCT../ W. MAN. OPER. MECHAN. & STORAGE WITH MECHANICAL REQUEST WITHOUT 1ST SHUNT TRIP WITHOUT 2ND SHUNT TRIP 2NO+2NC 2NO+2NC |  | 1 | 1 | 1 |  | LF |  | P360 | 3745 | 1CA
3WT81015UA300AA2 | АВТОМАТИЧЕСКИЙ ВЫКЛЮЧАТЕЛЬ 3-ПОЛЮСНЫЙ СТАЦИОНАРНЫЙ ГОРИЗОНТ. ПОДКЛЮЧЕНИЯ, In=1000A, Icu(Ics)=66кА, РАСЦЕПИТЕЛЬ ETU35WT C ДИСПЛЕЕМ, ФУНКЦИИ LSI, С МОТОРНЫМ ПРИВОДОМ НА 220-250В ПЕР.ТОКА (220-240В ПОСТ. ТОКА, СОЛЕНОИДОМ ВКЛЮЧЕНИЯ НА 220-250В ПЕР.ТОКА (220-240В ПОСТ. ТОКА), НЕЗАВИСИМЫМ РАСЦЕПИТЕЛЕМ НА 220-250В ПЕР.ТОКА (220-240В ПОСТ.ТОКА), КОНТАКТАМИ СОСТОЯНИЯ 2НО+2НЗ,УПЛОТНИТЕЛЬНОЙ РАМКОЙ ДЛЯ ПЕРЕДНЕЙ ПАНЕЛИ | 6075.99 | 20 | 3WT8101-5UA30-0AA2 |  |  | 1 | 1 | 1 |  | LF |  | P360 | 3744 | 1CA
3WT81015UA345AA2 | АВТОМАТИЧЕСКИЙ ВЫКЛЮЧАТЕЛЬ 3-ПОЛЮСНЫЙ ВЫКАТНОЙ, С КОРЗИНОЙ ГОРИЗОНТ. ПОДКЛЮЧЕНИЯ, In=1000A, Icu(Ics)=66кА, РАСЦЕПИТЕЛЬ ETU35WT C ДИСПЛЕЕМ, ФУНКЦИИ LSI, С МОТОРНЫМ ПРИВОДОМ НА 220-250В ПЕР.ТОКА (220-240В ПОСТ. ТОКА, СОЛЕНОИДОМ ВКЛЮЧЕНИЯ НА 220-250В ПЕР.ТОКА (220-240В ПОСТ. ТОКА), НЕЗАВИСИМЫМ РАСЦЕПИТЕЛЕМ НА 220-250В ПЕР.ТОКА (220-240В ПОСТ.ТОКА), КОНТАКТАМИ СОСТОЯНИЯ 2НО+2НЗ,УПЛОТНИТЕЛЬНОЙ РАМКОЙ ДЛЯ ПЕРЕДНЕЙ ПАНЕЛИ | 7037.69 | 20 | 3WT8101-5UA34-5AA2 |  |  | 1 | 1 | 1 |  | LF |  | P360 | 3744 | 1CA
3WT81016UA300AA2 | АВТОМАТИЧЕСКИЙ ВЫКЛЮЧАТЕЛЬ 3-ПОЛЮСНЫЙ СТАЦИОНАРНЫЙ ГОРИЗОНТ. ПОДКЛЮЧЕНИЯ, In=1000A, Icu(Ics)=66кА, РАСЦЕПИТЕЛЬ ETU37WT C ДИСПЛЕЕМ, ФУНКЦИИ LSING, С МОТОРНЫМ ПРИВОДОМ НА 220-250В ПЕР.ТОКА (220-240В ПОСТ. ТОКА, СОЛЕНОИДОМ ВКЛЮЧЕНИЯ НА 220-250В ПЕР.ТОКА (220-240В ПОСТ. ТОКА), НЕЗАВИСИМЫМ РАСЦЕПИТЕЛЕМ НА 220-250В ПЕР.ТОКА (220-240В ПОСТ.ТОКА), КОНТАКТАМИ СОСТОЯНИЯ 2НО+2НЗ,УПЛОТНИТЕЛЬНОЙ РАМКОЙ ДЛЯ ПЕРЕДНЕЙ ПАНЕЛИ | 6670.94 | 20 | 3WT8101-6UA30-0AA2 |  |  | 1 | 1 | 1 |  | LF |  | P360 | 3744 | 1CA
3WT81016UA345AA2 | АВТОМАТИЧЕСКИЙ ВЫКЛЮЧАТЕЛЬ 3-ПОЛЮСНЫЙ ВЫКАТНОЙ, С КОРЗИНОЙ ГОРИЗОНТ. ПОДКЛЮЧЕНИЯ, In=1000A, Icu(Ics)=66кА, РАСЦЕПИТЕЛЬ ETU37WT C ДИСПЛЕЕМ, ФУНКЦИИ LSING, С МОТОРНЫМ ПРИВОДОМ НА 220-250В ПЕР.ТОКА (220-240В ПОСТ. ТОКА, СОЛЕНОИДОМ ВКЛЮЧЕНИЯ НА 220-250В ПЕР.ТОКА (220-240В ПОСТ. ТОКА), НЕЗАВИСИМЫМ РАСЦЕПИТЕЛЕМ НА 220-250В ПЕР.ТОКА (220-240В ПОСТ.ТОКА), КОНТАКТАМИ СОСТОЯНИЯ 2НО+2НЗ,УПЛОТНИТЕЛЬНОЙ РАМКОЙ ДЛЯ ПЕРЕДНЕЙ ПАНЕЛИ | 7632.64 | 20 | 3WT8101-6UA34-5AA2 |  |  | 1 | 1 | 1 |  | LF |  | P360 | 3744 | 1CA
3WT81017UA300AA2 | АВТОМАТИЧЕСКИЙ ВЫКЛЮЧАТЕЛЬ 3-ПОЛЮСНЫЙ СТАЦИОНАРНЫЙ ГОРИЗОНТ. ПОДКЛЮЧЕНИЯ, In=1000A, Icu(Ics)=66кА, РАСЦЕПИТЕЛЬ ETU45WT C ДИСПЛЕЕМ, ФУНКЦИИ LSIN, С МОТОРНЫМ ПРИВОДОМ НА 220-250В ПЕР.ТОКА (220-240В ПОСТ. ТОКА, СОЛЕНОИДОМ ВКЛЮЧЕНИЯ НА 220-250В ПЕР.ТОКА (220-240В ПОСТ. ТОКА), НЕЗАВИСИМЫМ РАСЦЕПИТЕЛЕМ НА 220-250В ПЕР.ТОКА (220-240В ПОСТ.ТОКА), КОНТАКТАМИ СОСТОЯНИЯ 2НО+2НЗ,УПЛОТНИТЕЛЬНОЙ РАМКОЙ ДЛЯ ПЕРЕДНЕЙ ПАНЕЛИ | 6444.37 | 20 | 3WT8101-7UA30-0AA2 |  |  | 1 | 1 | 1 |  | LF |  | P360 | 3744 | 1CA
3WT81017UA345AA2 | АВТОМАТИЧЕСКИЙ ВЫКЛЮЧАТЕЛЬ 3-ПОЛЮСНЫЙ ВЫКАТНОЙ, С КОРЗИНОЙ ГОРИЗОНТ. ПОДКЛЮЧЕНИЯ, In=1000A, Icu(Ics)=66кА, РАСЦЕПИТЕЛЬ ETU45WT C ДИСПЛЕЕМ, ФУНКЦИИ LSIN, С МОТОРНЫМ ПРИВОДОМ НА 220-250В ПЕР.ТОКА (220-240В ПОСТ. ТОКА, СОЛЕНОИДОМ ВКЛЮЧЕНИЯ НА 220-250В ПЕР.ТОКА (220-240В ПОСТ. ТОКА), НЕЗАВИСИМЫМ РАСЦЕПИТЕЛЕМ НА 220-250В ПЕР.ТОКА (220-240В ПОСТ.ТОКА), КОНТАКТАМИ СОСТОЯНИЯ 2НО+2НЗ,УПЛОТНИТЕЛЬНОЙ РАМКОЙ ДЛЯ ПЕРЕДНЕЙ ПАНЕЛИ | 7406.07 | 20 | 3WT8101-7UA34-5AA2 |  |  | 1 | 1 | 1 |  | LF |  | P360 | 3744 | 1CA
3WT81018UA300AA2 | АВТОМАТИЧЕСКИЙ ВЫКЛЮЧАТЕЛЬ 3-ПОЛЮСНЫЙ СТАЦИОНАРНЫЙ ГОРИЗОНТ. ПОДКЛЮЧЕНИЯ, In=1000A, Icu(Ics)=66кА, РАСЦЕПИТЕЛЬ ETU47WT C ДИСПЛЕЕМ, ФУНКЦИИ LSING И ДОП., С МОТОРНЫМ ПРИВОДОМ НА 220-250В ПЕР.ТОКА (220-240В ПОСТ. ТОКА, СОЛЕНОИДОМ ВКЛЮЧЕНИЯ НА 220-250В ПЕР.ТОКА (220-240В ПОСТ. ТОКА), НЕЗАВИСИМЫМ РАСЦЕПИТЕЛЕМ НА 220-250В ПЕР.ТОКА (220-240В ПОСТ.ТОКА), КОНТАКТАМИ СОСТОЯНИЯ 2НО+2НЗ,УПЛОТНИТЕЛЬНОЙ РАМКОЙ ДЛЯ ПЕРЕДНЕЙ ПАНЕЛИ | 6824.16 | 20 | 3WT8101-8UA30-0AA2 |  |  | 1 | 1 | 1 |  | LF |  | P360 | 3744 | 1CA
3WT81018UA345AA2 | АВТОМАТИЧЕСКИЙ ВЫКЛЮЧАТЕЛЬ 3-ПОЛЮСНЫЙ ВЫКАТНОЙ, С КОРЗИНОЙ ГОРИЗОНТ. ПОДКЛЮЧЕНИЯ, In=1000A, Icu(Ics)=66кА, РАСЦЕПИТЕЛЬ ETU47WT C ДИСПЛЕЕМ, ФУНКЦИИ LSING И ДОП., С МОТОРНЫМ ПРИВОДОМ НА 220-250В ПЕР.ТОКА (220-240В ПОСТ. ТОКА, СОЛЕНОИДОМ ВКЛЮЧЕНИЯ НА 220-250В ПЕР.ТОКА (220-240В ПОСТ. ТОКА), НЕЗАВИСИМЫМ РАСЦЕПИТЕЛЕМ НА 220-250В ПЕР.ТОКА (220-240В ПОСТ.ТОКА), КОНТАКТАМИ СОСТОЯНИЯ 2НО+2НЗ,УПЛОТНИТЕЛЬНОЙ РАМКОЙ ДЛЯ ПЕРЕДНЕЙ ПАНЕЛИ | 7785.86 | 20 | 3WT8101-8UA34-5AA2 |  |  | 1 | 1 | 1 |  | LF |  | P360 | 3744 | 1CA
3WT81615UA300AA2 | АВТОМАТИЧЕСКИЙ ВЫКЛЮЧАТЕЛЬ 3-ПОЛЮСНЫЙ СТАЦИОНАРНЫЙ ГОРИЗОНТ. ПОДКЛЮЧЕНИЯ, In=1600A, Icu(Ics)=66кА, РАСЦЕПИТЕЛЬ ETU35WT C ДИСПЛЕЕМ, ФУНКЦИИ LSI, С МОТОРНЫМ ПРИВОДОМ НА 220-250В ПЕР.ТОКА (220-240В ПОСТ. ТОКА, СОЛЕНОИДОМ ВКЛЮЧЕНИЯ НА 220-250В ПЕР.ТОКА (220-240В ПОСТ. ТОКА), НЕЗАВИСИМЫМ РАСЦЕПИТЕЛЕМ НА 220-250В ПЕР.ТОКА (220-240В ПОСТ.ТОКА), КОНТАКТАМИ СОСТОЯНИЯ 2НО+2НЗ,УПЛОТНИТЕЛЬНОЙ РАМКОЙ ДЛЯ ПЕРЕДНЕЙ ПАНЕЛИ | 6776.89 | 20 | 3WT8161-5UA30-0AA2 |  |  | 1 | 1 | 1 |  | LF |  | P360 | 3744 | 1CA
3WT81615UA345AA2 | АВТОМАТИЧЕСКИЙ ВЫКЛЮЧАТЕЛЬ 3-ПОЛЮСНЫЙ ВЫКАТНОЙ, С КОРЗИНОЙ ГОРИЗОНТ. ПОДКЛЮЧЕНИЯ, In=1600A, Icu(Ics)=66кА, РАСЦЕПИТЕЛЬ ETU35WT C ДИСПЛЕЕМ, ФУНКЦИИ LSI, С МОТОРНЫМ ПРИВОДОМ НА 220-250В ПЕР.ТОКА (220-240В ПОСТ. ТОКА, СОЛЕНОИДОМ ВКЛЮЧЕНИЯ НА 220-250В ПЕР.ТОКА (220-240В ПОСТ. ТОКА), НЕЗАВИСИМЫМ РАСЦЕПИТЕЛЕМ НА 220-250В ПЕР.ТОКА (220-240В ПОСТ.ТОКА), КОНТАКТАМИ СОСТОЯНИЯ 2НО+2НЗ,УПЛОТНИТЕЛЬНОЙ РАМКОЙ ДЛЯ ПЕРЕДНЕЙ ПАНЕЛИ | 7820.09 | 20 | 3WT8161-5UA34-5AA2 |  |  | 1 | 1 | 1 |  | LF |  | P360 | 3744 | 1CA
3WT81616UA300AA2 | АВТОМАТИЧЕСКИЙ ВЫКЛЮЧАТЕЛЬ 3-ПОЛЮСНЫЙ СТАЦИОНАРНЫЙ ГОРИЗОНТ. ПОДКЛЮЧЕНИЯ, In=1600A, Icu(Ics)=66кА, РАСЦЕПИТЕЛЬ ETU37WT C ДИСПЛЕЕМ, ФУНКЦИИ LSING, С МОТОРНЫМ ПРИВОДОМ НА 220-250В ПЕР.ТОКА (220-240В ПОСТ. ТОКА, СОЛЕНОИДОМ ВКЛЮЧЕНИЯ НА 220-250В ПЕР.ТОКА (220-240В ПОСТ. ТОКА), НЕЗАВИСИМЫМ РАСЦЕПИТЕЛЕМ НА 220-250В ПЕР.ТОКА (220-240В ПОСТ.ТОКА), КОНТАКТАМИ СОСТОЯНИЯ 2НО+2НЗ,УПЛОТНИТЕЛЬНОЙ РАМКОЙ ДЛЯ ПЕРЕДНЕЙ ПАНЕЛИ | 7371.84 | 20 | 3WT8161-6UA30-0AA2 |  |  | 1 | 1 | 1 |  | LF |  | P360 | 3744 | 1CA
3WT81616UA345AA2 | АВТОМАТИЧЕСКИЙ ВЫКЛЮЧАТЕЛЬ 3-ПОЛЮСНЫЙ ВЫКАТНОЙ, С КОРЗИНОЙ ГОРИЗОНТ. ПОДКЛЮЧЕНИЯ, In=1600A, Icu(Ics)=66кА, РАСЦЕПИТЕЛЬ ETU37WT C ДИСПЛЕЕМ, ФУНКЦИИ LSING, С МОТОРНЫМ ПРИВОДОМ НА 220-250В ПЕР.ТОКА (220-240В ПОСТ. ТОКА, СОЛЕНОИДОМ ВКЛЮЧЕНИЯ НА 220-250В ПЕР.ТОКА (220-240В ПОСТ. ТОКА), НЕЗАВИСИМЫМ РАСЦЕПИТЕЛЕМ НА 220-250В ПЕР.ТОКА (220-240В ПОСТ.ТОКА), КОНТАКТАМИ СОСТОЯНИЯ 2НО+2НЗ,УПЛОТНИТЕЛЬНОЙ РАМКОЙ ДЛЯ ПЕРЕДНЕЙ ПАНЕЛИ | 8415.04 | 20 | 3WT8161-6UA34-5AA2 |  |  | 1 | 1 | 1 |  | LF |  | P360 | 3744 | 1CA
3WT81617UA300AA2 | АВТОМАТИЧЕСКИЙ ВЫКЛЮЧАТЕЛЬ 3-ПОЛЮСНЫЙ СТАЦИОНАРНЫЙ ГОРИЗОНТ. ПОДКЛЮЧЕНИЯ, In=1600A, Icu(Ics)=66кА, РАСЦЕПИТЕЛЬ ETU45WT C ДИСПЛЕЕМ, ФУНКЦИИ LSIN, С МОТОРНЫМ ПРИВОДОМ НА 220-250В ПЕР.ТОКА (220-240В ПОСТ. ТОКА, СОЛЕНОИДОМ ВКЛЮЧЕНИЯ НА 220-250В ПЕР.ТОКА (220-240В ПОСТ. ТОКА), НЕЗАВИСИМЫМ РАСЦЕПИТЕЛЕМ НА 220-250В ПЕР.ТОКА (220-240В ПОСТ.ТОКА), КОНТАКТАМИ СОСТОЯНИЯ 2НО+2НЗ,УПЛОТНИТЕЛЬНОЙ РАМКОЙ ДЛЯ ПЕРЕДНЕЙ ПАНЕЛИ | 7145.27 | 20 | 3WT8161-7UA30-0AA2 |  |  | 1 | 1 | 1 |  | LF |  | P360 | 3744 | 1CA
3WT81617UA345AA2 | АВТОМАТИЧЕСКИЙ ВЫКЛЮЧАТЕЛЬ 3-ПОЛЮСНЫЙ ВЫКАТНОЙ, С КОРЗИНОЙ ГОРИЗОНТ. ПОДКЛЮЧЕНИЯ, In=1600A, Icu(Ics)=66кА, РАСЦЕПИТЕЛЬ ETU45WT C ДИСПЛЕЕМ, ФУНКЦИИ LSIN, С МОТОРНЫМ ПРИВОДОМ НА 220-250В ПЕР.ТОКА (220-240В ПОСТ. ТОКА, СОЛЕНОИДОМ ВКЛЮЧЕНИЯ НА 220-250В ПЕР.ТОКА (220-240В ПОСТ. ТОКА), НЕЗАВИСИМЫМ РАСЦЕПИТЕЛЕМ НА 220-250В ПЕР.ТОКА (220-240В ПОСТ.ТОКА), КОНТАКТАМИ СОСТОЯНИЯ 2НО+2НЗ,УПЛОТНИТЕЛЬНОЙ РАМКОЙ ДЛЯ ПЕРЕДНЕЙ ПАНЕЛИ | 8188.47 | 20 | 3WT8161-7UA34-5AA2 |  |  | 1 | 1 | 1 |  | LF |  | P360 | 3744 | 1CA
3WT81618UA300AA2 | АВТОМАТИЧЕСКИЙ ВЫКЛЮЧАТЕЛЬ 3-ПОЛЮСНЫЙ СТАЦИОНАРНЫЙ ГОРИЗОНТ. ПОДКЛЮЧЕНИЯ, In=1600A, Icu(Ics)=66кА, РАСЦЕПИТЕЛЬ ETU47WT C ДИСПЛЕЕМ, ФУНКЦИИ LSING И ДОП., С МОТОРНЫМ ПРИВОДОМ НА 220-250В ПЕР.ТОКА (220-240В ПОСТ. ТОКА, СОЛЕНОИДОМ ВКЛЮЧЕНИЯ НА 220-250В ПЕР.ТОКА (220-240В ПОСТ. ТОКА), НЕЗАВИСИМЫМ РАСЦЕПИТЕЛЕМ НА 220-250В ПЕР.ТОКА (220-240В ПОСТ.ТОКА), КОНТАКТАМИ СОСТОЯНИЯ 2НО+2НЗ,УПЛОТНИТЕЛЬНОЙ РАМКОЙ ДЛЯ ПЕРЕДНЕЙ ПАНЕЛИ | 7525.06 | 20 | 3WT8161-8UA30-0AA2 |  |  | 1 | 1 | 1 |  | LF |  | P360 | 3744 | 1CA
3WT81618UA345AA2 | АВТОМАТИЧЕСКИЙ ВЫКЛЮЧАТЕЛЬ 3-ПОЛЮСНЫЙ ВЫКАТНОЙ, С КОРЗИНОЙ ГОРИЗОНТ. ПОДКЛЮЧЕНИЯ, In=1600A, Icu(Ics)=66кА, РАСЦЕПИТЕЛЬ ETU47WT C ДИСПЛЕЕМ, ФУНКЦИИ LSING И ДОП., С МОТОРНЫМ ПРИВОДОМ НА 220-250В ПЕР.ТОКА (220-240В ПОСТ. ТОКА, СОЛЕНОИДОМ ВКЛЮЧЕНИЯ НА 220-250В ПЕР.ТОКА (220-240В ПОСТ. ТОКА), НЕЗАВИСИМЫМ РАСЦЕПИТЕЛЕМ НА 220-250В ПЕР.ТОКА (220-240В ПОСТ.ТОКА), КОНТАКТАМИ СОСТОЯНИЯ 2НО+2НЗ,УПЛОТНИТЕЛЬНОЙ РАМКОЙ ДЛЯ ПЕРЕДНЕЙ ПАНЕЛИ | 8568.26 | 20 | 3WT8161-8UA34-5AA2 |  |  | 1 | 1 | 1 |  | LF |  | P360 | 3744 | 1CA
3WT82025UA300AA2 | АВТОМАТИЧЕСКИЙ ВЫКЛЮЧАТЕЛЬ 3-ПОЛЮСНЫЙ СТАЦИОНАРНЫЙ ГОРИЗОНТ. ПОДКЛЮЧЕНИЯ, In=2000A, Icu(Ics)=66кА, РАСЦЕПИТЕЛЬ ETU35WT C ДИСПЛЕЕМ, ФУНКЦИИ LSI, С МОТОРНЫМ ПРИВОДОМ НА 220-250В ПЕР.ТОКА (220-240В ПОСТ. ТОКА, СОЛЕНОИДОМ ВКЛЮЧЕНИЯ НА 220-250В ПЕР.ТОКА (220-240В ПОСТ. ТОКА), НЕЗАВИСИМЫМ РАСЦЕПИТЕЛЕМ НА 220-250В ПЕР.ТОКА (220-240В ПОСТ.ТОКА), КОНТАКТАМИ СОСТОЯНИЯ 2НО+2НЗ,УПЛОТНИТЕЛЬНОЙ РАМКОЙ ДЛЯ ПЕРЕДНЕЙ ПАНЕЛИ | 9026.29 | 20 | 3WT8202-5UA30-0AA2 |  |  | 1 | 1 | 1 |  | LF |  | P360 | 3744 | 1CA
3WT82025UA345AA2 | АВТОМАТИЧЕСКИЙ ВЫКЛЮЧАТЕЛЬ 3-ПОЛЮСНЫЙ ВЫКАТНОЙ, С КОРЗИНОЙ ГОРИЗОНТ. ПОДКЛЮЧЕНИЯ, In=2000A, Icu(Ics)=66кА, РАСЦЕПИТЕЛЬ ETU35WT C ДИСПЛЕЕМ, ФУНКЦИИ LSI, С МОТОРНЫМ ПРИВОДОМ НА 220-250В ПЕР.ТОКА (220-240В ПОСТ. ТОКА, СОЛЕНОИДОМ ВКЛЮЧЕНИЯ НА 220-250В ПЕР.ТОКА (220-240В ПОСТ. ТОКА), НЕЗАВИСИМЫМ РАСЦЕПИТЕЛЕМ НА 220-250В ПЕР.ТОКА (220-240В ПОСТ.ТОКА), КОНТАКТАМИ СОСТОЯНИЯ 2НО+2НЗ,УПЛОТНИТЕЛЬНОЙ РАМКОЙ ДЛЯ ПЕРЕДНЕЙ ПАНЕЛИ | 9824.99 | 20 | 3WT8202-5UA34-5AA2 |  |  | 1 | 1 | 1 |  | LF |  | P360 | 3744 | 1CA
3WT82026UA300AA2 | АВТОМАТИЧЕСКИЙ ВЫКЛЮЧАТЕЛЬ 3-ПОЛЮСНЫЙ СТАЦИОНАРНЫЙ ГОРИЗОНТ. ПОДКЛЮЧЕНИЯ, In=2000A, Icu(Ics)=66кА, РАСЦЕПИТЕЛЬ ETU37WT C ДИСПЛЕЕМ, ФУНКЦИИ LSING, С МОТОРНЫМ ПРИВОДОМ НА 220-250В ПЕР.ТОКА (220-240В ПОСТ. ТОКА, СОЛЕНОИДОМ ВКЛЮЧЕНИЯ НА 220-250В ПЕР.ТОКА (220-240В ПОСТ. ТОКА), НЕЗАВИСИМЫМ РАСЦЕПИТЕЛЕМ НА 220-250В ПЕР.ТОКА (220-240В ПОСТ.ТОКА), КОНТАКТАМИ СОСТОЯНИЯ 2НО+2НЗ,УПЛОТНИТЕЛЬНОЙ РАМКОЙ ДЛЯ ПЕРЕДНЕЙ ПАНЕЛИ | 9621.24 | 20 | 3WT8202-6UA30-0AA2 |  |  | 1 | 1 | 1 |  | LF |  | P360 | 3744 | 1CA
3WT82026UA345AA2 | АВТОМАТИЧЕСКИЙ ВЫКЛЮЧАТЕЛЬ 3-ПОЛЮСНЫЙ ВЫКАТНОЙ, С КОРЗИНОЙ ГОРИЗОНТ. ПОДКЛЮЧЕНИЯ, In=2000A, Icu(Ics)=66кА, РАСЦЕПИТЕЛЬ ETU37WT C ДИСПЛЕЕМ, ФУНКЦИИ LSING, С МОТОРНЫМ ПРИВОДОМ НА 220-250В ПЕР.ТОКА (220-240В ПОСТ. ТОКА, СОЛЕНОИДОМ ВКЛЮЧЕНИЯ НА 220-250В ПЕР.ТОКА (220-240В ПОСТ. ТОКА), НЕЗАВИСИМЫМ РАСЦЕПИТЕЛЕМ НА 220-250В ПЕР.ТОКА (220-240В ПОСТ.ТОКА), КОНТАКТАМИ СОСТОЯНИЯ 2НО+2НЗ,УПЛОТНИТЕЛЬНОЙ РАМКОЙ ДЛЯ ПЕРЕДНЕЙ ПАНЕЛИ | 10419.94 | 20 | 3WT8202-6UA34-5AA2 |  |  | 1 | 1 | 1 |  | LF |  | P360 | 3744 | 1CA
3WT82027UA300AA2 | АВТОМАТИЧЕСКИЙ ВЫКЛЮЧАТЕЛЬ 3-ПОЛЮСНЫЙ СТАЦИОНАРНЫЙ ГОРИЗОНТ. ПОДКЛЮЧЕНИЯ, In=2000A, Icu(Ics)=66кА, РАСЦЕПИТЕЛЬ ETU45WT C ДИСПЛЕЕМ, ФУНКЦИИ LSIN, С МОТОРНЫМ ПРИВОДОМ НА 220-250В ПЕР.ТОКА (220-240В ПОСТ. ТОКА, СОЛЕНОИДОМ ВКЛЮЧЕНИЯ НА 220-250В ПЕР.ТОКА (220-240В ПОСТ. ТОКА), НЕЗАВИСИМЫМ РАСЦЕПИТЕЛЕМ НА 220-250В ПЕР.ТОКА (220-240В ПОСТ.ТОКА), КОНТАКТАМИ СОСТОЯНИЯ 2НО+2НЗ,УПЛОТНИТЕЛЬНОЙ РАМКОЙ ДЛЯ ПЕРЕДНЕЙ ПАНЕЛИ | 9394.67 | 20 | 3WT8202-7UA30-0AA2 |  |  | 1 | 1 | 1 |  | LF |  | P360 | 3744 | 1CA
3WT82027UA345AA2 | АВТОМАТИЧЕСКИЙ ВЫКЛЮЧАТЕЛЬ 3-ПОЛЮСНЫЙ ВЫКАТНОЙ, С КОРЗИНОЙ ГОРИЗОНТ. ПОДКЛЮЧЕНИЯ, In=2000A, Icu(Ics)=66кА, РАСЦЕПИТЕЛЬ ETU45WT C ДИСПЛЕЕМ, ФУНКЦИИ LSIN, С МОТОРНЫМ ПРИВОДОМ НА 220-250В ПЕР.ТОКА (220-240В ПОСТ. ТОКА, СОЛЕНОИДОМ ВКЛЮЧЕНИЯ НА 220-250В ПЕР.ТОКА (220-240В ПОСТ. ТОКА), НЕЗАВИСИМЫМ РАСЦЕПИТЕЛЕМ НА 220-250В ПЕР.ТОКА (220-240В ПОСТ.ТОКА), КОНТАКТАМИ СОСТОЯНИЯ 2НО+2НЗ,УПЛОТНИТЕЛЬНОЙ РАМКОЙ ДЛЯ ПЕРЕДНЕЙ ПАНЕЛИ | 10193.37 | 20 | 3WT8202-7UA34-5AA2 |  |  | 1 | 1 | 1 |  | LF |  | P360 | 3744 | 1CA
3WT82028UA300AA2 | АВТОМАТИЧЕСКИЙ ВЫКЛЮЧАТЕЛЬ 3-ПОЛЮСНЫЙ СТАЦИОНАРНЫЙ ГОРИЗОНТ. ПОДКЛЮЧЕНИЯ, In=2000A, Icu(Ics)=66кА, РАСЦЕПИТЕЛЬ ETU47WT C ДИСПЛЕЕМ, ФУНКЦИИ LSING И ДОП., С МОТОРНЫМ ПРИВОДОМ НА 220-250В ПЕР.ТОКА (220-240В ПОСТ. ТОКА, СОЛЕНОИДОМ ВКЛЮЧЕНИЯ НА 220-250В ПЕР.ТОКА (220-240В ПОСТ. ТОКА), НЕЗАВИСИМЫМ РАСЦЕПИТЕЛЕМ НА 220-250В ПЕР.ТОКА (220-240В ПОСТ.ТОКА), КОНТАКТАМИ СОСТОЯНИЯ 2НО+2НЗ,УПЛОТНИТЕЛЬНОЙ РАМКОЙ ДЛЯ ПЕРЕДНЕЙ ПАНЕЛИ | 9774.46 | 20 | 3WT8202-8UA30-0AA2 |  |  | 1 | 1 | 1 |  | LF |  | P360 | 3744 | 1CA
3WT82028UA345AA2 | АВТОМАТИЧЕСКИЙ ВЫКЛЮЧАТЕЛЬ 3-ПОЛЮСНЫЙ ВЫКАТНОЙ, С КОРЗИНОЙ ГОРИЗОНТ. ПОДКЛЮЧЕНИЯ, In=2000A, Icu(Ics)=66кА, РАСЦЕПИТЕЛЬ ETU47WT C ДИСПЛЕЕМ, ФУНКЦИИ LSING И ДОП., С МОТОРНЫМ ПРИВОДОМ НА 220-250В ПЕР.ТОКА (220-240В ПОСТ. ТОКА, СОЛЕНОИДОМ ВКЛЮЧЕНИЯ НА 220-250В ПЕР.ТОКА (220-240В ПОСТ. ТОКА), НЕЗАВИСИМЫМ РАСЦЕПИТЕЛЕМ НА 220-250В ПЕР.ТОКА (220-240В ПОСТ.ТОКА), КОНТАКТАМИ СОСТОЯНИЯ 2НО+2НЗ,УПЛОТНИТЕЛЬНОЙ РАМКОЙ ДЛЯ ПЕРЕДНЕЙ ПАНЕЛИ | 10573.16 | 20 | 3WT8202-8UA34-5AA2 |  |  | 1 | 1 | 1 |  | LF |  | P360 | 3744 | 1CA
3WT82525UA300AA2 | АВТОМАТИЧЕСКИЙ ВЫКЛЮЧАТЕЛЬ 3-ПОЛЮСНЫЙ СТАЦИОНАРНЫЙ ГОРИЗОНТ. ПОДКЛЮЧЕНИЯ, In=2500A, Icu(Ics)=66кА, РАСЦЕПИТЕЛЬ ETU35WT C ДИСПЛЕЕМ, ФУНКЦИИ LSI, С МОТОРНЫМ ПРИВОДОМ НА 220-250В ПЕР.ТОКА (220-240В ПОСТ. ТОКА, СОЛЕНОИДОМ ВКЛЮЧЕНИЯ НА 220-250В ПЕР.ТОКА (220-240В ПОСТ. ТОКА), НЕЗАВИСИМЫМ РАСЦЕПИТЕЛЕМ НА 220-250В ПЕР.ТОКА (220-240В ПОСТ.ТОКА), КОНТАКТАМИ СОСТОЯНИЯ 2НО+2НЗ,УПЛОТНИТЕЛЬНОЙ РАМКОЙ ДЛЯ ПЕРЕДНЕЙ ПАНЕЛИ | 11112.69 | 20 | 3WT8252-5UA30-0AA2 |  |  | 1 | 1 | 1 |  | LF |  | P360 | 3744 | 1CA
3WT82525UA345AA2 | АВТОМАТИЧЕСКИЙ ВЫКЛЮЧАТЕЛЬ 3-ПОЛЮСНЫЙ ВЫКАТНОЙ, С КОРЗИНОЙ ГОРИЗОНТ. ПОДКЛЮЧЕНИЯ, In=2500A, Icu(Ics)=66кА, РАСЦЕПИТЕЛЬ ETU35WT C ДИСПЛЕЕМ, ФУНКЦИИ LSI, С МОТОРНЫМ ПРИВОДОМ НА 220-250В ПЕР.ТОКА (220-240В ПОСТ. ТОКА, СОЛЕНОИДОМ ВКЛЮЧЕНИЯ НА 220-250В ПЕР.ТОКА (220-240В ПОСТ. ТОКА), НЕЗАВИСИМЫМ РАСЦЕПИТЕЛЕМ НА 220-250В ПЕР.ТОКА (220-240В ПОСТ.ТОКА), КОНТАКТАМИ СОСТОЯНИЯ 2НО+2НЗ,УПЛОТНИТЕЛЬНОЙ РАМКОЙ ДЛЯ ПЕРЕДНЕЙ ПАНЕЛИ | 12221.09 | 20 | 3WT8252-5UA34-5AA2 |  |  | 1 | 1 | 1 |  | LF |  | P360 | 3744 | 1CA
3WT82526UA300AA2 | АВТОМАТИЧЕСКИЙ ВЫКЛЮЧАТЕЛЬ 3-ПОЛЮСНЫЙ СТАЦИОНАРНЫЙ ГОРИЗОНТ. ПОДКЛЮЧЕНИЯ, In=2500A, Icu(Ics)=66кА, РАСЦЕПИТЕЛЬ ETU37WT C ДИСПЛЕЕМ, ФУНКЦИИ LSING, С МОТОРНЫМ ПРИВОДОМ НА 220-250В ПЕР.ТОКА (220-240В ПОСТ. ТОКА, СОЛЕНОИДОМ ВКЛЮЧЕНИЯ НА 220-250В ПЕР.ТОКА (220-240В ПОСТ. ТОКА), НЕЗАВИСИМЫМ РАСЦЕПИТЕЛЕМ НА 220-250В ПЕР.ТОКА (220-240В ПОСТ.ТОКА), КОНТАКТАМИ СОСТОЯНИЯ 2НО+2НЗ,УПЛОТНИТЕЛЬНОЙ РАМКОЙ ДЛЯ ПЕРЕДНЕЙ ПАНЕЛИ | 11707.64 | 20 | 3WT8252-6UA30-0AA2 |  |  | 1 | 1 | 1 |  | LF |  | P360 | 3744 | 1CA
3WT82526UA345AA2 | АВТОМАТИЧЕСКИЙ ВЫКЛЮЧАТЕЛЬ 3-ПОЛЮСНЫЙ ВЫКАТНОЙ, С КОРЗИНОЙ ГОРИЗОНТ. ПОДКЛЮЧЕНИЯ, In=2500A, Icu(Ics)=66кА, РАСЦЕПИТЕЛЬ ETU37WT C ДИСПЛЕЕМ, ФУНКЦИИ LSING, С МОТОРНЫМ ПРИВОДОМ НА 220-250В ПЕР.ТОКА (220-240В ПОСТ. ТОКА, СОЛЕНОИДОМ ВКЛЮЧЕНИЯ НА 220-250В ПЕР.ТОКА (220-240В ПОСТ. ТОКА), НЕЗАВИСИМЫМ РАСЦЕПИТЕЛЕМ НА 220-250В ПЕР.ТОКА (220-240В ПОСТ.ТОКА), КОНТАКТАМИ СОСТОЯНИЯ 2НО+2НЗ,УПЛОТНИТЕЛЬНОЙ РАМКОЙ ДЛЯ ПЕРЕДНЕЙ ПАНЕЛИ | 12816.04 | 20 | 3WT8252-6UA34-5AA2 |  |  | 1 | 1 | 1 |  | LF |  | P360 | 3744 | 1CA
3WT82527UA300AA2 | АВТОМАТИЧЕСКИЙ ВЫКЛЮЧАТЕЛЬ 3-ПОЛЮСНЫЙ СТАЦИОНАРНЫЙ ГОРИЗОНТ. ПОДКЛЮЧЕНИЯ, In=2500A, Icu(Ics)=66кА, РАСЦЕПИТЕЛЬ ETU45WT C ДИСПЛЕЕМ, ФУНКЦИИ LSIN, С МОТОРНЫМ ПРИВОДОМ НА 220-250В ПЕР.ТОКА (220-240В ПОСТ. ТОКА, СОЛЕНОИДОМ ВКЛЮЧЕНИЯ НА 220-250В ПЕР.ТОКА (220-240В ПОСТ. ТОКА), НЕЗАВИСИМЫМ РАСЦЕПИТЕЛЕМ НА 220-250В ПЕР.ТОКА (220-240В ПОСТ.ТОКА), КОНТАКТАМИ СОСТОЯНИЯ 2НО+2НЗ,УПЛОТНИТЕЛЬНОЙ РАМКОЙ ДЛЯ ПЕРЕДНЕЙ ПАНЕЛИ | 11481.07 | 20 | 3WT8252-7UA30-0AA2 |  |  | 1 | 1 | 1 |  | LF |  | P360 | 3744 | 1CA
3WT82527UA345AA2 | АВТОМАТИЧЕСКИЙ ВЫКЛЮЧАТЕЛЬ 3-ПОЛЮСНЫЙ ВЫКАТНОЙ, С КОРЗИНОЙ ГОРИЗОНТ. ПОДКЛЮЧЕНИЯ, In=2500A, Icu(Ics)=66кА, РАСЦЕПИТЕЛЬ ETU45WT C ДИСПЛЕЕМ, ФУНКЦИИ LSIN, С МОТОРНЫМ ПРИВОДОМ НА 220-250В ПЕР.ТОКА (220-240В ПОСТ. ТОКА, СОЛЕНОИДОМ ВКЛЮЧЕНИЯ НА 220-250В ПЕР.ТОКА (220-240В ПОСТ. ТОКА), НЕЗАВИСИМЫМ РАСЦЕПИТЕЛЕМ НА 220-250В ПЕР.ТОКА (220-240В ПОСТ.ТОКА), КОНТАКТАМИ СОСТОЯНИЯ 2НО+2НЗ,УПЛОТНИТЕЛЬНОЙ РАМКОЙ ДЛЯ ПЕРЕДНЕЙ ПАНЕЛИ | 12589.47 | 20 | 3WT8252-7UA34-5AA2 |  |  | 1 | 1 | 1 |  | LF |  | P360 | 3744 | 1CA
3WT82528UA300AA2 | АВТОМАТИЧЕСКИЙ ВЫКЛЮЧАТЕЛЬ 3-ПОЛЮСНЫЙ СТАЦИОНАРНЫЙ ГОРИЗОНТ. ПОДКЛЮЧЕНИЯ, In=2500A, Icu(Ics)=66кА, РАСЦЕПИТЕЛЬ ETU47WT C ДИСПЛЕЕМ, ФУНКЦИИ LSING И ДОП., С МОТОРНЫМ ПРИВОДОМ НА 220-250В ПЕР.ТОКА (220-240В ПОСТ. ТОКА, СОЛЕНОИДОМ ВКЛЮЧЕНИЯ НА 220-250В ПЕР.ТОКА (220-240В ПОСТ. ТОКА), НЕЗАВИСИМЫМ РАСЦЕПИТЕЛЕМ НА 220-250В ПЕР.ТОКА (220-240В ПОСТ.ТОКА), КОНТАКТАМИ СОСТОЯНИЯ 2НО+2НЗ,УПЛОТНИТЕЛЬНОЙ РАМКОЙ ДЛЯ ПЕРЕДНЕЙ ПАНЕЛИ | 11860.86 | 20 | 3WT8252-8UA30-0AA2 |  |  | 1 | 1 | 1 |  | LF |  | P360 | 3744 | 1CA
3WT82528UA345AA2 | АВТОМАТИЧЕСКИЙ ВЫКЛЮЧАТЕЛЬ 3-ПОЛЮСНЫЙ ВЫКАТНОЙ, С КОРЗИНОЙ ГОРИЗОНТ. ПОДКЛЮЧЕНИЯ, In=2500A, Icu(Ics)=66кА, РАСЦЕПИТЕЛЬ ETU47WT C ДИСПЛЕЕМ, ФУНКЦИИ LSING И ДОП., С МОТОРНЫМ ПРИВОДОМ НА 220-250В ПЕР.ТОКА (220-240В ПОСТ. ТОКА, СОЛЕНОИДОМ ВКЛЮЧЕНИЯ НА 220-250В ПЕР.ТОКА (220-240В ПОСТ. ТОКА), НЕЗАВИСИМЫМ РАСЦЕПИТЕЛЕМ НА 220-250В ПЕР.ТОКА (220-240В ПОСТ.ТОКА), КОНТАКТАМИ СОСТОЯНИЯ 2НО+2НЗ,УПЛОТНИТЕЛЬНОЙ РАМКОЙ ДЛЯ ПЕРЕДНЕЙ ПАНЕЛИ | 12969.26 | 20 | 3WT8252-8UA34-5AA2 |  |  | 1 | 1 | 1 |  | LF |  | P360 | 3744 | 1CA
3WT83225UA300AA2 | АВТОМАТИЧЕСКИЙ ВЫКЛЮЧАТЕЛЬ 3-ПОЛЮСНЫЙ СТАЦИОНАРНЫЙ ГОРИЗОНТ. ПОДКЛЮЧЕНИЯ, In=3200A, Icu(Ics)=66кА, РАСЦЕПИТЕЛЬ ETU35WT C ДИСПЛЕЕМ, ФУНКЦИИ LSI, С МОТОРНЫМ ПРИВОДОМ НА 220-250В ПЕР.ТОКА (220-240В ПОСТ. ТОКА, СОЛЕНОИДОМ ВКЛЮЧЕНИЯ НА 220-250В ПЕР.ТОКА (220-240В ПОСТ. ТОКА), НЕЗАВИСИМЫМ РАСЦЕПИТЕЛЕМ НА 220-250В ПЕР.ТОКА (220-240В ПОСТ.ТОКА), КОНТАКТАМИ СОСТОЯНИЯ 2НО+2НЗ,УПЛОТНИТЕЛЬНОЙ РАМКОЙ ДЛЯ ПЕРЕДНЕЙ ПАНЕЛИ | 13573.99 | 20 | 3WT8322-5UA30-0AA2 |  |  | 1 | 1 | 1 |  | LF |  | P360 | 3744 | 1CA
3WT83225UA345AA2 | АВТОМАТИЧЕСКИЙ ВЫКЛЮЧАТЕЛЬ 3-ПОЛЮСНЫЙ ВЫКАТНОЙ, С КОРЗИНОЙ ГОРИЗОНТ. ПОДКЛЮЧЕНИЯ, In=3200A, Icu(Ics)=66кА, РАСЦЕПИТЕЛЬ ETU35WT C ДИСПЛЕЕМ, ФУНКЦИИ LSI, С МОТОРНЫМ ПРИВОДОМ НА 220-250В ПЕР.ТОКА (220-240В ПОСТ. ТОКА, СОЛЕНОИДОМ ВКЛЮЧЕНИЯ НА 220-250В ПЕР.ТОКА (220-240В ПОСТ. ТОКА), НЕЗАВИСИМЫМ РАСЦЕПИТЕЛЕМ НА 220-250В ПЕР.ТОКА (220-240В ПОСТ.ТОКА), КОНТАКТАМИ СОСТОЯНИЯ 2НО+2НЗ,УПЛОТНИТЕЛЬНОЙ РАМКОЙ ДЛЯ ПЕРЕДНЕЙ ПАНЕЛИ | 14796.49 | 20 | 3WT8322-5UA34-5AA2 |  |  | 1 | 1 | 1 |  | LF |  | P360 | 3744 | 1CA
3WT83226UA300AA2 | АВТОМАТИЧЕСКИЙ ВЫКЛЮЧАТЕЛЬ 3-ПОЛЮСНЫЙ СТАЦИОНАРНЫЙ ГОРИЗОНТ. ПОДКЛЮЧЕНИЯ, In=3200A, Icu(Ics)=66кА, РАСЦЕПИТЕЛЬ ETU37WT C ДИСПЛЕЕМ, ФУНКЦИИ LSING, С МОТОРНЫМ ПРИВОДОМ НА 220-250В ПЕР.ТОКА (220-240В ПОСТ. ТОКА, СОЛЕНОИДОМ ВКЛЮЧЕНИЯ НА 220-250В ПЕР.ТОКА (220-240В ПОСТ. ТОКА), НЕЗАВИСИМЫМ РАСЦЕПИТЕЛЕМ НА 220-250В ПЕР.ТОКА (220-240В ПОСТ.ТОКА), КОНТАКТАМИ СОСТОЯНИЯ 2НО+2НЗ,УПЛОТНИТЕЛЬНОЙ РАМКОЙ ДЛЯ ПЕРЕДНЕЙ ПАНЕЛИ | 14168.94 | 20 | 3WT8322-6UA30-0AA2 |  |  | 1 | 1 | 1 |  | LF |  | P360 | 3744 | 1CA
3WT83226UA345AA2 | АВТОМАТИЧЕСКИЙ ВЫКЛЮЧАТЕЛЬ 3-ПОЛЮСНЫЙ ВЫКАТНОЙ, С КОРЗИНОЙ ГОРИЗОНТ. ПОДКЛЮЧЕНИЯ, In=3200A, Icu(Ics)=66кА, РАСЦЕПИТЕЛЬ ETU37WT C ДИСПЛЕЕМ, ФУНКЦИИ LSING, С МОТОРНЫМ ПРИВОДОМ НА 220-250В ПЕР.ТОКА (220-240В ПОСТ. ТОКА, СОЛЕНОИДОМ ВКЛЮЧЕНИЯ НА 220-250В ПЕР.ТОКА (220-240В ПОСТ. ТОКА), НЕЗАВИСИМЫМ РАСЦЕПИТЕЛЕМ НА 220-250В ПЕР.ТОКА (220-240В ПОСТ.ТОКА), КОНТАКТАМИ СОСТОЯНИЯ 2НО+2НЗ,УПЛОТНИТЕЛЬНОЙ РАМКОЙ ДЛЯ ПЕРЕДНЕЙ ПАНЕЛИ | 15391.44 | 20 | 3WT8322-6UA34-5AA2 |  |  | 1 | 1 | 1 |  | LF |  | P360 | 3744 | 1CA
3WT83227UA300AA2 | АВТОМАТИЧЕСКИЙ ВЫКЛЮЧАТЕЛЬ 3-ПОЛЮСНЫЙ СТАЦИОНАРНЫЙ ГОРИЗОНТ. ПОДКЛЮЧЕНИЯ, In=3200A, Icu(Ics)=66кА, РАСЦЕПИТЕЛЬ ETU45WT C ДИСПЛЕЕМ, ФУНКЦИИ LSIN, С МОТОРНЫМ ПРИВОДОМ НА 220-250В ПЕР.ТОКА (220-240В ПОСТ. ТОКА, СОЛЕНОИДОМ ВКЛЮЧЕНИЯ НА 220-250В ПЕР.ТОКА (220-240В ПОСТ. ТОКА), НЕЗАВИСИМЫМ РАСЦЕПИТЕЛЕМ НА 220-250В ПЕР.ТОКА (220-240В ПОСТ.ТОКА), КОНТАКТАМИ СОСТОЯНИЯ 2НО+2НЗ,УПЛОТНИТЕЛЬНОЙ РАМКОЙ ДЛЯ ПЕРЕДНЕЙ ПАНЕЛИ | 13942.37 | 20 | 3WT8322-7UA30-0AA2 |  |  | 1 | 1 | 1 |  | LF |  | P360 | 3744 | 1CA
3WT83227UA345AA2 | АВТОМАТИЧЕСКИЙ ВЫКЛЮЧАТЕЛЬ 3-ПОЛЮСНЫЙ ВЫКАТНОЙ, С КОРЗИНОЙ ГОРИЗОНТ. ПОДКЛЮЧЕНИЯ, In=3200A, Icu(Ics)=66кА, РАСЦЕПИТЕЛЬ ETU45WT C ДИСПЛЕЕМ, ФУНКЦИИ LSIN, С МОТОРНЫМ ПРИВОДОМ НА 220-250В ПЕР.ТОКА (220-240В ПОСТ. ТОКА, СОЛЕНОИДОМ ВКЛЮЧЕНИЯ НА 220-250В ПЕР.ТОКА (220-240В ПОСТ. ТОКА), НЕЗАВИСИМЫМ РАСЦЕПИТЕЛЕМ НА 220-250В ПЕР.ТОКА (220-240В ПОСТ.ТОКА), КОНТАКТАМИ СОСТОЯНИЯ 2НО+2НЗ,УПЛОТНИТЕЛЬНОЙ РАМКОЙ ДЛЯ ПЕРЕДНЕЙ ПАНЕЛИ | 15164.87 | 20 | 3WT8322-7UA34-5AA2 |  |  | 1 | 1 | 1 |  | LF |  | P360 | 3744 | 1CA
3WT83228UA300AA2 | АВТОМАТИЧЕСКИЙ ВЫКЛЮЧАТЕЛЬ 3-ПОЛЮСНЫЙ СТАЦИОНАРНЫЙ ГОРИЗОНТ. ПОДКЛЮЧЕНИЯ, In=3200A, Icu(Ics)=66кА, РАСЦЕПИТЕЛЬ ETU47WT C ДИСПЛЕЕМ, ФУНКЦИИ LSING И ДОП., С МОТОРНЫМ ПРИВОДОМ НА 220-250В ПЕР.ТОКА (220-240В ПОСТ. ТОКА, СОЛЕНОИДОМ ВКЛЮЧЕНИЯ НА 220-250В ПЕР.ТОКА (220-240В ПОСТ. ТОКА), НЕЗАВИСИМЫМ РАСЦЕПИТЕЛЕМ НА 220-250В ПЕР.ТОКА (220-240В ПОСТ.ТОКА), КОНТАКТАМИ СОСТОЯНИЯ 2НО+2НЗ,УПЛОТНИТЕЛЬНОЙ РАМКОЙ ДЛЯ ПЕРЕДНЕЙ ПАНЕЛИ | 14322.16 | 20 | 3WT8322-8UA30-0AA2 |  |  | 1 | 1 | 1 |  | LF |  | P360 | 3744 | 1CA
3WT83228UA345AA2 | АВТОМАТИЧЕСКИЙ ВЫКЛЮЧАТЕЛЬ 3-ПОЛЮСНЫЙ ВЫКАТНОЙ, С КОРЗИНОЙ ГОРИЗОНТ. ПОДКЛЮЧЕНИЯ, In=3200A, Icu(Ics)=66кА, РАСЦЕПИТЕЛЬ ETU47WT C ДИСПЛЕЕМ, ФУНКЦИИ LSING И ДОП., С МОТОРНЫМ ПРИВОДОМ НА 220-250В ПЕР.ТОКА (220-240В ПОСТ. ТОКА, СОЛЕНОИДОМ ВКЛЮЧЕНИЯ НА 220-250В ПЕР.ТОКА (220-240В ПОСТ. ТОКА), НЕЗАВИСИМЫМ РАСЦЕПИТЕЛЕМ НА 220-250В ПЕР.ТОКА (220-240В ПОСТ.ТОКА), КОНТАКТАМИ СОСТОЯНИЯ 2НО+2НЗ,УПЛОТНИТЕЛЬНОЙ РАМКОЙ ДЛЯ ПЕРЕДНЕЙ ПАНЕЛИ | 15544.66 | 20 | 3WT8322-8UA34-5AA2 |  |  | 1 | 1 | 1 |  | LF |  | P360 | 3744 | 1CA
3WT84025UA320AA2 | АВТОМАТИЧЕСКИЙ ВЫКЛЮЧАТЕЛЬ 3-ПОЛЮСНЫЙ СТАЦИОНАРНЫЙ ГОРИЗОНТ. ПОДКЛЮЧЕНИЯ, In=4000A, Icu(Ics)=66кА, РАСЦЕПИТЕЛЬ ETU35WT C ДИСПЛЕЕМ, ФУНКЦИИ LSI, С МОТОРНЫМ ПРИВОДОМ НА 220-250В ПЕР.ТОКА (220-240В ПОСТ. ТОКА, СОЛЕНОИДОМ ВКЛЮЧЕНИЯ НА 220-250В ПЕР.ТОКА (220-240В ПОСТ. ТОКА), НЕЗАВИСИМЫМ РАСЦЕПИТЕЛЕМ НА 220-250В ПЕР.ТОКА (220-240В ПОСТ.ТОКА), КОНТАКТАМИ СОСТОЯНИЯ 2НО+2НЗ,УПЛОТНИТЕЛЬНОЙ РАМКОЙ ДЛЯ ПЕРЕДНЕЙ ПАНЕЛИ | 15872.29 | 20 | 3WT8402-5UA32-0AA2 |  |  | 1 | 1 | 1 |  | LF |  | P360 | 3744 | 1CA
3WT84025UA365AA2 | АВТОМАТИЧЕСКИЙ ВЫКЛЮЧАТЕЛЬ 3-ПОЛЮСНЫЙ ВЫКАТНОЙ, С КОРЗИНОЙ ГОРИЗОНТ. ПОДКЛЮЧЕНИЯ, In=3800A, Icu(Ics)=66кА, РАСЦЕПИТЕЛЬ ETU35WT C ДИСПЛЕЕМ, ФУНКЦИИ LSI, С МОТОРНЫМ ПРИВОДОМ НА 220-250В ПЕР.ТОКА (220-240В ПОСТ. ТОКА, СОЛЕНОИДОМ ВКЛЮЧЕНИЯ НА 220-250В ПЕР.ТОКА (220-240В ПОСТ. ТОКА), НЕЗАВИСИМЫМ РАСЦЕПИТЕЛЕМ НА 220-250В ПЕР.ТОКА (220-240В ПОСТ.ТОКА), КОНТАКТАМИ СОСТОЯНИЯ 2НО+2НЗ,УПЛОТНИТЕЛЬНОЙ РАМКОЙ ДЛЯ ПЕРЕДНЕЙ ПАНЕЛИ | 17730.49 | 20 | 3WT8402-5UA36-5AA2 |  |  | 1 | 1 | 1 |  | LF |  | P360 | 3744 | 1CA
3WT84026UA320AA2 | АВТОМАТИЧЕСКИЙ ВЫКЛЮЧАТЕЛЬ 3-ПОЛЮСНЫЙ СТАЦИОНАРНЫЙ ГОРИЗОНТ. ПОДКЛЮЧЕНИЯ, In=4000A, Icu(Ics)=66кА, РАСЦЕПИТЕЛЬ ETU37WT C ДИСПЛЕЕМ, ФУНКЦИИ LSING, С МОТОРНЫМ ПРИВОДОМ НА 220-250В ПЕР.ТОКА (220-240В ПОСТ. ТОКА, СОЛЕНОИДОМ ВКЛЮЧЕНИЯ НА 220-250В ПЕР.ТОКА (220-240В ПОСТ. ТОКА), НЕЗАВИСИМЫМ РАСЦЕПИТЕЛЕМ НА 220-250В ПЕР.ТОКА (220-240В ПОСТ.ТОКА), КОНТАКТАМИ СОСТОЯНИЯ 2НО+2НЗ,УПЛОТНИТЕЛЬНОЙ РАМКОЙ ДЛЯ ПЕРЕДНЕЙ ПАНЕЛИ | 16467.24 | 20 | 3WT8402-6UA32-0AA2 |  |  | 1 | 1 | 1 |  | LF |  | P360 | 3744 | 1CA
3WT84026UA365AA2 | АВТОМАТИЧЕСКИЙ ВЫКЛЮЧАТЕЛЬ 3-ПОЛЮСНЫЙ ВЫКАТНОЙ, С КОРЗИНОЙ ГОРИЗОНТ. ПОДКЛЮЧЕНИЯ, In=3800A, Icu(Ics)=66кА, РАСЦЕПИТЕЛЬ ETU37WT C ДИСПЛЕЕМ, ФУНКЦИИ LSING, С МОТОРНЫМ ПРИВОДОМ НА 220-250В ПЕР.ТОКА (220-240В ПОСТ. ТОКА, СОЛЕНОИДОМ ВКЛЮЧЕНИЯ НА 220-250В ПЕР.ТОКА (220-240В ПОСТ. ТОКА), НЕЗАВИСИМЫМ РАСЦЕПИТЕЛЕМ НА 220-250В ПЕР.ТОКА (220-240В ПОСТ.ТОКА), КОНТАКТАМИ СОСТОЯНИЯ 2НО+2НЗ,УПЛОТНИТЕЛЬНОЙ РАМКОЙ ДЛЯ ПЕРЕДНЕЙ ПАНЕЛИ | 18325.44 | 20 | 3WT8402-6UA36-5AA2 |  |  | 1 | 1 | 1 |  | LF |  | P360 | 3744 | 1CA
3WT84027UA320AA2 | АВТОМАТИЧЕСКИЙ ВЫКЛЮЧАТЕЛЬ 3-ПОЛЮСНЫЙ СТАЦИОНАРНЫЙ ГОРИЗОНТ. ПОДКЛЮЧЕНИЯ, In=4000A, Icu(Ics)=66кА, РАСЦЕПИТЕЛЬ ETU45WT C ДИСПЛЕЕМ, ФУНКЦИИ LSIN, С МОТОРНЫМ ПРИВОДОМ НА 220-250В ПЕР.ТОКА (220-240В ПОСТ. ТОКА, СОЛЕНОИДОМ ВКЛЮЧЕНИЯ НА 220-250В ПЕР.ТОКА (220-240В ПОСТ. ТОКА), НЕЗАВИСИМЫМ РАСЦЕПИТЕЛЕМ НА 220-250В ПЕР.ТОКА (220-240В ПОСТ.ТОКА), КОНТАКТАМИ СОСТОЯНИЯ 2НО+2НЗ,УПЛОТНИТЕЛЬНОЙ РАМКОЙ ДЛЯ ПЕРЕДНЕЙ ПАНЕЛИ | 16240.67 | 20 | 3WT8402-7UA32-0AA2 |  |  | 1 | 1 | 1 |  | LF |  | P360 | 3744 | 1CA
3WT84027UA365AA2 | АВТОМАТИЧЕСКИЙ ВЫКЛЮЧАТЕЛЬ 3-ПОЛЮСНЫЙ ВЫКАТНОЙ, С КОРЗИНОЙ ГОРИЗОНТ. ПОДКЛЮЧЕНИЯ, In=3800A, Icu(Ics)=66кА, РАСЦЕПИТЕЛЬ ETU45WT C ДИСПЛЕЕМ, ФУНКЦИИ LSIN, С МОТОРНЫМ ПРИВОДОМ НА 220-250В ПЕР.ТОКА (220-240В ПОСТ. ТОКА, СОЛЕНОИДОМ ВКЛЮЧЕНИЯ НА 220-250В ПЕР.ТОКА (220-240В ПОСТ. ТОКА), НЕЗАВИСИМЫМ РАСЦЕПИТЕЛЕМ НА 220-250В ПЕР.ТОКА (220-240В ПОСТ.ТОКА), КОНТАКТАМИ СОСТОЯНИЯ 2НО+2НЗ,УПЛОТНИТЕЛЬНОЙ РАМКОЙ ДЛЯ ПЕРЕДНЕЙ ПАНЕЛИ | 18098.87 | 20 | 3WT8402-7UA36-5AA2 |  |  | 1 | 1 | 1 |  | LF |  | P360 | 3744 | 1CA
3WT84028UA320AA2 | АВТОМАТИЧЕСКИЙ ВЫКЛЮЧАТЕЛЬ 3-ПОЛЮСНЫЙ СТАЦИОНАРНЫЙ ГОРИЗОНТ. ПОДКЛЮЧЕНИЯ, In=4000A, Icu(Ics)=66кА, РАСЦЕПИТЕЛЬ ETU47WT C ДИСПЛЕЕМ, ФУНКЦИИ LSING И ДОП., С МОТОРНЫМ ПРИВОДОМ НА 220-250В ПЕР.ТОКА (220-240В ПОСТ. ТОКА, СОЛЕНОИДОМ ВКЛЮЧЕНИЯ НА 220-250В ПЕР.ТОКА (220-240В ПОСТ. ТОКА), НЕЗАВИСИМЫМ РАСЦЕПИТЕЛЕМ НА 220-250В ПЕР.ТОКА (220-240В ПОСТ.ТОКА), КОНТАКТАМИ СОСТОЯНИЯ 2НО+2НЗ,УПЛОТНИТЕЛЬНОЙ РАМКОЙ ДЛЯ ПЕРЕДНЕЙ ПАНЕЛИ | 16620.46 | 20 | 3WT8402-8UA32-0AA2 |  |  | 1 | 1 | 1 |  | LF |  | P360 | 3744 | 1CA
3WT84028UA365AA2 | АВТОМАТИЧЕСКИЙ ВЫКЛЮЧАТЕЛЬ 3-ПОЛЮСНЫЙ ВЫКАТНОЙ, С КОРЗИНОЙ ГОРИЗОНТ. ПОДКЛЮЧЕНИЯ, In=3800A, Icu(Ics)=66кА, РАСЦЕПИТЕЛЬ ETU47WT C ДИСПЛЕЕМ, ФУНКЦИИ LSING И ДОП., С МОТОРНЫМ ПРИВОДОМ НА 220-250В ПЕР.ТОКА (220-240В ПОСТ. ТОКА, СОЛЕНОИДОМ ВКЛЮЧЕНИЯ НА 220-250В ПЕР.ТОКА (220-240В ПОСТ. ТОКА), НЕЗАВИСИМЫМ РАСЦЕПИТЕЛЕМ НА 220-250В ПЕР.ТОКА (220-240В ПОСТ.ТОКА), КОНТАКТАМИ СОСТОЯНИЯ 2НО+2НЗ,УПЛОТНИТЕЛЬНОЙ РАМКОЙ ДЛЯ ПЕРЕДНЕЙ ПАНЕЛИ | 18478.66 | 20 | 3WT8402-8UA36-5AA2 |  |  | 1 | 1 | 1 |  | LF |  | P360 | 3744 | 1CA
3WT81618UA345AB2 | Автоматический выключатель, выкатной,3-полюс., типоразмер I,In=1600A до 500 В,50/60 Гц Icu=66 кА при 500 В,с ручным взводом,индикаторы положения,c корзиной,расцепитель макс. тока ETU47WT LSING,с дисплеем,моторный привод 220-240 В пер. тока /220-250 В пост. тока,соленоид включения 220-250 В пост. тока,без 1-го независ. расцепителя,с 2-ым независ. расцепителем,с независ. расцепителем "F", F2,220-240 В пер. тока /220-250 В пост. тока,доп. контакты 2 НО + 2 НЗ,защитные шторки,с защитной крышкой для предотвр.,несанкционир. включения,с уплотнительной рамкой | 8655.3 | 20 | 3WT8161-8UA34-5AB2 |  |  | 1 | 1 | 1 |  | LF |  | P360 | 3744 | 1CA
3WT82028UA345AB2 | Автоматический выключатель, выкатной,3-полюс., типоразмер II,In=2000A до 500 В, 50/60 Гц,Icu=66 кА при 500 В,с ручным взводом,индикаторы положения,c корзиной,расцепитель макс. тока ETU47WT LSING,с дисплеем,моторный привод 220-240 В пер. тока /220-250 В пост. тока,соленоид включения 220-250 В пост. тока,без 1-го независ. расцепителя,с 2-ым независ. расцепителем,с независ. расцепителем "F", F2,220-240 В пер. тока /220-250 В пост. тока,доп. контакты 2 НО + 2 НЗ,защитные шторки,с защитной крышкой для предотвр.,несанкционир. включения,с уплотнительной рамкой | 10720.84 | 20 | 3WT8202-8UA34-5AB2 |  |  | 1 | 1 | 1 |  | LF |  | P360 | 3744 | 1CA
3WT82528UA345AB2 | Автоматический выключатель, выкатной,3-полюс., типоразмер II,In=2500A до 500 В, 50/60 Гц,Icu=66 кА при 500 В,с ручным взводом,индикаторы положения,c корзиной,расцепитель макс. тока ETU47WT LSING,с дисплеем,моторный привод 220-240 В пер. тока /220-250 В пост. тока,соленоид включения 220-250 В пост. тока,без 1-го независ. расцепителя,с 2-ым независ. расцепителем,с независ. расцепителем "F", F2,220-240 В пер. тока /220-250 В пост. тока,доп. контакты 2 НО + 2 НЗ,защитные шторки,с защитной крышкой для предотвр.,несанкционир. включения,с уплотнительной рамкой | 13116.94 | 20 | 3WT8252-8UA34-5AB2 |  |  | 1 | 1 | 1 |  | LF |  | P360 | 3744 | 1CA
3WT83228UA345AB2 | Автоматический выключатель, выкатной,3-полюс., типоразмер II,In=3200A до 500 В, 50/60 Гц,Icu=66 кА при 500 В,с ручным взводом,индикаторы положения,c корзиной,расцепитель макс. тока ETU47WT LSING,с дисплеем,моторный привод 220-240 В пер. тока /220-250 В пост. тока,соленоид включения 220-250 В пост. тока,без 1-го независ. расцепителя,с 2-ым независ. расцепителем,с независ. расцепителем "F", F2,220-240 В пер. тока /220-250 В пост. тока,доп. контакты 2 НО + 2 НЗ,защитные шторки,с защитной крышкой для предотвр.,несанкционир. включения,с уплотнительной рамкой, | 15692.34 | 20 | 3WT8322-8UA34-5AB2 |  |  | 1 | 1 | 1 |  | LF |  | P360 | 3744 | 1CA
3WT84028UA365AB2 | Автоматический выключатель, выкатной,3-полюс., типоразмер II,In=3800A до 500 В, 50/60 Гц,Icu=66 кА при 500 В,с ручным взводом,индикаторы положения,c корзиной,задние вертикальные присоединения сверху и снизу,расцепитель макс. тока ETU47WT LSING,с дисплеем,моторный привод 220-240 В пер. тока /220-250 В пост. тока,соленоид включения 220-250 В пост. тока,без 1-го независ. расцепителя,с 2-ым независ. расцепителем,с независ. расцепителем "F", F2,220-240 В пер. тока /220-250 В пост. тока,доп. контакты 2 НО + 2 НЗ,защитные шторки,с защитной крышкой для предотвр.,несанкционир. включения,с уплотнительной рамкой | 18626.34 | 20 | 3WT8402-8UA36-5AB2 |  |  | 1 | 1 | 1 |  | LF |  | P360 | 3744 | 1CA
3WT81015UA345AB2 | Автоматический выключатель, выкатной,3-полюс., типоразмер I,In=1000A до 500 В,50/60 Гц Icu=66 кА при 500 В,с ручным взводом,индикаторы положения,c корзиной,расцепитель макс. тока ETU35WT LSI,с дисплеем,моторный привод 220-240 В пер. тока /220-250 В пост. тока,соленоид включения 220-250 В пост. тока,без 1-го независ. расцепителя,с 2-ым независ. расцепителем,с независ. расцепителем "F", F2,220-240 В пер. тока /220-250 В пост. тока,доп. контакты 2 НО + 2 НЗ,защитные шторки,с защитной крышкой для предотвр.,несанкционир. включения,с уплотнительной рамкой | 7124.73 | 20 | 3WT8101-5UA34-5AB2 |  |  | 1 | 1 | 1 |  | LF |  | P360 | 3744 | 1CA
3WL91110AB020AA0 | Принадлежность для 3WL НОЖЕВОЙ КОНТАКТ 1000 В | 72.34 | 20 | 3WL9111-0AB02-0AA0 |  |  | 1 | 1 | 1 |  | LF |  | P360 | 3747 | 1EA
3WL91110AT140AA0 | Аксессуар для 3WL9-NAFTA WLCM16RET набор дооснащения модуль COM16 MODBUS с BSS | 2610.5 | 20 | 3WL9111-0AT14-0AA0 |  |  | 1 | 1 | 1 |  | LF |  | P360 | 3747 | 1EA
3ZS27821CC100YG0 | Библиотека PCS 7 для выключателей 3WL/3VL/3VA | 1146.55 | 20 | 3ZS2782-1CC10-0YG0 |  |  | 1 | 1 | 1 |  | LF |  | P360 | 5827 | 1DD
Шкафы_S4
8PQ10100BA01 | Цоколь с фронтальной крышкой H100/W350 | 84.7 | 17 | 8PQ1010-0BA01 | SIKUS/SIVACON BASE EDGES WITH FRONT COVER HEIGHT 100MM WIDTH 350MM | SIKUS/SIVACON SOCKELECKEN MIT FRONTBLENDE HOEHE 100MM BREITE 350MM | 1 | 1 | PAK | 4042948179352 | LF |  | P310 | 3778 | 1DR
8PQ10100BA02 | Цоколь с фронтальной крышкой H100/W850 | 102.85 | 17 | 8PQ1010-0BA02 | SIKUS/SIVACON BASE EDGES WITH FRONT COVER HEIGHT 100MM WIDTH 850MM | SIKUS/SIVACON SOCKELECKEN MIT FRONTBLENDE HOEHE 100MM BREITE 850MM | 1 | 1 | PAK | 4042948179345 | LF |  | P310 | 3778 | 1DR
8PQ10100BA03 | Цоколь с фронтальной крышкой H100/W1100 | 117.7 | 20 | 8PQ1010-0BA03 | SIKUS/SIVACON BASE EDGES WITH FRONT COVER HEIGHT 100MM WIDTH 1100MM | SIKUS/SIVACON SOCKELECKEN MIT FRONTBLENDE HOEHE 100MM BREITE 1100MM | 1 | 1 | PAK | 4042948179338 | LF |  | P310 | 3778 | 1DR
8PQ10100BA04 | Угловая цокольная панель H100/W400 | 148.5 | 30 | 8PQ1010-0BA04 | SIKUS/SIVACON BASE EDGES WITH FRONT COVER CORNER PANEL HEIGHT 100MM | SIKUS/SIVACON SOCKELECKEN MIT FRONTBLENDE ECKFELD HOEHE 100MM | 1 | 1 | PAK | 4042948179321 | LF |  | P310 | 3778 | 1DR
8PQ10100BA05 | Угловая цокольная панель H100/W600 | 151.8 | 30 | 8PQ1010-0BA05 | SIKUS/SIVACON BASE EDGES WITH FRONT COVER CORNER PANEL HEIGHT 100MM | SIKUS/SIVACON SOCKELECKEN MIT FRONTBLENDE ECKFELD HOEHE 100MM | 1 | 1 | PAK | 4042948179314 | LF |  | P310 | 3778 | 1DR
8PQ10100BA06 | Усилительная цокольная пластина H100/W350 | 28.27 | 22 | 8PQ1010-0BA06 | SIVACON S4 BASE REINFORCEMENT HEIGHT 100MM WIDTH 350MM | SIVACON S4 SOCKELVERSTAERKUNG HOEHE 100MM BREITE 350MM | 1 | 1 | PAK | 4042948179802 | LF |  | P310 | 3778 | 1DR
8PQ10100BA07 | Усилительная цокольная пластина H100/W850 | 54.45 | 22 | 8PQ1010-0BA07 | SIVACON S4 BASE REINFORCEMENT HEIGHT 100MM WIDTH 850MM | SIVACON S4 SOCKELVERSTAERKUNG HOEHE 100MM BREITE 850MM | 1 | 1 | PAK | 4042948179819 | LF |  | P310 | 3778 | 1DR
8PQ10104BA01 | Дополнительная цокольная крышка H100/D400 | 31.35 | 17 | 8PQ1010-4BA01 | SIVACON S4 BASE COVER BESIDES HEIGHT 100MM DEPTH 400MM | SIVACON S4 SOCKELBLENDE SEITLICH HOEHE 100MM TIEFE 400MM | 1 | 1 | PAK | 4042948160879 | LF |  | P310 | 3778 | 1DR
8PQ10106BA01 | Дополнительная цокольная крышка H100/D600 | 39.6 | 17 | 8PQ1010-6BA01 | SIVACON S4 BASE COVER BESIDES HEIGHT 100MM DEPTH 600MM | SIVACON S4 SOCKELBLENDE SEITLICH HOEHE 100MM TIEFE 600MM | 1 | 1 | PAK | 4042948160909 | LF |  | P310 | 3778 | 1DR
8PQ10108BA01 | Дополнительная цокольная крышка H100/D800 | 48.84 | 20 | 8PQ1010-8BA01 | SIVACON S4 BASE COVER BESIDES HEIGHT 100MM DEPTH 800MM | SIVACON S4 SOCKELBLENDE SEITLICH HOEHE 100MM TIEFE 800MM | 1 | 1 | PAK | 4042948160916 | LF |  | P310 | 3778 | 1DR
8PQ10110BA01 | Цоколь с фронтальной крышкой H100/W1000 | 115.5 | 20 | 8PQ1011-0BA01 | SIVACON S4 BASE EDGE WITH FRONT COVER HEIGHT 100MM WIDTH 1000MM | SIVACON S4 SOCKELECKEN MIT FRONTBLENDE HOEHE 100MM BREITE 1000MM | 1 | 1 | PAK | 4042948168226 | LF |  | P310 | 3778 | 1DR
8PQ10111BA01 | Усилительная цокольная пластина H100/W=D=1000 | 78.32 | 30 | 8PQ1011-1BA01 | SIVACON S4 BASE REINFORCEMENT HEIGHT 100MM WIDTH, DEPTH = 1000MM | SIVACON S4 SOCKELVERSTAERKUNG HOEHE 100MM BREITE, TIEFE = 1000MM | 1 | 1 | PAK | 4042948168240 | LF |  | P310 | 3778 | 1DR
8PQ10120BA01 | Цоколь с фронтальной крышкой H100/W1200 | 122.1 | 20 | 8PQ1012-0BA01 | SIVACON S4 BASE EDGE WITH FRONT COVER HEIGHT 100MM WIDTH 1200MM | SIVACON S4 SOCKELECKEN MIT FRONTBLENDE HOEHE 100MM BREITE 1200MM | 1 | 1 | PAK | 4042948168219 | LF |  | P310 | 3778 | 1DR
8PQ10122BA01 | Усилительная цокольная пластина H100/W=D=1200 | 124.3 | 30 | 8PQ1012-2BA01 | SIVACON S4 BASE REINFORCEMENT HEIGHT 100MM WIDTH, DEPTH = 1200MM | SIVACON S4 SOCKELVERSTAERKUNG HOEHE 100MM BREITE, TIEFE = 1200MM | 1 | 1 | PAK | 4042948168233 | LF |  | P310 | 3778 | 1DR
8PQ10140BA01 | Цоколь с фронтальной крышкой H100/W400 | 81.84 | 17 | 8PQ1014-0BA01 | SIVACON S4 BASE EDGE WITH FRONT COVER HEIGHT 100MM WIDTH 400MM | SIVACON S4 SOCKELECKEN MIT FRONTBLENDE HOEHE 100MM BREITE 400MM | 1 | 1 | PAK | 4042948160633 | LF |  | P310 | 3778 | 1DR
8PQ10140BA02 | Усилительная цокольная пластина H100/W=D=400 | 55.22 | 20 | 8PQ1014-0BA02 | SIVACON S4 BASE REINFORCEMENT HEIGHT 100MM WIDTH, DEPTH = 400MM | SIVACON S4 SOCKELVERSTAERKUNG HOEHE 100MM BREITE, TIEFE = 400MM | 1 | 1 | PAK | 4042948160923 | LF |  | P310 | 3778 | 1DR
8PQ10144BA01 | Цоколь с фронатльной крышкой для углового шкафа H100/W400 | 122.1 | 30 | 8PQ1014-4BA01 | SIVACON S4 CORNER CUBICLE BASE EDGES WITH COVERS HEIGHT 100MM DEPTH 400MM | SIVACON S4 ECKFELD SOCKELECKEN MIT SOCKELBLENDEN HOEHE 100MM TIEFE 400MM | 1 | 1 | PAK | 4042948179550 | LF |  | P310 | 3778 | 1DR
8PQ10160BA01 | Цоколь с фронтальной крышкой H100/W600 | 91.63 | 17 | 8PQ1016-0BA01 | SIVACON S4 BASE EDGE WITH FRONT COVER HEIGHT 100MM WIDTH 600MM | SIVACON S4 SOCKELECKEN MIT FRONTBLENDE HOEHE 100MM BREITE 600MM | 1 | 1 | PAK | 4042948160640 | LF |  | P310 | 3778 | 1DR
8PQ10160BA02 | Усилительная цокольная пластина H100/W=D=600 | 48.95 | 20 | 8PQ1016-0BA02 | SIVACON S4 BASE REINFORCEMENT HEIGHT 100MM WIDTH, DEPTH = 600MM | SIVACON S4 SOCKELVERSTAERKUNG HOEHE 100MM BREITE, TIEFE = 600MM | 1 | 1 | PAK | 4042948160930 | LF |  | P310 | 3778 | 1DR
8PQ10166BA01 | Цоколь с фронатльной крышкой для углового шкафа H100/W600 | 126.5 | 30 | 8PQ1016-6BA01 | SIVACON S4 CORNER CUBICLE BASE EDGES WITH COVERS HEIGHT 100MM DEPTH 600MM | SIVACON S4 ECKFELD SOCKELECKEN MIT SOCKELBLENDEN HOEHE 100MM TIEFE 600MM | 1 | 1 | PAK | 4042948179567 | LF |  | P310 | 3778 | 1DR
8PQ10180BA01 | Цоколь с фронтальной крышкой H100/W800 | 100.43 | 17 | 8PQ1018-0BA01 | SIVACON S4 BASE EDGE WITH FRONT COVER HEIGHT 100MM WIDTH 800MM | SIVACON S4 SOCKELECKEN MIT FRONTBLENDE HOEHE 100MM BREITE 800MM | 1 | 1 | PAK | 4042948160657 | LF |  | P310 | 3778 | 1DR
8PQ10180BA02 | Усилительная цокольная пластина H100/W=D=800 | 57.53 | 20 | 8PQ1018-0BA02 | SIVACON S4 BASE REINFORCEMENT HEIGHT 100MM WIDTH, DEPTH = 800MM | SIVACON S4 SOCKELVERSTAERKUNG HOEHE 100MM BREITE, TIEFE = 800MM | 1 | 1 | PAK | 4042948160947 | LF |  | P310 | 3778 | 1DR
8PQ10188BA01 | Цоколь с фронатльной крышкой для углового шкафа H100/W800 | 137.5 | 30 | 8PQ1018-8BA01 | SIVACON S4 CORNER CUBICLE BASE EDGES WITH COVERS HEIGHT 100MM DEPTH 800MM | SIVACON S4 ECKFELD SOCKELECKEN MIT SOCKELBLENDEN HOEHE 100MM TIEFE 800MM | 1 | 1 | PAK | 4042948179574 | LF |  | P310 | 3778 | 1DR
8PQ10200BA01 | Цоколь с фронтальной крышкой H200/W350 | 130.9 | 22 | 8PQ1020-0BA01 | SIVACON S4 BASE EDGE WITH FRONT COVER HEIGHT 200MM WIDTH 350MM | SIVACON S4 SOCKELECKEN MIT FRONTBLENDE HOEHE 200MM BREITE 350MM | 1 | 1 | PAK | 4042948179789 | LF |  | P310 | 3778 | 1DR
8PQ10200BA02 | Цоколь с фронтальной крышкой H200/W350 | 168.3 | 22 | 8PQ1020-0BA02 | SIVACON S4 BASE EDGE WITH FRONT COVER HEIGHT 200MM WIDTH 850MM | SIVACON S4 SOCKELECKEN MIT FRONTBLENDE HOEHE 200MM BREITE 850MM | 1 | 1 | PAK | 4042948179796 | LF |  | P310 | 3778 | 1DR
8PQ10210BA01 | Цоколь с фронтальной крышкой H200/W1000 | 217.8 | 20 | 8PQ1021-0BA01 | SIVACON S4 BASE EDGE WITH FRONT COVER HEIGHT 200MM WIDTH 1000MM | SIVACON S4 SOCKELECKEN MIT FRONTBLENDE HOEHE 200MM BREITE 1000MM | 1 | 1 | PAK | 4042948168202 | LF |  | P310 | 3778 | 1DR
8PQ10220BA01 | Цоколь с фронтальной крышкой H200/W1200 | 236.5 | 20 | 8PQ1022-0BA01 | SIVACON S4 BASE EDGE WITH FRONT COVER HEIGHT 200MM WIDTH 1200MM | SIVACON S4 SOCKELECKEN MIT FRONTBLENDE HOEHE 200MM BREITE 1200MM | 1 | 1 | PAK | 4042948168196 | LF |  | P310 | 3778 | 1DR
8PQ10240BA01 | Цоколь с фронтальной крышкой H200/W400 | 171.6 | 20 | 8PQ1024-0BA01 | SIVACON S4 BASE EDGE WITH FRONT COVER HEIGHT 200MM WIDTH 400MM | SIVACON S4 SOCKELECKEN MIT FRONTBLENDE HOEHE 200MM BREITE 400MM | 1 | 1 | PAK | 4042948160664 | LF |  | P310 | 3778 | 1DR
8PQ10244BA01 | Цоколь с фронатльной крышкой для углового шкафа H200/W400 | 242 | 30 | 8PQ1024-4BA01 | SIVACON S4 CORNER CUBICLE BASE EDGES WITH COVERS HEIGHT 200MM DEPTH 400MM | SIVACON S4 ECKFELD SOCKELECKEN MIT SOCKELBLENDEN HOEHE 200MM TIEFE 400MM | 1 | 1 | PAK | 4042948179581 | LF |  | P310 | 3778 | 1DR
8PQ10260BA01 | Цоколь с фронтальной крышкой H200/W600 | 172.7 | 17 | 8PQ1026-0BA01 | SIVACON S4 BASE EDGE WITH FRONT COVER HEIGHT 200MM WIDTH 600MM | SIVACON S4 SOCKELECKEN MIT FRONTBLENDE HOEHE 200MM BREITE 600MM | 1 | 1 | PAK | 4042948160671 | LF |  | P310 | 3778 | 1DR
8PQ10266BA01 | Цоколь с фронатльной крышкой для углового шкафа H200/W600 | 255.2 | 30 | 8PQ1026-6BA01 | SIVACON S4 CORNER CUBICLE BASE EDGES WITH COVERS HEIGHT 200MM DEPTH 600MM | SIVACON S4 ECKFELD SOCKELECKEN MIT SOCKELBLENDEN HOEHE 200MM TIEFE 600MM | 1 | 1 | PAK | 4042948179598 | LF |  | P310 | 3778 | 1DR
8PQ10280BA01 | Цоколь с фронтальной крышкой H200/W800 | 192.5 | 17 | 8PQ1028-0BA01 | SIVACON S4 BASE EDGE WITH FRONT COVER HEIGHT 200MM WIDTH 800MM | SIVACON S4 SOCKELECKEN MIT FRONTBLENDE HOEHE 200MM BREITE 800MM | 1 | 1 | PAK | 4042948160688 | LF |  | P310 | 3778 | 1DR
8PQ10288BA01 | Цоколь с фронатльной крышкой для углового шкафа H200/W800 | 276.1 | 30 | 8PQ1028-8BA01 | SIVACON S4 CORNER CUBICLE BASE EDGES WITH COVERS HEIGHT 200MM DEPTH 800MM | SIVACON S4 ECKFELD SOCKELECKEN MIT SOCKELBLENDEN HOEHE 200MM TIEFE 800MM | 1 | 1 | PAK | 4042948179604 | LF |  | P310 | 3778 | 1DR
8PQ12000BA03 | Набор для модификации углового каркаса | 166.1 | 30 | 8PQ1200-0BA03 | SIVACON S4 CUBICLE MODIFICATION KIT FOR CORNER CUBICLE | SIVACON S4 ECKFELD BAUSATZ FUER GERUESTUMBAU | 1 | 1 | PAK | 4042948179413 | LF |  | P310 | 3778 | 1DR
8PQ12004BA02 | Распределительное устройство IP40/H2000/W350/D400 | 366.3 | 17 | 8PQ1200-4BA02 | SIKUS SWITCHGEAR CABINET ASSEMBLED RACK, REAR PANEL, TOP PLATE TOP PLATE CLOSED DEGREE OF PROTECTION IP30, 40 HEIGHT 2000MM WIDTH 350MM DEPTH 400MM | SIKUS ANREIHSCHRANK MONTIERT GERUEST, RUECKWAND, DACHBLECH DACHBLECH GESCHLOSSEN SCHUTZART IP30, 40 HOEHE 2000MM BREITE 350MM TIEFE 400MM | 1 | 1 | PAK | 4042948176429 | LF |  | P310 | 3778 | 1DR
8PQ12004BA03 | Распределительное устройство IP40/H2000/W850/D400 | 528 | 17 | 8PQ1200-4BA03 | SIKUS SWITCHGEAR CABINET ASSEMBLED RACK, REAR PANEL, TOP PLATE TOP PLATE CLOSED DEGREE OF PROTECTION IP30, 40 HEIGHT 2000MM WIDTH 850MM DEPTH 400MM | SIKUS ANREIHSCHRANK MONTIERT GERUEST, RUECKWAND, DACHBLECH DACHBLECH GESCHLOSSEN SCHUTZART IP30, 40 HOEHE 2000MM BREITE 850MM TIEFE 400MM | 1 | 1 | PAK | 4042948179307 | LF |  | P310 | 3778 | 1DR
8PQ12004BA04 | Распределительное устройство IP40/H2000/W1100/D400 | 612.7 | 20 | 8PQ1200-4BA04 | SIKUS SWITCHGEAR CABINET ASSEMBLED RACK, REAR PANEL, TOP PLATE TOP PLATE CLOSED DEGREE OF PROTECTION IP30, 40 HEIGHT 2000MM WIDTH 1100MM DEPTH 400MM | SIKUS ANREIHSCHRANK MONTIERT GERUEST, RUECKWAND, DACHBLECH DACHBLECH GESCHLOSSEN SCHUTZART IP30, 40 HOEHE 2000MM BREITE 1100MM TIEFE 400MM | 1 | 1 | PAK | 4042948179291 | LF |  | P310 | 3778 | 1DR
8PQ12004BA05 | Фланец распределительного устройства/IP40/H20/W350/D04 | 372.9 | 17 | 8PQ1200-4BA05 | SIKUS SWITCHGEAR CABINET ASSEMBLED RACK, REAR PANEL, TOP PLATE TOP PLATE WITH OPENINGS FOR 2 FLANGES DEGREE OF PROTECTION IP30, 40 HEIGHT 2000MM WIDTH 350MM DEPTH 400MM | SIKUS ANREIHSCHRANK MONTIERT GERUEST, RUECKWAND, DACHBLECH DACHBLECH MIT OEFFNUNGEN FUER 2 FLANSCHE SCHUTZART IP30, 40 HOEHE 2000MM BREITE 350MM TIEFE 400MM | 1 | 1 | PAK | 4042948179284 | LF |  | P310 | 3778 | 1DR
8PQ12004BA06 | Фланец распределительного устройства/IP40/H20/W850/D04 | 528 | 17 | 8PQ1200-4BA06 | SIKUS SWITCHGEAR CABINET ASSEMBLED RACK, REAR PANEL, TOP PLATE TOP PLATE WITH OPENINGS FOR 6 FLANGES DEGREE OF PROTECTION IP30, 40 HEIGHT 2000MM WIDTH 850MM DEPTH 400MM | SIKUS ANREIHSCHRANK MONTIERT GERUEST, RUECKWAND, DACHBLECH DACHBLECH MIT OEFFNUNGEN FUER 6 FLANSCHE SCHUTZART IP30, 40 HOEHE 2000MM BREITE 850MM TIEFE 400MM | 1 | 1 | PAK | 4042948179277 | LF |  | P310 | 3778 | 1DR
8PQ12004BA07 | Фланец распределительного устройства/IP40/H20/W1100/D04 | 620.4 | 20 | 8PQ1200-4BA07 | SIKUS SWITCHGEAR CABINET ASSEMBLED RACK, REAR PANEL, TOP PLATE TOP PLATE WITH OPENINGS FOR 8 FLANGES DEGREE OF PROTECTION IP30, 40 HEIGHT 2000MM WIDTH 1100MM DEPTH 400MM | SIKUS ANREIHSCHRANK MONTIERT GERUEST, RUECKWAND, DACHBLECH DACHBLECH MIT OEFFNUNGEN FUER 8 FLANSCHE SCHUTZART IP30, 40 HOEHE 2000MM BREITE 1100MM TIEFE 400MM | 1 | 1 | PAK | 4042948179260 | LF |  | P310 | 3778 | 1DR
8PQ12004BA08 | Распределительное устройство IP55/H2000/W350/D400 | 430.1 | 17 | 8PQ1200-4BA08 | SIKUS SWITCHGEAR CABINET ASSEMBLED RACK, REAR PANEL, TOP PLATE TOP PLATE CLOSED DEGREE OF PROTECTION IP55 HEIGHT 2000MM WIDTH 350MM DEPTH 400MM | SIKUS ANREIHSCHRANK MONTIERT GERUEST, RUECKWAND, DACHBLECH DACHBLECH GESCHLOSSEN SCHUTZART IP55 HOEHE 2000MM BREITE 350MM TIEFE 400MM | 1 | 1 | PAK | 4042948179253 | LF |  | P310 | 3778 | 1DR
8PQ12004BA10 | Распределительное устройство IP55/H2000/W850/D400 | 602.8 | 17 | 8PQ1200-4BA10 | SIKUS SWITCHGEAR CABINET ASSEMBLED RACK, REAR PANEL, TOP PLATE TOP PLATE CLOSED DEGREE OF PROTECTION IP55 HEIGHT 2000MM WIDTH 850MM DEPTH 400MM | SIKUS ANREIHSCHRANK MONTIERT GERUEST, RUECKWAND, DACHBLECH DACHBLECH GESCHLOSSEN SCHUTZART IP55 HOEHE 2000MM BREITE 850MM TIEFE 400MM | 1 | 1 | PAK | 4042948179246 | LF |  | P310 | 3778 | 1DR
8PQ12004BA11 | Распределительное устройство IP55/H2000/W1100/D400 | 709.5 | 20 | 8PQ1200-4BA11 | SIKUS SWITCHGEAR CABINET ASSEMBLED RACK, REAR PANEL, TOP PLATE TOP PLATE CLOSED DEGREE OF PROTECTION IP55 HEIGHT 2000MM WIDTH 1100MM DEPTH 400MM | SIKUS ANREIHSCHRANK MONTIERT GERUEST, RUECKWAND, DACHBLECH DACHBLECH GESCHLOSSEN SCHUTZART IP55 HOEHE 2000MM BREITE 1100MM TIEFE 400MM | 1 | 1 | PAK | 4042948179239 | LF |  | P310 | 3778 | 1DR
8PQ12004BA12 | Фланец распределительного устройства/IP55/H20/W350/D04 | 426.8 | 17 | 8PQ1200-4BA12 | SIKUS SWITCHGEAR CABINET ASSEMBLED RACK, REAR PANEL, TOP PLATE TOP PLATE WITH OPENINGS FOR 2 FLANGES DEGREE OF PROTECTION IP55 HEIGHT 2000MM WIDTH 350MM DEPTH 400MM | SIKUS ANREIHSCHRANK MONTIERT GERUEST, RUECKWAND, DACHBLECH DACHBLECH MIT OEFFNUNGEN FUER 2 FLANSCHE SCHUTZART IP55 HOEHE 2000MM BREITE 350MM TIEFE 400MM | 1 | 1 | PAK | 4042948179222 | LF |  | P310 | 3778 | 1DR
8PQ12004BA13 | Фланец распределительного устройства/IP55/H20/W850/D04 | 595.1 | 17 | 8PQ1200-4BA13 | SIKUS SWITCHGEAR CABINET ASSEMBLED RACK, REAR PANEL, TOP PLATE TOP PLATE WITH OPENINGS FOR 6 FLANGES DEGREE OF PROTECTION IP55 HEIGHT 2000MM WIDTH 850MM DEPTH 400MM | SIKUS ANREIHSCHRANK MONTIERT GERUEST, RUECKWAND, DACHBLECH DACHBLECH MIT OEFFNUNGEN FUER 6 FLANSCHE SCHUTZART IP55 HOEHE 2000MM BREITE 850MM TIEFE 400MM | 1 | 1 | PAK | 4042948179215 | LF |  | P310 | 3778 | 1DR
8PQ12004BA14 | Фланец распределительного устройства/IP55/H20/W1100/D04 | 718.3 | 20 | 8PQ1200-4BA14 | SIKUS SWITCHGEAR CABINET ASSEMBLED RACK, REAR PANEL, TOP PLATE TOP PLATE WITH OPENINGS FOR 8 FLANGES DEGREE OF PROTECTION IP55 HEIGHT 2000MM WIDTH 1100MM DEPTH 400MM | SIKUS ANREIHSCHRANK MONTIERT GERUEST, RUECKWAND, DACHBLECH DACHBLECH MIT OEFFNUNGEN FUER 8 FLANSCHE SCHUTZART IP55 HOEHE 2000MM BREITE 1100MM TIEFE 400MM | 1 | 1 | PAK | 4042948179208 | LF |  | P310 | 3778 | 1DR
8PQ12004BA15 | Каркас H2000/W350/D400 | 356.4 | 17 | 8PQ1200-4BA15 | SIVACON S4 CUBICLE HEIGHT 2000MM WIDTH 350MM DEPTH 400MM | SIVACON S4 GERUEST HOEHE 2000MM BREITE 350MM TIEFE 400MM | 1 | 1 | PAK | 4042948179727 | LF |  | P310 | 3778 | 1DR
8PQ12004BA16 | Каркас H2000/W850/D400 | 400.4 | 17 | 8PQ1200-4BA16 | SIVACON S4 CUBICLE HEIGHT 2000MM WIDTH 850MM DEPTH 400MM | SIVACON S4 GERUEST HOEHE 2000MM BREITE 850MM TIEFE 400MM | 1 | 1 | PAK | 4042948179758 | LF |  | P310 | 3778 | 1DR
8PQ12006BA01 | Распределительное устройство IP40/H2000/W350/D600 | 424.6 | 17 | 8PQ1200-6BA01 | SIKUS SWITCHGEAR CABINET ASSEMBLED RACK, REAR PANEL, TOP PLATE TOP PLATE CLOSED DEGREE OF PROTECTION IP30, 40 HEIGHT 2000MM WIDTH 350MM DEPTH 600MM | SIKUS ANREIHSCHRANK MONTIERT GERUEST, RUECKWAND, DACHBLECH DACHBLECH GESCHLOSSEN SCHUTZART IP30, 40 HOEHE 2000MM BREITE 350MM TIEFE 600MM | 1 | 1 | PAK | 4042948176474 | LF |  | P310 | 3778 | 1DR
8PQ12006BA02 | Распределительное устройство IP40/H2000/W850/D600 | 608.3 | 17 | 8PQ1200-6BA02 | SIKUS SWITCHGEAR CABINET ASSEMBLED RACK, REAR PANEL, TOP PLATE TOP PLATE CLOSED DEGREE OF PROTECTION IP30, 40 HEIGHT 2000MM WIDTH 850MM DEPTH 600MM | SIKUS ANREIHSCHRANK MONTIERT GERUEST, RUECKWAND, DACHBLECH DACHBLECH GESCHLOSSEN SCHUTZART IP30, 40 HOEHE 2000MM BREITE 850MM TIEFE 600MM | 1 | 1 | PAK | 4042948179192 | LF |  | P310 | 3778 | 1DR
8PQ12006BA03 | Распределительное устройство IP40/H2000/W1100/D600 | 696.3 | 20 | 8PQ1200-6BA03 | SIKUS SWITCHGEAR CABINET ASSEMBLED RACK, REAR PANEL, TOP PLATE TOP PLATE CLOSED DEGREE OF PROTECTION IP30, 40 HEIGHT 2000MM WIDTH 1100MM DEPTH 600MM | SIKUS ANREIHSCHRANK MONTIERT GERUEST, RUECKWAND, DACHBLECH DACHBLECH GESCHLOSSEN SCHUTZART IP30, 40 HOEHE 2000MM BREITE 1100MM TIEFE 600MM | 1 | 1 | PAK | 4042948179185 | LF |  | P310 | 3778 | 1DR
8PQ12006BA04 | Фланец распределительного устройства/IP40/H20/W350/D06 | 476.3 | 17 | 8PQ1200-6BA04 | SIKUS SWITCHGEAR CABINET ASSEMBLED RACK, REAR PANEL, TOP PLATE TOP PLATE WITH OPENINGS FOR 3 FLANGES DEGREE OF PROTECTION IP30, 40 HEIGHT 2000MM WIDTH 350MM DEPTH 600MM | SIKUS ANREIHSCHRANK MONTIERT GERUEST, RUECKWAND, DACHBLECH DACHBLECH MIT OEFFNUNGEN FUER 3 FLANSCHE SCHUTZART IP30, 40 HOEHE 2000MM BREITE 350MM TIEFE 600MM | 1 | 1 | PAK | 4042948179178 | LF |  | P310 | 3778 | 1DR
8PQ12006BA05 | Фланец распределительного устройства/IP40/H20/W850/D06 | 610.5 | 17 | 8PQ1200-6BA05 | SIKUS SWITCHGEAR CABINET ASSEMBLED RACK, REAR PANEL, TOP PLATE TOP PLATE WITH OPENINGS FOR 9 FLANGES DEGREE OF PROTECTION IP30, 40 HEIGHT 2000MM WIDTH 850MM DEPTH 600MM | SIKUS ANREIHSCHRANK MONTIERT GERUEST, RUECKWAND, DACHBLECH DACHBLECH MIT OEFFNUNGEN FUER 9 FLANSCHE SCHUTZART IP30, 40 HOEHE 2000MM BREITE 850MM TIEFE 600MM | 1 | 1 | PAK | 4042948179161 | LF |  | P310 | 3778 | 1DR
8PQ12006BA06 | Фланец распределительного устройства/IP40/H20/W1100/D06 | 706.2 | 20 | 8PQ1200-6BA06 | SIKUS SWITCHGEAR CABINET ASSEMBLED RACK, REAR PANEL, TOP PLATE TOP PLATE WITH OPENINGS FOR 12 FLANGES DEGREE OF PROTECTION IP30, 40 HEIGHT 2000MM WIDTH 1100MM DEPTH 600MM | SIKUS ANREIHSCHRANK MONTIERT GERUEST, RUECKWAND, DACHBLECH DACHBLECH MIT OEFFNUNGEN FUER 12 FLANSCHE SCHUTZART IP30, 40 HOEHE 2000MM BREITE 1100MM TIEFE 600MM | 1 | 1 | PAK | 4042948179154 | LF |  | P310 | 3778 | 1DR
8PQ12006BA07 | Распределительное устройство IP55/H2000/W350/D600 | 510.4 | 17 | 8PQ1200-6BA07 | SIKUS SWITCHGEAR CABINET ASSEMBLED RACK, REAR PANEL, TOP PLATE TOP PLATE CLOSED DEGREE OF PROTECTION IP55 HEIGHT 2000MM WIDTH 350MM DEPTH 600MM | SIKUS ANREIHSCHRANK MONTIERT GERUEST, RUECKWAND, DACHBLECH DACHBLECH GESCHLOSSEN SCHUTZART IP55 HOEHE 2000MM BREITE 350MM TIEFE 600MM | 1 | 1 | PAK | 4042948179147 | LF |  | P310 | 3778 | 1DR
8PQ12006BA08 | Распределительное устройство IP55/H2000/W850/D600 | 690.8 | 17 | 8PQ1200-6BA08 | SIKUS SWITCHGEAR CABINET ASSEMBLED RACK, REAR PANEL, TOP PLATE TOP PLATE CLOSED DEGREE OF PROTECTION IP55 HEIGHT 2000MM WIDTH 850MM DEPTH 600MM | SIKUS ANREIHSCHRANK MONTIERT GERUEST, RUECKWAND, DACHBLECH DACHBLECH GESCHLOSSEN SCHUTZART IP55 HOEHE 2000MM BREITE 850MM TIEFE 600MM | 1 | 1 | PAK | 4042948179130 | LF |  | P310 | 3778 | 1DR
8PQ12006BA10 | Распределительное устройство IP55/H2000/W1100/D600 | 790.9 | 20 | 8PQ1200-6BA10 | SIKUS SWITCHGEAR CABINET ASSEMBLED RACK, REAR PANEL, TOP PLATE TOP PLATE CLOSED DEGREE OF PROTECTION IP55 HEIGHT 2000MM WIDTH 1100MM DEPTH 600MM | SIKUS ANREIHSCHRANK MONTIERT GERUEST, RUECKWAND, DACHBLECH DACHBLECH GESCHLOSSEN SCHUTZART IP55 HOEHE 2000MM BREITE 1100MM TIEFE 600MM | 1 | 1 | PAK | 4042948179123 | LF |  | P310 | 3778 | 1DR
8PQ12006BA11 | Фланец распределительного устройства/IP55/H20/W350/D06 | 493.9 | 17 | 8PQ1200-6BA11 | SIKUS SWITCHGEAR CABINET ASSEMBLED RACK, REAR PANEL, TOP PLATE TOP PLATE WITH OPENINGS FOR 3 FLANGES DEGREE OF PROTECTION IP55 HEIGHT 2000MM WIDTH 350MM DEPTH 600MM | SIKUS ANREIHSCHRANK MONTIERT GERUEST, RUECKWAND, DACHBLECH DACHBLECH MIT OEFFNUNGEN FUER 3 FLANSCHE SCHUTZART IP55 HOEHE 2000MM BREITE 350MM TIEFE 600MM | 1 | 1 | PAK | 4042948179116 | LF |  | P310 | 3778 | 1DR
8PQ12006BA12 | Фланец распределительного устройства/IP55/H20/W850/D06 | 676.5 | 17 | 8PQ1200-6BA12 | SIKUS SWITCHGEAR CABINET ASSEMBLED RACK, REAR PANEL, TOP PLATE TOP PLATE WITH OPENINGS FOR 9 FLANGES DEGREE OF PROTECTION IP55 HEIGHT 2000MM WIDTH 850MM DEPTH 600MM | SIKUS ANREIHSCHRANK MONTIERT GERUEST, RUECKWAND, DACHBLECH DACHBLECH MIT OEFFNUNGEN FUER 9 FLANSCHE SCHUTZART IP55 HOEHE 2000MM BREITE 850MM TIEFE 600MM | 1 | 1 | PAK | 4042948179109 | LF |  | P310 | 3778 | 1DR
8PQ12006BA13 | Фланец распределительного устройства/IP55/H20/W1100/D06 | 800.8 | 20 | 8PQ1200-6BA13 | SIKUS SWITCHGEAR CABINET ASSEMBLED RACK, REAR PANEL, TOP PLATE TOP PLATE WITH OPENINGS FOR 12 FLANGES DEGREE OF PROTECTION IP55 HEIGHT 2000MM WIDTH 1100MM DEPTH 600MM | SIKUS ANREIHSCHRANK MONTIERT GERUEST, RUECKWAND, DACHBLECH DACHBLECH MIT OEFFNUNGEN FUER 12 FLANSCHE SCHUTZART IP55 HOEHE 2000MM BREITE 1100MM TIEFE 600MM | 1 | 1 | PAK | 4042948179093 | LF |  | P310 | 3778 | 1DR
8PQ12006BA14 | Каркас H2000/W350/D600 | 348.7 | 17 | 8PQ1200-6BA14 | SIVACON S4 CUBICLE HEIGHT 2000MM WIDTH 350MM DEPTH 600MM | SIVACON S4 GERUEST HOEHE 2000MM BREITE 350MM TIEFE 600MM | 1 | 1 | PAK | 4042948179734 | LF |  | P310 | 3778 | 1DR
8PQ12006BA15 | Каркас H2000/W850/D600 | 394.9 | 17 | 8PQ1200-6BA15 | SIVACON S4 CUBICLE HEIGHT 2000MM WIDTH 850MM DEPTH 600MM | SIVACON S4 GERUEST HOEHE 2000MM BREITE 850MM TIEFE 600MM | 1 | 1 | PAK | 4042948179765 | LF |  | P310 | 3778 | 1DR
8PQ12008BA01 | Каркас H2000/W350/D800 | 368.5 | 17 | 8PQ1200-8BA01 | SIVACON S4 CUBICLE HEIGHT 2000MM WIDTH 350MM DEPTH 800MM | SIVACON S4 GERUEST HOEHE 2000MM BREITE 350MM TIEFE 800MM | 1 | 1 | PAK | 4042948179741 | LF |  | P310 | 3778 | 1DR
8PQ12008BA02 | Каркас H2000/W850/D800 | 431.2 | 17 | 8PQ1200-8BA02 | SIVACON S4 CUBICLE HEIGHT 2000MM WIDTH 850MM DEPTH 800MM | SIVACON S4 GERUEST HOEHE 2000MM BREITE 850MM TIEFE 800MM | 1 | 1 | PAK | 4042948179772 | LF |  | P310 | 3778 | 1DR
8PQ12014BA01 | Каркас H2000/W1000/D400 | 464.2 | 30 | 8PQ1201-4BA01 | SIVACON S4 SUPPORTING STRUCTURE HEIGHT 2000MM WIDTH = 1000MM DEPTH 400MM | SIVACON S4 GERUEST HOEHE 2000MM BREITE 1000MM TIEFE 400MM | 1 | 1 | PAK | 4042948168189 | MH |  | P310 | 3778 | 1DR
8PQ12014BA02 | Каркас H2000/W1000/D400 | 408.1 | 20 | 8PQ1201-4BA02 | SIVACON S4 CUBICLE HEIGHT 2000MM WIDTH 1000MM DEPTH 400MM | SIVACON S4 GERUEST HOEHE 2000MM BREITE 1000MM TIEFE 400MM | 1 | 1 | PAK | 4042948170601 | LF |  | P310 | 3778 | 1DR
8PQ12016BA01 | Каркас H2000/W1000/D600 | 484 | 30 | 8PQ1201-6BA01 | SIVACON S4 SUPPORTING STRUCTURE HEIGHT 2000MM WIDTH = 1000MM DEPTH 600MM | SIVACON S4 GERUEST HOEHE 2000MM BREITE 1000MM TIEFE 600MM | 1 | 1 | PAK | 4042948168172 | MH |  | P310 | 3778 | 1DR
8PQ12016BA02 | Каркас H2000/W1000/D600 | 419.1 | 17 | 8PQ1201-6BA02 | SIVACON S4 CUBICLE HEIGHT 2000MM WIDTH 1000MM DEPTH 600MM | SIVACON S4 GERUEST HOEHE 2000MM BREITE 1000MM TIEFE 600MM | 1 | 1 | PAK | 4042948170618 | LF |  | P310 | 3778 | 1DR
8PQ12018BA02 | Каркас H2000/W1000/D800 | 552.2 | 30 | 8PQ1201-8BA02 | SIVACON S4 SUPPORTING STRUCTURE HEIGHT 2000MM WIDTH = 1000MM DEPTH 800MM | SIVACON S4 GERUEST HOEHE 2000MM BREITE 1000MM TIEFE 800MM | 1 | 1 | PAK | 4042948168165 | MH |  | P310 | 3778 | 1DR
8PQ12018BA03 | Каркас H2000/W1000/D800 | 436.7 | 17 | 8PQ1201-8BA03 | SIVACON S4 CUBICLE HEIGHT 2000MM WIDTH 1000MM DEPTH 800MM | SIVACON S4 GERUEST HOEHE 2000MM BREITE 1000MM TIEFE 800MM | 1 | 1 | PAK | 4042948170625 | LF |  | P310 | 3778 | 1DR
8PQ12024BA01 | Каркас H2000/W1200/D400 | 496.1 | 30 | 8PQ1202-4BA01 | SIVACON S4 SUPPORTING STRUCTURE HEIGHT 2000MM WIDTH = 1200MM DEPTH 400MM | SIVACON S4 GERUEST HOEHE 2000MM BREITE 1200MM TIEFE 400MM | 1 | 1 | PAK | 4042948168158 | MH |  | P310 | 3778 | 1DR
8PQ12024BA02 | Каркас H2000/W1200/D400 | 438.9 | 20 | 8PQ1202-4BA02 | SIVACON S4 CUBICLE HEIGHT 2000MM WIDTH 1200MM DEPTH 400MM | SIVACON S4 GERUEST HOEHE 2000MM BREITE 1200MM TIEFE 400MM | 1 | 1 | PAK | 4042948170632 | LF |  | P310 | 3778 | 1DR
8PQ12026BA01 | Каркас H2000/W1200/D600 | 517 | 30 | 8PQ1202-6BA01 | SIVACON S4 SUPPORTING STRUCTURE HEIGHT 2000MM WIDTH = 1200MM DEPTH 600MM | SIVACON S4 GERUEST HOEHE 2000MM BREITE 1200MM TIEFE 600MM | 1 | 1 | PAK | 4042948168141 | MH |  | P310 | 3778 | 1DR
8PQ12026BA02 | Каркас H2000/W1200/D600 | 451 | 20 | 8PQ1202-6BA02 | SIVACON S4 CUBICLE HEIGHT 2000MM WIDTH 1200MM DEPTH 600MM | SIVACON S4 GERUEST HOEHE 2000MM BREITE 1200MM TIEFE 600MM | 1 | 1 | PAK | 4042948170649 | LF |  | P310 | 3778 | 1DR
8PQ12028BA01 | Каркас H2000/W1200/D800 | 601.7 | 30 | 8PQ1202-8BA01 | SIVACON S4 SUPPORTING STRUCTURE HEIGHT 2000MM WIDTH = 1200MM DEPTH 800MM | SIVACON S4 GERUEST HOEHE 2000MM BREITE 1200MM TIEFE 800MM | 1 | 1 | PAK | 4042948168134 | MH |  | P310 | 3778 | 1DR
8PQ12028BA02 | Каркас H2000/W1200/D800 | 467.5 | 30 | 8PQ1202-8BA02 | SIVACON S4 CUBICLE HEIGHT 2000MM WIDTH 1200MM DEPTH 800MM | SIVACON S4 GERUEST HOEHE 2000MM BREITE 1200MM TIEFE 800MM | 1 | 1 | PAK | 4042948170656 | LF |  | P310 | 3778 | 1DR
8PQ12044BA01 | Каркас H2000/W400/D400 | 332.2 | 17 | 8PQ1204-4BA01 | SIVACON S4 CUBICLE HEIGHT 2000MM WIDTH 400MM DEPTH 400MM | SIVACON S4 GERUEST HOEHE 2000MM BREITE 400MM TIEFE 400MM | 1 | 1 | PAK | 4042948167809 | LF |  | P310 | 3778 | 1DR
8PQ12044BA02 | Набор для соединения каркасов H2000/UP TO 800 | 27.5 | 30 | 8PQ1204-4BA02 | SIVACON S4 CONNECTING KIT FRAME-FRAME HEIGHT 2000MM WIDTH TO 800MM | SIVACON S4 ANREIHBAUSATZ GERUEST HOEHE 2000MM BREITE BIS 800MM | 1 | 1 | PAK | 4042948166291 | MH |  | P310 | 3778 | 1DR
8PQ12044BA04 | Набор для соединения каркасов H2000/UP TO 801 | 8.019 | 17 | 8PQ1204-4BA04 | SIVACON S4 CONNECTING KIT CUBICLE IP55 | SIVACON S4 ANREIHBAUSATZ GERUEST IP55 | 1 | 1 | PAK | 4042948170670 | LF |  | P310 | 3778 | 1DR
8PQ12044BA05 | Набор для соединения каркасов H2000/UP TO 802 | 18.15 | 17 | 8PQ1204-4BA05 | SIVACON S4 CONNECTING KIT CUBICLE | SIVACON S4 ANREIHBAUSATZ GERUEST | 1 | 1 | PAK | 4042948170663 | LF |  | P310 | 3778 | 1DR
8PQ12044BA06 | Распределительное устройство IP40/H2000/W400/D400 | 444.4 | 17 | 8PQ1204-4BA06 | SIKUS SWITCHGEAR CABINET ASSEMBLED RACK, REAR PANEL, TOP PLATE TOP PLATE CLOSED DEGREE OF PROTECTION IP30, 40 HEIGHT 2000MM WIDTH 400MM DEPTH 400MM | SIKUS ANREIHSCHRANK MONTIERT GERUEST, RUECKWAND, DACHBLECH DACHBLECH GESCHLOSSEN SCHUTZART IP30, 40 HOEHE 2000MM BREITE 400MM TIEFE 400MM | 1 | 1 | PAK | 4042948176467 | LF |  | P310 | 3778 | 1DR
8PQ12044BA07 | Фланец распределительного устройства/IP40/H20/W400/D04 | 404.8 | 17 | 8PQ1204-4BA07 | SIKUS SWITCHGEAR CABINET ASSEMBLED RACK, REAR PANEL, TOP PLATE TOP PLATE WITH OPENINGS FOR 2 FLANGES DEGREE OF PROTECTION IP30, 40 HEIGHT 2000MM WIDTH 400MM DEPTH 400MM | SIKUS ANREIHSCHRANK MONTIERT GERUEST, RUECKWAND, DACHBLECH DACHBLECH MIT OEFFNUNGEN FUER 2 FLANSCHE SCHUTZART IP30, 40 HOEHE 2000MM BREITE 400MM TIEFE 400MM | 1 | 1 | PAK | 4042948179086 | LF |  | P310 | 3778 | 1DR
8PQ12044BA08 | Распределительное устройство IP55/H2000/W400/D400 | 469.7 | 17 | 8PQ1204-4BA08 | SIKUS SWITCHGEAR CABINET ASSEMBLED RACK, REAR PANEL, TOP PLATE TOP PLATE CLOSED DEGREE OF PROTECTION IP55 HEIGHT 2000MM WIDTH 400MM DEPTH 400MM | SIKUS ANREIHSCHRANK MONTIERT GERUEST, RUECKWAND, DACHBLECH DACHBLECH GESCHLOSSEN SCHUTZART IP55 HOEHE 2000MM BREITE 400MM TIEFE 400MM | 1 | 1 | PAK | 4042948179079 | LF |  | P310 | 3778 | 1DR
8PQ12044BA10 | Фланец распределительного устройства/IP55/H20/W400/D04 | 468.6 | 17 | 8PQ1204-4BA10 | SIKUS SWITCHGEAR CABINET ASSEMBLED RACK, REAR PANEL, TOP PLATE TOP PLATE WITH OPENINGS FOR 2 FLANGES DEGREE OF PROTECTION IP55 HEIGHT 2000MM WIDTH 400MM DEPTH 400MM | SIKUS ANREIHSCHRANK MONTIERT GERUEST, RUECKWAND, DACHBLECH DACHBLECH MIT OEFFNUNGEN FUER 2 FLANSCHE SCHUTZART IP55 HOEHE 2000MM BREITE 400MM TIEFE 400MM | 1 | 1 | PAK | 4042948179062 | LF |  | P310 | 3778 | 1DR
8PQ12046BA01 | Каркас H2000/W400/D600 | 344.3 | 17 | 8PQ1204-6BA01 | SIVACON S4 CUBICLE HEIGHT 2000MM WIDTH 400MM DEPTH 600MM | SIVACON S4 GERUEST HOEHE 2000MM BREITE 400MM TIEFE 600MM | 1 | 1 | PAK | 4042948167816 | LF |  | P310 | 3778 | 1DR
8PQ12046BA02 | Распределительное устройство IP40/H2000/W400/D600 | 465.3 | 17 | 8PQ1204-6BA02 | SIKUS SWITCHGEAR CABINET ASSEMBLED RACK, REAR PANEL, TOP PLATE TOP PLATE CLOSED DEGREE OF PROTECTION IP30, 40 HEIGHT 2000MM WIDTH 400MM DEPTH 600MM | SIKUS ANREIHSCHRANK MONTIERT GERUEST, RUECKWAND, DACHBLECH DACHBLECH GESCHLOSSEN SCHUTZART IP30, 40 HOEHE 2000MM BREITE 400MM TIEFE 600MM | 1 | 1 | PAK | 4042948176450 | LF |  | P310 | 3778 | 1DR
8PQ12046BA03 | Фланец распределительного устройства/IP40/H20/W400/D06 | 467.5 | 17 | 8PQ1204-6BA03 | SIKUS SWITCHGEAR CABINET ASSEMBLED RACK, REAR PANEL, TOP PLATE TOP PLATE WITH OPENINGS FOR 3 FLANGES DEGREE OF PROTECTION IP30, 40 HEIGHT 2000MM WIDTH 400MM DEPTH 600MM | SIKUS ANREIHSCHRANK MONTIERT GERUEST, RUECKWAND, DACHBLECH DACHBLECH MIT OEFFNUNGEN FUER 3 FLANSCHE SCHUTZART IP30, 40 HOEHE 2000MM BREITE 400MM TIEFE 600MM | 1 | 1 | PAK | 4042948179055 | LF |  | P310 | 3778 | 1DR
8PQ12046BA04 | Распределительное устройство IP55/H2000/W400/D600 | 550 | 17 | 8PQ1204-6BA04 | SIKUS SWITCHGEAR CABINET ASSEMBLED RACK, REAR PANEL, TOP PLATE TOP PLATE CLOSED DEGREE OF PROTECTION IP55 HEIGHT 2000MM WIDTH 400MM DEPTH 600MM | SIKUS ANREIHSCHRANK MONTIERT GERUEST, RUECKWAND, DACHBLECH DACHBLECH GESCHLOSSEN SCHUTZART IP55 HOEHE 2000MM BREITE 400MM TIEFE 600MM | 1 | 1 | PAK | 4042948179048 | LF |  | P310 | 3778 | 1DR
8PQ12046BA05 | Фланец распределительного устройства/IP55/H20/W400/D06 | 546.7 | 17 | 8PQ1204-6BA05 | SIKUS SWITCHGEAR CABINET ASSEMBLED RACK, REAR PANEL, TOP PLATE TOP PLATE WITH OPENINGS FOR 3 FLANGES DEGREE OF PROTECTION IP55 HEIGHT 2000MM WIDTH 400MM DEPTH 600MM | SIKUS ANREIHSCHRANK MONTIERT GERUEST, RUECKWAND, DACHBLECH DACHBLECH MIT OEFFNUNGEN FUER 3 FLANSCHE SCHUTZART IP55 HOEHE 2000MM BREITE 400MM TIEFE 600MM | 1 | 1 | PAK | 4042948179031 | LF |  | P310 | 3778 | 1DR
8PQ12048BA01 | Каркас H2000/W400/D800 | 419.1 | 20 | 8PQ1204-8BA01 | SIVACON S4 CUBICLE HEIGHT 2000MM WIDTH 400MM DEPTH 800MM | SIVACON S4 GERUEST HOEHE 2000MM BREITE 400MM TIEFE 800MM | 1 | 1 | PAK | 4042948167823 | LF |  | P310 | 3778 | 1DR
8PQ12064BA01 | Каркас H2000/W600/D400 | 338.8 | 17 | 8PQ1206-4BA01 | SIVACON S4 CUBICLE HEIGHT 2000MM WIDTH 600MM DEPTH 400MM | SIVACON S4 GERUEST HOEHE 2000MM BREITE 600MM TIEFE 400MM | 1 | 1 | PAK | 4042948167830 | LF |  | P310 | 3778 | 1DR
8PQ12064BA05 | Распределительное устройство IP40/H2000/W600/D400 | 471.9 | 17 | 8PQ1206-4BA05 | SIKUS SWITCHGEAR CABINET ASSEMBLED RACK, REAR PANEL, TOP PLATE TOP PLATE CLOSED DEGREE OF PROTECTION IP30, 40 HEIGHT 2000MM WIDTH 600MM DEPTH 400MM | SIKUS ANREIHSCHRANK MONTIERT GERUEST, RUECKWAND, DACHBLECH DACHBLECH GESCHLOSSEN SCHUTZART IP30, 40 HOEHE 2000MM BREITE 600MM TIEFE 400MM | 1 | 1 | PAK | 4042948176443 | LF |  | P310 | 3778 | 1DR
8PQ12064BA06 | Фланец распределительного устройства/IP40/H20/W600/D04 | 469.7 | 17 | 8PQ1206-4BA06 | SIKUS SWITCHGEAR CABINET ASSEMBLED RACK, REAR PANEL, TOP PLATE TOP PLATE WITH OPENINGS FOR 4 FLANGES DEGREE OF PROTECTION IP30, 40 HEIGHT 2000MM WIDTH 600MM DEPTH 400MM | SIKUS ANREIHSCHRANK MONTIERT GERUEST, RUECKWAND, DACHBLECH DACHBLECH MIT OEFFNUNGEN FUER 4 FLANSCHE SCHUTZART IP30, 40 HOEHE 2000MM BREITE 600MM TIEFE 400MM | 1 | 1 | PAK | 4042948179024 | LF |  | P310 | 3778 | 1DR
8PQ12064BA07 | Распределительное устройство IP55/H2000/W600/D400 | 493.9 | 17 | 8PQ1206-4BA07 | SIKUS SWITCHGEAR CABINET ASSEMBLED RACK, REAR PANEL, TOP PLATE TOP PLATE CLOSED DEGREE OF PROTECTION IP55 HEIGHT 2000MM WIDTH 600MM DEPTH 400MM | SIKUS ANREIHSCHRANK MONTIERT GERUEST, RUECKWAND, DACHBLECH DACHBLECH GESCHLOSSEN SCHUTZART IP55 HOEHE 2000MM BREITE 600MM TIEFE 400MM | 1 | 1 | PAK | 4042948179017 | LF |  | P310 | 3778 | 1DR
8PQ12064BA10 | Фланец распределительного устройства/IP55/H20/W600/D04 | 496.1 | 17 | 8PQ1206-4BA10 | SIKUS SWITCHGEAR CABINET ASSEMBLED RACK, REAR PANEL, TOP PLATE TOP PLATE WITH OPENINGS FOR 4 FLANGES DEGREE OF PROTECTION IP55 HEIGHT 2000MM WIDTH 600MM DEPTH 400MM | SIKUS ANREIHSCHRANK MONTIERT GERUEST, RUECKWAND, DACHBLECH DACHBLECH MIT OEFFNUNGEN FUER 4 FLANSCHE SCHUTZART IP55 HOEHE 2000MM BREITE 600MM TIEFE 400MM | 1 | 1 | PAK | 4042948179000 | LF |  | P310 | 3778 | 1DR
8PQ12066BA01 | Каркас H2000/W600/D600 | 354.2 | 17 | 8PQ1206-6BA01 | SIVACON S4 CUBICLE HEIGHT 2000MM WIDTH 600MM DEPTH 600MM | SIVACON S4 GERUEST HOEHE 2000MM BREITE 600MM TIEFE 600MM | 1 | 1 | PAK | 4042948167847 | LF |  | P310 | 3778 | 1DR
8PQ12066BA03 | Распределительное устройство IP40/H2000/W600/D600 | 490.6 | 17 | 8PQ1206-6BA03 | SIKUS SWITCHGEAR CABINET ASSEMBLED RACK, REAR PANEL, TOP PLATE TOP PLATE CLOSED DEGREE OF PROTECTION IP30, 40 HEIGHT 2000MM WIDTH 600MM DEPTH 600MM | SIKUS ANREIHSCHRANK MONTIERT GERUEST, RUECKWAND, DACHBLECH DACHBLECH GESCHLOSSEN SCHUTZART IP30, 40 HOEHE 2000MM BREITE 600MM TIEFE 600MM | 1 | 1 | PAK | 4042948176436 | LF |  | P310 | 3778 | 1DR
8PQ12066BA04 | Фланец распределительного устройства/IP40/H20/W600/D06 | 491.7 | 17 | 8PQ1206-6BA04 | SIKUS SWITCHGEAR CABINET ASSEMBLED RACK, REAR PANEL, TOP PLATE TOP PLATE WITH OPENINGS FOR 6 FLANGES DEGREE OF PROTECTION IP30, 40 HEIGHT 2000MM WIDTH 600MM DEPTH 600MM | SIKUS ANREIHSCHRANK MONTIERT GERUEST, RUECKWAND, DACHBLECH DACHBLECH MIT OEFFNUNGEN FUER 6 FLANSCHE SCHUTZART IP30, 40 HOEHE 2000MM BREITE 600MM TIEFE 600MM | 1 | 1 | PAK | 4042948178997 | LF |  | P310 | 3778 | 1DR
8PQ12066BA05 | Распределительное устройство IP55/H2000/W600/D600 | 563.2 | 17 | 8PQ1206-6BA05 | SIKUS SWITCHGEAR CABINET ASSEMBLED RACK, REAR PANEL, TOP PLATE TOP PLATE CLOSED DEGREE OF PROTECTION IP55 HEIGHT 2000MM WIDTH 600MM DEPTH 600MM | SIKUS ANREIHSCHRANK MONTIERT GERUEST, RUECKWAND, DACHBLECH DACHBLECH GESCHLOSSEN SCHUTZART IP55 HOEHE 2000MM BREITE 600MM TIEFE 600MM | 1 | 1 | PAK | 4042948178980 | LF |  | P310 | 3778 | 1DR
8PQ12066BA06 | Фланец распределительного устройства/IP55/H20/W600/D06 | 563.2 | 17 | 8PQ1206-6BA06 | SIKUS SWITCHGEAR CABINET ASSEMBLED RACK, REAR PANEL, TOP PLATE TOP PLATE WITH OPENINGS FOR 6 FLANGES DEGREE OF PROTECTION IP55 HEIGHT 2000MM WIDTH 600MM DEPTH 600MM | SIKUS ANREIHSCHRANK MONTIERT GERUEST, RUECKWAND, DACHBLECH DACHBLECH MIT OEFFNUNGEN FUER 6 FLANSCHE SCHUTZART IP55 HOEHE 2000MM BREITE 600MM TIEFE 600MM | 1 | 1 | PAK | 4042948178973 | LF |  | P310 | 3778 | 1DR
8PQ12068BA01 | Каркас H2000/W600/D800 | 426.8 | 20 | 8PQ1206-8BA01 | SIVACON S4 CUBICLE HEIGHT 2000MM WIDTH 600MM DEPTH 800MM | SIVACON S4 GERUEST HOEHE 2000MM BREITE 600MM TIEFE 800MM | 1 | 1 | PAK | 4042948167854 | LF |  | P310 | 3778 | 1DR
8PQ12084BA01 | Каркас H2000/W800/D400 | 358.6 | 17 | 8PQ1208-4BA01 | SIVACON S4 CUBICLE HEIGHT 2000MM WIDTH 800MM DEPTH 400MM | SIVACON S4 GERUEST HOEHE 2000MM BREITE 800MM TIEFE 400MM | 1 | 1 | PAK | 4042948167861 | LF |  | P310 | 3778 | 1DR
8PQ12086BA01 | Каркас H2000/W800/D600 | 367.4 | 17 | 8PQ1208-6BA01 | SIVACON S4 CUBICLE HEIGHT 2000MM WIDTH 800MM DEPTH 600MM | SIVACON S4 GERUEST HOEHE 2000MM BREITE 800MM TIEFE 600MM | 1 | 1 | PAK | 4042948167878 | LF |  | P310 | 3778 | 1DR
8PQ12088BA01 | Каркас H2000/W800/D800 | 446.6 | 20 | 8PQ1208-8BA01 | SIVACON S4 CUBICLE HEIGHT 2000MM WIDTH 800MM DEPTH 800MM | SIVACON S4 GERUEST HOEHE 2000MM BREITE 800MM TIEFE 800MM | 1 | 1 | PAK | 4042948167885 | LF |  | P310 | 3778 | 1DR
8PQ20000BA01 | Комплект петель для крышки | 34.1 | 20 | 8PQ2000-0BA01 | SIVACON S4 HINGE FOR COVER STOP LEFT/RIGHT | SIVACON S4 SCHARNIER FUER BLENDE ANSCHLAG LINKS/RECHTS | 1 | 1 | PAK | 4042948166420 | LF |  | P310 | 3778 | 1DR
8PQ20000BA02 | Быстрооткрываемая защелка | 21.12 | 20 | 8PQ2000-0BA02 | SIVACON S4 QUICK RELEASE PLUG QUICK RELEASE FASTENER | SIVACON S4 VERSCHLUSSSTOPFEN SCHNELLVERSCHLUSS | 1 | 1 | PAK | 4042948166772 | LF |  | P310 | 3778 | 1DR
8PQ20001BA01 | Внутренняя дверь H2000/W1000 | 326.7 | 30 | 8PQ2000-1BA01 | SIVACON S4 INTERNAL DOOR HEIGHT 2000MM WIDTH 1000MM | SIVACON S4 INNENTUER HOEHE 2000MM BREITE 1000MM | 1 | 1 | PAK | 4042948168646 | LF |  | P310 | 3778 | 1DR
8PQ20002BA01 | Внутренняя крышка IP3X/H2000/W200 | 74.25 | 17 | 8PQ2000-2BA01 | SIVACON S4 INTERNAL COVER HEIGHT 2000MM WIDTH 200MM | SIVACON S4 INNENBLENDE HOEHE 2000MM BREITE 200MM | 1 | 1 | PAK | 4042948166680 | AE |  | P310 | 3778 | 1DR
8PQ20006BA01 | Открывающаяся крышка каркаса H1800/W600 | 222.2 | 20 | 8PQ2000-6BA01 | SIVACON S4 COVER FRAME ASSEMBLY HEIGHT 1800MM SWIVELING WIDTH 600MM | SIVACON S4 BLENDENRAHMEN BESTUECKUNGSHOEHE 1800MM SCHWENKBAR BREITE 600MM | 1 | 1 | PAK | 4042948161302 | LF |  | P310 | 3778 | 1DR
8PQ20006BA02 | Открывающаяся крышка каркаса H1600/W600 | 248.6 | 20 | 8PQ2000-6BA02 | SIVACON S4 COVER FRAME ASSEMBLY HEIGHT 1600MM SWIVELING WIDTH 600MM | SIVACON S4 BLENDENRAHMEN BESTUECKUNGSHOEHE 1600MM SCHWENKBAR BREITE 600MM | 1 | 1 | PAK | 4042948161289 | LF |  | P310 | 3778 | 1DR
8PQ20006BA03 | Крышка каркаса H1600/W600 | 158.4 | 17 | 8PQ2000-6BA03 | SIVACON S4 COVER FRAME ASSEMBLY HEIGHT 1600MM FIXED WIDTH 600MM | SIVACON S4 BLENDENRAHMEN BESTUECKUNGSHOEHE 1600MM FEST BREITE 600MM | 1 | 1 | PAK | 4042948160855 | LF |  | P310 | 3778 | 1DR
8PQ20006BA04 | Крышка каркаса H1800/W600 | 152.9 | 17 | 8PQ2000-6BA04 | SIVACON S4 COVER FRAME ASSEMBLY HEIGHT 1800MM FIXED WIDTH 600MM | SIVACON S4 BLENDENRAHMEN BESTUECKUNGSHOEHE 1800MM FEST BREITE 600MM | 1 | 1 | PAK | 4042948167779 | LF |  | P310 | 3778 | 1DR
8PQ20006BA05 | Внутренняя дверь H2000/W600 | 250.8 | 20 | 8PQ2000-6BA05 | SIVACON S4 INTERNAL DOOR HEIGHT 2000MM WIDTH 600MM | SIVACON S4 INNENTUER HOEHE 2000MM BREITE 600MM | 1 | 1 | PAK | 4042948168660 | LF |  | P310 | 3778 | 1DR
8PQ20006BA06 | Крышка 3NJ4 H800/W600 | 82.61 | 30 | 8PQ2000-6BA06 | SIVACON S4 COVER SENTRON 3NJ4 NUMBER OF SWITCHES 4 HEIGHT 800MM WIDTH 600MM | SIVACON S4 BLENDE SENTRON 3NJ4 SCHALTERANZAHL 4 HOEHE 800MM BREITE 600MM | 1 | 1 | PAK | 4042948173961 | LF |  | P310 | 3778 | 1DR
8PQ20006BA07 | Внешняя пластина IP4X/BASE COMPART/H150/W600 | 35.75 | 17 | 8PQ2000-6BA07 | SIVACON S4 OUTER PLATE DEGREE OF PROTECTION IP4X BASE COMPARTMENT HEIGHT 150MM WIDTH 600MM | SIVACON S4 AUSSENBLENDE SCHUTZART IP4X SOCKELRAUM HOEHE 150MM BREITE 600MM | 1 | 1 | PAK | 4042948171073 | LF |  | P310 | 3778 | 1DR
8PQ20008BA01 | Открывающаяся крышка каркаса H1800/W800 | 238.7 | 20 | 8PQ2000-8BA01 | SIVACON S4 COVER FRAME ASSEMBLY HEIGHT 1800MM SWIVELING WIDTH 800MM | SIVACON S4 BLENDENRAHMEN BESTUECKUNGSHOEHE 1800MM SCHWENKBAR BREITE 800MM | 1 | 1 | PAK | 4042948161319 | LF |  | P310 | 3778 | 1DR
8PQ20008BA02 | Открывающаяся крышка каркаса H1600/W800 | 277.2 | 20 | 8PQ2000-8BA02 | SIVACON S4 COVER FRAME ASSEMBLY HEIGHT 1600MM SWIVELING WIDTH 800MM | SIVACON S4 BLENDENRAHMEN BESTUECKUNGSHOEHE 1600MM SCHWENKBAR BREITE 800MM | 1 | 1 | PAK | 4042948161296 | LF |  | P310 | 3778 | 1DR
8PQ20008BA03 | Крышка каркаса H1600/W800 | 169.4 | 17 | 8PQ2000-8BA03 | SIVACON S4 COVER FRAME ASSEMBLY HEIGHT 1600MM FIXED WIDTH 800MM | SIVACON S4 BLENDENRAHMEN BESTUECKUNGSHOEHE 1600MM FEST BREITE 800MM | 1 | 1 | PAK | 4042948160862 | LF |  | P310 | 3778 | 1DR
8PQ20008BA04 | Крышка каркаса H1800/W800 | 150.7 | 17 | 8PQ2000-8BA04 | SIVACON S4 COVER FRAME ASSEMBLY HEIGHT 1800MM FIXED WIDTH 800MM | SIVACON S4 BLENDENRAHMEN BESTUECKUNGSHOEHE 1800MM FEST BREITE 800MM | 1 | 1 | PAK | 4042948167762 | LF |  | P310 | 3778 | 1DR
8PQ20008BA05 | Внутренняя дверь H2000/W800 | 291.5 | 20 | 8PQ2000-8BA05 | SIVACON S4 INTERNAL DOOR HEIGHT 2000MM WIDTH 800MM | SIVACON S4 INNENTUER HOEHE 2000MM BREITE 800MM | 1 | 1 | PAK | 4042948168653 | LF |  | P310 | 3778 | 1DR
8PQ20008BA06 | Крышка 3NJ4 H800/W800 | 114.4 | 30 | 8PQ2000-8BA06 | SIVACON S4 COVER SENTRON 3NJ4 NUMBER OF SWITCHES 6 HEIGHT 800MM WIDTH 800MM | SIVACON S4 BLENDE SENTRON 3NJ4 SCHALTERANZAHL 6 HOEHE 800MM BREITE 800MM | 1 | 1 | PAK | 4042948173978 | LF |  | P310 | 3778 | 1DR
8PQ20008BA07 | Внешняя пластина IP4X/BASE COMPART/H150/W800 | 49.39 | 30 | 8PQ2000-8BA07 | SIVACON S4 OUTER PLATE DEGREE OF PROTECTION IP4X BASE COMPARTMENT HEIGHT 150MM WIDTH 800MM | SIVACON S4 AUSSENBLENDE SCHUTZART IP4X SOCKELRAUM HOEHE 150MM BREITE 800MM | 1 | 1 | PAK | 4042948171080 | LF |  | P310 | 3778 | 1DR
8PQ20054BA01 | Набор Модернизации IP55/H50/W400 | 41.47 | 30 | 8PQ2005-4BA01 | SIVACON S4 UPGRADE KIT IP55 HEIGHT 50MM WIDTH 400MM | SIVACON S4 AUFRUESTUNG IP55 HOEHE 50MM BREITE 400MM | 1 | 1 | PAK | 4042948180655 | LF |  | P310 | 3778 | 1DR
8PQ20054BA03 | OUTER PLATE IP4X/H50/W400 | 46.42 | 30 | 8PQ2005-4BA03 | SIVACON S4 OUTER PLATE DEGREE OF PROTECTION IP4X HEIGHT 50MM WIDTH 400 | SIVACON S4 AUSSENBLENDE SCHUTZART IP4X HOEHE 50MM BREITE 400 | 1 | 1 | PAK | 4042948180815 | LF |  | P310 | 3778 | 1DR
8PQ20056BA01 | Крышка H50/W600 | 35.86 | 20 | 8PQ2005-6BA01 | SIVACON S4 COVER BLANK HEIGHT 50MM WIDTH 600MM | SIVACON S4 BLENDE GESCHLOSSEN HOEHE 50MM BREITE 600MM | 1 | 1 | PAK | 4042948164228 | LF |  | P310 | 3778 | 1DR
8PQ20056BA03 | Набор для модернизации IP55/H50/W600 | 41.36 | 30 | 8PQ2005-6BA03 | SIVACON S4 UPGRADE KIT IP55 HEIGHT 50MM WIDTH 600MM | SIVACON S4 AUFRUESTUNG IP55 HOEHE 50MM BREITE 600MM | 1 | 1 | PAK | 4042948171479 | LF |  | P310 | 3778 | 1DR
8PQ20056BA04 | Внешняя пластина IP4X/H50/W600 | 40.37 | 30 | 8PQ2005-6BA04 | SIVACON S4 OUTER PLATE DEGREE OF PROTECTION IP4X HEIGHT 50MM WIDTH 600MM | SIVACON S4 AUSSENBLENDE SCHUTZART IP4X HOEHE 50MM BREITE 600MM | 1 | 1 | PAK | 4042948171035 | LF |  | P310 | 3778 | 1DR
8PQ20058BA01 | Крышка H50/W800 | 36.52 | 20 | 8PQ2005-8BA01 | SIVACON S4 COVER BLANK HEIGHT 50MM WIDTH 800MM | SIVACON S4 BLENDE GESCHLOSSEN HOEHE 50MM BREITE 800MM | 1 | 1 | PAK | 4042948164402 | LF |  | P310 | 3778 | 1DR
8PQ20058BA03 | Набор для модернизации IP55/H50/W800 | 46.64 | 30 | 8PQ2005-8BA03 | SIVACON S4 UPGRADE KIT IP55 HEIGHT 50MM WIDTH 800MM | SIVACON S4 AUFRUESTUNG IP55 HOEHE 50MM BREITE 800MM | 1 | 1 | PAK | 4042948171646 | LF |  | P310 | 3778 | 1DR
8PQ20058BA04 | Внешняя пластина IP4X/H50/W800 | 53.46 | 30 | 8PQ2005-8BA04 | SIVACON S4 OUTER PLATE DEGREE OF PROTECTION IP4X HEIGHT 50MM WIDTH 800MM | SIVACON S4 AUSSENBLENDE SCHUTZART IP4X HOEHE 50MM BREITE 800MM | 1 | 1 | PAK | 4042948171059 | LF |  | P310 | 3778 | 1DR
8PQ20104BA01 | Набор Модернизации IP55/H100/W400 | 44.55 | 30 | 8PQ2010-4BA01 | SIVACON S4 UPGRADE KIT IP55 HEIGHT 100MM WIDTH 400MM | SIVACON S4 AUFRUESTUNG IP55 HOEHE 100MM BREITE 400MM | 1 | 1 | PAK | 4042948180662 | LF |  | P310 | 3778 | 1DR
8PQ20104BA02 | OUTER PLATE IP4X/H100/W400 | 48.07 | 30 | 8PQ2010-4BA02 | SIVACON S4 OUTER PLATE DEGREE OF PROTECTION IP4X HEIGHT 100MM WIDTH 400 | SIVACON S4 AUSSENBLENDE SCHUTZART IP4X HOEHE 100MM BREITE 400 | 1 | 1 | PAK | 4042948180822 | LF |  | P310 | 3778 | 1DR
8PQ20106BA01 | Крышка H100/W600 | 39.16 | 20 | 8PQ2010-6BA01 | SIVACON S4 COVER BLANK HEIGHT 100MM WIDTH 600MM | SIVACON S4 BLENDE GESCHLOSSEN HOEHE 100MM BREITE 600MM | 1 | 1 | PAK | 4042948164204 | LF |  | P310 | 3778 | 1DR
8PQ20106BA02 | Вентилируемая крышка H100/W600 | 39.82 | 20 | 8PQ2010-6BA02 | SIVACON S4 COVER VENTILATED HEIGHT 100MM WIDTH 600MM | SIVACON S4 BLENDE BELUEFTET HOEHE 100MM BREITE 600MM | 1 | 1 | PAK | 4042948166406 | LF |  | P310 | 3778 | 1DR
8PQ20106BA03 | Набор для модернизации IP55/H100/W600 | 43.78 | 30 | 8PQ2010-6BA03 | SIVACON S4 UPGRADE KIT IP55 HEIGHT 100MM WIDTH 600MM | SIVACON S4 AUFRUESTUNG IP55 HOEHE 100MM BREITE 600MM | 1 | 1 | PAK | 4042948171486 | LF |  | P310 | 3778 | 1DR
8PQ20106BA04 | Внешняя пластина IP4X/H100/W600 | 49.06 | 30 | 8PQ2010-6BA04 | SIVACON S4 OUTER PLATE DEGREE OF PROTECTION IP4X HEIGHT 100MM WIDTH 600MM | SIVACON S4 AUSSENBLENDE SCHUTZART IP4X HOEHE 100MM BREITE 600MM | 1 | 1 | PAK | 4042948171042 | LF |  | P310 | 3778 | 1DR
8PQ20108BA01 | Крышка H100/W800 | 40.7 | 20 | 8PQ2010-8BA01 | SIVACON S4 COVER BLANK HEIGHT 100MM WIDTH 800MM | SIVACON S4 BLENDE GESCHLOSSEN HOEHE 100MM BREITE 800MM | 1 | 1 | PAK | 4042948164396 | LF |  | P310 | 3778 | 1DR
8PQ20108BA02 | Вентилируемая крышка H100/W800 | 41.14 | 30 | 8PQ2010-8BA02 | SIVACON S4 COVER VENTILATED HEIGHT 100MM WIDTH 800MM | SIVACON S4 BLENDE BELUEFTET HOEHE 100MM BREITE 800MM | 1 | 1 | PAK | 4042948166369 | LF |  | P310 | 3778 | 1DR
8PQ20108BA03 | Набор для модернизации IP55/H100/W800 | 47.3 | 30 | 8PQ2010-8BA03 | SIVACON S4 UPGRADE KIT IP55 HEIGHT 100MM WIDTH 800MM | SIVACON S4 AUFRUESTUNG IP55 HOEHE 100MM BREITE 800MM | 1 | 1 | PAK | 4042948171653 | LF |  | P310 | 3778 | 1DR
8PQ20108BA04 | Внешняя пластина IP4X/H100/W800 | 62.7 | 30 | 8PQ2010-8BA04 | SIVACON S4 OUTER PLATE DEGREE OF PROTECTION IP4X HEIGHT 100MM WIDTH 800MM | SIVACON S4 AUSSENBLENDE SCHUTZART IP4X HOEHE 100MM BREITE 800MM | 1 | 1 | PAK | 4042948171066 | LF |  | P310 | 3778 | 1DR
8PQ20150BA01 | Крышка фиксированная DOWNIP40/H150/W850 | 43.56 | 17 | 8PQ2015-0BA01 | SIKUS/SIVACON FIXED COVER BOTTOM MOUNTING POSITION DEGREE OF PROTECTION IP40 HEIGHT 150MM WIDTH 850MM | SIKUS/SIVACON FESTE BLENDE EINBAULAGE UNTEN SCHUTZART IP40 HOEHE 150MM BREITE 850MM | 1 | 1 | PAK | 4042948178966 | LF |  | P310 | 3778 | 1DR
8PQ20150BA02 | Крышка фиксированная DOWN/IP40/H150/W1100 | 52.69 | 20 | 8PQ2015-0BA02 | SIKUS/SIVACON FIXED COVER BOTTOM MOUNTING POSITION DEGREE OF PROTECTION IP40 HEIGHT 150MM WIDTH 1100MM | SIKUS/SIVACON FESTE BLENDE EINBAULAGE UNTEN SCHUTZART IP40 HOEHE 150MM BREITE 1100MM | 1 | 1 | PAK | 4042948178959 | LF |  | P310 | 3778 | 1DR
8PQ20150BA05 | Набор для модернизации IP55/H150/W850 | 48.4 | 17 | 8PQ2015-0BA05 | SIKUS/SIVACON MODULE DOOR UPGRADE TO DEGREE OF PROTECTION IP55 HEIGHT 150MM WIDTH 850MM | SIKUS/SIVACON AUFRUESTUNG MODULTUER AUF SCHUTZART IP55 HOEHE 150MM BREITE 850MM | 1 | 1 | PAK | 4042948178942 | LF |  | P310 | 3778 | 1DR
8PQ20150BA06 | Набор для модернизации IP55/H150/W1100 | 52.14 | 20 | 8PQ2015-0BA06 | SIKUS/SIVACON MODULE DOOR UPGRADE TO DEGREE OF PROTECTION IP55 HEIGHT 150MM WIDTH 1100MM | SIKUS/SIVACON AUFRUESTUNG MODULTUER AUF SCHUTZART IP55 HOEHE 150MM BREITE 1100MM | 1 | 1 | PAK | 4042948178935 | LF |  | P310 | 3778 | 1DR
8PQ20154BA01 | Крышка фиксированная DOWN/IP40/H150/W400 | 36.41 | 17 | 8PQ2015-4BA01 | SIKUS/SIVACON OUTER PLATE DEGREE OF PROTECTION IP4X BASE COMPARTMENT HEIGHT 150MM WIDTH 400MM | SIKUS/SIVACON AUSSENBLENDE SCHUTZART IP4X SOCKELRAUM HOEHE 150MM BREITE 400MM | 1 | 1 | PAK | 4042948178928 | LF |  | P310 | 3778 | 1DR
8PQ20154BA03 | Набор для модернизации IP55/H150/W400 | 40.59 | 17 | 8PQ2015-4BA03 | SIKUS/SIVACON MODULE DOOR UPGRADE TO DEGREE OF PROTECTION IP55 HEIGHT 150MM WIDTH 400MM | SIKUS/SIVACON AUFRUESTUNG MODULTUER AUF SCHUTZART IP55 HOEHE 150MM BREITE 400MM | 1 | 1 | PAK | 4042948178911 | LF |  | P310 | 3778 | 1DR
8PQ20154BA04 | Модульная дверь IP4X/H150/W400 | 74.03 | 30 | 8PQ2015-4BA04 | SIVACON S4 MODULE DOOR DEGREE OF PROTECTION IP4X HEIGHT 150MM WIDTH 400MM | SIVACON S4 MODULTUER SCHUTZART IP4X HOEHE 150MM BREITE 400MM | 1 | 1 | PAK | 4042948181423 | LF |  | P310 | 3778 | 1DR
8PQ20154BA05 | Набор Модернизации IP55/H150/W400 | 46.64 | 30 | 8PQ2015-4BA05 | SIVACON S4 UPGRADE KIT IP55 HEIGHT 150MM WIDTH 400MM | SIVACON S4 AUFRUESTUNG IP55 HOEHE 150MM BREITE 400MM | 1 | 1 | PAK | 4042948180679 | LF |  | P310 | 3778 | 1DR
8PQ20156BA02 | Крышка H150/W600 | 41.91 | 20 | 8PQ2015-6BA02 | SIVACON S4 COVER BLANK HEIGHT 150MM WIDTH 600MM | SIVACON S4 BLENDE GESCHLOSSEN HOEHE 150MM BREITE 600MM | 1 | 1 | PAK | 4042948166727 | LF |  | P310 | 3778 | 1DR
8PQ20156BA03 | Крышка 3VL1-3/3P/Горизон/FI,PL/H150/W600 | 54.67 | 17 | 8PQ2015-6BA03 | SIVACON S4 COVER SENTRON 3VL SWITCH 3VL1-3 UP TO 250A 3-POLE ARRANGEMENT HORIZONTAL FIXED MOUNTED, PLUG IN SOCKET UNIVERSAL DRIVE NUMBER OF SWITCHES 1 HEIGHT 150MM WIDTH 600MM | SIVACON S4 BLENDE SENTRON 3VL SCHALTER 3VL1-3 BIS 250A 3-POLIG EINBAULAGE WAAGERECHT FESTEINBAU, STECKSOCKEL ANTRIEB UNIVERSELL SCHALTERANZAHL 1 HOEHE 150MM BREITE 600MM | 1 | 1 | PAK | 4042948172391 | MH |  | P310 | 3778 | 1DR
8PQ20156BA04 | Крышка 3VL2-3/3P/Горизон/FI,PL/RCD/H150/W600 | 54.67 | 30 | 8PQ2015-6BA04 | SIVACON S4 COVER SENTRON 3VL SWITCH 3VL2-3 UP TO 250A 3-POLE ARRANGEMENT HORIZONTAL FIXED MOUNTED, PLUG IN SOCKET UNIVERSAL DRIVE RCD-UNIT NUMBER OF SWITCHES 1 HEIGHT 150MM WIDTH 600MM | SIVACON S4 BLENDE SENTRON 3VL SCHALTER 3VL2-3 BIS 250A 3-POLIG EINBAULAGE WAAGERECHT FESTEINBAU, STECKSOCKEL ANTRIEB UNIVERSELL RCD-BAUSTEIN SCHALTERANZAHL 1 HOEHE 150MM BREITE 600MM | 1 | 1 | PAK | 4042948172452 | LF |  | P310 | 3778 | 1DR
8PQ20156BA05 | Крышка 3VL1/3P/Горизон/Жесткий/RCD/H150/W600 | 42.68 | 30 | 8PQ2015-6BA05 | SIVACON S4 COVER SENTRON 3VL SWITCH 3VL1 UP TO 160A 3-POLE ARRANGEMENT HORIZONTAL FIXED MOUNTED DIRECT OPERATION RCD-UNIT NUMBER OF SWITCHES 1 HEIGHT 150MM WIDTH 600MM | SIVACON S4 BLENDE SENTRON 3VL SCHALTER 3VL1 BIS 160A 3-POLIG EINBAULAGE WAAGERECHT FESTEINBAU DIREKTANTRIEB RCD-BAUSTEIN SCHALTERANZAHL 1 HOEHE 150MM BREITE 600MM | 1 | 1 | PAK | 4042948172407 | MH |  | P310 | 3778 | 1DR
8PQ20156BA06 | Крышка 3VL1/3P/Горизон/Втычн/RCD/H150/W600 | 42.68 | 30 | 8PQ2015-6BA06 | SIVACON S4 COVER SENTRON 3VL SWITCH 3VL1 UP TO 160A 3-POLE ARRANGEMENT HORIZONTAL PLUG IN SOCKET DIRECT OPERATION RCD-UNIT NUMBER OF SWITCHES 1 HEIGHT 150MM WIDTH 600MM | SIVACON S4 BLENDE SENTRON 3VL SCHALTER 3VL1 BIS 160A 3-POLIG EINBAULAGE WAAGERECHT STECKSOCKEL DIREKTANTRIEB RCD-BAUSTEIN SCHALTERANZAHL 1 HOEHE 150MM BREITE 600MM | 1 | 1 | PAK | 4042948172414 | LF |  | P310 | 3778 | 1DR
8PQ20156BA07 | Крышка однорядная/24MW/H150/W600 | 42.9 | 17 | 8PQ2015-6BA07 | SIVACON S4 COVER MODULAR INSTALLATION DEVICES 1-ROW 24MW HEIGHT 150MM WIDTH 600MM | SIVACON S4 BLENDE INSTALLATIONSEINBAUGERAETE 1-REIHIG 24TE HOEHE 150MM BREITE 600MM | 1 | 1 | PAK | 4042948174029 | LF |  | P310 | 3778 | 1DR
8PQ20156BA10 | Модульная дверь IP4X/H150/W600 | 79.31 | 30 | 8PQ2015-6BA10 | SIVACON S4 MODULE DOOR DEGREE OF PROTECTION IP4X HEIGHT 150MM WIDTH 600MM | SIVACON S4 MODULTUER SCHUTZART IP4X HOEHE 150MM BREITE 600MM | 1 | 1 | PAK | 4042948170816 | LF |  | P310 | 3778 | 1DR
8PQ20156BA12 | Набор для модернизации IP55/H150/W600 | 44.77 | 30 | 8PQ2015-6BA12 | SIVACON S4 UPGRADE KIT IP55 HEIGHT 150MM WIDTH 600MM | SIVACON S4 AUFRUESTUNG IP55 HOEHE 150MM BREITE 600MM | 1 | 1 | PAK | 4042948171493 | LF |  | P310 | 3778 | 1DR
8PQ20156BA13 | Набор для модернизации IP55/BASE COMPART/H150/W600 | 41.58 | 30 | 8PQ2015-6BA13 | SIVACON S4 UPGRADE KIT IP55 BASE COMPARTMENT HEIGHT 150MM WIDTH 600MM | SIVACON S4 AUFRUESTUNG IP55 SOCKELRAUM HOEHE 150MM BREITE 600MM | 1 | 1 | PAK | 4042948171509 | LF |  | P310 | 3778 | 1DR
8PQ20156BA14 | Монтажный комплект двери 3VL1-3/3P/Горизон/FI,PL/H150/W600 | 84.04 | 30 | 8PQ2015-6BA14 | SIVACON S4 MODULE DOOR FOR 8UC-DRIVE SWITCH 3VL1-3 UP TO 250A 3-POLE ARRANGEMENT HORIZONTAL FIXED MOUNTED, PLUG IN SOCKET NUMBER OF SWITCHES 1 DEGREE OF PROTECTION IP4X HEIGHT 150MM WIDTH 600MM | SIVACON S4 MODULTUER FUER 8UC-ANTRIEB SCHALTER 3VL1-3 BIS 250A 3-POLIG EINBAULAGE WAAGERECHT FESTEINBAU, STECKSOCKEL SCHALTERANZAHL 1 SCHUTZART IP4X HOEHE 150MM BREITE 600MM | 1 | 1 | PAK | 4042948173350 | LF |  | P310 | 3778 | 1DR
8PQ20156BA16 | Модульная дверь 3VL23/3P/Горизон/RCD/H150/W600 | 84.04 | 30 | 8PQ2015-6BA16 | SIVACON S4 MODULE DOOR FOR 8UC-DRIVE SWITCH 3VL2-3 UP TO 250A 3-POLE ARRANGEMENT HORIZONTAL FIXED MOUNTED, PLUG IN SOCKET RCD-UNIT NUMBER OF SWITCHES 1 DEGREE OF PROTECTION IP4X HEIGHT 150MM WIDTH 600MM | SIVACON S4 MODULTUER FUER 8UC-ANTRIEB SCHALTER 3VL2-3 BIS 250A 3-POLIG EINBAULAGE WAAGERECHT FESTEINBAU, STECKSOCKEL RCD-BAUSTEIN SCHALTERANZAHL 1 SCHUTZART IP4X HOEHE 150MM BREITE 600MM | 1 | 1 | PAK | 4042948173367 | LF |  | P310 | 3778 | 1DR
8PQ20156BA17 | Крышка 3VT1/3,4P/Горизон/Жесткий/H150/W600 | 72.27 | 30 | 8PQ2015-6BA17 | SIVACON S4 COVER SENTRON 3VT SWITCH 3VT1 UP TO 160A 3- OR 4-POLE ARRANGEMENT HORIZONTAL FIXED MOUNTED DIRECT OPERATION NUMBER OF SWITCHES 1 HEIGHT 150MM WIDTH 600MM | SIVACON S4 BLENDE SENTRON 3VT SCHALTER 3VT1 BIS 160A 3- ODER 4-POLIG EINBAULAGE WAAGERECHT FESTEINBAU DIREKTANTRIEB SCHALTERANZAHL 1 HOEHE 150MM BREITE 600MM | 1 | 1 | PAK | 4042948174500 | LF |  | P310 | 3778 | 1DR
8PQ20156BA18 | Крышка 3VT2/3P/Горизон/Жестк,Втычн/H150/W600 | 73.48 | 30 | 8PQ2015-6BA18 | SIVACON S4 COVER SENTRON 3VT SWITCH 3VT2 UP TO 250A 3-POLE ARRANGEMENT HORIZONTAL FIXED MOUNTED, PLUG IN SOCKET UNIVERSAL DRIVE NUMBER OF SWITCHES 1 HEIGHT 150MM WIDTH 600MM | SIVACON S4 BLENDE SENTRON 3VT SCHALTER 3VT2 BIS 250A 3-POLIG EINBAULAGE WAAGERECHT FESTEINBAU, STECKSOCKEL ANTRIEB UNIVERSELL SCHALTERANZAHL 1 HOEHE 150MM BREITE 600MM | 1 | 1 | PAK | 4042948174524 | LF |  | P310 | 3778 | 1DR
8PQ20156BA21 | Крышка 3VL1-3/3P/Горизон/FI,PL/H150/W600 | 54.67 | 17 | 8PQ2015-6BA21 | SIVACON S4 COVER SENTRON 3VL SWITCH 3VL1-3 UP TO 250A 3-POLE ARRANGEMENT HORIZONTAL FIXED MOUNTED, PLUG IN SOCKET UNIVERSAL DRIVE NUMBER OF SWITCHES 1 HEIGHT 150MM WIDTH 600MM | SIVACON S4 BLENDE SENTRON 3VL SCHALTER 3VL1-3 BIS 250A 3-POLIG EINBAULAGE WAAGERECHT FESTEINBAU, STECKSOCKEL ANTRIEB UNIVERSELL SCHALTERANZAHL 1 HOEHE 150MM BREITE 600MM | 1 | 1 | PAK | 4042948180587 | LF |  | P310 | 3778 | 1DR
8PQ20156BA22 | Крышка 3VL1/3P/Горизон/Жестк/RCD/H150/W600 | 42.68 | 17 | 8PQ2015-6BA22 | SIVACON S4 COVER SENTRON 3VL SWITCH 3VL1 UP TO 160A 3-POLE ARRANGEMENT HORIZONTAL FIXED MOUNTED DIRECT OPERATION RCD-UNIT NUMBER OF SWITCHES 1 HEIGHT 150MM WIDTH 600MM | SIVACON S4 BLENDE SENTRON 3VL SCHALTER 3VL1 BIS 160A 3-POLIG EINBAULAGE WAAGERECHT FESTEINBAU DIREKTANTRIEB RCD-BAUSTEIN SCHALTERANZAHL 1 HOEHE 150MM BREITE 600MM | 1 | 1 | PAK | 4042948180594 | LF |  | P310 | 3778 | 1DR
8PQ20158BA02 | Крышка H150/W800 | 44.33 | 20 | 8PQ2015-8BA02 | SIVACON S4 COVER BLANK HEIGHT 150MM WIDTH 800MM | SIVACON S4 BLENDE GESCHLOSSEN HOEHE 150MM BREITE 800MM | 1 | 1 | PAK | 4042948166703 | LF |  | P310 | 3778 | 1DR
8PQ20158BA03 | Крышка однорядная/36MW/H150/W800 | 45.1 | 17 | 8PQ2015-8BA03 | SIVACON S4 COVER MODULAR INSTALLATION DEVICES 1-ROW 36MW HEIGHT 150MM WIDTH 800MM | SIVACON S4 BLENDE INSTALLATIONSEINBAUGERAETE 1-REIHIG 36TE HOEHE 150MM BREITE 800MM | 1 | 1 | PAK | 4042948174036 | LF |  | P310 | 3778 | 1DR
8PQ20158BA05 | Модульная дверь IP4X/H150/W800 | 84.37 | 30 | 8PQ2015-8BA05 | SIVACON S4 MODULE DOOR DEGREE OF PROTECTION IP4X HEIGHT 150MM WIDTH 800MM | SIVACON S4 MODULTUER SCHUTZART IP4X HOEHE 150MM BREITE 800MM | 1 | 1 | PAK | 4042948170915 | LF |  | P310 | 3778 | 1DR
8PQ20158BA07 | Набор для модернизации IP55/H150/W800 | 48.4 | 30 | 8PQ2015-8BA07 | SIVACON S4 UPGRADE KIT IP55 HEIGHT 150MM WIDTH 800MM | SIVACON S4 AUFRUESTUNG IP55 HOEHE 150MM BREITE 800MM | 1 | 1 | PAK | 4042948171660 | LF |  | P310 | 3778 | 1DR
8PQ20158BA08 | Набор для модернизации IP55/BASE COMPART/H150/W800 | 46.97 | 30 | 8PQ2015-8BA08 | SIVACON S4 UPGRADE KIT IP55 BASE COMPARTMENT HEIGHT 150MM WIDTH 800MM | SIVACON S4 AUFRUESTUNG IP55 SOCKELRAUM HOEHE 150MM BREITE 800MM | 1 | 1 | PAK | 4042948171677 | LF |  | P310 | 3778 | 1DR
8PQ20204BA01 | Модульная дверь/IP40/H200/W400 | 82.61 | 17 | 8PQ2020-4BA01 | SIKUS/SIVACON MODULE DOOR DEGREE OF PROTECTION IP40 TWO-WAY HEIGHT 200MM WIDTH 400MM | SIKUS/SIVACON MODULTUER SCHUTZART IP40 DOPPELBART HOEHE 200MM BREITE 400MM | 1 | 1 | PAK | 4042948178904 | LF |  | P310 | 3778 | 1DR
8PQ20204BA03 | Набор для модернизации IP55/H200/W400 | 46.09 | 17 | 8PQ2020-4BA03 | SIKUS/SIVACON MODULE DOOR UPGRADE TO DEGREE OF PROTECTION IP55 HEIGHT 200MM WIDTH 400MM | SIKUS/SIVACON AUFRUESTUNG MODULTUER AUF SCHUTZART IP55 HOEHE 200MM BREITE 400MM | 1 | 1 | PAK | 4042948178898 | LF |  | P310 | 3778 | 1DR
8PQ20206BA01 | Крышка H200/W600 | 32.01 | 20 | 8PQ2020-6BA01 | SIVACON S4 COVER BLANK HEIGHT 200MM WIDTH 600MM | SIVACON S4 BLENDE GESCHLOSSEN HOEHE 200MM BREITE 600MM | 1 | 1 | PAK | 4042948164211 | LF |  | P310 | 3778 | 1DR
8PQ20206BA02 | Крышка с вырезами: 4 измерителя, 1 выключатель 72X72/H200/W600 | 46.75 | 20 | 8PQ2020-6BA02 | SIVACON S4 COVER WITH CUT OUT 4 MEASUREMENT DEVICE 1 CHANGER, 72X72 HEIGHT 200MM WIDTH 600MM | SIVACON S4 BLENDE MIT AUSSCHNITT 4 MESSGERAETE, 1 UMSCH., 72X72 HOEHE 200MM BREITE 600MM | 1 | 1 | PAK | 4042948164310 | LF |  | P310 | 3778 | 1DR
8PQ20206BA03 | Крышка с вырезами: 2 измерителя, 2 выключателя 72X72/H200/W600 | 46.31 | 20 | 8PQ2020-6BA03 | SIVACON S4 COVER WITH CUT OUT 2 MEASUREMENT DEVICE 2 CHANGER, 72X72 HEIGHT 200MM WIDTH 600MM | SIVACON S4 BLENDE MIT AUSSCHNITT 2 MESSGERAETE, 2 UMSCH., 72X72 HOEHE 200MM BREITE 600MM | 1 | 1 | PAK | 4042948164334 | LF |  | P310 | 3778 | 1DR
8PQ20206BA04 | Крышка 3VL1-3/4P/Горизон/FI,PL/H200/W600 | 45.65 | 17 | 8PQ2020-6BA04 | SIVACON S4 COVER SENTRON 3VL SWITCH 3VL1-3 UP TO 250A 4-POLE ARRANGEMENT HORIZONTAL FIXED MOUNTED, PLUG IN SOCKET UNIVERSAL DRIVE NUMBER OF SWITCHES 1 HEIGHT 200MM WIDTH 600MM | SIVACON S4 BLENDE SENTRON 3VL SCHALTER 3VL1-3 BIS 250A 4-POLIG EINBAULAGE WAAGERECHT FESTEINBAU, STECKSOCKEL ANTRIEB UNIVERSELL SCHALTERANZAHL 1 HOEHE 200MM BREITE 600MM | 1 | 1 | PAK | 4042948172421 | MH |  | P310 | 3778 | 1DR
8PQ20206BA05 | Крышка 3VL2-3/4P/Горизон/FI,PL/RCD/H200/W600 | 62.7 | 17 | 8PQ2020-6BA05 | SIVACON S4 COVER SENTRON 3VL SWITCH 3VL2-3 UP TO 250A 4-POLE ARRANGEMENT HORIZONTAL FIXED MOUNTED, PLUG IN SOCKET UNIVERSAL DRIVE RCD-UNIT NUMBER OF SWITCHES 1 HEIGHT 200MM WIDTH 600MM | SIVACON S4 BLENDE SENTRON 3VL SCHALTER 3VL2-3 BIS 250A 4-POLIG EINBAULAGE WAAGERECHT FESTEINBAU, STECKSOCKEL ANTRIEB UNIVERSELL RCD-BAUSTEIN SCHALTERANZAHL 1 HOEHE 200MM BREITE 600MM | 1 | 1 | PAK | 4042948172469 | LF |  | P310 | 3778 | 1DR
8PQ20206BA06 | Крышка 3VL4/3P/Горизон/Жестк,Втычн/H200/W600 | 62.7 | 20 | 8PQ2020-6BA06 | SIVACON S4 COVER SENTRON 3VL SWITCH 3VL4 UP TO 400A 3-POLE ARRANGEMENT HORIZONTAL FIXED MOUNTED, PLUG IN SOCKET UNIVERSAL DRIVE NUMBER OF SWITCHES 1 HEIGHT 200MM WIDTH 600MM | SIVACON S4 BLENDE SENTRON 3VL SCHALTER 3VL4 BIS 400A 3-POLIG EINBAULAGE WAAGERECHT FESTEINBAU, STECKSOCKEL ANTRIEB UNIVERSELL SCHALTERANZAHL 1 HOEHE 200MM BREITE 600MM | 1 | 1 | PAK | 4042948172476 | LF |  | P310 | 3778 | 1DR
8PQ20206BA07 | Крышка 3VL1/4P/Горизон/Втычн/RCD/H200/W600 | 43.01 | 30 | 8PQ2020-6BA07 | SIVACON S4 COVER SENTRON 3VL SWITCH 3VL1 UP TO 160A 4-POLE ARRANGEMENT HORIZONTAL PLUG IN SOCKET DIRECT OPERATION RCD-UNIT NUMBER OF SWITCHES 1 HEIGHT 200MM WIDTH 600MM | SIVACON S4 BLENDE SENTRON 3VL SCHALTER 3VL1 BIS 160A 4-POLIG EINBAULAGE WAAGERECHT STECKSOCKEL DIREKTANTRIEB RCD-BAUSTEIN SCHALTERANZAHL 1 HOEHE 200MM BREITE 600MM | 1 | 1 | PAK | 4042948172445 | LF |  | P310 | 3778 | 1DR
8PQ20206BA08 | Крышка 3VL1/4P/Горизон/Жесткий/RCD/H200/W600 | 42.9 | 20 | 8PQ2020-6BA08 | SIVACON S4 COVER SENTRON 3VL SWITCH 3VL1 UP TO 160A 4-POLE ARRANGEMENT HORIZONTAL FIXED MOUNTED DIRECT OPERATION RCD-UNIT NUMBER OF SWITCHES 1 HEIGHT 200MM WIDTH 600MM | SIVACON S4 BLENDE SENTRON 3VL SCHALTER 3VL1 BIS 160A 4-POLIG EINBAULAGE WAAGERECHT FESTEINBAU DIREKTANTRIEB RCD-BAUSTEIN SCHALTERANZAHL 1 HOEHE 200MM BREITE 600MM | 1 | 1 | PAK | 4042948172438 | MH |  | P310 | 3778 | 1DR
8PQ20206BA10 | Крышка 3KL/A711/3,4P/Горизон/H200/W600 | 35.42 | 30 | 8PQ2020-6BA10 | SIVACON S4 COVER SENTRON 3K SWITCH 3KL-, 3KA711 3- OR 4-POLE ARRANGEMENT HORIZONTAL HEIGHT 400MM WIDTH 600MM | SIVACON S4 BLENDE SENTRON 3K SCHALTER 3KL-, 3KA711 3- ODER 4-POLIG EINBAULAGE WAAGERECHT HOEHE 200MM BREITE 600MM | 1 | 1 | PAK | 4042948173800 | LF |  | P310 | 3778 | 1DR
8PQ20206BA11 | Крышка 3KL/A711/3,4P/Вертик/H200/W600 | 42.24 | 30 | 8PQ2020-6BA11 | SIVACON S4 COVER SENTRON 3K SWITCH 3KL-, 3KA711 3- OR 4-POLE ARRANGEMENT VERTICAL HEIGHT 200MM WIDTH 600MM | SIVACON S4 BLENDE SENTRON 3K SCHALTER 3KL-, 3KA711 3- ODER 4-POLIG EINBAULAGE SENKRECHT HOEHE 200MM BREITE 600MM | 1 | 1 | PAK | 4042948173855 | LF |  | P310 | 3778 | 1DR
8PQ20206BA12 | Крышка однорядная/24MW/H200/W600 | 32.56 | 17 | 8PQ2020-6BA12 | SIVACON S4 COVER MODULAR INSTALLATION DEVICES 1-ROW 24MW HEIGHT 200MM WIDTH 600MM | SIVACON S4 BLENDE INSTALLATIONSEINBAUGERAETE 1-REIHIG 24TE HOEHE 200MM BREITE 600MM | 1 | 1 | PAK | 4042948174043 | LF |  | P310 | 3778 | 1DR
8PQ20206BA14 | Модульная дверь IP4X/H200/W600 | 88.11 | 20 | 8PQ2020-6BA14 | SIVACON S4 MODULE DOOR DEGREE OF PROTECTION IP4X HEIGHT 200MM WIDTH 600MM | SIVACON S4 MODULTUER SCHUTZART IP4X HOEHE 200MM BREITE 600MM | 1 | 1 | PAK | 4042948170823 | LF |  | P310 | 3778 | 1DR
8PQ20206BA15 | Набор для модернизации IP55/H200/W600 | 46.09 | 20 | 8PQ2020-6BA15 | SIVACON S4 UPGRADE KIT IP55 HEIGHT 200MM WIDTH 600MM | SIVACON S4 AUFRUESTUNG IP55 HOEHE 200MM BREITE 600MM | 1 | 1 | PAK | 4042948171516 | LF |  | P310 | 3778 | 1DR
8PQ20206BA16 | Монтажный комплект двери 3VL1-3/4P/Горизон/FI,PL/H200/W600 | 89.54 | 20 | 8PQ2020-6BA16 | SIVACON S4 MODULE DOOR FOR 8UC-DRIVE SWITCH 3VL1-3 UP TO 250A 4-POLE ARRANGEMENT HORIZONTAL FIXED MOUNTED, PLUG IN SOCKET NUMBER OF SWITCHES 1 DEGREE OF PROTECTION IP4X HEIGHT 200MM WIDTH 600MM | SIVACON S4 MODULTUER FUER 8UC-ANTRIEB SCHALTER 3VL1-3 BIS 250A 4-POLIG EINBAULAGE WAAGERECHT FESTEINBAU, STECKSOCKEL SCHALTERANZAHL 1 SCHUTZART IP4X HOEHE 200MM BREITE 600MM | 1 | 1 | PAK | 4042948173374 | LF |  | P310 | 3778 | 1DR
8PQ20206BA17 | Модульная дверь 3VL23/4P/Горизон/RCD/H200/W600 | 81.62 | 30 | 8PQ2020-6BA17 | SIVACON S4 MODULE DOOR FOR 8UC-DRIVE SWITCH 3VL2-3 UP TO 250A 4-POLE ARRANGEMENT HORIZONTAL FIXED MOUNTED, PLUG IN SOCKET RCD-UNIT NUMBER OF SWITCHES 1 DEGREE OF PROTECTION IP4X HEIGHT 200MM WIDTH 600MM | SIVACON S4 MODULTUER FUER 8UC-ANTRIEB SCHALTER 3VL2-3 BIS 250A 4-POLIG EINBAULAGE WAAGERECHT FESTEINBAU, STECKSOCKEL RCD-BAUSTEIN SCHALTERANZAHL 1 SCHUTZART IP4X HOEHE 200MM BREITE 600MM | 1 | 1 | PAK | 4042948173381 | LF |  | P310 | 3778 | 1DR
8PQ20206BA20 | Модульная дверь 3VL4/3P/Горизон/FI,PL/H200/W600 | 89.54 | 30 | 8PQ2020-6BA20 | SIVACON S4 MODULE DOOR FOR 8UC-DRIVE SWITCH 3VL4 UP TO 400A 3-POLE ARRANGEMENT HORIZONTAL FIXED MOUNTED, PLUG IN SOCKET NUMBER OF SWITCHES 1 DEGREE OF PROTECTION IP4X HEIGHT 200MM WIDTH 600MM | SIVACON S4 MODULTUER FUER 8UC-ANTRIEB SCHALTER 3VL4 BIS 400A 3-POLIG EINBAULAGE WAAGERECHT FESTEINBAU, STECKSOCKEL SCHALTERANZAHL 1 SCHUTZART IP4X HOEHE 200MM BREITE 600MM | 1 | 1 | PAK | 4042948173398 | LF |  | P310 | 3778 | 1DR
8PQ20206BA21 | Крышка 3VL2-3/3,4P/Горизон/Выкатн/H200/W600 | 39.71 | 30 | 8PQ2020-6BA21 | SIVACON S4 COVER SENTRON 3VL SWITCH 3VL2-3 UP TO 250A 3- OR 4-POLE ARRANGEMENT HORIZONTAL WITHDRAWABLE UNIVERSAL DRIVE NUMBER OF SWITCHES 1 HEIGHT 200MM WIDTH 600MM | SIVACON S4 BLENDE SENTRON 3VL SCHALTER 3VL2-3 BIS 250A 3- ODER 4-POLIG EINBAULAGE WAAGERECHT EINSCHUB ANTRIEB UNIVERSELL SCHALTERANZAHL 1 HOEHE 200MM BREITE 600MM | 1 | 1 | PAK | 4042948173169 | LF |  | P310 | 3778 | 1DR
8PQ20206BA22 | Крышка 3VT2/4P/Горизон/Жестк,Втычн/H200/W600 | 77.66 | 20 | 8PQ2020-6BA22 | SIVACON S4 COVER SENTRON 3VT SWITCH 3VT2 UP TO 250A 4-POLE ARRANGEMENT HORIZONTAL FIXED MOUNTED, PLUG IN SOCKET UNIVERSAL DRIVE NUMBER OF SWITCHES 1 HEIGHT 200MM WIDTH 600MM | SIVACON S4 BLENDE SENTRON 3VT SCHALTER 3VT2 BIS 250A 4-POLIG EINBAULAGE WAAGERECHT FESTEINBAU, STECKSOCKEL ANTRIEB UNIVERSELL SCHALTERANZAHL 1 HOEHE 200MM BREITE 600MM | 1 | 1 | PAK | 4042948174531 | LF |  | P310 | 3778 | 1DR
8PQ20206BA23 | Крышка 3VT3/3P/Горизон/Жестк,Втычн/H200/W600 | 94.49 | 30 | 8PQ2020-6BA23 | SIVACON S4 COVER SENTRON 3VT SWITCH 3VT3 UP TO 630A 3-POLE ARRANGEMENT HORIZONTAL FIXED MOUNTED, PLUG IN SOCKET UNIVERSAL DRIVE NUMBER OF SWITCHES 1 HEIGHT 200MM WIDTH 600MM | SIVACON S4 BLENDE SENTRON 3VT SCHALTER 3VT3 BIS 630A 3-POLIG EINBAULAGE WAAGERECHT FESTEINBAU, STECKSOCKEL ANTRIEB UNIVERSELL SCHALTERANZAHL 1 HOEHE 200MM BREITE 600MM | 1 | 1 | PAK | 4042948174555 | LF |  | P310 | 3778 | 1DR
8PQ20206BA24 | Модульная дверь/IP40/H200/W600 | 90.86 | 17 | 8PQ2020-6BA24 | SIKUS/SIVACON MODULE DOOR DEGREE OF PROTECTION IP40 TWO-WAY HEIGHT 200MM WIDTH 600MM | SIKUS/SIVACON MODULTUER SCHUTZART IP40 DOPPELBART HOEHE 200MM BREITE 600MM | 1 | 1 | PAK | 4042948178881 | LF |  | P310 | 3778 | 1DR
8PQ20206BA26 | Крышка 3VL1-3/4P/Горизон/FI,PL/H200/W600 | 52.8 | 17 | 8PQ2020-6BA26 | SIVACON S4 COVER SENTRON 3VL SWITCH 3VL1-3 UP TO 250A 4-POLE ARRANGEMENT HORIZONTAL FIXED MOUNTED, PLUG IN SOCKET UNIVERSAL DRIVE NUMBER OF SWITCHES 1 HEIGHT 200MM WIDTH 600MM | SIVACON S4 BLENDE SENTRON 3VL SCHALTER 3VL1-3 BIS 250A 4-POLIG EINBAULAGE WAAGERECHT FESTEINBAU, STECKSOCKEL ANTRIEB UNIVERSELL SCHALTERANZAHL 1 HOEHE 200MM BREITE 600MM | 1 | 1 | PAK | 4042948180600 | LF |  | P310 | 3778 | 1DR
8PQ20206BA27 | Крышка 3VL1/4P/Горизон/Жестк/RCD/H200/W600 | 51.7 | 17 | 8PQ2020-6BA27 | SIVACON S4 COVER SENTRON 3VL SWITCH 3VL1 UP TO 160A 4-POLE ARRANGEMENT HORIZONTAL FIXED MOUNTED DIRECT OPERATION RCD-UNIT NUMBER OF SWITCHES 1 HEIGHT 200MM WIDTH 600MM | SIVACON S4 BLENDE SENTRON 3VL SCHALTER 3VL1 BIS 160A 4-POLIG EINBAULAGE WAAGERECHT FESTEINBAU DIREKTANTRIEB RCD-BAUSTEIN SCHALTERANZAHL 1 HOEHE 200MM BREITE 600MM | 1 | 1 | PAK | 4042948180617 | LF |  | P310 | 3778 | 1DR
8PQ20206BA28 | МОДУЛЬНАЯ ДВЕРЬ IP4X ДЛЯ МОДУЛЬНЫХ УСТРОЙСТВ 1-РЯД, 24М В 200MM Ш 600MM | 72.38 | 17 | 8PQ2020-6BA28 | SIVACON S4 MODULAR DOOR DEGREE OF PROTECTION IP4X MODULAR INSTALLATION DEVICES 1-ROW, 24MW HEIGHT 200MM WIDTH 600MM | SIVACON S4 MODULTUER SCHUTZART IP4X INSTALLATIONSEINBAUGERAETE 1-REIHIG, 24TE HOEHE 200MM BREITE 600MM | 1 | 1 | PAK | 4042948182833 | LF |  | P310 | 3778 | 1DR
8PQ20208BA01 | Крышка H200/W800 | 39.82 | 17 | 8PQ2020-8BA01 | SIVACON S4 COVER BLANK HEIGHT 200MM WIDTH 800MM | SIVACON S4 BLENDE GESCHLOSSEN HOEHE 200MM BREITE 800MM | 1 | 1 | PAK | 4042948164389 | LF |  | P310 | 3778 | 1DR
8PQ20208BA02 | Крышка с вырезами: 4 измерителя, 1 выключатель 72X72/H200/W800 | 49.61 | 30 | 8PQ2020-8BA02 | SIVACON S4 COVER WITH CUT OUT 4 MEASUREMENT DEVICE 1 CHANGER, 72X72 HEIGHT 200MM WIDTH 800MM | SIVACON S4 BLENDE MIT AUSSCHNITT 4 MESSGERAETE, 1 UMSCH., 72X72 HOEHE 200MM BREITE 800MM | 1 | 1 | PAK | 4042948164303 | LF |  | P310 | 3778 | 1DR
8PQ20208BA03 | Крышка с вырезами: 2 измерителя, 2 выключателя 72X72/H200/W800 | 48.84 | 30 | 8PQ2020-8BA03 | SIVACON S4 COVER WITH CUT OUT 2 MEASUREMENT DEVICE 2 CHANGER, 72X72 HEIGHT 200MM WIDTH 800MM | SIVACON S4 BLENDE MIT AUSSCHNITT 2 MESSGERAETE, 2 UMSCH., 72X72 HOEHE 200MM BREITE 800MM | 1 | 1 | PAK | 4042948164419 | LF |  | P310 | 3778 | 1DR
8PQ20208BA04 | Крышка 3KL/A711/3,4P/Вертик/H200/W800 | 46.53 | 30 | 8PQ2020-8BA04 | SIVACON S4 COVER SENTRON 3K SWITCH 3KL-, 3KA711 3- OR 4-POLE ARRANGEMENT VERTICAL HEIGHT 200MM WIDTH 800MM | SIVACON S4 BLENDE SENTRON 3K SCHALTER 3KL-, 3KA711 3- ODER 4-POLIG EINBAULAGE SENKRECHT HOEHE 200MM BREITE 800MM | 1 | 1 | PAK | 4042948173909 | LF |  | P310 | 3778 | 1DR
8PQ20208BA05 | Крышка однорядная/36MW/H200/W800 | 35.09 | 17 | 8PQ2020-8BA05 | SIVACON S4 COVER MODULAR INSTALLATION DEVICES 1-ROW 36MW HEIGHT 200MM WIDTH 800MM | SIVACON S4 BLENDE INSTALLATIONSEINBAUGERAETE 1-REIHIG 36TE HOEHE 200MM BREITE 800MM | 1 | 1 | PAK | 4042948174050 | LF |  | P310 | 3778 | 1DR
8PQ20208BA07 | Модульная дверь IP4X/H200/W800 | 90.97 | 30 | 8PQ2020-8BA07 | SIVACON S4 MODULE DOOR DEGREE OF PROTECTION IP4X HEIGHT 200MM WIDTH 800MM | SIVACON S4 MODULTUER SCHUTZART IP4X HOEHE 200MM BREITE 800MM | 1 | 1 | PAK | 4042948170922 | LF |  | P310 | 3778 | 1DR
8PQ20208BA08 | Набор для модернизации IP55/H200/W800 | 49.61 | 30 | 8PQ2020-8BA08 | SIVACON S4 UPGRADE KIT IP55 HEIGHT 200MM WIDTH 800MM | SIVACON S4 AUFRUESTUNG IP55 HOEHE 200MM BREITE 800MM | 1 | 1 | PAK | 4042948171684 | LF |  | P310 | 3778 | 1DR
8PQ20208BA10 | Крышка VL1-3/3,4P/Горизон/FI,PL/RCD/H02/W08 | 106.81 | 17 | 8PQ2020-8BA10 | SIVACON S4 COVER SENTRON 3VL SWITCH 3VL1-3 UP TO 250A 3-POLE, 4-POLE ARRANGEMENT HORIZONTAL FIXED MOUNTED, PLUG IN SOCKET UNIVERSAL DRIVE NUMBER OF SWITCHES 1 HEIGHT 200MM WIDTH 800MM | SIVACON S4 BLENDE SENTRON 3VL SCHALTER 3VL1-3 BIS 250A 3-POLIG, 4-POLIG EINBAULAGE WAAGERECHT FESTEINBAU, STECKSOCKEL ANTRIEB UNIVERSELL SCHALTERANZAHL 1 HOEHE 200MM BREITE 800MM | 1 | 1 | PAK | 4042948175941 | LF |  | P310 | 3778 | 1DR
8PQ20208BA11 | Крышка VL1/3,4P/Горизон/FI,PL/RCD/H200/W800 | 93.39 | 20 | 8PQ2020-8BA11 | SIVACON S4 COVER SENTRON 3VL SWITCH 3VL1 UP TO 160A 3-POLE, 4-POLE ARRANGEMENT HORIZONTAL FIXED MOUNTED, PLUG IN SOCKET UNIVERSAL DRIVE NUMBER OF SWITCHES 1 HEIGHT 200MM WIDTH 800MM | SIVACON S4 BLENDE SENTRON 3VL SCHALTER 3VL1 BIS 160A 3-POLIG, 4-POLIG EINBAULAGE WAAGERECHT FESTEINBAU, STECKSOCKEL ANTRIEB UNIVERSELL SCHALTERANZAHL 1 HOEHE 200MM BREITE 800MM | 1 | 1 | PAK | 4042948175958 | LF |  | P310 | 3778 | 1DR
8PQ20208BA12 | Модульная дверь 3VL1-3/Горизон/FI,PL/H02/W08 | 111.1 | 20 | 8PQ2020-8BA12 | SIVACON S4 MODULE DOOR FOR 8UC-DRIVE SWITCH 3VL1-3 UP TO 250A 3-POLE, 4-POLE ARRANGEMENT HORIZONTAL NUMBER OF SWITCHES 1 DEGREE OF PROTECTION IP4X HEIGHT 200MM WIDTH 800MM | SIVACON S4 MODULTUER FUER 8UC-ANTRIEB SCHALTER 3VL1-3 BIS 250A 3-POLIG, 4-POLIG EINBAULAGE WAAGERECHT SCHALTERANZAHL 1 SCHUTZART IP4X HOEHE 200MM BREITE 800MM | 1 | 1 | PAK | 4042948176146 | LF |  | P310 | 3778 | 1DR
8PQ20208BA13 | Модульная дверь 3VL2-3/Горизон/RCD/H200/W800 | 111.1 | 20 | 8PQ2020-8BA13 | SIVACON S4 MODULE DOOR FOR 8UC-DRIVE SWITCH 3VL2-3 UP TO 250A 3-POLE, 4-POLE ARRANGEMENT HORIZONTAL NUMBER OF SWITCHES 1 DEGREE OF PROTECTION IP4X HEIGHT 200MM WIDTH 800MM | SIVACON S4 MODULTUER FUER 8UC-ANTRIEB SCHALTER 3VL2-3 BIS 250A 3-POLIG, 4-POLIG EINBAULAGE WAAGERECHT SCHALTERANZAHL 1 SCHUTZART IP4X HOEHE 200MM BREITE 800MM | 1 | 1 | PAK | 4042948176153 | MH |  | P310 | 3778 | 1DR
8PQ20208BA14 | МОДУЛЬНАЯ ДВЕРЬ IP4X ДЛЯ МОДУЛЬНЫХ УСТРОЙСТВ 1-РЯД, 36М В 200MM Ш 800MM | 81.51 | 17 | 8PQ2020-8BA14 | SIVACON S4 MODULAR DOOR DEGREE OF PROTECTION IP4X MODULAR INSTALLATION DEVICES 1-ROW, 36MW HEIGHT 200MM WIDTH 800MM | SIVACON S4 MODULTUER SCHUTZART IP4X INSTALLATIONSEINBAUGERAETE 1-REIHIG, 36TE HOEHE 200MM BREITE 800MM | 1 | 1 | PAK |  | LF |  | P310 | 3778 | 1DR
8PQ20220BA01 | Крышка фиксированная TOP/IP40/H225/W850 | 77 | 20 | 8PQ2022-0BA01 | SIKUS/SIVACON FIXED COVER TOP MOUNTING POSITION DEGREE OF PROTECTION IP55 HEIGHT 225MM WIDTH 850MM | SIKUS/SIVACON FESTE BLENDE EINBAULAGE OBEN SCHUTZART IP55 HOEHE 225MM BREITE 850MM | 1 | 1 | PAK | 4042948178874 | LF |  | P310 | 3778 | 1DR
8PQ20220BA02 | Крышка фиксированная TOP/IP40/H225/W1100 | 88.99 | 30 | 8PQ2022-0BA02 | SIKUS/SIVACON FIXED COVER TOP MOUNTING POSITION DEGREE OF PROTECTION IP55 HEIGHT 225MM WIDTH 1100MM | SIKUS/SIVACON FESTE BLENDE EINBAULAGE OBEN SCHUTZART IP55 HOEHE 225MM BREITE 1100MM | 1 | 1 | PAK | 4042948178867 | LF |  | P310 | 3778 | 1DR
8PQ20220BA05 | Набор для модернизации IP55/H225/W850 | 75.79 | 20 | 8PQ2022-0BA05 | SIKUS/SIVACON MODULE DOOR UPGRADE TO DEGREE OF PROTECTION IP55 HEIGHT 225MM WIDTH 850MM | SIKUS/SIVACON AUFRUESTUNG MODULTUER AUF SCHUTZART IP55 HOEHE 225MM BREITE 850MM | 1 | 1 | PAK | 4042948178850 | LF |  | P310 | 3778 | 1DR
8PQ20220BA06 | Набор для модернизации IP55/H225/W1100 | 81.4 | 30 | 8PQ2022-0BA06 | SIKUS/SIVACON MODULE DOOR UPGRADE TO DEGREE OF PROTECTION IP55 HEIGHT 225MM WIDTH 1100MM | SIKUS/SIVACON AUFRUESTUNG MODULTUER AUF SCHUTZART IP55 HOEHE 225MM BREITE 1100MM | 1 | 1 | PAK | 4042948178843 | LF |  | P310 | 3778 | 1DR
8PQ20221BA01 | Внешняя пластина IP4X/O/HEAD COMPT/H225/W1000 | 102.08 | 30 | 8PQ2022-1BA01 | SIVACON S4 OUTER PLATE DEGREE OF PROTECTION IP4X OVERHEAD COMPARTMENT HEIGHT 225MM WIDTH 1000MM | SIVACON S4 AUSSENBLENDE SCHUTZART IP4X KOPFRAUM HOEHE 225MM BREITE 1000MM | 1 | 1 | PAK | 4042948171462 | LF |  | P310 | 3778 | 1DR
8PQ20221BA02 | Набор для модернизации IP55/O/HEAD COMPT/H225/W1000 | 74.36 | 30 | 8PQ2022-1BA02 | SIVACON S4 UPGRADE KIT IP55 OVERHEAD COMPARTMENT HEIGHT 225MM WIDTH 1000MM | SIVACON S4 AUFRUESTUNG IP55 KOPFRAUM HOEHE 225MM BREITE 1000MM | 1 | 1 | PAK | 4042948174739 | LF |  | P310 | 3778 | 1DR
8PQ20224BA01 | Крышка фиксированная TOP/IP40/H225/W400 | 64.79 | 20 | 8PQ2022-4BA01 | SIKUS/SIVACON FIXED COVER TOP MOUNTING POSITION DEGREE OF PROTECTION IP55 HEIGHT 225MM WIDTH 400MM | SIKUS/SIVACON FESTE BLENDE EINBAULAGE OBEN SCHUTZART IP55 HOEHE 225MM BREITE 400MM | 1 | 1 | PAK | 4042948178836 | LF |  | P310 | 3778 | 1DR
8PQ20224BA03 | Набор для модернизации IP55/H225/W400 | 54.56 | 20 | 8PQ2022-4BA03 | SIKUS/SIVACON MODULE DOOR UPGRADE TO DEGREE OF PROTECTION IP55 HEIGHT 225MM WIDTH 400MM | SIKUS/SIVACON AUFRUESTUNG MODULTUER AUF SCHUTZART IP55 HOEHE 225MM BREITE 400MM | 1 | 1 | PAK | 4042948178829 | LF |  | P310 | 3778 | 1DR
8PQ20224BA04 | Модульная дверь IP4X/H225/W400 | 107.8 | 30 | 8PQ2022-4BA04 | SIVACON S4 MODULE DOOR DEGREE OF PROTECTION IP4X HEIGHT 225MM WIDTH 400MM | SIVACON S4 MODULTUER SCHUTZART IP4X HOEHE 225MM BREITE 400MM | 1 | 1 | PAK | 4042948181430 | LF |  | P310 | 3778 | 1DR
8PQ20226BA01 | Внешняя пластина IP4X/ O/HEAD COMPT/H225/W600 | 62.92 | 17 | 8PQ2022-6BA01 | SIVACON S4 OUTER PLATE DEGREE OF PROTECTION IP4X OVERHEAD COMPARTMENT HEIGHT 225MM WIDTH 600MM | SIVACON S4 AUSSENBLENDE SCHUTZART IP4X KOPFRAUM HOEHE 225MM BREITE 600MM | 1 | 1 | PAK | 4042948171097 | LF |  | P310 | 3778 | 1DR
8PQ20226BA02 | Набор для модернизации IP55/ O/HEAD COMPT/H225/W600 | 61.82 | 20 | 8PQ2022-6BA02 | SIVACON S4 UPGRADE KIT IP55 OVERHEAD COMPARTMENT HEIGHT 225MM WIDTH 600MM | SIVACON S4 AUFRUESTUNG IP55 KOPFRAUM HOEHE 225MM BREITE 600MM | 1 | 1 | PAK | 4042948171523 | LF |  | P310 | 3778 | 1DR
8PQ20226BA04 | Модульная дверь IP4X/H225/W600 | 112.2 | 20 | 8PQ2022-6BA04 | SIVACON S4 MODULE DOOR DEGREE OF PROTECTION IP4X HEIGHT 225MM WIDTH 600MM | SIVACON S4 MODULTUER SCHUTZART IP4X HOEHE 225MM BREITE 600MM | 1 | 1 | PAK | 4042948179673 | LF |  | P310 | 3778 | 1DR
8PQ20228BA01 | Внешняя пластина IP4X/ O/HEAD COMPT/H225/W800 | 91.19 | 20 | 8PQ2022-8BA01 | SIVACON S4 OUTER PLATE DEGREE OF PROTECTION IP4X OVERHEAD COMPARTMENT HEIGHT 225MM WIDTH 800MM | SIVACON S4 AUSSENBLENDE SCHUTZART IP4X KOPFRAUM HOEHE 225MM BREITE 800MM | 1 | 1 | PAK | 4042948171103 | LF |  | P310 | 3778 | 1DR
8PQ20228BA02 | Набор для модернизации IP55/ O/HEAD COMPT/H225/W800 | 70.4 | 30 | 8PQ2022-8BA02 | SIVACON S4 UPGRADE KIT IP55 OVERHEAD COMPARTMENT HEIGHT 225MM WIDTH 800MM | SIVACON S4 AUFRUESTUNG IP55 KOPFRAUM HOEHE 225MM BREITE 800MM | 1 | 1 | PAK | 4042948171691 | LF |  | P310 | 3778 | 1DR
8PQ20228BA03 | Модульная дверь IP4X/H225/W800 | 127.6 | 30 | 8PQ2022-8BA03 | SIVACON S4 MODULE DOOR DEGREE OF PROTECTION IP4X HEIGHT 225MM WIDTH 800MM | SIVACON S4 MODULTUER SCHUTZART IP4X HOEHE 225MM BREITE 800MM | 1 | 1 | PAK | 4042948181539 | LF |  | P310 | 3778 | 1DR
8PQ20254BA01 | Модульная дверь IP4X/H250/W400 | 91.74 | 30 | 8PQ2025-4BA01 | SIVACON S4 MODULE DOOR DEGREE OF PROTECTION IP4X HEIGHT 250MM WIDTH 400MM | SIVACON S4 MODULTUER SCHUTZART IP4X HOEHE 250MM BREITE 400MM | 1 | 1 | PAK | 4042948181447 | LF |  | P310 | 3778 | 1DR
8PQ20254BA02 | Набор Модернизации IP55/H250/W400 | 49.06 | 30 | 8PQ2025-4BA02 | SIVACON S4 UPGRADE KIT IP55 HEIGHT 250MM WIDTH 400MM | SIVACON S4 AUFRUESTUNG IP55 HOEHE 250MM BREITE 400MM | 1 | 1 | PAK | 4042948180686 | LF |  | P310 | 3778 | 1DR
8PQ20256BA01 | Крышка H250/W600 | 46.42 | 20 | 8PQ2025-6BA01 | SIVACON S4 COVER BLANK HEIGHT 250MM WIDTH 600MM | SIVACON S4 BLENDE GESCHLOSSEN HOEHE 250MM BREITE 600MM | 1 | 1 | PAK | 4042948166697 | LF |  | P310 | 3778 | 1DR
8PQ20256BA02 | Крышка 3VL4/4P/Горизон/Жестк,Втычн/H250/W600 | 60.94 | 17 | 8PQ2025-6BA02 | SIVACON S4 COVER SENTRON 3VL SWITCH 3VL4 UP TO 400A 4-POLE ARRANGEMENT HORIZONTAL FIXED MOUNTED, PLUG IN SOCKET UNIVERSAL DRIVE NUMBER OF SWITCHES 1 HEIGHT 250MM WIDTH 600MM | SIVACON S4 BLENDE SENTRON 3VL SCHALTER 3VL4 BIS 400A 4-POLIG EINBAULAGE WAAGERECHT FESTEINBAU, STECKSOCKEL ANTRIEB UNIVERSELL SCHALTERANZAHL 1 HOEHE 250MM BREITE 600MM | 1 | 1 | PAK | 4042948172483 | LF |  | P310 | 3778 | 1DR
8PQ20256BA03 | Крышка 3KL/A712/3,4P/Горизонтальный/H250/W600 | 36.63 | 20 | 8PQ2025-6BA03 | SIVACON S4 COVER SENTRON 3K SWITCH 3KL-, 3KA712 3- OR 4-POLE ARRANGEMENT HORIZONTAL HEIGHT 250MM WIDTH 600MM | SIVACON S4 BLENDE SENTRON 3K SCHALTER 3KL-, 3KA712 3- ODER 4-POLIG EINBAULAGE WAAGERECHT HOEHE 250MM BREITE 600MM | 1 | 1 | PAK | 4042948173817 | LF |  | P310 | 3778 | 1DR
8PQ20256BA04 | Крышка 3KL/A712/3,4P/Вертик/H250/W600 | 45.32 | 30 | 8PQ2025-6BA04 | SIVACON S4 COVER SENTRON 3K SWITCH 3KL-, 3KA712 3- OR 4-POLE ARRANGEMENT VERTICAL HEIGHT 400MM WIDTH 800MM | SIVACON S4 BLENDE SENTRON 3K SCHALTER 3KL-, 3KA712 3- ODER 4-POLIG EINBAULAGE SENKRECHT HOEHE 250MM BREITE 600MM | 1 | 1 | PAK | 4042948173862 | LF |  | P310 | 3778 | 1DR
8PQ20256BA05 | Крышка 3KL50/52/3,4P/Вертик/H250/W600 | 36.63 | 30 | 8PQ2025-6BA05 | SIVACON S4 COVER SENTRON 3K SWITCH 3KL5 UP TO 125A 3- OR 4-POLE ARRANGEMENT VERTICAL HEIGHT 250MM WIDTH 600MM | SIVACON S4 BLENDE SENTRON 3K SCHALTER 3KL5 BIS 125A 3- ODER 4-POLIG EINBAULAGE SENKRECHT HOEHE 250MM BREITE 600MM | 1 | 1 | PAK | 4042948173770 | LF |  | P310 | 3778 | 1DR
8PQ20256BA07 | Модульная дверь IP4X/H250/W600 | 97.13 | 30 | 8PQ2025-6BA07 | SIVACON S4 MODULE DOOR DEGREE OF PROTECTION IP4X HEIGHT 250MM WIDTH 600MM | SIVACON S4 MODULTUER SCHUTZART IP4X HOEHE 250MM BREITE 600MM | 1 | 1 | PAK | 4042948170830 | LF |  | P310 | 3778 | 1DR
8PQ20256BA08 | Набор для модернизации IP55/H250/W600 | 47.41 | 30 | 8PQ2025-6BA08 | SIVACON S4 UPGRADE KIT IP55 HEIGHT 250MM WIDTH 600MM | SIVACON S4 AUFRUESTUNG IP55 HOEHE 250MM BREITE 600MM | 1 | 1 | PAK | 4042948171530 | LF |  | P310 | 3778 | 1DR
8PQ20256BA10 | Модульная дверь3VL4/4P/Горизон/FI,PL/H250/W600 | 118.8 | 30 | 8PQ2025-6BA10 | SIVACON S4 MODULE DOOR FOR 8UC-DRIVE SWITCH 3VL4 UP TO 400A 4-POLE ARRANGEMENT HORIZONTAL FIXED MOUNTED, PLUG IN SOCKET NUMBER OF SWITCHES 1 DEGREE OF PROTECTION IP4X HEIGHT 250MM WIDTH 600MM | SIVACON S4 MODULTUER FUER 8UC-ANTRIEB SCHALTER 3VL4 BIS 400A 4-POLIG EINBAULAGE WAAGERECHT FESTEINBAU, STECKSOCKEL SCHALTERANZAHL 1 SCHUTZART IP4X HOEHE 250MM BREITE 600MM | 1 | 1 | PAK | 4042948173404 | LF |  | P310 | 3778 | 1DR
8PQ20256BA11 | Крышка 3VL4/3,4P/Горизон/Выкатн/H250/W600 | 44.88 | 30 | 8PQ2025-6BA11 | SIVACON S4 COVER SENTRON 3VL SWITCH 3VL4 UP TO 400A 3- OR 4-POLE ARRANGEMENT HORIZONTAL WITHDRAWABLE UNIVERSAL DRIVE NUMBER OF SWITCHES 1 HEIGHT 250MM WIDTH 600MM | SIVACON S4 BLENDE SENTRON 3VL SCHALTER 3VL4 BIS 400A 3- ODER 4-POLIG EINBAULAGE WAAGERECHT EINSCHUB ANTRIEB UNIVERSELL SCHALTERANZAHL 1 HOEHE 250MM BREITE 600MM | 1 | 1 | PAK | 4042948173176 | LF |  | P310 | 3778 | 1DR
8PQ20256BA13 | Крышка 3VT2/3,4P/Горизон/Выкатн/H250/W600 | 119.9 | 30 | 8PQ2025-6BA13 | SIVACON S4 COVER SENTRON 3VT SWITCH 3VT2 UP TO 250A 3- OR 4-POLE ARRANGEMENT HORIZONTAL WITHDRAWABLE UNIVERSAL DRIVE NUMBER OF SWITCHES 1 HEIGHT 250MM WIDTH 600MM | SIVACON S4 BLENDE SENTRON 3VT SCHALTER 3VT2 BIS 250A 3- ODER 4-POLIG EINBAULAGE WAAGERECHT EINSCHUB ANTRIEB UNIVERSELL SCHALTERANZAHL 1 HOEHE 250MM BREITE 600MM | 1 | 1 | PAK | 4042948174517 | LF |  | P310 | 3778 | 1DR
8PQ20256BA14 | Крышка 3VT3/4P/Горизон/Жестк,Втычн/H250/W600 | 90.86 | 30 | 8PQ2025-6BA14 | SIVACON S4 COVER SENTRON 3VT SWITCH 3VT3 UP TO 630A 4-POLE ARRANGEMENT HORIZONTAL FIXED MOUNTED, PLUG IN SOCKET UNIVERSAL DRIVE NUMBER OF SWITCHES 1 HEIGHT 250MM WIDTH 600MM | SIVACON S4 BLENDE SENTRON 3VT SCHALTER 3VT3 BIS 630A 4-POLIG EINBAULAGE WAAGERECHT FESTEINBAU, STECKSOCKEL ANTRIEB UNIVERSELL SCHALTERANZAHL 1 HOEHE 250MM BREITE 600MM | 1 | 1 | PAK | 4042948174562 | LF |  | P310 | 3778 | 1DR
8PQ20256BA15 | Крышка 3VT1/3,4P/Вертик/H250/W600 | 66.55 | 17 | 8PQ2025-6BA15 | SIVACON S4 COVER SENTRON 3VT SWITCH 3VT1 UP TO 160A 3- OR 4-POLE ARRANGEMENT HORIZONTAL FIXED MOUNTED UNIVERSAL DRIVE HEIGHT 250MM WIDTH 600MM | SIVACON S4 BLENDE SENTRON 3VT SCHALTER 3VT1 BIS 160A 3- ODER 4-POLIG EINBAULAGE SENKRECHT FESTEINBAU ANTRIEB UNIVERSELL HOEHE 250MM BREITE 600MM | 1 | 1 | PAK | 4042948181300 | LF |  | P310 | 3778 | 1DR
8PQ20258BA01 | Крышка H250/W800 | 50.27 | 20 | 8PQ2025-8BA01 | SIVACON S4 COVER BLANK HEIGHT 250MM WIDTH 800MM | SIVACON S4 BLENDE GESCHLOSSEN HOEHE 250MM BREITE 800MM | 1 | 1 | PAK | 4042948166765 | LF |  | P310 | 3778 | 1DR
8PQ20258BA02 | Крышка 3KL/A712/3,4P/Вертик/H250/W800 | 49.39 | 30 | 8PQ2025-8BA02 | SIVACON S4 COVER SENTRON 3K SWITCH 3KL-, 3KA712 3- OR 4-POLE ARRANGEMENT VERTICAL HEIGHT 250MM WIDTH 800MM | SIVACON S4 BLENDE SENTRON 3K SCHALTER 3KL-, 3KA712 3- ODER 4-POLIG EINBAULAGE SENKRECHT HOEHE 250MM BREITE 800MM | 1 | 1 | PAK | 4042948173916 | LF |  | P310 | 3778 | 1DR
8PQ20258BA04 | Модульная дверь IP4X/H250/W800 | 103.07 | 30 | 8PQ2025-8BA04 | SIVACON S4 MODULE DOOR DEGREE OF PROTECTION IP4X HEIGHT 250MM WIDTH 800MM | SIVACON S4 MODULTUER SCHUTZART IP4X HOEHE 250MM BREITE 800MM | 1 | 1 | PAK | 4042948170939 | LF |  | P310 | 3778 | 1DR
8PQ20258BA05 | Набор для модернизации IP55/H250/W800 | 51.15 | 30 | 8PQ2025-8BA05 | SIVACON S4 UPGRADE KIT IP55 HEIGHT 250MM WIDTH 800MM | SIVACON S4 AUFRUESTUNG IP55 HOEHE 250MM BREITE 800MM | 1 | 1 | PAK | 4042948171707 | LF |  | P310 | 3778 | 1DR
8PQ20258BA06 | Крышка 3VL4/3,4P/Горизон/FI,PL/RCD/H250/W800 | 118.8 | 20 | 8PQ2025-8BA06 | SIVACON S4 COVER SENTRON 3VL SWITCH 3VL4 UP TO 400A 3-POLE, 4-POLE ARRANGEMENT HORIZONTAL FIXED MOUNTED, PLUG IN SOCKET UNIVERSAL DRIVE NUMBER OF SWITCHES 1 HEIGHT 250MM WIDTH 800MM | SIVACON S4 BLENDE SENTRON 3VL SCHALTER 3VL4 BIS 400A 3-POLIG, 4-POLIG EINBAULAGE WAAGERECHT FESTEINBAU, STECKSOCKEL ANTRIEB UNIVERSELL SCHALTERANZAHL 1 HOEHE 250MM BREITE 800MM | 1 | 1 | PAK | 4042948175965 | LF |  | P310 | 3778 | 1DR
8PQ20258BA07 | Крышка 3VL2-3/3,4P/Горизон/Выкатн/H200/W800 | 42.68 | 20 | 8PQ2025-8BA07 | SIVACON S4 COVER SENTRON 3VL SWITCH 3VL2-3 UP TO 250A 3-POLE, 4-POLE ARRANGEMENT HORIZONTAL WITHDRAWABLE DIRECT OPERATION NUMBER OF SWITCHES 1 HEIGHT 200MM WIDTH 800MM | SIVACON S4 BLENDE SENTRON 3VL SCHALTER 3VL2-3 BIS 250A 3-POLIG, 4-POLIG EINBAULAGE WAAGERECHT EINSCHUB DIREKTANTRIEB SCHALTERANZAHL 1 HOEHE 200MM BREITE 800MM | 1 | 1 | PAK | 4042948176047 | LF |  | P310 | 3778 | 1DR
8PQ20258BA08 | Модульная дверь 3VL43,/4P/Горизон/RCD/H250/W800 | 137.5 | 30 | 8PQ2025-8BA08 | SIVACON S4 MODULE DOOR FOR 8UC-DRIVE SWITCH 3VL4 UP TO 400A 3-POLE, 4-POLE ARRANGEMENT HORIZONTAL NUMBER OF SWITCHES 1 DEGREE OF PROTECTION IP4X HEIGHT 250MM WIDTH 800MM | SIVACON S4 MODULTUER FUER 8UC-ANTRIEB SCHALTER 3VL4 BIS 400A 3-POLIG, 4-POLIG EINBAULAGE WAAGERECHT SCHALTERANZAHL 1 SCHUTZART IP4X HOEHE 250MM BREITE 800MM | 1 | 1 | PAK | 4042948176160 | LF |  | P310 | 3778 | 1DR
8PQ20304BA01 | Модульная дверь IP4X/H300/W400 | 100.43 | 30 | 8PQ2030-4BA01 | SIVACON S4 MODULE DOOR DEGREE OF PROTECTION IP4X HEIGHT 300MM WIDTH 400MM | SIVACON S4 MODULTUER SCHUTZART IP4X HOEHE 300MM BREITE 400MM | 1 | 1 | PAK | 4042948181454 | LF |  | P310 | 3778 | 1DR
8PQ20304BA02 | Набор Модернизации IP55/H300/W400 | 50.93 | 30 | 8PQ2030-4BA02 | SIVACON S4 UPGRADE KIT IP55 HEIGHT 300MM WIDTH 400MM | SIVACON S4 AUFRUESTUNG IP55 HOEHE 300MM BREITE 400MM | 1 | 1 | PAK | 4042948180693 | LF |  | P310 | 3778 | 1DR
8PQ20306BA01 | Крышка H300/W600 | 50.93 | 20 | 8PQ2030-6BA01 | SIVACON S4 COVER BLANK HEIGHT 300MM WIDTH 600MM | SIVACON S4 BLENDE GESCHLOSSEN HOEHE 300MM BREITE 600MM | 1 | 1 | PAK | 4042948166710 | LF |  | P310 | 3778 | 1DR
8PQ20306BA02 | Крышка 3VL6/3P/Горизонтальный/Жесткий/H300/W600 | 94.49 | 30 | 8PQ2030-6BA02 | SIVACON S4 COVER SENTRON 3VL SWITCH 3VL6 UP TO 800A 3-POLE ARRANGEMENT HORIZONTAL FIXED MOUNTED UNIVERSAL DRIVE NUMBER OF SWITCHES 1 HEIGHT 300MM WIDTH 600MM | SIVACON S4 BLENDE SENTRON 3VL SCHALTER 3VL6 BIS 800A 3-POLIG EINBAULAGE WAAGERECHT FESTEINBAU ANTRIEB UNIVERSELL SCHALTERANZAHL 1 HOEHE 300MM BREITE 600MM | 1 | 1 | PAK | 4042948172520 | MH |  | P310 | 3778 | 1DR
8PQ20306BA03 | Крышка 3VL5/3P/Горизон/Жестк,Втычн/H300/W600 | 94.49 | 20 | 8PQ2030-6BA03 | SIVACON S4 COVER SENTRON 3VL SWITCH 3VL5 UP TO 630A 3-POLE ARRANGEMENT HORIZONTAL FIXED MOUNTED, PLUG IN SOCKET UNIVERSAL DRIVE NUMBER OF SWITCHES 1 HEIGHT 300MM WIDTH 600MM | SIVACON S4 BLENDE SENTRON 3VL SCHALTER 3VL5 BIS 630A 3-POLIG EINBAULAGE WAAGERECHT FESTEINBAU, STECKSOCKEL ANTRIEB UNIVERSELL SCHALTERANZAHL 1 HOEHE 300MM BREITE 600MM | 1 | 1 | PAK | 4042948172490 | LF |  | P310 | 3778 | 1DR
8PQ20306BA04 | Крышка 3KL/A713/3,4P/Горизонтальный/H300/W600 | 39.71 | 30 | 8PQ2030-6BA04 | SIVACON S4 COVER SENTRON 3K SWITCH 3KL-, 3KA713 3- OR 4-POLE ARRANGEMENT HORIZONTAL HEIGHT 300MM WIDTH 600MM | SIVACON S4 BLENDE SENTRON 3K SCHALTER 3KL-, 3KA713 3- ODER 4-POLIG EINBAULAGE WAAGERECHT HOEHE 300MM BREITE 600MM | 1 | 1 | PAK | 4042948173824 | LF |  | P310 | 3778 | 1DR
8PQ20306BA05 | Крышка 3KL/A713/3,4P/Вертик/H300/W600 | 47.41 | 30 | 8PQ2030-6BA05 | SIVACON S4 COVER SENTRON 3K SWITCH 3KL-, 3KA713 3- OR 4-POLE ARRANGEMENT VERTICAL HEIGHT 300MM WIDTH 600MM | SIVACON S4 BLENDE SENTRON 3K SCHALTER 3KL-, 3KA713 3- ODER 4-POLIG EINBAULAGE SENKRECHT HOEHE 300MM BREITE 600MM | 1 | 1 | PAK | 4042948173879 | LF |  | P310 | 3778 | 1DR
8PQ20306BA06 | Крышка 3KL50/52/3,4P/Горизонтальный/H300/W600 | 39.71 | 30 | 8PQ2030-6BA06 | SIVACON S4 COVER SENTRON 3K SWITCH 3KL5 UP TO 125A 3- OR 4-POLE ARRANGEMENT HORIZONTAL HEIGHT 300MM WIDTH 600MM | SIVACON S4 BLENDE SENTRON 3K SCHALTER 3KL5 BIS 125A 3- ODER 4-POLIG EINBAULAGE WAAGERECHT HOEHE 300MM BREITE 600MM | 1 | 1 | PAK | 4042948173756 | LF |  | P310 | 3778 | 1DR
8PQ20306BA07 | Крышка двухрядная/48MW/H300/W600 | 48.51 | 20 | 8PQ2030-6BA07 | SIVACON S4 COVER MODULAR INSTALLATION DEVICES 2-ROW 48MW HEIGHT 300MM WIDTH 600MM | SIVACON S4 BLENDE INSTALLATIONSEINBAUGERAETE 2-REIHIG 48TE HOEHE 300MM BREITE 600MM | 1 | 1 | PAK | 4042948174067 | LF |  | P310 | 3778 | 1DR
8PQ20306BA10 | Модульная дверь IP4X/H300/W600 | 105.16 | 20 | 8PQ2030-6BA10 | SIVACON S4 MODULE DOOR DEGREE OF PROTECTION IP4X HEIGHT 300MM WIDTH 600MM | SIVACON S4 MODULTUER SCHUTZART IP4X HOEHE 300MM BREITE 600MM | 1 | 1 | PAK | 4042948170847 | LF |  | P310 | 3778 | 1DR
8PQ20306BA12 | Набор для модернизации IP55/H300/W600 | 49.28 | 30 | 8PQ2030-6BA12 | SIVACON S4 UPGRADE KIT IP55 HEIGHT 300MM WIDTH 600MM | SIVACON S4 AUFRUESTUNG IP55 HOEHE 300MM BREITE 600MM | 1 | 1 | PAK | 4042948171844 | LF |  | P310 | 3778 | 1DR
8PQ20306BA15 | Модульная дверь 3VL5/3P/Горизон/FI,PL/H300/W600 | 134.2 | 30 | 8PQ2030-6BA15 | SIVACON S4 MODULE DOOR FOR 8UC-DRIVE SWITCH 3VL5 UP TO 630A 3-POLE ARRANGEMENT HORIZONTAL FIXED MOUNTED, PLUG IN SOCKET NUMBER OF SWITCHES 1 DEGREE OF PROTECTION IP4X HEIGHT 300MM WIDTH 600MM | SIVACON S4 MODULTUER FUER 8UC-ANTRIEB SCHALTER 3VL5 BIS 630A 3-POLIG EINBAULAGE WAAGERECHT FESTEINBAU, STECKSOCKEL SCHALTERANZAHL 1 SCHUTZART IP4X HOEHE 300MM BREITE 600MM | 1 | 1 | PAK | 4042948173411 | LF |  | P310 | 3778 | 1DR
8PQ20306BA16 | Модульная дверь 3VL6/3P/Горизон/Жесткий/H300/W600 | 118.8 | 30 | 8PQ2030-6BA16 | SIVACON S4 MODULE DOOR FOR 8UC-DRIVE SWITCH 3VL6 UP TO 800A 3-POLE ARRANGEMENT HORIZONTAL FIXED MOUNTED NUMBER OF SWITCHES 1 DEGREE OF PROTECTION IP4X HEIGHT 350MM WIDTH 600MM | SIVACON S4 MODULTUER FUER 8UC-ANTRIEB SCHALTER 3VL6 BIS 800A 3-POLIG EINBAULAGE WAAGERECHT FESTEINBAU SCHALTERANZAHL 1 SCHUTZART IP4X HOEHE 350MM BREITE 600MM | 1 | 1 | PAK | 4042948173435 | LF |  | P310 | 3778 | 1DR
8PQ20306BA17 | Крышка 3VL5/3P/Горизон/Выкатн/H300/W600 | 44.88 | 30 | 8PQ2030-6BA17 | SIVACON S4 COVER SENTRON 3VL SWITCH 3VL5 UP TO 630A 3-POLE ARRANGEMENT HORIZONTAL WITHDRAWABLE UNIVERSAL DRIVE NUMBER OF SWITCHES 1 HEIGHT 300MM WIDTH 600MM | SIVACON S4 BLENDE SENTRON 3VL SCHALTER 3VL5 BIS 630A 3-POLIG EINBAULAGE WAAGERECHT EINSCHUB ANTRIEB UNIVERSELL SCHALTERANZAHL 1 HOEHE 300MM BREITE 600MM | 1 | 1 | PAK | 4042948173183 | LF |  | P310 | 3778 | 1DR
8PQ20306BA20 | Крышка 3VT3/3,4P/Горизон/Выкатн/H300/W600 | 171.6 | 30 | 8PQ2030-6BA20 | SIVACON S4 COVER SENTRON 3VT SWITCH 3VT3 UP TO 630A 3- OR 4-POLE ARRANGEMENT HORIZONTAL WITHDRAWABLE UNIVERSAL DRIVE NUMBER OF SWITCHES 1 HEIGHT 300MM WIDTH 600MM | SIVACON S4 BLENDE SENTRON 3VT SCHALTER 3VT3 BIS 630A 3- ODER 4-POLIG EINBAULAGE WAAGERECHT EINSCHUB ANTRIEB UNIVERSELL SCHALTERANZAHL 1 HOEHE 300MM BREITE 600MM | 1 | 1 | PAK | 4042948174548 | LF |  | P310 | 3778 | 1DR
8PQ20308BA01 | Крышка H300/W800 | 56.1 | 20 | 8PQ2030-8BA01 | SIVACON S4 COVER BLANK HEIGHT 300MM WIDTH 800MM | SIVACON S4 BLENDE GESCHLOSSEN HOEHE 300MM BREITE 800MM | 1 | 1 | PAK | 4042948166758 | LF |  | P310 | 3778 | 1DR
8PQ20308BA02 | Крышка 3KL/A713/3,4P/Вертик/H300/W800 | 53.35 | 30 | 8PQ2030-8BA02 | SIVACON S4 COVER SENTRON 3K SWITCH 3KL-, 3KA713 3- OR 4-POLE ARRANGEMENT VERTICAL HEIGHT 300MM WIDTH 800MM | SIVACON S4 BLENDE SENTRON 3K SCHALTER 3KL-, 3KA713 3- ODER 4-POLIG EINBAULAGE SENKRECHT HOEHE 300MM BREITE 800MM | 1 | 1 | PAK | 4042948173923 | LF |  | P310 | 3778 | 1DR
8PQ20308BA03 | Крышка двухрядная/72MW/H300/W800 | 53.46 | 30 | 8PQ2030-8BA03 | SIVACON S4 COVER MODULAR INSTALLATION DEVICES 2-ROW 72MW HEIGHT 300MM WIDTH 800MM | SIVACON S4 BLENDE INSTALLATIONSEINBAUGERAETE 2-REIHIG 72TE HOEHE 300MM BREITE 800MM | 1 | 1 | PAK | 4042948174074 | LF |  | P310 | 3778 | 1DR
8PQ20308BA05 | Модульная дверь IP4X/H300/W800 | 115.5 | 30 | 8PQ2030-8BA05 | SIVACON S4 MODULE DOOR DEGREE OF PROTECTION IP4X HEIGHT 300MM WIDTH 800MM | SIVACON S4 MODULTUER SCHUTZART IP4X HOEHE 300MM BREITE 800MM | 1 | 1 | PAK | 4042948170946 | LF |  | P310 | 3778 | 1DR
8PQ20308BA06 | Набор для модернизации IP55/H300/W800 | 52.91 | 30 | 8PQ2030-8BA06 | SIVACON S4 UPGRADE KIT IP55 HEIGHT 300MM WIDTH 800MM | SIVACON S4 AUFRUESTUNG IP55 HOEHE 300MM BREITE 800MM | 1 | 1 | PAK | 4042948171714 | LF |  | P310 | 3778 | 1DR
8PQ20308BA08 | Крышка 3VL4/3,4P/Горизон/Выкатн/H300/W800 | 48.73 | 30 | 8PQ2030-8BA08 | SIVACON S4 COVER SENTRON 3VL SWITCH 3VL4 UP TO 400A 3-POLE, 4-POLE ARRANGEMENT HORIZONTAL WITHDRAWABLE DIRECT OPERATION NUMBER OF SWITCHES 1 HEIGHT 300MM WIDTH 800MM | SIVACON S4 BLENDE SENTRON 3VL SCHALTER 3VL4 BIS 400A 3-POLIG, 4-POLIG EINBAULAGE WAAGERECHT EINSCHUB DIREKTANTRIEB SCHALTERANZAHL 1 HOEHE 300MM BREITE 800MM | 1 | 1 | PAK | 4042948176054 | LF |  | P310 | 3778 | 1DR
8PQ20354BA01 | Модульная дверь IP4X/H350/W400 | 108.57 | 30 | 8PQ2035-4BA01 | SIVACON S4 MODULE DOOR DEGREE OF PROTECTION IP4X HEIGHT 350MM WIDTH 400MM | SIVACON S4 MODULTUER SCHUTZART IP4X HOEHE 350MM BREITE 400MM | 1 | 1 | PAK | 4042948181461 | LF |  | P310 | 3778 | 1DR
8PQ20354BA02 | Набор Модернизации IP55/H350/W400 | 51.81 | 30 | 8PQ2035-4BA02 | SIVACON S4 UPGRADE KIT IP55 HEIGHT 350MM WIDTH 400MM | SIVACON S4 AUFRUESTUNG IP55 HOEHE 350MM BREITE 400MM | 1 | 1 | PAK | 4042948180709 | LF |  | P310 | 3778 | 1DR
8PQ20356BA01 | Крышка H350/W600 | 55 | 20 | 8PQ2035-6BA01 | SIVACON S4 COVER BLANK HEIGHT 350MM WIDTH 600MM | SIVACON S4 BLENDE GESCHLOSSEN HOEHE 350MM BREITE 600MM | 1 | 1 | PAK | 4042948166734 | LF |  | P310 | 3778 | 1DR
8PQ20356BA02 | Крышка 3VL1-3/3P/Вертик/FI,PL/H350/W600 | 99.11 | 17 | 8PQ2035-6BA02 | SIVACON S4 COVER SENTRON 3VL SWITCH 3VL1-3 UP TO 250A 3-POLE ARRANGEMENT VERTICAL FIXED MOUNTED, PLUG IN SOCKET UNIVERSAL DRIVE NUMBER OF SWITCHES 4 HEIGHT 350MM WIDTH 600MM | SIVACON S4 BLENDE SENTRON 3VL SCHALTER 3VL1-3 BIS 250A 3-POLIG EINBAULAGE SENKRECHT FESTEINBAU, STECKSOCKEL ANTRIEB UNIVERSELL SCHALTERANZAHL 4 HOEHE 350MM BREITE 600MM | 1 | 1 | PAK | 4042948172544 | LF |  | P310 | 3778 | 1DR
8PQ20356BA03 | Крышка 3VL1-3/4P/Вертик/FI,PL/H350/W600 | 74.69 | 17 | 8PQ2035-6BA03 | SIVACON S4 COVER SENTRON 3VL SWITCH 3VL1-3 UP TO 250A 4-POLE ARRANGEMENT VERTICAL FIXED MOUNTED, PLUG IN SOCKET UNIVERSAL DRIVE NUMBER OF SWITCHES 3 HEIGHT 350MM WIDTH 600MM | SIVACON S4 BLENDE SENTRON 3VL SCHALTER 3VL1-3 BIS 250A 4-POLIG EINBAULAGE SENKRECHT FESTEINBAU, STECKSOCKEL ANTRIEB UNIVERSELL SCHALTERANZAHL 3 HOEHE 350MM BREITE 600MM | 1 | 1 | PAK | 4042948172551 | LF |  | P310 | 3778 | 1DR
8PQ20356BA04 | Крышка 3VL5/4P/Горизон/Жестк,Втычн/H350/W600 | 69.63 | 20 | 8PQ2035-6BA04 | SIVACON S4 COVER SENTRON 3VL SWITCH 3VL5 UP TO 630A 4-POLE ARRANGEMENT HORIZONTAL FIXED MOUNTED, PLUG IN SOCKET UNIVERSAL DRIVE NUMBER OF SWITCHES 1 HEIGHT 350MM WIDTH 600MM | SIVACON S4 BLENDE SENTRON 3VL SCHALTER 3VL5 BIS 630A 4-POLIG EINBAULAGE WAAGERECHT FESTEINBAU, STECKSOCKEL ANTRIEB UNIVERSELL SCHALTERANZAHL 1 HOEHE 350MM BREITE 600MM | 1 | 1 | PAK | 4042948172506 | LF |  | P310 | 3778 | 1DR
8PQ20356BA05 | Крышка 3VL6/4P/Горизонтальный/Жесткий/H350/W600 | 69.19 | 30 | 8PQ2035-6BA05 | SIVACON S4 COVER SENTRON 3VL SWITCH 3VL6 UP TO 800A 4-POLE ARRANGEMENT HORIZONTAL FIXED MOUNTED UNIVERSAL DRIVE NUMBER OF SWITCHES 1 HEIGHT 350MM WIDTH 600MM | SIVACON S4 BLENDE SENTRON 3VL SCHALTER 3VL6 BIS 800A 4-POLIG EINBAULAGE WAAGERECHT FESTEINBAU ANTRIEB UNIVERSELL SCHALTERANZAHL 1 HOEHE 350MM BREITE 600MM | 1 | 1 | PAK | 4042948172537 | MH |  | P310 | 3778 | 1DR
8PQ20356BA06 | Крышка 3KL/A714/3,4P/Горизонтальный/H350/W600 | 45.32 | 30 | 8PQ2035-6BA06 | SIVACON S4 COVER SENTRON 3K SWITCH 3KL-, 3KA714 3- OR 4-POLE ARRANGEMENT HORIZONTAL HEIGHT 350MM WIDTH 600MM | SIVACON S4 BLENDE SENTRON 3K SCHALTER 3KL-, 3KA714 3- ODER 4-POLIG EINBAULAGE WAAGERECHT HOEHE 350MM BREITE 600MM | 1 | 1 | PAK | 4042948173831 | LF |  | P310 | 3778 | 1DR
8PQ20356BA07 | Крышка 3KL/A714/3,4P/Вертик/H350/W600 | 52.03 | 30 | 8PQ2035-6BA07 | SIVACON S4 COVER SENTRON 3K SWITCH 3KL-, 3KA714 3- OR 4-POLE ARRANGEMENT VERTICAL HEIGHT 350MM WIDTH 600MM | SIVACON S4 BLENDE SENTRON 3K SCHALTER 3KL-, 3KA714 3- ODER 4-POLIG EINBAULAGE SENKRECHT HOEHE 350MM BREITE 600MM | 1 | 1 | PAK | 4042948173886 | LF |  | P310 | 3778 | 1DR
8PQ20356BA08 | Крышка 3KL55/57/3,4P/Горизонтальный/H350/W600 | 45.32 | 30 | 8PQ2035-6BA08 | SIVACON S4 COVER SENTRON 3K SWITCH 3KL5 UP TO 400A 3- OR 4-POLE ARRANGEMENT HORIZONTAL HEIGHT 350MM WIDTH 600MM | SIVACON S4 BLENDE SENTRON 3K SCHALTER 3KL5 BIS 400A 3- ODER 4-POLIG EINBAULAGE WAAGERECHT HOEHE 350MM BREITE 600MM | 1 | 1 | PAK | 4042948173763 | LF |  | P310 | 3778 | 1DR
8PQ20356BA10 | Крышка 3KL55/57/3,4P/Вертик/H350/W600 | 46.31 | 30 | 8PQ2035-6BA10 | SIVACON S4 COVER SENTRON 3K SWITCH 3KL5 UP TO 400A 3- OR 4-POLE ARRANGEMENT VERTICAL HEIGHT 350MM WIDTH 600MM | SIVACON S4 BLENDE SENTRON 3K SCHALTER 3KL5 BIS 400A 3- ODER 4-POLIG EINBAULAGE SENKRECHT HOEHE 350MM BREITE 600MM | 1 | 1 | PAK | 4042948173787 | LF |  | P310 | 3778 | 1DR
8PQ20356BA12 | Модульная дверь IP4X/H350/W600 | 114.4 | 30 | 8PQ2035-6BA12 | SIVACON S4 MODULE DOOR DEGREE OF PROTECTION IP4X HEIGHT 350MM WIDTH 600MM | SIVACON S4 MODULTUER SCHUTZART IP4X HOEHE 350MM BREITE 600MM | 1 | 1 | PAK | 4042948170854 | LF |  | P310 | 3778 | 1DR
8PQ20356BA13 | Набор для модернизации IP55/H350/W600 | 50.16 | 30 | 8PQ2035-6BA13 | SIVACON S4 UPGRADE KIT IP55 HEIGHT 350MM WIDTH 600MM | SIVACON S4 AUFRUESTUNG IP55 HOEHE 350MM BREITE 600MM | 1 | 1 | PAK | 4042948171547 | LF |  | P310 | 3778 | 1DR
8PQ20356BA15 | Модульная дверь 3VL5/4P/Горизон/FI,PL/H350/W600 | 124.3 | 30 | 8PQ2035-6BA15 | SIVACON S4 MODULE DOOR FOR 8UC-DRIVE SWITCH 3VL5 UP TO 630A 4-POLE ARRANGEMENT HORIZONTAL FIXED MOUNTED, PLUG IN SOCKET NUMBER OF SWITCHES 1 DEGREE OF PROTECTION IP4X HEIGHT 350MM WIDTH 600MM | SIVACON S4 MODULTUER FUER 8UC-ANTRIEB SCHALTER 3VL5 BIS 630A 4-POLIG EINBAULAGE WAAGERECHT FESTEINBAU, STECKSOCKEL SCHALTERANZAHL 1 SCHUTZART IP4X HOEHE 350MM BREITE 600MM | 1 | 1 | PAK | 4042948173428 | LF |  | P310 | 3778 | 1DR
8PQ20356BA16 | Модульная дверь 3VL6/4P/Горизон/Жесткий/H350/W600 | 124.3 | 30 | 8PQ2035-6BA16 | SIVACON S4 MODULE DOOR FOR 8UC-DRIVE SWITCH 3VL6 UP TO 800A 4-POLE ARRANGEMENT HORIZONTAL FIXED MOUNTED NUMBER OF SWITCHES 1 DEGREE OF PROTECTION IP4X HEIGHT 400MM WIDTH 600MM | SIVACON S4 MODULTUER FUER 8UC-ANTRIEB SCHALTER 3VL6 BIS 800A 4-POLIG EINBAULAGE WAAGERECHT FESTEINBAU SCHALTERANZAHL 1 SCHUTZART IP4X HOEHE 400MM BREITE 600MM | 1 | 1 | PAK | 4042948173442 | LF |  | P310 | 3778 | 1DR
8PQ20356BA17 | Крышка 3VL5/4P/Горизонтальный/Выкатн/H350/W600 | 51.92 | 30 | 8PQ2035-6BA17 | SIVACON S4 COVER SENTRON 3VL SWITCH 3VL5 UP TO 630A 4-POLE ARRANGEMENT HORIZONTAL WITHDRAWABLE UNIVERSAL DRIVE NUMBER OF SWITCHES 1 HEIGHT 350MM WIDTH 600MM | SIVACON S4 BLENDE SENTRON 3VL SCHALTER 3VL5 BIS 630A 4-POLIG EINBAULAGE WAAGERECHT EINSCHUB ANTRIEB UNIVERSELL SCHALTERANZAHL 1 HOEHE 350MM BREITE 600MM | 1 | 1 | PAK | 4042948173190 | LF |  | P310 | 3778 | 1DR
8PQ20356BA18 | Крышка 3VT2/3P/Вертик/H350/W600 | 159.5 | 30 | 8PQ2035-6BA18 | SIVACON S4 COVER SENTRON 3VT SWITCH 3VT2 UP TO 250A 3-POLE ARRANGEMENT VERTICAL FIXED, PLUG, WITHDRAWABLE UNIVERSAL DRIVE NUMBER OF SWITCHES 2 HEIGHT 350MM WIDTH 600MM | SIVACON S4 BLENDE SENTRON 3VT SCHALTER 3VT2 BIS 250A 3-POLIG EINBAULAGE SENKRECHT FEST, STECK, EINSCHUB ANTRIEB UNIVERSELL SCHALTERANZAHL 2 HOEHE 350MM BREITE 600MM | 1 | 1 | PAK | 4042948174579 | LF |  | P310 | 3778 | 1DR
8PQ20356BA20 | Крышка 3VT2/4P/VERT/Жестк,Втычн/H350/W600 | 158.4 | 30 | 8PQ2035-6BA20 | SIVACON S4 COVER SENTRON 3VT SWITCH 3VT2 UP TO 250A 4-POLE ARRANGEMENT VERTICAL FIXED MOUNTED, PLUG IN SOCKET UNIVERSAL DRIVE NUMBER OF SWITCHES 2 HEIGHT 350MM WIDTH 600MM | SIVACON S4 BLENDE SENTRON 3VT SCHALTER 3VT2 BIS 250A 4-POLIG EINBAULAGE SENKRECHT FESTEINBAU, STECKSOCKEL ANTRIEB UNIVERSELL SCHALTERANZAHL 2 HOEHE 350MM BREITE 600MM | 1 | 1 | PAK | 4042948174586 | LF |  | P310 | 3778 | 1DR
8PQ20356BA22 | Крышка 3VL6/3P/Горизон/Жестк/H350/W600 | 69.19 | 17 | 8PQ2035-6BA22 | SIVACON S4 COVER SENTRON 3VL SWITCH 3VL6 UP TO 800A 3-POLE ARRANGEMENT HORIZONTAL FIXED MOUNTED UNIVERSAL DRIVE NUMBER OF SWITCHES 1 HEIGHT 350MM WIDTH 600MM | SIVACON S4 BLENDE SENTRON 3VL SCHALTER 3VL6 BIS 800A 3-POLIG EINBAULAGE WAAGERECHT FESTEINBAU ANTRIEB UNIVERSELL SCHALTERANZAHL 1 HOEHE 350MM BREITE 600MM | 1 | 1 | PAK | 4042948180624 | LF |  | P310 | 3778 | 1DR
8PQ20358BA01 | Крышка H350/W800 | 60.72 | 20 | 8PQ2035-8BA01 | SIVACON S4 COVER BLANK HEIGHT 350MM WIDTH 800MM | SIVACON S4 BLENDE GESCHLOSSEN HOEHE 350MM BREITE 800MM | 1 | 1 | PAK | 4042948166741 | LF |  | P310 | 3778 | 1DR
8PQ20358BA02 | Крышка 3VL1-3/3P/Вертик/Жесткий/H350/W800 | 152.9 | 30 | 8PQ2035-8BA02 | SIVACON S4 COVER SENTRON 3VL SWITCH 3VL1-3 UP TO 250A 3-POLE ARRANGEMENT VERTICAL FIXED MOUNTED, PLUG IN SOCKET UNIVERSAL DRIVE NUMBER OF SWITCHES 5 HEIGHT 350MM WIDTH 800MM | SIVACON S4 BLENDE SENTRON 3VL SCHALTER 3VL1-3 BIS 250A 3-POLIG EINBAULAGE SENKRECHT FESTEINBAU, STECKSOCKEL ANTRIEB UNIVERSELL SCHALTERANZAHL 5 HOEHE 350MM BREITE 800MM | 1 | 1 | PAK | 4042948172636 | LF |  | P310 | 3778 | 1DR
8PQ20358BA03 | Крышка 3VL1-3/4P/Вертик/FI,PL/H350/W800 | 93.39 | 20 | 8PQ2035-8BA03 | SIVACON S4 COVER SENTRON 3VL SWITCH 3VL1-3 UP TO 250A 4-POLE ARRANGEMENT VERTICAL FIXED MOUNTED, PLUG IN SOCKET UNIVERSAL DRIVE NUMBER OF SWITCHES 4 HEIGHT 350MM WIDTH 800MM | SIVACON S4 BLENDE SENTRON 3VL SCHALTER 3VL1-3 BIS 250A 4-POLIG EINBAULAGE SENKRECHT FESTEINBAU, STECKSOCKEL ANTRIEB UNIVERSELL SCHALTERANZAHL 4 HOEHE 350MM BREITE 800MM | 1 | 1 | PAK | 4042948172643 | LF |  | P310 | 3778 | 1DR
8PQ20358BA04 | Крышка 3KL/A714/3,4P/Вертик/H350/W800 | 61.05 | 30 | 8PQ2035-8BA04 | SIVACON S4 COVER SENTRON 3K SWITCH 3KL-, 3KA714 3- OR 4-POLE ARRANGEMENT VERTICAL HEIGHT 350MM WIDTH 800MM | SIVACON S4 BLENDE SENTRON 3K SCHALTER 3KL-, 3KA714 3- ODER 4-POLIG EINBAULAGE SENKRECHT HOEHE 350MM BREITE 800MM | 1 | 1 | PAK | 4042948173947 | LF |  | P310 | 3778 | 1DR
8PQ20358BA06 | Модульная дверь IP4X/H350/W800 | 128.7 | 30 | 8PQ2035-8BA06 | SIVACON S4 MODULE DOOR DEGREE OF PROTECTION IP4X HEIGHT 350MM WIDTH 800MM | SIVACON S4 MODULTUER SCHUTZART IP4X HOEHE 350MM BREITE 800MM | 1 | 1 | PAK | 4042948170953 | LF |  | P310 | 3778 | 1DR
8PQ20358BA07 | Набор для модернизации IP55/H350/W800 | 53.68 | 30 | 8PQ2035-8BA07 | SIVACON S4 UPGRADE KIT IP55 HEIGHT 350MM WIDTH 800MM | SIVACON S4 AUFRUESTUNG IP55 HOEHE 350MM BREITE 800MM | 1 | 1 | PAK | 4042948171721 | LF |  | P310 | 3778 | 1DR
8PQ20358BA08 | Крышка 3VL2-3/3P/Вертик/Выкатн/H350/W800 | 68.86 | 30 | 8PQ2035-8BA08 | SIVACON S4 COVER SENTRON 3VL SWITCH 3VL2-3 UP TO 250A 3-POLE ARRANGEMENT VERTICAL WITHDRAWABLE UNIVERSAL DRIVE NUMBER OF SWITCHES 3 HEIGHT 350MM WIDTH 800MM | SIVACON S4 BLENDE SENTRON 3VL SCHALTER 3VL2-3 BIS 250A 3-POLIG EINBAULAGE SENKRECHT EINSCHUB ANTRIEB UNIVERSELL SCHALTERANZAHL 3 HOEHE 350MM BREITE 800MM | 1 | 1 | PAK | 4042948173121 | LF |  | P310 | 3778 | 1DR
8PQ20358BA10 | Крышка 3VL5/3,4P/Горизон/FI,PL/H350/W800 | 144.1 | 20 | 8PQ2035-8BA10 | SIVACON S4 COVER SENTRON 3VL SWITCH 3VL5 UP TO 630A 3-POLE, 4-POLE ARRANGEMENT HORIZONTAL FIXED MOUNTED, PLUG IN SOCKET UNIVERSAL DRIVE NUMBER OF SWITCHES 1 HEIGHT 350MM WIDTH 800MM | SIVACON S4 BLENDE SENTRON 3VL SCHALTER 3VL5 BIS 630A 3-POLIG, 4-POLIG EINBAULAGE WAAGERECHT FESTEINBAU, STECKSOCKEL ANTRIEB UNIVERSELL SCHALTERANZAHL 1 HOEHE 350MM BREITE 800MM | 1 | 1 | PAK | 4042948175972 | LF |  | P310 | 3778 | 1DR
8PQ20358BA11 | Крышка 3VL5/3,4P/Горизон/Выкатн/H350/W800 | 66.88 | 30 | 8PQ2035-8BA11 | SIVACON S4 COVER SENTRON 3VL SWITCH 3VL5 UP TO 630A 3-POLE, 4-POLE ARRANGEMENT HORIZONTAL WITHDRAWABLE DIRECT OPERATION NUMBER OF SWITCHES 1 HEIGHT 350MM WIDTH 800MM | SIVACON S4 BLENDE SENTRON 3VL SCHALTER 3VL5 BIS 630A 3-POLIG, 4-POLIG EINBAULAGE WAAGERECHT EINSCHUB DIREKTANTRIEB SCHALTERANZAHL 1 HOEHE 350MM BREITE 800MM | 1 | 1 | PAK | 4042948176061 | LF |  | P310 | 3778 | 1DR
8PQ20358BA12 | Модульная дверь 3VL5/Горизон/FI,PL/H350/W08 | 156.2 | 30 | 8PQ2035-8BA12 | SIVACON S4 MODULE DOOR FOR 8UC-DRIVE SWITCH 3VL5 UP TO 630A 3-POLE, 4-POLE ARRANGEMENT HORIZONTAL NUMBER OF SWITCHES 1 DEGREE OF PROTECTION IP4X HEIGHT 350MM WIDTH 800MM | SIVACON S4 MODULTUER FUER 8UC-ANTRIEB SCHALTER 3VL5 BIS 630A 3-POLIG, 4-POLIG EINBAULAGE WAAGERECHT SCHALTERANZAHL 1 SCHUTZART IP4X HOEHE 350MM BREITE 800MM | 1 | 1 | PAK | 4042948176177 | LF |  | P310 | 3778 | 1DR
8PQ20358BA13 | Модульная дверь 3VL6/Горизон/FI,PL/H400/W08 | 177.1 | 30 | 8PQ2035-8BA13 | SIVACON S4 MODULE DOOR FOR 8UC-DRIVE SWITCH 3VL6 UP TO 800A 3-POLE, 4-POLE ARRANGEMENT HORIZONTAL NUMBER OF SWITCHES 1 DEGREE OF PROTECTION IP4X HEIGHT 400MM WIDTH 800MM | SIVACON S4 MODULTUER FUER 8UC-ANTRIEB SCHALTER 3VL6 BIS 800A 3-POLIG, 4-POLIG EINBAULAGE WAAGERECHT SCHALTERANZAHL 1 SCHUTZART IP4X HOEHE 400MM BREITE 800MM | 1 | 1 | PAK | 4042948176184 | LF |  | P310 | 3778 | 1DR
8PQ20400BA02 | Модульная дверь /IP40/H400/W850 | 154 | 20 | 8PQ2040-0BA02 | SIKUS/SIVACON MODULE DOOR DEGREE OF PROTECTION IP40 TWO-WAY HEIGHT 400MM WIDTH 850MM | SIKUS/SIVACON MODULTUER SCHUTZART IP40 DOPPELBART HOEHE 400MM BREITE 850MM | 1 | 1 | PAK | 4042948178812 | LF |  | P310 | 3778 | 1DR
8PQ20400BA03 | Модульная дверь /IP40/H400/W1100 | 239.8 | 30 | 8PQ2040-0BA03 | SIKUS/SIVACON MODULE DOOR DEGREE OF PROTECTION IP40 TWO-WAY HEIGHT 400MM WIDTH 1100MM | SIKUS/SIVACON MODULTUER SCHUTZART IP40 DOPPELBART HOEHE 400MM BREITE 1100MM | 1 | 1 | PAK | 4042948178805 | LF |  | P310 | 3778 | 1DR
8PQ20400BA06 | Комплект для крепления кабеля на дверь H400 | 18.59 | 20 | 8PQ2040-0BA06 | SIKUS/SIVACON DOOR WIRING SUPPORT DOOR HEIGHT 400MM | SIKUS/SIVACON TUERINNENSTREBE TUERHOEHE 400MM | 1 | 1 | PAK | 4042948178799 | LF |  | P310 | 3778 | 1DR
8PQ20400BA08 | Набор для модернизации IP55/H400/W850 | 68.2 | 20 | 8PQ2040-0BA08 | SIKUS/SIVACON MODULE DOOR UPGRADE TO DEGREE OF PROTECTION IP55 HEIGHT 400MM WIDTH 850MM | SIKUS/SIVACON AUFRUESTUNG MODULTUER AUF SCHUTZART IP55 HOEHE 400MM BREITE 850MM | 1 | 1 | PAK | 4042948178782 | LF |  | P310 | 3778 | 1DR
8PQ20400BA10 | Набор для модернизации IP55/H400/W1100 | 70.73 | 30 | 8PQ2040-0BA10 | SIKUS/SIVACON MODULE DOOR UPGRADE TO DEGREE OF PROTECTION IP55 HEIGHT 400MM WIDTH 1100MM | SIKUS/SIVACON AUFRUESTUNG MODULTUER AUF SCHUTZART IP55 HOEHE 400MM BREITE 1100MM | 1 | 1 | PAK | 4042948178775 | LF |  | P310 | 3778 | 1DR
8PQ20404BA01 | Модульная дверь /IP40/H400/W400 | 118.8 | 20 | 8PQ2040-4BA01 | SIKUS/SIVACON MODULE DOOR DEGREE OF PROTECTION IP40 TWO-WAY HEIGHT 400MM WIDTH 400MM | SIKUS/SIVACON MODULTUER SCHUTZART IP40 DOPPELBART HOEHE 400MM BREITE 400MM | 1 | 1 | PAK | 4042948178768 | LF |  | P310 | 3778 | 1DR
8PQ20404BA03 | Набор для модернизации IP55/H400/W400 | 49.06 | 20 | 8PQ2040-4BA03 | SIKUS/SIVACON MODULE DOOR UPGRADE TO DEGREE OF PROTECTION IP55 HEIGHT 400MM WIDTH 400MM | SIKUS/SIVACON AUFRUESTUNG MODULTUER AUF SCHUTZART IP55 HOEHE 400MM BREITE 400MM | 1 | 1 | PAK | 4042948178751 | LF |  | P310 | 3778 | 1DR
8PQ20406BA01 | Крышка H400/W600 | 45.87 | 17 | 8PQ2040-6BA01 | SIVACON S4 COVER BLANK HEIGHT 400MM WIDTH 600MM | SIVACON S4 BLENDE GESCHLOSSEN HOEHE 400MM BREITE 600MM | 1 | 1 | PAK | 4042948164266 | LF |  | P310 | 3778 | 1DR
8PQ20406BA03 | Крышка с вырезами: 4 измерителя, 1 выключатель 96X96/H400/W600 | 57.42 | 30 | 8PQ2040-6BA03 | SIVACON S4 COVER WITH CUT OUT 4 MEASUREMENT DEVICE 1 CHANGER, 96X96 HEIGHT 400MM WIDTH 600MM | SIVACON S4 BLENDE MIT AUSSCHNITT 4 MESSGERAETE, 1 UMSCH., 96X96 HOEHE 400MM BREITE 600MM | 1 | 1 | PAK | 4042948164280 | LF |  | P310 | 3778 | 1DR
8PQ20406BA04 | Крышка с вырезами: 2 измерителя, 2 выключателя 96X96/H400/W600 | 56.54 | 30 | 8PQ2040-6BA04 | SIVACON S4 COVER WITH CUT OUT 2 MEASUREMENT DEVICE 2 CHANGER, 96X96 HEIGHT 400MM WIDTH 600MM | SIVACON S4 BLENDE MIT AUSSCHNITT 2 MESSGERAETE, 2 UMSCH., 96X96 HOEHE 400MM BREITE 600MM | 1 | 1 | PAK | 4042948164297 | LF |  | P310 | 3778 | 1DR
8PQ20406BA05 | Крышка 3VL4/3,4P/Вертик/FI,PL/H400/W600 | 78.21 | 30 | 8PQ2040-6BA05 | SIVACON S4 COVER SENTRON 3VL SWITCH 3VL4 UP TO 400A 3- OR 4-POLE ARRANGEMENT VERTICAL FIXED MOUNTED, PLUG IN SOCKET UNIVERSAL DRIVE NUMBER OF SWITCHES 2 HEIGHT 400MM WIDTH 600MM | SIVACON S4 BLENDE SENTRON 3VL SCHALTER 3VL4 BIS 400A 3- ODER 4-POLIG EINBAULAGE SENKRECHT FESTEINBAU, STECKSOCKEL ANTRIEB UNIVERSELL SCHALTERANZAHL 2 HOEHE 400MM BREITE 600MM | 1 | 1 | PAK | 4042948172575 | LF |  | P310 | 3778 | 1DR
8PQ20406BA06 | Крышка 3VL5/3P/VERT/Жестк,Втычн/H400/W600 | 99.77 | 30 | 8PQ2040-6BA06 | SIVACON S4 COVER SENTRON 3VL SWITCH 3VL5 UP TO 630A 3-POLE ARRANGEMENT VERTICAL FIXED MOUNTED, PLUG IN SOCKET UNIVERSAL DRIVE NUMBER OF SWITCHES 2 HEIGHT 400MM WIDTH 600MM | SIVACON S4 BLENDE SENTRON 3VL SCHALTER 3VL5 BIS 630A 3-POLIG EINBAULAGE SENKRECHT FESTEINBAU, STECKSOCKEL ANTRIEB UNIVERSELL SCHALTERANZAHL 2 HOEHE 400MM BREITE 600MM | 1 | 1 | PAK | 4042948172599 | LF |  | P310 | 3778 | 1DR
8PQ20406BA07 | Крышка 3VL4/3P/VERT/Жестк,Втычн/H400/W600 | 115.5 | 30 | 8PQ2040-6BA07 | SIVACON S4 COVER SENTRON 3VL SWITCH 3VL4 UP TO 400A 3-POLE ARRANGEMENT VERTICAL FIXED MOUNTED, PLUG IN SOCKET UNIVERSAL DRIVE NUMBER OF SWITCHES 3 HEIGHT 400MM WIDTH 600MM | SIVACON S4 BLENDE SENTRON 3VL SCHALTER 3VL4 BIS 400A 3-POLIG EINBAULAGE SENKRECHT FESTEINBAU, STECKSOCKEL ANTRIEB UNIVERSELL SCHALTERANZAHL 3 HOEHE 400MM BREITE 600MM | 1 | 1 | PAK | 4042948172568 | LF |  | P310 | 3778 | 1DR
8PQ20406BA08 | Крышка 3VL5/3,4P/Вертик/FI,PL/H400/W600 | 99.77 | 20 | 8PQ2040-6BA08 | SIVACON S4 COVER SENTRON 3VL SWITCH 3VL5 UP TO 630A 3- OR 4-POLE ARRANGEMENT VERTICAL FIXED MOUNTED, PLUG IN SOCKET UNIVERSAL DRIVE NUMBER OF SWITCHES 1 HEIGHT 400MM WIDTH 600MM | SIVACON S4 BLENDE SENTRON 3VL SCHALTER 3VL5 BIS 630A 3- ODER 4-POLIG EINBAULAGE SENKRECHT FESTEINBAU, STECKSOCKEL ANTRIEB UNIVERSELL SCHALTERANZAHL 1 HOEHE 400MM BREITE 600MM | 1 | 1 | PAK | 4042948172582 | LF |  | P310 | 3778 | 1DR
8PQ20406BA10 | Крышка двухрядная/48MW/H400/W600 | 44.55 | 20 | 8PQ2040-6BA10 | SIVACON S4 COVER MODULAR INSTALLATION DEVICES 2-ROW 48MW HEIGHT 400MM WIDTH 600MM | SIVACON S4 BLENDE INSTALLATIONSEINBAUGERAETE 2-REIHIG 48TE HOEHE 400MM BREITE 600MM | 1 | 1 | PAK | 4042948174081 | LF |  | P310 | 3778 | 1DR
8PQ20406BA12 | Модульная дверь IP4X/H400/W600 | 123.2 | 20 | 8PQ2040-6BA12 | SIVACON S4 MODULE DOOR DEGREE OF PROTECTION IP4X HEIGHT 400MM WIDTH 600MM | SIVACON S4 MODULTUER SCHUTZART IP4X HOEHE 400MM BREITE 600MM | 1 | 1 | PAK | 4042948170861 | LF |  | P310 | 3778 | 1DR
8PQ20406BA13 | Набор для модернизации IP55/H400/W600 | 51.92 | 30 | 8PQ2040-6BA13 | SIVACON S4 UPGRADE KIT IP55 HEIGHT 400MM WIDTH 600MM | SIVACON S4 AUFRUESTUNG IP55 HOEHE 400MM BREITE 600MM | 1 | 1 | PAK | 4042948171554 | LF |  | P310 | 3778 | 1DR
8PQ20406BA16 | Модульная дверь 3VL5/VERT/Жесткий/H400/W600 | 138.6 | 30 | 8PQ2040-6BA16 | SIVACON S4 MODULE DOOR FOR 8UC-DRIVE SWITCH 3VL5 UP TO 630A 3- OR 4-POLE ARRANGEMENT VERTICAL FIXED MOUNTED NUMBER OF SWITCHES 1 DEGREE OF PROTECTION IP4X HEIGHT 400MM WIDTH 600MM | SIVACON S4 MODULTUER FUER 8UC-ANTRIEB SCHALTER 3VL5 BIS 630A 3- ODER 4-POLIG EINBAULAGE SENKRECHT FESTEINBAU SCHALTERANZAHL 1 SCHUTZART IP4X HOEHE 400MM BREITE 600MM | 1 | 1 | PAK | 4042948173459 | LF |  | P310 | 3778 | 1DR
8PQ20406BA17 | Крышка 3VL4/3,4P/Вертик/Выкатн/H400/W600 | 54.45 | 30 | 8PQ2040-6BA17 | SIVACON S4 COVER SENTRON 3VL SWITCH 3VL4 UP TO 400A 3- OR 4-POLE ARRANGEMENT VERTICAL WITHDRAWABLE UNIVERSAL DRIVE NUMBER OF SWITCHES 1 HEIGHT 400MM WIDTH 600MM | SIVACON S4 BLENDE SENTRON 3VL SCHALTER 3VL4 BIS 400A 3- ODER 4-POLIG EINBAULAGE SENKRECHT EINSCHUB ANTRIEB UNIVERSELL SCHALTERANZAHL 1 HOEHE 400MM BREITE 600MM | 1 | 1 | PAK | 4042948173060 | LF |  | P310 | 3778 | 1DR
8PQ20406BA18 | Крышка 3VT3/3P/Вертик/H400/W600 | 163.9 | 30 | 8PQ2040-6BA18 | SIVACON S4 COVER SENTRON 3VT SWITCH 3VT3 UP TO 630A 3-POLE ARRANGEMENT VERTICAL FIXED, PLUG, WITHDRAWABLE UNIVERSAL DRIVE NUMBER OF SWITCHES 2 HEIGHT 400MM WIDTH 600MM | SIVACON S4 BLENDE SENTRON 3VT SCHALTER 3VT3 BIS 630A 3-POLIG EINBAULAGE SENKRECHT FEST, STECK, EINSCHUB ANTRIEB UNIVERSELL SCHALTERANZAHL 2 HOEHE 400MM BREITE 600MM | 1 | 1 | PAK | 4042948174593 | LF |  | P310 | 3778 | 1DR
8PQ20406BA20 | Крышка 3VT3/4P/VERT/Жестк,Втычн/H400/W600 | 163.9 | 30 | 8PQ2040-6BA20 | SIVACON S4 COVER SENTRON 3VT SWITCH 3VT3 UP TO 630A 4-POLE ARRANGEMENT VERTICAL FIXED MOUNTED, PLUG IN SOCKET UNIVERSAL DRIVE NUMBER OF SWITCHES 2 HEIGHT 400MM WIDTH 600MM | SIVACON S4 BLENDE SENTRON 3VT SCHALTER 3VT3 BIS 630A 4-POLIG EINBAULAGE SENKRECHT FESTEINBAU, STECKSOCKEL ANTRIEB UNIVERSELL SCHALTERANZAHL 2 HOEHE 400MM BREITE 600MM | 1 | 1 | PAK | 4042948174609 | LF |  | P310 | 3778 | 1DR
8PQ20406BA21 | Крышка 3VT3/4P/Вертик/Выкатн/H400/W600 | 201.3 | 30 | 8PQ2040-6BA21 | SIVACON S4 COVER SENTRON 3VT SWITCH 3VT3 UP TO 630A 4-POLE ARRANGEMENT VERTICAL WITHDRAWABLE UNIVERSAL DRIVE NUMBER OF SWITCHES 1 HEIGHT 400MM WIDTH 600MM | SIVACON S4 BLENDE SENTRON 3VT SCHALTER 3VT3 BIS 630A 4-POLIG EINBAULAGE SENKRECHT EINSCHUB ANTRIEB UNIVERSELL SCHALTERANZAHL 1 HOEHE 400MM BREITE 600MM | 1 | 1 | PAK | 4042948174616 | LF |  | P310 | 3778 | 1DR
8PQ20406BA22 | Модульная дверь /IP40/H400/W600 | 137.5 | 20 | 8PQ2040-6BA22 | SIKUS/SIVACON MODULE DOOR DEGREE OF PROTECTION IP40 TWO-WAY HEIGHT 400MM WIDTH 600MM | SIKUS/SIVACON MODULTUER SCHUTZART IP40 DOPPELBART HOEHE 400MM BREITE 600MM | 1 | 1 | PAK | 4042948178744 | LF |  | P310 | 3778 | 1DR
8PQ20406BA24 | Крышка 3VL6/4P/Горизон/Жестк/H400/W600 | 99.77 | 17 | 8PQ2040-6BA24 | SIVACON S4 COVER SENTRON 3VL SWITCH 3VL6 UP TO 800A 4-POLE ARRANGEMENT HORIZONTAL FIXED MOUNTED UNIVERSAL DRIVE NUMBER OF SWITCHES 1 HEIGHT 400MM WIDTH 600MM | SIVACON S4 BLENDE SENTRON 3VL SCHALTER 3VL6 BIS 800A 4-POLIG EINBAULAGE WAAGERECHT FESTEINBAU ANTRIEB UNIVERSELL SCHALTERANZAHL 1 HOEHE 400MM BREITE 600MM | 1 | 1 | PAK | 4042948180631 | LF |  | P310 | 3778 | 1DR
8PQ20408BA01 | Крышка H400/W800 | 63.14 | 17 | 8PQ2040-8BA01 | SIVACON S4 COVER BLANK HEIGHT 400MM WIDTH 800MM | SIVACON S4 BLENDE GESCHLOSSEN HOEHE 400MM BREITE 800MM | 1 | 1 | PAK | 4042948164372 | LF |  | P310 | 3778 | 1DR
8PQ20408BA03 | Крышка с вырезами: 4 измерителя, 1 выключатель 96X96/H400/W800 | 65.23 | 30 | 8PQ2040-8BA03 | SIVACON S4 COVER WITH CUT OUT 4 MEASUREMENT DEVICE 1 CHANGER, 96X96 HEIGHT 400MM WIDTH 800MM | SIVACON S4 BLENDE MIT AUSSCHNITT 4 MESSGERAETE, 1 UMSCH., 96X96 HOEHE 400MM BREITE 800MM | 1 | 1 | PAK | 4042948164235 | LF |  | P310 | 3778 | 1DR
8PQ20408BA04 | Крышка с вырезами: 2 измерителя, 2 выключателя 96X96/H400/W800 | 64.79 | 30 | 8PQ2040-8BA04 | SIVACON S4 COVER WITH CUT OUT 2 MEASUREMENT DEVICE 2 CHANGER, 96X96 HEIGHT 400MM WIDTH 800MM | SIVACON S4 BLENDE MIT AUSSCHNITT 2 MESSGERAETE, 2 UMSCH., 96X96 HOEHE 400MM BREITE 800MM | 1 | 1 | PAK | 4042948164327 | LF |  | P310 | 3778 | 1DR
8PQ20408BA05 | Крышка 3VL5/4P/Вертик/FI,PL/H400/W800 | 115.5 | 30 | 8PQ2040-8BA05 | SIVACON S4 COVER SENTRON 3VL SWITCH 3VL5 UP TO 630A 4-POLE ARRANGEMENT VERTICAL FIXED MOUNTED, PLUG IN SOCKET UNIVERSAL DRIVE NUMBER OF SWITCHES 2 HEIGHT 400MM WIDTH 800MM | SIVACON S4 BLENDE SENTRON 3VL SCHALTER 3VL5 BIS 630A 4-POLIG EINBAULAGE SENKRECHT FESTEINBAU, STECKSOCKEL ANTRIEB UNIVERSELL SCHALTERANZAHL 2 HOEHE 400MM BREITE 800MM | 1 | 1 | PAK | 4042948172674 | LF |  | P310 | 3778 | 1DR
8PQ20408BA06 | Крышка 3VL5/3P/VERT/Жестк,Втычн/H400/W800 | 132 | 30 | 8PQ2040-8BA06 | SIVACON S4 COVER SENTRON 3VL SWITCH 3VL5 UP TO 630A 3-POLE ARRANGEMENT VERTICAL FIXED MOUNTED, PLUG IN SOCKET UNIVERSAL DRIVE NUMBER OF SWITCHES 3 HEIGHT 400MM WIDTH 800MM | SIVACON S4 BLENDE SENTRON 3VL SCHALTER 3VL5 BIS 630A 3-POLIG EINBAULAGE SENKRECHT FESTEINBAU, STECKSOCKEL ANTRIEB UNIVERSELL SCHALTERANZAHL 3 HOEHE 400MM BREITE 800MM | 1 | 1 | PAK | 4042948172681 | LF |  | P310 | 3778 | 1DR
8PQ20408BA07 | Крышка 3VL4/4P/Вертик/FI,PL/H400/W800 | 132 | 30 | 8PQ2040-8BA07 | SIVACON S4 COVER SENTRON 3VL SWITCH 3VL4 UP TO 400A 4-POLE ARRANGEMENT VERTICAL FIXED MOUNTED, PLUG IN SOCKET UNIVERSAL DRIVE NUMBER OF SWITCHES 3 HEIGHT 400MM WIDTH 800MM | SIVACON S4 BLENDE SENTRON 3VL SCHALTER 3VL4 BIS 400A 4-POLIG EINBAULAGE SENKRECHT FESTEINBAU, STECKSOCKEL ANTRIEB UNIVERSELL SCHALTERANZAHL 3 HOEHE 400MM BREITE 800MM | 1 | 1 | PAK | 4042948172650 | LF |  | P310 | 3778 | 1DR
8PQ20408BA08 | Крышка 3VL4/3P/VERT/Жестк,Втычн/H400/W800 | 93.06 | 30 | 8PQ2040-8BA08 | SIVACON S4 COVER SENTRON 3VL SWITCH 3VL4 UP TO 400A 3-POLE ARRANGEMENT VERTICAL FIXED MOUNTED, PLUG IN SOCKET UNIVERSAL DRIVE NUMBER OF SWITCHES 4 HEIGHT 400MM WIDTH 800MM | SIVACON S4 BLENDE SENTRON 3VL SCHALTER 3VL4 BIS 400A 3-POLIG EINBAULAGE SENKRECHT FESTEINBAU, STECKSOCKEL ANTRIEB UNIVERSELL SCHALTERANZAHL 4 HOEHE 400MM BREITE 800MM | 1 | 1 | PAK | 4042948172667 | LF |  | P310 | 3778 | 1DR
8PQ20408BA10 | Крышка двухрядная/72MW/H400/W800 | 63.69 | 20 | 8PQ2040-8BA10 | SIVACON S4 COVER MODULAR INSTALLATION DEVICES 2-ROW 72MW HEIGHT 400MM WIDTH 800MM | SIVACON S4 BLENDE INSTALLATIONSEINBAUGERAETE 2-REIHIG 72TE HOEHE 400MM BREITE 800MM | 1 | 1 | PAK | 4042948174098 | LF |  | P310 | 3778 | 1DR
8PQ20408BA12 | Модульная дверь IP4X/H400/W800 | 140.8 | 20 | 8PQ2040-8BA12 | SIVACON S4 MODULE DOOR DEGREE OF PROTECTION IP4X HEIGHT 400MM WIDTH 800MM | SIVACON S4 MODULTUER SCHUTZART IP4X HOEHE 400MM BREITE 800MM | 1 | 1 | PAK | 4042948170960 | LF |  | P310 | 3778 | 1DR
8PQ20408BA13 | Набор для модернизации IP55/H400/W800 | 55.33 | 30 | 8PQ2040-8BA13 | SIVACON S4 UPGRADE KIT IP55 HEIGHT 400MM WIDTH 800MM | SIVACON S4 AUFRUESTUNG IP55 HOEHE 400MM BREITE 800MM | 1 | 1 | PAK | 4042948171738 | LF |  | P310 | 3778 | 1DR
8PQ20408BA15 | Крышка 3VL2-3/4P/Вертик/Выкатн/H400/W800 | 68.75 | 30 | 8PQ2040-8BA15 | SIVACON S4 COVER SENTRON 3VL SWITCH 3VL2-3 UP TO 250A 4-POLE ARRANGEMENT VERTICAL WITHDRAWABLE UNIVERSAL DRIVE NUMBER OF SWITCHES 2 HEIGHT 400MM WIDTH 800MM | SIVACON S4 BLENDE SENTRON 3VL SCHALTER 3VL2-3 BIS 250A 4-POLIG EINBAULAGE SENKRECHT EINSCHUB ANTRIEB UNIVERSELL SCHALTERANZAHL 2 HOEHE 400MM BREITE 800MM | 1 | 1 | PAK | 4042948173213 | LF |  | P310 | 3778 | 1DR
8PQ20408BA16 | Крышка 3VL4/3P/Вертик/Выкатн/H400/W800 | 70.18 | 30 | 8PQ2040-8BA16 | SIVACON S4 COVER SENTRON 3VL SWITCH 3VL4 UP TO 400A 3-POLE ARRANGEMENT VERTICAL WITHDRAWABLE UNIVERSAL DRIVE NUMBER OF SWITCHES 2 HEIGHT 400MM WIDTH 800MM | SIVACON S4 BLENDE SENTRON 3VL SCHALTER 3VL4 BIS 400A 3-POLIG EINBAULAGE SENKRECHT EINSCHUB ANTRIEB UNIVERSELL SCHALTERANZAHL 2 HOEHE 400MM BREITE 800MM | 1 | 1 | PAK | 4042948173138 | LF |  | P310 | 3778 | 1DR
8PQ20408BA17 | Крышка 3VL4/4P/Вертик/Выкатн/H400/W800 | 64.35 | 30 | 8PQ2040-8BA17 | SIVACON S4 COVER SENTRON 3VL SWITCH 3VL4 UP TO 400A 4-POLE ARRANGEMENT VERTICAL WITHDRAWABLE UNIVERSAL DRIVE NUMBER OF SWITCHES 1 HEIGHT 400MM WIDTH 800MM | SIVACON S4 BLENDE SENTRON 3VL SCHALTER 3VL4 BIS 400A 4-POLIG EINBAULAGE SENKRECHT EINSCHUB ANTRIEB UNIVERSELL SCHALTERANZAHL 1 HOEHE 400MM BREITE 800MM | 1 | 1 | PAK | 4042948173145 | LF |  | P310 | 3778 | 1DR
8PQ20408BA20 | Крышка 3VL5/3,4P/Вертик/Выкатн/H400/W800 | 64.35 | 30 | 8PQ2040-8BA20 | SIVACON S4 COVER SENTRON 3VL SWITCH 3VL5 UP TO 630A 3- OR 4-POLE ARRANGEMENT VERTICAL WITHDRAWABLE UNIVERSAL DRIVE NUMBER OF SWITCHES 1 HEIGHT 400MM WIDTH 800MM | SIVACON S4 BLENDE SENTRON 3VL SCHALTER 3VL5 BIS 630A 3- ODER 4-POLIG EINBAULAGE SENKRECHT EINSCHUB ANTRIEB UNIVERSELL SCHALTERANZAHL 1 HOEHE 400MM BREITE 800MM | 1 | 1 | PAK | 4042948173152 | LF |  | P310 | 3778 | 1DR
8PQ20408BA21 | Крышка 3VL6/3,4P/Горизонтальный/Жесткий/H04/W08 | 134.2 | 20 | 8PQ2040-8BA21 | SIVACON S4 COVER SENTRON 3VL SWITCH 3VL6 UP TO 800A 3-POLE, 4-POLE ARRANGEMENT HORIZONTAL FIXED MOUNTED UNIVERSAL DRIVE NUMBER OF SWITCHES 1 HEIGHT 400MM WIDTH 800MM | SIVACON S4 BLENDE SENTRON 3VL SCHALTER 3VL6 BIS 800A 3-POLIG, 4-POLIG EINBAULAGE WAAGERECHT FESTEINBAU ANTRIEB UNIVERSELL SCHALTERANZAHL 1 HOEHE 400MM BREITE 800MM | 1 | 1 | PAK | 4042948175989 | LF |  | P310 | 3778 | 1DR
8PQ20451BA01 | Модульная дверь IP4X/H450/W1000 | 134.2 | 30 | 8PQ2045-1BA01 | SIVACON S4 MODULE DOOR DEGREE OF PROTECTION IP4X HEIGHT 450MM WIDTH 1000MM | SIVACON S4 MODULTUER SCHUTZART IP4X HOEHE 450MM BREITE 1000MM | 1 | 1 | PAK | 4042948171448 | LF |  | P310 | 3778 | 1DR
8PQ20451BA02 | Набор для модернизации IP55/H450/W1000 | 60.17 | 30 | 8PQ2045-1BA02 | SIVACON S4 UPGRADE KIT IP55 HEIGHT 450MM WIDTH 1000MM | SIVACON S4 AUFRUESTUNG IP55 HOEHE 450MM BREITE 1000MM | 1 | 1 | PAK | 4042948171820 | LF |  | P310 | 3778 | 1DR
8PQ20454BA01 | Модульная дверь IP4X/H450/W400 | 125.4 | 30 | 8PQ2045-4BA01 | SIVACON S4 MODULE DOOR DEGREE OF PROTECTION IP4X HEIGHT 450MM WIDTH 400MM | SIVACON S4 MODULTUER SCHUTZART IP4X HOEHE 450MM BREITE 400MM | 1 | 1 | PAK | 4042948181478 | LF |  | P310 | 3778 | 1DR
8PQ20454BA02 | Набор Модернизации IP55/H450/W400 | 54.67 | 30 | 8PQ2045-4BA02 | SIVACON S4 UPGRADE KIT IP55 HEIGHT 450MM WIDTH 400MM | SIVACON S4 AUFRUESTUNG IP55 HOEHE 450MM BREITE 400MM | 1 | 1 | PAK | 4042948180716 | LF |  | P310 | 3778 | 1DR
8PQ20456BA01 | Крышка 3KL61/3P/Вертик/H450/W600 | 57.53 | 30 | 8PQ2045-6BA01 | SIVACON S4 COVER SENTRON 3K SWITCH 3KL61 UP TO 630A 3-POLE ARRANGEMENT VERTICAL HEIGHT 450MM WIDTH 600MM | SIVACON S4 BLENDE SENTRON 3K SCHALTER 3KL61 BIS 630A 3-POLIG EINBAULAGE SENKRECHT HOEHE 450MM BREITE 600MM | 1 | 1 | PAK | 4042948173794 | LF |  | P310 | 3778 | 1DR
8PQ20456BA02 | Крышка 3KL/A715/3,4P/Горизонтальный/H450/W600 | 57.53 | 30 | 8PQ2045-6BA02 | SIVACON S4 COVER SENTRON 3K SWITCH 3KL-, 3KA715 3- OR 4-POLE ARRANGEMENT HORIZONTAL HEIGHT 450MM WIDTH 600MM | SIVACON S4 BLENDE SENTRON 3K SCHALTER 3KL-, 3KA715 3- ODER 4-POLIG EINBAULAGE WAAGERECHT HOEHE 450MM BREITE 600MM | 1 | 1 | PAK | 4042948173848 | LF |  | P310 | 3778 | 1DR
8PQ20456BA03 | Крышка 3KL/A715/3,4P/Вертик/H450/W600 | 57.53 | 20 | 8PQ2045-6BA03 | SIVACON S4 COVER SENTRON 3K SWITCH 3KL-, 3KA715 3- OR 4-POLE ARRANGEMENT VERTICAL HEIGHT 450MM WIDTH 600MM | SIVACON S4 BLENDE SENTRON 3K SCHALTER 3KL-, 3KA715 3- ODER 4-POLIG EINBAULAGE SENKRECHT HOEHE 450MM BREITE 600MM | 1 | 1 | PAK | 4042948173893 | LF |  | P310 | 3778 | 1DR
8PQ20456BA04 | Крышка трехрядная/72MW/H450/W600 | 58.41 | 20 | 8PQ2045-6BA04 | SIVACON S4 COVER MODULAR INSTALLATION DEVICES 3-ROW 72MW HEIGHT 450MM WIDTH 600MM | SIVACON S4 BLENDE INSTALLATIONSEINBAUGERAETE 3-REIHIG 72TE HOEHE 450MM BREITE 600MM | 1 | 1 | PAK | 4042948174104 | LF |  | P310 | 3778 | 1DR
8PQ20456BA05 | Модульная дверь IP4X/H450/W600 | 130.9 | 30 | 8PQ2045-6BA05 | SIVACON S4 MODULE DOOR DEGREE OF PROTECTION IP4X HEIGHT 450MM WIDTH 600MM | SIVACON S4 MODULTUER SCHUTZART IP4X HOEHE 450MM BREITE 600MM | 1 | 1 | PAK | 4042948171387 | LF |  | P310 | 3778 | 1DR
8PQ20456BA06 | Набор для модернизации IP55/H450/W600 | 52.36 | 30 | 8PQ2045-6BA06 | SIVACON S4 UPGRADE KIT IP55 HEIGHT 450MM WIDTH 600MM | SIVACON S4 AUFRUESTUNG IP55 HOEHE 450MM BREITE 600MM | 1 | 1 | PAK | 4042948171561 | LF |  | P310 | 3778 | 1DR
8PQ20456BA07 | Крышка 3VT1/3,4P/Вертик/H450/W600 | 59.62 | 30 | 8PQ2045-6BA07 | SIVACON S4 COVER SENTRON 3VT SWITCH 3VT1 UP TO 160A 3- OR 4-POLE ARRANGEMENT VERTICAL FIXED MOUNTED UNIVERSAL DRIVE HEIGHT 450MM WIDTH 600MM | SIVACON S4 BLENDE SENTRON 3VT SCHALTER 3VT1 BIS 160A 3- ODER 4-POLIG EINBAULAGE SENKRECHT FESTEINBAU ANTRIEB UNIVERSELL HOEHE 450MM BREITE 600MM | 1 | 1 | PAK | 4042948175071 | MH |  | P310 | 3778 | 1DR
8PQ20458BA01 | Крышка 3KL/A715/3,4P/Вертик/H450/W800 | 66.44 | 30 | 8PQ2045-8BA01 | SIVACON S4 COVER SENTRON 3K SWITCH 3KL-, 3KA715 3- OR 4-POLE ARRANGEMENT VERTICAL HEIGHT 450MM WIDTH 800MM | SIVACON S4 BLENDE SENTRON 3K SCHALTER 3KL-, 3KA715 3- ODER 4-POLIG EINBAULAGE SENKRECHT HOEHE 450MM BREITE 800MM | 1 | 1 | PAK | 4042948173930 | LF |  | P310 | 3778 | 1DR
8PQ20458BA02 | Крышка трехрядная/108MW/H450/W800 | 67.32 | 30 | 8PQ2045-8BA02 | SIVACON S4 COVER MODULAR INSTALLATION DEVICES 3-ROW 108MW HEIGHT 450MM WIDTH 800MM | SIVACON S4 BLENDE INSTALLATIONSEINBAUGERAETE 3-REIHIG 108TE HOEHE 450MM BREITE 800MM | 1 | 1 | PAK | 4042948174111 | LF |  | P310 | 3778 | 1DR
8PQ20458BA03 | Модульная дверь IP4X/H450/W800 | 154 | 30 | 8PQ2045-8BA03 | SIVACON S4 MODULE DOOR DEGREE OF PROTECTION IP4X HEIGHT 450MM WIDTH 800MM | SIVACON S4 MODULTUER SCHUTZART IP4X HOEHE 450MM BREITE 800MM | 1 | 1 | PAK | 4042948171417 | LF |  | P310 | 3778 | 1DR
8PQ20458BA04 | Набор для модернизации IP55/H450/W800 | 55.99 | 30 | 8PQ2045-8BA04 | SIVACON S4 UPGRADE KIT IP55 HEIGHT 450MM WIDTH 800MM | SIVACON S4 AUFRUESTUNG IP55 HOEHE 450MM BREITE 800MM | 1 | 1 | PAK | 4042948171745 | LF |  | P310 | 3778 | 1DR
8PQ20458BA05 | Крышка 3VL7-8/3,4P/Горизон/Жесткий/H450/W800 | 141.9 | 20 | 8PQ2045-8BA05 | SIVACON S4 COVER SENTRON 3VL SWITCH 3VL7-8 1250A, 1600A 3-POLE, 4-POLE ARRANGEMENT HORIZONTAL FIXED MOUNTED UNIVERSAL DRIVE NUMBER OF SWITCHES 1 HEIGHT 450MM WIDTH 800MM | SIVACON S4 BLENDE SENTRON 3VL SCHALTER 3VL7-8 1250A, 1600A 3-POLIG, 4-POLIG EINBAULAGE WAAGERECHT FESTEINBAU ANTRIEB UNIVERSELL SCHALTERANZAHL 1 HOEHE 450MM BREITE 800MM | 1 | 1 | PAK | 4042948175996 | LF |  | P310 | 3778 | 1DR
8PQ20458BA06 | Модульная дверь 3VL7-8/Горизон/FI,PL/H450/W08 | 187 | 30 | 8PQ2045-8BA06 | SIVACON S4 MODULE DOOR FOR 8UC-DRIVE SWITCH 3VL7-8 1250A, 1600A 3-POLE, 4-POLE ARRANGEMENT HORIZONTAL NUMBER OF SWITCHES 1 DEGREE OF PROTECTION IP4X HEIGHT 450MM WIDTH 800MM | SIVACON S4 MODULTUER FUER 8UC-ANTRIEB SCHALTER 3VL7-8 1250A, 1600A 3-POLIG, 4-POLIG EINBAULAGE WAAGERECHT SCHALTERANZAHL 1 SCHUTZART IP4X HOEHE 450MM BREITE 800MM | 1 | 1 | PAK | 4042948176191 | LF |  | P310 | 3778 | 1DR
8PQ20504BA01 | Модульная дверь IP4X/H500/W400 | 134.2 | 30 | 8PQ2050-4BA01 | SIVACON S4 MODULE DOOR DEGREE OF PROTECTION IP4X HEIGHT 500MM WIDTH 400MM | SIVACON S4 MODULTUER SCHUTZART IP4X HOEHE 500MM BREITE 400MM | 1 | 1 | PAK | 4042948181485 | LF |  | P310 | 3778 | 1DR
8PQ20504BA02 | Набор Модернизации IP55/H500/W400 | 56.87 | 30 | 8PQ2050-4BA02 | SIVACON S4 UPGRADE KIT IP55 HEIGHT 500MM WIDTH 400MM | SIVACON S4 AUFRUESTUNG IP55 HOEHE 500MM BREITE 400MM | 1 | 1 | PAK | 4042948180723 | LF |  | P310 | 3778 | 1DR
8PQ20506BA01 | Крышка H500/W600 | 53.13 | 20 | 8PQ2050-6BA01 | SIVACON S4 COVER BLANK HEIGHT 500MM WIDTH 600MM | SIVACON S4 BLENDE GESCHLOSSEN HOEHE 500MM BREITE 600MM | 1 | 1 | PAK | 4042948171134 | LF |  | P310 | 3778 | 1DR
8PQ20506BA03 | Модульная дверь IP4X/H500/W600 | 139.7 | 30 | 8PQ2050-6BA03 | SIVACON S4 MODULE DOOR DEGREE OF PROTECTION IP4X HEIGHT 500MM WIDTH 600MM | SIVACON S4 MODULTUER SCHUTZART IP4X HOEHE 500MM BREITE 600MM | 1 | 1 | PAK | 4042948170878 | LF |  | P310 | 3778 | 1DR
8PQ20506BA04 | Набор для модернизации IP55/H500/W600 | 54.67 | 30 | 8PQ2050-6BA04 | SIVACON S4 UPGRADE KIT IP55 HEIGHT 500MM WIDTH 600MM | SIVACON S4 AUFRUESTUNG IP55 HOEHE 500MM BREITE 600MM | 1 | 1 | PAK | 4042948171578 | LF |  | P310 | 3778 | 1DR
8PQ20508BA01 | Крышка H500/W800 | 68.86 | 30 | 8PQ2050-8BA01 | SIVACON S4 COVER BLANK HEIGHT 500MM WIDTH 800MM | SIVACON S4 BLENDE GESCHLOSSEN HOEHE 500MM BREITE 800MM | 1 | 1 | PAK | 4042948171141 | LF |  | P310 | 3778 | 1DR
8PQ20508BA03 | Модульная дверь IP4X/H500/W800 | 166.1 | 30 | 8PQ2050-8BA03 | SIVACON S4 MODULE DOOR DEGREE OF PROTECTION IP4X HEIGHT 500MM WIDTH 800MM | SIVACON S4 MODULTUER SCHUTZART IP4X HOEHE 500MM BREITE 800MM | 1 | 1 | PAK | 4042948170977 | LF |  | P310 | 3778 | 1DR
8PQ20508BA04 | Набор для модернизации IP55/H500/W800 | 58.19 | 30 | 8PQ2050-8BA04 | SIVACON S4 UPGRADE KIT IP55 HEIGHT 500MM WIDTH 800MM | SIVACON S4 AUFRUESTUNG IP55 HOEHE 500MM BREITE 800MM | 1 | 1 | PAK | 4042948171752 | LF |  | P310 | 3778 | 1DR
8PQ20508BA05 | Крышка 3VL6/3,4P/Горизон/Выкатн/H500/W800 | 93.83 | 20 | 8PQ2050-8BA05 | SIVACON S4 COVER SENTRON 3VL SWITCH 3VL6 UP TO 800A 3-POLE, 4-POLE ARRANGEMENT HORIZONTAL WITHDRAWABLE DIRECT OPERATION NUMBER OF SWITCHES 1 HEIGHT 500MM WIDTH 800MM | SIVACON S4 BLENDE SENTRON 3VL SCHALTER 3VL6 BIS 800A 3-POLIG, 4-POLIG EINBAULAGE WAAGERECHT EINSCHUB DIREKTANTRIEB SCHALTERANZAHL 1 HOEHE 500MM BREITE 800MM | 1 | 1 | PAK | 4042948176078 | LF |  | P310 | 3778 | 1DR
8PQ20508BA06 | Крышка 3VL7-8/3,4P/Горизон/Выкатн/H500/W800 | 93.28 | 20 | 8PQ2050-8BA06 | SIVACON S4 COVER SENTRON 3VL SWITCH 3VL7-8 1250A, 1600A 3-POLE, 4-POLE ARRANGEMENT HORIZONTAL WITHDRAWABLE DIRECT OPERATION NUMBER OF SWITCHES 1 HEIGHT 500MM WIDTH 800MM | SIVACON S4 BLENDE SENTRON 3VL SCHALTER 3VL7-8 1250A, 1600A 3-POLIG, 4-POLIG EINBAULAGE WAAGERECHT EINSCHUB DIREKTANTRIEB SCHALTERANZAHL 1 HOEHE 500MM BREITE 800MM | 1 | 1 | PAK | 4042948176085 | LF |  | P310 | 3778 | 1DR
8PQ20550BA01 | Модульная дверь /IP40/H550/W850 | 181.5 | 17 | 8PQ2055-0BA01 | SIKUS/SIVACON MODULE DOOR DEGREE OF PROTECTION IP40 TWO-WAY HEIGHT 550MM WIDTH 850MM | SIKUS/SIVACON MODULTUER SCHUTZART IP40 DOPPELBART HOEHE 550MM BREITE 850MM | 1 | 1 | PAK | 4042948178737 | LF |  | P310 | 3778 | 1DR
8PQ20550BA02 | Модульная дверь /IP40/H550/W1100 | 250.8 | 20 | 8PQ2055-0BA02 | SIKUS/SIVACON MODULE DOOR DEGREE OF PROTECTION IP40 TWO-WAY HEIGHT 550MM WIDTH 1100MM | SIKUS/SIVACON MODULTUER SCHUTZART IP40 DOPPELBART HOEHE 550MM BREITE 1100MM | 1 | 1 | PAK | 4042948178720 | LF |  | P310 | 3778 | 1DR
8PQ20550BA05 | Комплект для крепления кабеля на дверь H550 | 20.68 | 20 | 8PQ2055-0BA05 | SIKUS/SIVACON DOOR WIRING SUPPORT DOOR HEIGHT 550MM | SIKUS/SIVACON TUERINNENSTREBE TUERHOEHE 550MM | 1 | 1 | PAK | 4042948178713 | LF |  | P310 | 3778 | 1DR
8PQ20550BA06 | Набор для модернизации IP55/H550/W850 | 70.73 | 20 | 8PQ2055-0BA06 | SIKUS/SIVACON MODULE DOOR UPGRADE TO DEGREE OF PROTECTION IP55 HEIGHT 550MM WIDTH 850MM | SIKUS/SIVACON AUFRUESTUNG MODULTUER AUF SCHUTZART IP55 HOEHE 550MM BREITE 850MM | 1 | 1 | PAK | 4042948178706 | LF |  | P310 | 3778 | 1DR
8PQ20550BA07 | Набор для модернизации IP55/H550/W1100 | 62.7 | 30 | 8PQ2055-0BA07 | SIKUS/SIVACON MODULE DOOR UPGRADE TO DEGREE OF PROTECTION IP55 HEIGHT 550MM WIDTH 1100MM | SIKUS/SIVACON AUFRUESTUNG MODULTUER AUF SCHUTZART IP55 HOEHE 550MM BREITE 1100MM | 1 | 1 | PAK | 4042948178690 | LF |  | P310 | 3778 | 1DR
8PQ20551BA03 | Модульная дверь 3WL13/3,4P/IP4X/H550/W1000 | 173.8 | 30 | 8PQ2055-1BA03 | SIVACON S4 MODULE DOOR SENTRON 3WL SWITCH 3WL13 3- OR 4-POLE FIXED MOUNTED, WITHDRAWABLE DEGREE OF PROTECTION IP4X HEIGHT 550MM WIDTH 1000MM | SIVACON S4 MODULTUER SENTRON 3WL SCHALTER 3WL13 3- ODER 4-POLIG FESTEINBAU, EINSCHUB SCHUTZART IP4X HOEHE 550MM BREITE 1000MM | 1 | 1 | PAK | 4042948174708 | LF |  | P310 | 3778 | 1DR
8PQ20551BA04 | Модульная дверь 3WL13/3,4P/IP55/H550/W1000 | 173.8 | 30 | 8PQ2055-1BA04 | SIVACON S4 MODULE DOOR SENTRON 3WL SWITCH 3WL13 3- OR 4-POLE FIXED MOUNTED, WITHDRAWABLE DEGREE OF PROTECTION IP55 HEIGHT 550MM WIDTH 1000MM | SIVACON S4 MODULTUER SENTRON 3WL SCHALTER 3WL13 3- ODER 4-POLIG FESTEINBAU, EINSCHUB SCHUTZART IP55 HOEHE 550MM BREITE 1000MM | 1 | 1 | PAK | 4042948174715 | LF |  | P310 | 3778 | 1DR
8PQ20551BA05 | SIVACON S4 MODULE DOOR DEGREE OF PROTECTION IP4X HEIGHT 550MM WIDTH 1000MM | 166.1 | 30 | 8PQ2055-1BA05 | SIVACON S4 MODULE DOOR DEGREE OF PROTECTION IP4X HEIGHT 550MM WIDTH 1000MM | SIVACON S4 MODULTUER SCHUTZART IP4X HOEHE 550MM BREITE 1000MM | 1 | 1 | PAK | 4042948181607 | LF |  | P310 | 3778 | 1DR
8PQ20551BA06 | SIVACON S4 UPGRADE KIT IP55 HEIGHT 550MM WIDTH 1000MM | 60.39 | 30 | 8PQ2055-1BA06 | SIVACON S4 UPGRADE KIT IP55 HEIGHT 550MM WIDTH 1000MM | SIVACON S4 AUFRUESTUNG IP55 HOEHE 550MM BREITE 1000MM | 1 | 1 | PAK | 4042948181614 | LF |  | P310 | 3778 | 1DR
8PQ20554BA01 | Модульная дверь /IP40/H550/W400 | 141.9 | 20 | 8PQ2055-4BA01 | SIKUS/SIVACON MODULE DOOR DEGREE OF PROTECTION IP40 TWO-WAY HEIGHT 550MM WIDTH 400MM | SIKUS/SIVACON MODULTUER SCHUTZART IP40 DOPPELBART HOEHE 550MM BREITE 400MM | 1 | 1 | PAK | 4042948178683 | LF |  | P310 | 3778 | 1DR
8PQ20554BA04 | Модульная дверь 3VL5/Вертик/Жесткий/H550/W04 | 118.8 | 17 | 8PQ2055-4BA04 | SIKUS/SIVACON MODULE DOOR FOR 8UC ACTUATOR DEGREE OF PROTECTION IP40 TWO-WAY HEIGHT 550MM WIDTH 400MM | SIKUS/SIVACON MODULTUER FUER 8UC-ANTRIEB SCHUTZART IP40 DOPPELBART HOEHE 550MM BREITE 400MM | 1 | 1 | PAK | 4042948178676 | MH |  | P310 | 3778 | 1DR
8PQ20554BA05 | Модульная дверь 3VL6/Вертик/Жесткий/H550/W04 | 119.9 | 17 | 8PQ2055-4BA05 | SIKUS/SIVACON MODULE DOOR FOR 8UC ACTUATOR DEGREE OF PROTECTION IP40 TWO-WAY HEIGHT 550MM WIDTH 400MM | SIKUS/SIVACON MODULTUER FUER 8UC-ANTRIEB SCHUTZART IP40 DOPPELBART HOEHE 550MM BREITE 400MM | 1 | 1 | PAK | 4042948178669 | MH |  | P310 | 3778 | 1DR
8PQ20554BA07 | Набор для модернизации IP55/H550/W400 | 50.6 | 20 | 8PQ2055-4BA07 | SIKUS/SIVACON MODULE DOOR UPGRADE TO DEGREE OF PROTECTION IP55 HEIGHT 550MM WIDTH 400MM | SIKUS/SIVACON AUFRUESTUNG MODULTUER AUF SCHUTZART IP55 HOEHE 550MM BREITE 400MM | 1 | 1 | PAK | 4042948178652 | LF |  | P310 | 3778 | 1DR
8PQ20554BA08 | Модульная дверь 3WL11/3P/IP40/H550/W400 | 113.3 | 17 | 8PQ2055-4BA08 | SIKUS/SIVACON MODULE DOOR SENTRON 3WL DEGREE OF PROTECTION IP40 TWO-WAY HEIGHT 550MM WIDTH 400MM | SIKUS/SIVACON MODULTUER SENTRON 3WL SCHUTZART IP40 DOPPELBART HOEHE 550MM BREITE 400MM | 1 | 1 | PAK | 4042948178645 | MH |  | P310 | 3778 | 1DR
8PQ20554BA10 | Модульная дверь 3VL7-8/Вертик/FIX/H550/W04 | 119.9 | 20 | 8PQ2055-4BA10 | SIKUS/SIVACON MODULE DOOR FOR 8UC ACTUATOR DEGREE OF PROTECTION IP40 TWO-WAY HEIGHT 550MM WIDTH 400MM | SIKUS/SIVACON MODULTUER FUER 8UC-ANTRIEB SCHUTZART IP40 DOPPELBART HOEHE 550MM BREITE 400MM | 1 | 1 | PAK | 4042948178638 | MH |  | P310 | 3778 | 1DR
8PQ20554BA11 | Модульная дверь IP4X/H550/W400 | 141.9 | 30 | 8PQ2055-4BA11 | SIVACON S4 MODULE DOOR DEGREE OF PROTECTION IP4X HEIGHT 550MM WIDTH 400MM | SIVACON S4 MODULTUER SCHUTZART IP4X HOEHE 550MM BREITE 400MM | 1 | 1 | PAK | 4042948181492 | LF |  | P310 | 3778 | 1DR
8PQ20556BA01 | Крышка H550/W600 | 53.9 | 30 | 8PQ2055-6BA01 | SIVACON S4 COVER BLANK HEIGHT 550MM WIDTH 600MM | SIVACON S4 BLENDE GESCHLOSSEN HOEHE 550MM BREITE 600MM | 1 | 1 | PAK | 4042948171165 | LF |  | P310 | 3778 | 1DR
8PQ20556BA02 | Крышка 3KL61/3,4P/Горизонтальный/H550/W600 | 66.55 | 30 | 8PQ2055-6BA02 | SIVACON S4 COVER SENTRON 3K SWITCH 3KL61 UP TO 630A 3- OR 4-POLE ARRANGEMENT HORIZONTAL HEIGHT 550MM WIDTH 600MM | SIVACON S4 BLENDE SENTRON 3K SCHALTER 3KL61 BIS 630A 3- ODER 4-POLIG EINBAULAGE WAAGERECHT HOEHE 550MM BREITE 600MM | 1 | 1 | PAK | 4042948172513 | LF |  | P310 | 3778 | 1DR
8PQ20556BA04 | Модульная дверь IP4X/H550/W600 | 147.4 | 30 | 8PQ2055-6BA04 | SIVACON S4 MODULE DOOR DEGREE OF PROTECTION IP4X HEIGHT 550MM WIDTH 600MM | SIVACON S4 MODULTUER SCHUTZART IP4X HOEHE 550MM BREITE 600MM | 1 | 1 | PAK | 4042948170885 | LF |  | P310 | 3778 | 1DR
8PQ20556BA05 | Крышка 3WL11,12/3P/H550/W600 | 66.77 | 17 | 8PQ2055-6BA05 | SIVACON S4 COVER SENTRON 3WL SWITCH 3WL SIZE 1, SIZE 2 3-POLE FIXED MOUNTED, WITHDRAWABLE HEIGHT 550MM WIDTH 600MM | SIVACON S4 BLENDE SENTRON 3WL SCHALTER 3WL BGR. 1, BGR. 2 3-POLIG FESTEINBAU, EINSCHUB HOEHE 550MM BREITE 600MM | 1 | 1 | PAK | 4042948171882 | LF |  | P310 | 3778 | 1DR
8PQ20556BA06 | Набор для модернизации IP55/H550/W600 | 56.54 | 30 | 8PQ2055-6BA06 | SIVACON S4 UPGRADE KIT IP55 HEIGHT 550MM WIDTH 600MM | SIVACON S4 AUFRUESTUNG IP55 HOEHE 550MM BREITE 600MM | 1 | 1 | PAK | 4042948171585 | LF |  | P310 | 3778 | 1DR
8PQ20556BA07 | Крышка 3WL11/4P/H550/W600 | 66.55 | 17 | 8PQ2055-6BA07 | SIVACON S4 COVER SENTRON 3WL SWITCH 3WL SIZE 1 4-POLE FIXED MOUNTED, WITHDRAWABLE HEIGHT 550MM WIDTH 600MM | SIVACON S4 BLENDE SENTRON 3WL SCHALTER 3WL BGR. 1 4-POLIG FESTEINBAU, EINSCHUB HOEHE 550MM BREITE 600MM | 1 | 1 | PAK | 4042948171899 | LF |  | P310 | 3778 | 1DR
8PQ20556BA08 | Модульная дверь /IP40/H550/W600 | 148.5 | 20 | 8PQ2055-6BA08 | SIKUS/SIVACON MODULE DOOR DEGREE OF PROTECTION IP40 TWO-WAY HEIGHT 550MM WIDTH 600MM | SIKUS/SIVACON MODULTUER SCHUTZART IP40 DOPPELBART HOEHE 550MM BREITE 600MM | 1 | 1 | PAK | 4042948178621 | LF |  | P310 | 3778 | 1DR
8PQ20556BA12 | Модульная дверь 3WL11/3,4P/IP40/H550/W600 | 129.8 | 17 | 8PQ2055-6BA12 | SIKUS/SIVACON MODULE DOOR SENTRON 3WL DEGREE OF PROTECTION IP40 TWO-WAY HEIGHT 550MM WIDTH 600MM | SIKUS/SIVACON MODULTUER SENTRON 3WL SCHUTZART IP40 DOPPELBART HOEHE 550MM BREITE 600MM | 1 | 1 | PAK | 4042948178614 | MH |  | P310 | 3778 | 1DR
8PQ20556BA14 | Модульная дверь 3WL11/3,4P/IP55/H550/W600 | 129.8 | 20 | 8PQ2055-6BA14 | SIKUS/SIVACON MODULE DOOR SENTRON 3WL DEGREE OF PROTECTION IP55 TWO-WAY HEIGHT 550MM WIDTH 600MM | SIKUS/SIVACON MODULTUER SENTRON 3WL SCHUTZART IP55 DOPPELBART HOEHE 550MM BREITE 600MM | 1 | 1 | PAK | 4042948178607 | MH |  | P310 | 3778 | 1DR
8PQ20556BA15 | Набор для модернизации IP55/H550/W600 | 54.78 | 20 | 8PQ2055-6BA15 | SIKUS/SIVACON MODULE DOOR UPGRADE TO DEGREE OF PROTECTION IP55 HEIGHT 550MM WIDTH 600MM | SIKUS/SIVACON AUFRUESTUNG MODULTUER AUF SCHUTZART IP55 HOEHE 550MM BREITE 600MM | 1 | 1 | PAK | 4042948178591 | LF |  | P310 | 3778 | 1DR
8PQ20558BA01 | Крышка H550/W800 | 69.08 | 30 | 8PQ2055-8BA01 | SIVACON S4 COVER BLANK HEIGHT 550MM WIDTH 800MM | SIVACON S4 BLENDE GESCHLOSSEN HOEHE 550MM BREITE 800MM | 1 | 1 | PAK | 4042948171172 | LF |  | P310 | 3778 | 1DR
8PQ20558BA03 | Модульная дверь IP4X/H550/W800 | 179.3 | 30 | 8PQ2055-8BA03 | SIVACON S4 MODULE DOOR DEGREE OF PROTECTION IP4X HEIGHT 550MM WIDTH 800MM | SIVACON S4 MODULTUER SCHUTZART IP4X HOEHE 550MM BREITE 800MM | 1 | 1 | PAK | 4042948170984 | LF |  | P310 | 3778 | 1DR
8PQ20558BA04 | Крышка 3WL11/3,4P/H550/W800 | 76.12 | 30 | 8PQ2055-8BA04 | SIVACON S4 COVER SENTRON 3WL SWITCH 3WL SIZE 1 3- OR 4-POLE FIXED MOUNTED, WITHDRAWABLE HEIGHT 550MM WIDTH 800MM | SIVACON S4 BLENDE SENTRON 3WL SCHALTER 3WL BGR. 1 3- ODER 4-POLIG FESTEINBAU, EINSCHUB HOEHE 550MM BREITE 800MM | 1 | 1 | PAK | 4042948171905 | LF |  | P310 | 3778 | 1DR
8PQ20558BA05 | Крышка 3WL12/4P/H550/W800 | 76.12 | 17 | 8PQ2055-8BA05 | SIVACON S4 COVER SENTRON 3WL SWITCH 3WL SIZE 2 4-POLE FIXED MOUNTED, WITHDRAWABLE HEIGHT 550MM WIDTH 800MM | SIVACON S4 BLENDE SENTRON 3WL SCHALTER 3WL BGR. 2 4-POLIG FESTEINBAU, EINSCHUB HOEHE 550MM BREITE 800MM | 1 | 1 | PAK | 4042948171929 | LF |  | P310 | 3778 | 1DR
8PQ20558BA06 | Набор для модернизации IP55/H550/W800 | 60.06 | 30 | 8PQ2055-8BA06 | SIVACON S4 UPGRADE KIT IP55 HEIGHT 550MM WIDTH 800MM | SIVACON S4 AUFRUESTUNG IP55 HOEHE 550MM BREITE 800MM | 1 | 1 | PAK | 4042948171769 | LF |  | P310 | 3778 | 1DR
8PQ20558BA07 | Крышка 3WL12/3P/H550/W800 | 76.12 | 30 | 8PQ2055-8BA07 | SIVACON S4 COVER SENTRON 3WL SWITCH 3WL SIZE 2 3-POLE FIXED MOUNTED, WITHDRAWABLE HEIGHT 550MM WIDTH 800MM | SIVACON S4 BLENDE SENTRON 3WL SCHALTER 3WL BGR. 2 3-POLIG FESTEINBAU, EINSCHUB HOEHE 550MM BREITE 800MM | 1 | 1 | PAK | 4042948171912 | LF |  | P310 | 3778 | 1DR
8PQ20558BA08 | Модульная дверь 3WL12/3,4P/IP4X/H550/W800 | 166.1 | 30 | 8PQ2055-8BA08 | SIVACON S4 MODULE DOOR SENTRON 3WL SWITCH 3WL12 3- OR 4-POLE FIXED MOUNTED, WITHDRAWABLE DEGREE OF PROTECTION IP4X HEIGHT 550MM WIDTH 800MM | SIVACON S4 MODULTUER SENTRON 3WL SCHALTER 3WL12 3- ODER 4-POLIG FESTEINBAU, EINSCHUB SCHUTZART IP4X HOEHE 550MM BREITE 800MM | 1 | 1 | PAK | 4042948179697 | LF |  | P310 | 3778 | 1DR
8PQ20558BA10 | Модульная дверь 3WL12/3,4P/IP55/H550/W800 | 166.1 | 30 | 8PQ2055-8BA10 | SIVACON S4 MODULE DOOR SENTRON 3WL SWITCH 3WL12 3- OR 4-POLE FIXED MOUNTED, WITHDRAWABLE DEGREE OF PROTECTION IP55 HEIGHT 550MM WIDTH 800MM | SIVACON S4 MODULTUER SENTRON 3WL SCHALTER 3WL12 3- ODER 4-POLIG FESTEINBAU, EINSCHUB SCHUTZART IP55 HOEHE 550MM BREITE 800MM | 1 | 1 | PAK | 4042948179710 | LF |  | P310 | 3778 | 1DR
8PQ20600BA05 | Модульная дверь /IP40/H600/W850 | 192.5 | 20 | 8PQ2060-0BA05 | SIKUS/SIVACON MODULE DOOR DEGREE OF PROTECTION IP40 TWO-WAY HEIGHT 600MM WIDTH 850MM | SIKUS/SIVACON MODULTUER SCHUTZART IP40 DOPPELBART HOEHE 600MM BREITE 850MM | 1 | 1 | PAK | 4042948178584 | LF |  | P310 | 3778 | 1DR
8PQ20600BA06 | Модульная дверь /IP40/H625/W850 | 216.7 | 17 | 8PQ2060-0BA06 | SIKUS/SIVACON MODULE DOOR DEGREE OF PROTECTION IP40 TWO-WAY HEIGHT 625MM WIDTH 850MM | SIKUS/SIVACON MODULTUER SCHUTZART IP40 DOPPELBART HOEHE 625MM BREITE 850MM | 1 | 1 | PAK | 4042948178577 | LF |  | P310 | 3778 | 1DR
8PQ20600BA07 | Модульная дверь /IP40/H600/W1100 | 271.7 | 30 | 8PQ2060-0BA07 | SIKUS/SIVACON MODULE DOOR DEGREE OF PROTECTION IP40 TWO-WAY HEIGHT 600MM WIDTH 1100MM | SIKUS/SIVACON MODULTUER SCHUTZART IP40 DOPPELBART HOEHE 600MM BREITE 1100MM | 1 | 1 | PAK | 4042948178560 | LF |  | P310 | 3778 | 1DR
8PQ20600BA08 | Модульная дверь /IP40/H625/W1100 | 287.1 | 20 | 8PQ2060-0BA08 | SIKUS/SIVACON MODULE DOOR DEGREE OF PROTECTION IP40 TWO-WAY HEIGHT 625MM WIDTH 1100MM | SIKUS/SIVACON MODULTUER SCHUTZART IP40 DOPPELBART HOEHE 625MM BREITE 1100MM | 1 | 1 | PAK | 4042948178553 | LF |  | P310 | 3778 | 1DR
8PQ20600BA14 | Комплект для крепления кабеля на дверь H600/625 | 21.45 | 20 | 8PQ2060-0BA14 | SIKUS/SIVACON DOOR WIRING SUPPORT DOOR HEIGHT 600, 625MM | SIKUS/SIVACON TUERINNENSTREBE TUERHOEHE 600, 625MM | 1 | 1 | PAK | 4042948178546 | LF |  | P310 | 3778 | 1DR
8PQ20600BA15 | Набор для модернизации IP55/H600/W850 | 72.27 | 20 | 8PQ2060-0BA15 | SIKUS/SIVACON MODULE DOOR UPGRADE TO DEGREE OF PROTECTION IP55 HEIGHT 600MM WIDTH 850MM | SIKUS/SIVACON AUFRUESTUNG MODULTUER AUF SCHUTZART IP55 HOEHE 600MM BREITE 850MM | 1 | 1 | PAK | 4042948178539 | LF |  | P310 | 3778 | 1DR
8PQ20600BA16 | Набор для модернизации IP55/H625/W850 | 85.25 | 20 | 8PQ2060-0BA16 | SIKUS/SIVACON MODULE DOOR UPGRADE TO DEGREE OF PROTECTION IP55 HEIGHT 625MM WIDTH 850MM | SIKUS/SIVACON AUFRUESTUNG MODULTUER AUF SCHUTZART IP55 HOEHE 625MM BREITE 850MM | 1 | 1 | PAK | 4042948178522 | LF |  | P310 | 3778 | 1DR
8PQ20600BA17 | Набор для модернизации IP55/H600/W1100 | 72.93 | 30 | 8PQ2060-0BA17 | SIKUS/SIVACON MODULE DOOR UPGRADE TO DEGREE OF PROTECTION IP55 HEIGHT 600MM WIDTH 1100MM | SIKUS/SIVACON AUFRUESTUNG MODULTUER AUF SCHUTZART IP55 HOEHE 600MM BREITE 1100MM | 1 | 1 | PAK | 4042948178515 | LF |  | P310 | 3778 | 1DR
8PQ20600BA18 | Набор для модернизации IP55/H625/W1100 | 90.97 | 20 | 8PQ2060-0BA18 | SIKUS/SIVACON MODULE DOOR UPGRADE TO DEGREE OF PROTECTION IP55 HEIGHT 625MM WIDTH 1100MM | SIKUS/SIVACON AUFRUESTUNG MODULTUER AUF SCHUTZART IP55 HOEHE 625MM BREITE 1100MM | 1 | 1 | PAK | 4042948178508 | LF |  | P310 | 3778 | 1DR
8PQ20604BA01 | Модульная дверь /IP40/H600/W400 | 151.8 | 20 | 8PQ2060-4BA01 | SIKUS/SIVACON MODULE DOOR DEGREE OF PROTECTION IP40 TWO-WAY HEIGHT 600MM WIDTH 400MM | SIKUS/SIVACON MODULTUER SCHUTZART IP40 DOPPELBART HOEHE 600MM BREITE 400MM | 1 | 1 | PAK | 4042948178492 | LF |  | P310 | 3778 | 1DR
8PQ20604BA03 | Набор для модернизации IP55/H600/W400 | 55.22 | 20 | 8PQ2060-4BA03 | SIKUS/SIVACON MODULE DOOR UPGRADE TO DEGREE OF PROTECTION IP55 HEIGHT 600MM WIDTH 400MM | SIKUS/SIVACON AUFRUESTUNG MODULTUER AUF SCHUTZART IP55 HOEHE 600MM BREITE 400MM | 1 | 1 | PAK | 4042948178485 | LF |  | P310 | 3778 | 1DR
8PQ20606BA01 | Крышка H600/W600 | 65.78 | 20 | 8PQ2060-6BA01 | SIVACON S4 COVER BLANK HEIGHT 600MM WIDTH 600MM | SIVACON S4 BLENDE GESCHLOSSEN HOEHE 600MM BREITE 600MM | 1 | 1 | PAK | 4042948164242 | LF |  | P310 | 3778 | 1DR
8PQ20606BA02 | Крышка 3VL6/3,4P/Вертик/Жесткий/H600/W600 | 86.46 | 20 | 8PQ2060-6BA02 | SIVACON S4 COVER SENTRON 3VL SWITCH 3VL6 UP TO 800A 3- OR 4-POLE ARRANGEMENT VERTICAL FIXED MOUNTED UNIVERSAL DRIVE NUMBER OF SWITCHES 1 HEIGHT 600MM WIDTH 600MM | SIVACON S4 BLENDE SENTRON 3VL SCHALTER 3VL6 BIS 800A 3- ODER 4-POLIG EINBAULAGE SENKRECHT FESTEINBAU ANTRIEB UNIVERSELL SCHALTERANZAHL 1 HOEHE 600MM BREITE 600MM | 1 | 1 | PAK | 4042948172605 | LF |  | P310 | 3778 | 1DR
8PQ20606BA03 | Крышка 3VL7/3,4P/Вертик/Жесткий/H600/W600 | 124.3 | 20 | 8PQ2060-6BA03 | SIVACON S4 COVER SENTRON 3VL SWITCH 3VL7 UP TO 1250A 3- OR 4-POLE ARRANGEMENT VERTICAL FIXED MOUNTED UNIVERSAL DRIVE NUMBER OF SWITCHES 1 HEIGHT 600MM WIDTH 600MM | SIVACON S4 BLENDE SENTRON 3VL SCHALTER 3VL7 BIS 1250A 3- ODER 4-POLIG EINBAULAGE SENKRECHT FESTEINBAU ANTRIEB UNIVERSELL SCHALTERANZAHL 1 HOEHE 600MM BREITE 600MM | 1 | 1 | PAK | 4042948172612 | LF |  | P310 | 3778 | 1DR
8PQ20606BA04 | Крышка трехрядная/72MW/H600/W600 | 54.34 | 20 | 8PQ2060-6BA04 | SIVACON S4 COVER MODULAR INSTALLATION DEVICES 3-ROW 72MW HEIGHT 600MM WIDTH 600MM | SIVACON S4 BLENDE INSTALLATIONSEINBAUGERAETE 3-REIHIG 72TE HOEHE 600MM BREITE 600MM | 1 | 1 | PAK | 4042948174128 | LF |  | P310 | 3778 | 1DR
8PQ20606BA06 | Модульная дверь IP4X/H600/W600 | 158.4 | 20 | 8PQ2060-6BA06 | SIVACON S4 MODULE DOOR DEGREE OF PROTECTION IP4X HEIGHT 600MM WIDTH 600MM | SIVACON S4 MODULTUER SCHUTZART IP4X HOEHE 600MM BREITE 600MM | 1 | 1 | PAK | 4042948170892 | LF |  | P310 | 3778 | 1DR
8PQ20606BA07 | Набор для модернизации IP55/H600/W600 | 55.77 | 30 | 8PQ2060-6BA07 | SIVACON S4 UPGRADE KIT IP55 HEIGHT 600MM WIDTH 600MM | SIVACON S4 AUFRUESTUNG IP55 HOEHE 600MM BREITE 600MM | 1 | 1 | PAK | 4042948171592 | LF |  | P310 | 3778 | 1DR
8PQ20606BA10 | Модульная дверь 3VL6/VERT/Жесткий/H600/W600 | 158.4 | 30 | 8PQ2060-6BA10 | SIVACON S4 MODULE DOOR FOR 8UC-DRIVE SWITCH 3VL6 UP TO 800A 3- OR 4-POLE ARRANGEMENT VERTICAL FIXED MOUNTED NUMBER OF SWITCHES 1 DEGREE OF PROTECTION IP4X HEIGHT 600MM WIDTH 600MM | SIVACON S4 MODULTUER FUER 8UC-ANTRIEB SCHALTER 3VL6 BIS 800A 3- ODER 4-POLIG EINBAULAGE SENKRECHT FESTEINBAU SCHALTERANZAHL 1 SCHUTZART IP4X HOEHE 600MM BREITE 600MM | 1 | 1 | PAK | 4042948173466 | LF |  | P310 | 3778 | 1DR
8PQ20606BA11 | Модульная дверь 3VL7/VERT/Жесткий/H600/W600 | 158.4 | 30 | 8PQ2060-6BA11 | SIVACON S4 MODULE DOOR FOR 8UC-DRIVE SWITCH 3VL7 UP TO 1250A 3- OR 4-POLE ARRANGEMENT VERTICAL FIXED MOUNTED NUMBER OF SWITCHES 1 DEGREE OF PROTECTION IP4X HEIGHT 600MM WIDTH 600MM | SIVACON S4 MODULTUER FUER 8UC-ANTRIEB SCHALTER 3VL7 BIS 1250A 3- ODER 4-POLIG EINBAULAGE SENKRECHT FESTEINBAU SCHALTERANZAHL 1 SCHUTZART IP4X HOEHE 600MM BREITE 600MM | 1 | 1 | PAK | 4042948173473 | LF |  | P310 | 3778 | 1DR
8PQ20606BA12 | Крышка 3VL5/3,4P/Вертик/Выкатн/H600/W600 | 64.02 | 30 | 8PQ2060-6BA12 | SIVACON S4 COVER SENTRON 3VL SWITCH 3VL5 UP TO 630A 3- OR 4-POLE ARRANGEMENT VERTICAL WITHDRAWABLE UNIVERSAL DRIVE NUMBER OF SWITCHES 1 HEIGHT 400MM WIDTH 600MM | SIVACON S4 BLENDE SENTRON 3VL SCHALTER 3VL5 BIS 630A 3- ODER 4-POLIG EINBAULAGE SENKRECHT EINSCHUB ANTRIEB UNIVERSELL SCHALTERANZAHL 1 HOEHE 400MM BREITE 600MM | 1 | 1 | PAK | 4042948173077 | LF |  | P310 | 3778 | 1DR
8PQ20606BA13 | Крышка 3VL6/3P/Вертик/Выкатн/H600/W600 | 74.36 | 30 | 8PQ2060-6BA13 | SIVACON S4 COVER SENTRON 3VL SWITCH 3VL6 UP TO 800A 3-POLE ARRANGEMENT VERTICAL WITHDRAWABLE DIRECT OPERATION NUMBER OF SWITCHES 1 HEIGHT 600MM WIDTH 600MM | SIVACON S4 BLENDE SENTRON 3VL SCHALTER 3VL6 BIS 800A 3-POLIG EINBAULAGE SENKRECHT EINSCHUB DIREKTANTRIEB SCHALTERANZAHL 1 HOEHE 600MM BREITE 600MM | 1 | 1 | PAK | 4042948173084 | LF |  | P310 | 3778 | 1DR
8PQ20606BA14 | Крышка 3VL6/4P/Вертик/Выкатн/H600/W600 | 70.62 | 30 | 8PQ2060-6BA14 | SIVACON S4 COVER SENTRON 3VL SWITCH 3VL6 UP TO 800A 4-POLE ARRANGEMENT VERTICAL WITHDRAWABLE DIRECT OPERATION NUMBER OF SWITCHES 1 HEIGHT 600MM WIDTH 600MM | SIVACON S4 BLENDE SENTRON 3VL SCHALTER 3VL6 BIS 800A 4-POLIG EINBAULAGE SENKRECHT EINSCHUB DIREKTANTRIEB SCHALTERANZAHL 1 HOEHE 600MM BREITE 600MM | 1 | 1 | PAK | 4042948173091 | LF |  | P310 | 3778 | 1DR
8PQ20606BA17 | Модульная дверь 3VL5/VERT/Жесткий/H600/W600 | 150.7 | 30 | 8PQ2060-6BA17 | SIVACON S4 MODULE DOOR FOR 8UC-DRIVE SWITCH 3VL5 UP TO 630A 3- OR 4-POLE ARRANGEMENT VERTICAL FIXED MOUNTED NUMBER OF SWITCHES 1 DEGREE OF PROTECTION IP4X HEIGHT 600MM WIDTH 600MM | SIVACON S4 MODULTUER FUER 8UC-ANTRIEB SCHALTER 3VL5 BIS 630A 3- ODER 4-POLIG EINBAULAGE SENKRECHT FESTEINBAU SCHALTERANZAHL 1 SCHUTZART IP4X HOEHE 600MM BREITE 600MM | 1 | 1 | PAK | 4042948174920 | LF |  | P310 | 3778 | 1DR
8PQ20606BA18 | Модульная дверь /IP40/H600/W600 | 161.7 | 20 | 8PQ2060-6BA18 | SIKUS/SIVACON MODULE DOOR DEGREE OF PROTECTION IP40 TWO-WAY HEIGHT 600MM WIDTH 600MM | SIKUS/SIVACON MODULTUER SCHUTZART IP40 DOPPELBART HOEHE 600MM BREITE 600MM | 1 | 1 | PAK | 4042948178478 | LF |  | P310 | 3778 | 1DR
8PQ20606BA20 | Модульная дверь /IP40/H625/W600 | 171.6 | 20 | 8PQ2060-6BA20 | SIKUS/SIVACON MODULE DOOR DEGREE OF PROTECTION IP40 TWO-WAY HEIGHT 625MM WIDTH 600MM | SIKUS/SIVACON MODULTUER SCHUTZART IP40 DOPPELBART HOEHE 625MM BREITE 600MM | 1 | 1 | PAK | 4042948178461 | LF |  | P310 | 3778 | 1DR
8PQ20606BA23 | Набор для модернизации IP55/H625/W600 | 69.19 | 20 | 8PQ2060-6BA23 | SIKUS/SIVACON MODULE DOOR UPGRADE TO DEGREE OF PROTECTION IP55 HEIGHT 625MM WIDTH 600MM | SIKUS/SIVACON AUFRUESTUNG MODULTUER AUF SCHUTZART IP55 HOEHE 625MM BREITE 600MM | 1 | 1 | PAK | 4042948178454 | LF |  | P310 | 3778 | 1DR
8PQ20608BA01 | Крышка H600/W800 | 77.66 | 20 | 8PQ2060-8BA01 | SIVACON S4 COVER BLANK HEIGHT 600MM WIDTH 800MM | SIVACON S4 BLENDE GESCHLOSSEN HOEHE 600MM BREITE 800MM | 1 | 1 | PAK | 4042948164365 | LF |  | P310 | 3778 | 1DR
8PQ20608BA02 | Крышка трехрядная/108MW/H600/W800 | 76.78 | 20 | 8PQ2060-8BA02 | SIVACON S4 COVER MODULAR INSTALLATION DEVICES 3-ROW 108MW HEIGHT 600MM WIDTH 800MM | SIVACON S4 BLENDE INSTALLATIONSEINBAUGERAETE 3-REIHIG 108TE HOEHE 600MM BREITE 800MM | 1 | 1 | PAK | 4042948174135 | LF |  | P310 | 3778 | 1DR
8PQ20608BA04 | Модульная дверь IP4X/H600/W800 | 191.4 | 30 | 8PQ2060-8BA04 | SIVACON S4 MODULE DOOR DEGREE OF PROTECTION IP4X HEIGHT 600MM WIDTH 800MM | SIVACON S4 MODULTUER SCHUTZART IP4X HOEHE 600MM BREITE 800MM | 1 | 1 | PAK | 4042948170991 | LF |  | P310 | 3778 | 1DR
8PQ20608BA05 | Набор для модернизации IP55/H600/W800 | 59.4 | 30 | 8PQ2060-8BA05 | SIVACON S4 UPGRADE KIT IP55 HEIGHT 600MM WIDTH 800MM | SIVACON S4 AUFRUESTUNG IP55 HOEHE 600MM BREITE 800MM | 1 | 1 | PAK | 4042948171776 | LF |  | P310 | 3778 | 1DR
8PQ20654BA01 | Модульная дверь IP4X/H650/W400 | 160.6 | 30 | 8PQ2065-4BA01 | SIVACON S4 MODULE DOOR DEGREE OF PROTECTION IP4X HEIGHT 650MM WIDTH 400MM | SIVACON S4 MODULTUER SCHUTZART IP4X HOEHE 650MM BREITE 400MM | 1 | 1 | PAK | 4042948181508 | LF |  | P310 | 3778 | 1DR
8PQ20654BA02 | Набор Модернизации IP55/H650/W400 | 61.38 | 30 | 8PQ2065-4BA02 | SIVACON S4 UPGRADE KIT IP55 HEIGHT 650MM WIDTH 400MM | SIVACON S4 AUFRUESTUNG IP55 HOEHE 650MM BREITE 400MM | 1 | 1 | PAK | 4042948180730 | LF |  | P310 | 3778 | 1DR
8PQ20656BA01 | Крышка H650/W600 | 65.34 | 30 | 8PQ2065-6BA01 | SIVACON S4 COVER BLANK HEIGHT 650MM WIDTH 600MM | SIVACON S4 BLENDE GESCHLOSSEN HOEHE 650MM BREITE 600MM | 1 | 1 | PAK | 4042948171202 | LF |  | P310 | 3778 | 1DR
8PQ20656BA03 | Модульная дверь IP4X/H650/W600 | 166.1 | 30 | 8PQ2065-6BA03 | SIVACON S4 MODULE DOOR DEGREE OF PROTECTION IP4X HEIGHT 650MM WIDTH 600MM | SIVACON S4 MODULTUER SCHUTZART IP4X HOEHE 650MM BREITE 600MM | 1 | 1 | PAK | 4042948170908 | LF |  | P310 | 3778 | 1DR
8PQ20656BA04 | Набор для модернизации IP55/H650/W600 | 58.74 | 30 | 8PQ2065-6BA04 | SIVACON S4 UPGRADE KIT IP55 HEIGHT 650MM WIDTH 600MM | SIVACON S4 AUFRUESTUNG IP55 HOEHE 650MM BREITE 600MM | 1 | 1 | PAK | 4042948171608 | LF |  | P310 | 3778 | 1DR
8PQ20656BA05 | Крышка 3VL7-8/3P/Вертик/Выкатн/H650/W600 | 72.49 | 30 | 8PQ2065-6BA05 | SIVACON S4 COVER SENTRON 3VL SWITCH 3VL7-8 1250A, 1600A 3-POLE ARRANGEMENT VERTICAL WITHDRAWABLE DIRECT OPERATION NUMBER OF SWITCHES 1 HEIGHT 650MM WIDTH 600MM | SIVACON S4 BLENDE SENTRON 3VL SCHALTER 3VL7-8 1250A, 1600A 3-POLIG EINBAULAGE SENKRECHT EINSCHUB DIREKTANTRIEB SCHALTERANZAHL 1 HOEHE 650MM BREITE 600MM | 1 | 1 | PAK | 4042948173107 | LF |  | P310 | 3778 | 1DR
8PQ20656BA06 | Крышка 3VL7-8/4P/Вертик/Выкатн/H650/W600 | 71.72 | 30 | 8PQ2065-6BA06 | SIVACON S4 COVER SENTRON 3VL SWITCH 3VL7-8 1250A, 1600A 4-POLE ARRANGEMENT VERTICAL WITHDRAWABLE DIRECT OPERATION NUMBER OF SWITCHES 1 HEIGHT 650MM WIDTH 600MM | SIVACON S4 BLENDE SENTRON 3VL SCHALTER 3VL7-8 1250A, 1600A 4-POLIG EINBAULAGE SENKRECHT EINSCHUB DIREKTANTRIEB SCHALTERANZAHL 1 HOEHE 650MM BREITE 600MM | 1 | 1 | PAK | 4042948173114 | LF |  | P310 | 3778 | 1DR
8PQ20658BA01 | Крышка H650/W800 | 78.87 | 30 | 8PQ2065-8BA01 | SIVACON S4 COVER BLANK HEIGHT 650MM WIDTH 800MM | SIVACON S4 BLENDE GESCHLOSSEN HOEHE 650MM BREITE 800MM | 1 | 1 | PAK | 4042948171219 | LF |  | P310 | 3778 | 1DR
8PQ20658BA03 | Модульная дверь IP4X/H650/W800 | 204.6 | 30 | 8PQ2065-8BA03 | SIVACON S4 MODULE DOOR DEGREE OF PROTECTION IP4X HEIGHT 650MM WIDTH 800MM | SIVACON S4 MODULTUER SCHUTZART IP4X HOEHE 650MM BREITE 800MM | 1 | 1 | PAK | 4042948171004 | LF |  | P310 | 3778 | 1DR
8PQ20658BA04 | Набор для модернизации IP55/H650/W800 | 62.26 | 30 | 8PQ2065-8BA04 | SIVACON S4 UPGRADE KIT IP55 HEIGHT 650MM WIDTH 800MM | SIVACON S4 AUFRUESTUNG IP55 HOEHE 650MM BREITE 800MM | 1 | 1 | PAK | 4042948171783 | LF |  | P310 | 3778 | 1DR
8PQ20700BA02 | Комплект для крепления кабеля на дверь H700/725 | 28.82 | 20 | 8PQ2070-0BA02 | SIKUS/SIVACON DOOR WIRING SUPPORT DOOR HEIGHT 700, 725MM | SIKUS/SIVACON TUERINNENSTREBE TUERHOEHE 700, 725MM | 1 | 1 | PAK | 4042948178447 | LF |  | P310 | 3778 | 1DR
8PQ20704BA01 | Модульная дверь /IP40/H700/W400 | 159.5 | 17 | 8PQ2070-4BA01 | SIKUS/SIVACON MODULE DOOR DEGREE OF PROTECTION IP40 TWO-WAY HEIGHT 700MM WIDTH 400MM | SIKUS/SIVACON MODULTUER SCHUTZART IP40 DOPPELBART HOEHE 700MM BREITE 400MM | 1 | 1 | PAK | 4042948178430 | LF |  | P310 | 3778 | 1DR
8PQ20704BA02 | Модульная дверь /IP40/H725/W400 | 188.1 | 17 | 8PQ2070-4BA02 | SIKUS/SIVACON MODULE DOOR DEGREE OF PROTECTION IP40 TWO-WAY HEIGHT 725MM WIDTH 400MM | SIKUS/SIVACON MODULTUER SCHUTZART IP40 DOPPELBART HOEHE 725MM BREITE 400MM | 1 | 1 | PAK | 4042948178423 | LF |  | P310 | 3778 | 1DR
8PQ20704BA05 | Набор для модернизации IP55/H700/W400 | 52.58 | 20 | 8PQ2070-4BA05 | SIKUS/SIVACON MODULE DOOR UPGRADE TO DEGREE OF PROTECTION IP55 HEIGHT 700MM WIDTH 400MM | SIKUS/SIVACON AUFRUESTUNG MODULTUER AUF SCHUTZART IP55 HOEHE 700MM BREITE 400MM | 1 | 1 | PAK | 4042948178416 | LF |  | P310 | 3778 | 1DR
8PQ20704BA06 | Набор для модернизации IP55/H725/W400 | 63.69 | 20 | 8PQ2070-4BA06 | SIKUS/SIVACON MODULE DOOR UPGRADE TO DEGREE OF PROTECTION IP55 HEIGHT 725MM WIDTH 400MM | SIKUS/SIVACON AUFRUESTUNG MODULTUER AUF SCHUTZART IP55 HOEHE 725MM BREITE 400MM | 1 | 1 | PAK | 4042948178409 | LF |  | P310 | 3778 | 1DR
8PQ20704BA07 | Модульная дверь IP4X/H700/W400 | 169.4 | 30 | 8PQ2070-4BA07 | SIVACON S4 MODULE DOOR DEGREE OF PROTECTION IP4X HEIGHT 700MM WIDTH 400MM | SIVACON S4 MODULTUER SCHUTZART IP4X HOEHE 700MM BREITE 400MM | 1 | 1 | PAK | 4042948181515 | LF |  | P310 | 3778 | 1DR
8PQ20704BA08 | Набор Модернизации IP55/H700/W400 | 62.37 | 30 | 8PQ2070-4BA08 | SIVACON S4 UPGRADE KIT IP55 HEIGHT 700MM WIDTH 400MM | SIVACON S4 AUFRUESTUNG IP55 HOEHE 700MM BREITE 400MM | 1 | 1 | PAK | 4042948180747 | LF |  | P310 | 3778 | 1DR
8PQ20706BA01 | Крышка 3VL8/3,4P/Вертик/Жесткий/H700/W600 | 96.03 | 20 | 8PQ2070-6BA01 | SIVACON S4 COVER SENTRON 3VL SWITCH 3VL8 UP TO 1600A 3- OR 4-POLE ARRANGEMENT VERTICAL FIXED MOUNTED UNIVERSAL DRIVE NUMBER OF SWITCHES 1 HEIGHT 700MM WIDTH 600MM | SIVACON S4 BLENDE SENTRON 3VL SCHALTER 3VL8 BIS 1600A 3- ODER 4-POLIG EINBAULAGE SENKRECHT FESTEINBAU ANTRIEB UNIVERSELL SCHALTERANZAHL 1 HOEHE 700MM BREITE 600MM | 1 | 1 | PAK | 4042948172629 | LF |  | P310 | 3778 | 1DR
8PQ20706BA02 | Модульная дверь 3VL8/VERT/Жесткий/H700/W600 | 162.8 | 30 | 8PQ2070-6BA02 | SIVACON S4 MODULE DOOR FOR 8UC-DRIVE SWITCH 3VL8 UP TO 1600A 3- OR 4-POLE ARRANGEMENT VERTICAL FIXED MOUNTED NUMBER OF SWITCHES 1 DEGREE OF PROTECTION IP4X HEIGHT 700MM WIDTH 600MM | SIVACON S4 MODULTUER FUER 8UC-ANTRIEB SCHALTER 3VL8 BIS 1600A 3- ODER 4-POLIG EINBAULAGE SENKRECHT FESTEINBAU SCHALTERANZAHL 1 SCHUTZART IP4X HOEHE 700MM BREITE 600MM | 1 | 1 | PAK | 4042948173480 | LF |  | P310 | 3778 | 1DR
8PQ20706BA03 | Модульная дверь IP4X/H700/W600 | 174.9 | 30 | 8PQ2070-6BA03 | SIVACON S4 MODULE DOOR DEGREE OF PROTECTION IP4X HEIGHT 700MM WIDTH 600MM | SIVACON S4 MODULTUER SCHUTZART IP4X HOEHE 700MM BREITE 600MM | 1 | 1 | PAK | 4042948171394 | LF |  | P310 | 3778 | 1DR
8PQ20706BA04 | Набор для модернизации IP55/H700/W600 | 59.29 | 30 | 8PQ2070-6BA04 | SIVACON S4 UPGRADE KIT IP55 HEIGHT 700MM WIDTH 600MM | SIVACON S4 AUFRUESTUNG IP55 HOEHE 700MM BREITE 600MM | 1 | 1 | PAK | 4042948171615 | LF |  | P310 | 3778 | 1DR
8PQ20706BA05 | Модульная дверь /IP40/H700/W600 | 190.3 | 17 | 8PQ2070-6BA05 | SIKUS/SIVACON MODULE DOOR DEGREE OF PROTECTION IP40 TWO-WAY HEIGHT 700MM WIDTH 600MM | SIKUS/SIVACON MODULTUER SCHUTZART IP40 DOPPELBART HOEHE 700MM BREITE 600MM | 1 | 1 | PAK | 4042948178393 | LF |  | P310 | 3778 | 1DR
8PQ20706BA06 | Модульная дверь /IP40/H725/W600 | 204.6 | 17 | 8PQ2070-6BA06 | SIKUS/SIVACON MODULE DOOR DEGREE OF PROTECTION IP40 TWO-WAY HEIGHT 725MM WIDTH 600MM | SIKUS/SIVACON MODULTUER SCHUTZART IP40 DOPPELBART HOEHE 725MM BREITE 600MM | 1 | 1 | PAK | 4042948178386 | LF |  | P310 | 3778 | 1DR
8PQ20706BA10 | Набор для модернизации IP55/H700/W600 | 55.22 | 20 | 8PQ2070-6BA10 | SIKUS/SIVACON MODULE DOOR UPGRADE TO DEGREE OF PROTECTION IP55 HEIGHT 700MM WIDTH 600MM | SIKUS/SIVACON AUFRUESTUNG MODULTUER AUF SCHUTZART IP55 HOEHE 700MM BREITE 600MM | 1 | 1 | PAK | 4042948178379 | LF |  | P310 | 3778 | 1DR
8PQ20706BA11 | Набор для модернизации IP55/H725/W600 | 68.86 | 20 | 8PQ2070-6BA11 | SIKUS/SIVACON MODULE DOOR UPGRADE TO DEGREE OF PROTECTION IP55 HEIGHT 725MM WIDTH 600MM | SIKUS/SIVACON AUFRUESTUNG MODULTUER AUF SCHUTZART IP55 HOEHE 725MM BREITE 600MM | 1 | 1 | PAK | 4042948178362 | LF |  | P310 | 3778 | 1DR
8PQ20708BA01 | Модульная дверь IP4X/H700/W800 | 217.8 | 30 | 8PQ2070-8BA01 | SIVACON S4 MODULE DOOR DEGREE OF PROTECTION IP4X HEIGHT 700MM WIDTH 800MM | SIVACON S4 MODULTUER SCHUTZART IP4X HOEHE 700MM BREITE 800MM | 1 | 1 | PAK | 4042948171424 | LF |  | P310 | 3778 | 1DR
8PQ20708BA02 | Набор для модернизации IP55/H700/W800 | 62.92 | 30 | 8PQ2070-8BA02 | SIVACON S4 UPGRADE KIT IP55 HEIGHT 700MM WIDTH 800MM | SIVACON S4 AUFRUESTUNG IP55 HOEHE 700MM BREITE 800MM | 1 | 1 | PAK | 4042948171790 | LF |  | P310 | 3778 | 1DR
8PQ20724BA01 | Модульная дверь IP4X/H750/W400 | 177.1 | 30 | 8PQ2072-4BA01 | SIVACON S4 MODULE DOOR DEGREE OF PROTECTION IP4X HEIGHT 750MM WIDTH 400MM | SIVACON S4 MODULTUER SCHUTZART IP4X HOEHE 750MM BREITE 400MM | 1 | 1 | PAK | 4042948181522 | LF |  | P310 | 3778 | 1DR
8PQ20751BA01 | Модульная дверь IP4X/WASE COMPART/H750/W1000 | 200.2 | 30 | 8PQ2075-1BA01 | SIVACON S4 MODULE DOOR DEGREE OF PROTECTION IP4X BASE COMPARTMENT HEIGHT 750MM WIDTH 1000MM | SIVACON S4 MODULTUER SCHUTZART IP4X SOCKELRAUM HOEHE 750MM BREITE 1000MM | 1 | 1 | PAK | 4042948171455 | LF |  | P310 | 3778 | 1DR
8PQ20751BA02 | Набор для модернизации IP55/BASE COMPART/H750/W1000 | 62.92 | 30 | 8PQ2075-1BA02 | SIVACON S4 UPGRADE KIT IP55 BASE COMPARTMENT HEIGHT 750MM WIDTH 1000MM | SIVACON S4 AUFRUESTUNG IP55 SOCKELRAUM HOEHE 750MM BREITE 1000MM | 1 | 1 | PAK | 4042948171837 | LF |  | P310 | 3778 | 1DR
8PQ20754BA01 | Набор Модернизации IP55/H750/W400 | 60.17 | 30 | 8PQ2075-4BA01 | SIVACON S4 UPGRADE KIT IP55 HEIGHT 750MM WIDTH 400MM | SIVACON S4 AUFRUESTUNG IP55 HOEHE 750MM BREITE 400MM | 1 | 1 | PAK | 4042948180754 | LF |  | P310 | 3778 | 1DR
8PQ20756BA01 | Модульная дверь IP4X/H750/W600 | 183.7 | 30 | 8PQ2075-6BA01 | SIVACON S4 MODULE DOOR DEGREE OF PROTECTION IP4X HEIGHT 750MM WIDTH 600MM | SIVACON S4 MODULTUER SCHUTZART IP4X HOEHE 750MM BREITE 600MM | 1 | 1 | PAK | 4042948171400 | LF |  | P310 | 3778 | 1DR
8PQ20756BA02 | Набор для модернизации IP55/H750/W600 | 60.61 | 30 | 8PQ2075-6BA02 | SIVACON S4 UPGRADE KIT IP55 HEIGHT 750MM WIDTH 600MM | SIVACON S4 AUFRUESTUNG IP55 HOEHE 750MM BREITE 600MM | 1 | 1 | PAK | 4042948171622 | LF |  | P310 | 3778 | 1DR
8PQ20758BA01 | Модульная дверь IP4X/H750/W800 | 229.9 | 30 | 8PQ2075-8BA01 | SIVACON S4 MODULE DOOR DEGREE OF PROTECTION IP4X HEIGHT 750MM WIDTH 800MM | SIVACON S4 MODULTUER SCHUTZART IP4X HOEHE 750MM BREITE 800MM | 1 | 1 | PAK | 4042948171431 | LF |  | P310 | 3778 | 1DR
8PQ20758BA02 | Набор для модернизации IP55/H750/W800 | 64.13 | 30 | 8PQ2075-8BA02 | SIVACON S4 UPGRADE KIT IP55 HEIGHT 750MM WIDTH 800MM | SIVACON S4 AUFRUESTUNG IP55 HOEHE 750MM BREITE 800MM | 1 | 1 | PAK | 4042948171806 | LF |  | P310 | 3778 | 1DR
8PQ20800BA03 | Модульная дверь /IP40/H800/W850 | 270.6 | 20 | 8PQ2080-0BA03 | SIKUS/SIVACON MODULE DOOR DEGREE OF PROTECTION IP40 TWO-WAY HEIGHT 800MM WIDTH 850MM | SIKUS/SIVACON MODULTUER SCHUTZART IP40 DOPPELBART HOEHE 800MM BREITE 850MM | 1 | 1 | PAK | 4042948178355 | LF |  | P310 | 3778 | 1DR
8PQ20800BA04 | Модульная дверь /IP40/H800/W1100 | 337.7 | 30 | 8PQ2080-0BA04 | SIKUS/SIVACON MODULE DOOR DEGREE OF PROTECTION IP40 TWO-WAY HEIGHT 800MM WIDTH 1100MM | SIKUS/SIVACON MODULTUER SCHUTZART IP40 DOPPELBART HOEHE 800MM BREITE 1100MM | 1 | 1 | PAK | 4042948178348 | LF |  | P310 | 3778 | 1DR
8PQ20800BA07 | Комплект для крепления кабеля на дверь H800 | 24.86 | 20 | 8PQ2080-0BA07 | SIKUS/SIVACON DOOR WIRING SUPPORT DOOR HEIGHT 800MM | SIKUS/SIVACON TUERINNENSTREBE TUERHOEHE 800MM | 1 | 1 | PAK | 4042948178331 | LF |  | P310 | 3778 | 1DR
8PQ20800BA08 | Модульная дверь 3NJ4/IP30/H800/W850 | 248.6 | 17 | 8PQ2080-0BA08 | SIKUS/SIVACON MODULE DOOR SENTRON 3NJ4 DEGREE OF PROTECTION IP30 TWO-WAY HEIGHT 800MM WIDTH 850MM | SIKUS/SIVACON MODULTUER SENTRON 3NJ4 SCHUTZART IP30 DOPPELBART HOEHE 800MM BREITE 850MM | 1 | 1 | PAK | 4042948178324 | LF |  | P310 | 3778 | 1DR
8PQ20800BA10 | Модульная дверь 3NJ4/IP30/H800/W1100 | 337.7 | 20 | 8PQ2080-0BA10 | SIKUS/SIVACON MODULE DOOR SENTRON 3NJ4 DEGREE OF PROTECTION IP30 TWO-WAY HEIGHT 800MM WIDTH 1100MM | SIKUS/SIVACON MODULTUER SENTRON 3NJ4 SCHUTZART IP30 DOPPELBART HOEHE 800MM BREITE 1100MM | 1 | 1 | PAK | 4042948178317 | LF |  | P310 | 3778 | 1DR
8PQ20800BA11 | Набор для модернизации IP55/H800/W850 | 75.24 | 20 | 8PQ2080-0BA11 | SIKUS/SIVACON MODULE DOOR UPGRADE TO DEGREE OF PROTECTION IP55 HEIGHT 800MM WIDTH 850MM | SIKUS/SIVACON AUFRUESTUNG MODULTUER AUF SCHUTZART IP55 HOEHE 800MM BREITE 850MM | 1 | 1 | PAK | 4042948178300 | LF |  | P310 | 3778 | 1DR
8PQ20800BA12 | Набор для модернизации IP55/H800/W1100 | 77.88 | 30 | 8PQ2080-0BA12 | SIKUS/SIVACON MODULE DOOR UPGRADE TO DEGREE OF PROTECTION IP55 HEIGHT 800MM WIDTH 1100MM | SIKUS/SIVACON AUFRUESTUNG MODULTUER AUF SCHUTZART IP55 HOEHE 800MM BREITE 1100MM | 1 | 1 | PAK | 4042948178294 | LF |  | P310 | 3778 | 1DR
8PQ20804BA01 | Модульная дверь /IP40/H800/W400 | 185.9 | 20 | 8PQ2080-4BA01 | SIKUS/SIVACON MODULE DOOR DEGREE OF PROTECTION IP40 TWO-WAY HEIGHT 800MM WIDTH 400MM | SIKUS/SIVACON MODULTUER SCHUTZART IP40 DOPPELBART HOEHE 800MM BREITE 400MM | 1 | 1 | PAK | 4042948178287 | LF |  | P310 | 3778 | 1DR
8PQ20804BA03 | Модульная дверь 3NJ4/IP30/H800/W600 | 177.1 | 30 | 8PQ2080-4BA03 | SIKUS/SIVACON MODULE DOOR SENTRON 3NJ4 DEGREE OF PROTECTION IP30 TWO-WAY HEIGHT 800MM WIDTH 600MM | SIKUS/SIVACON MODULTUER SENTRON 3NJ4 SCHUTZART IP30 DOPPELBART HOEHE 800MM BREITE 600MM | 1 | 1 | PAK | 4042948178270 | MH |  | P310 | 3778 | 1DR
8PQ20804BA04 | Набор для модернизации IP55/H800/W400 | 60.39 | 20 | 8PQ2080-4BA04 | SIKUS/SIVACON MODULE DOOR UPGRADE TO DEGREE OF PROTECTION IP55 HEIGHT 800MM WIDTH 400MM | SIKUS/SIVACON AUFRUESTUNG MODULTUER AUF SCHUTZART IP55 HOEHE 800MM BREITE 400MM | 1 | 1 | PAK | 4042948178263 | LF |  | P310 | 3778 | 1DR
8PQ20806BA01 | Крышка H800/W600 | 74.91 | 20 | 8PQ2080-6BA01 | SIVACON S4 COVER BLANK HEIGHT 800MM WIDTH 600MM | SIVACON S4 BLENDE GESCHLOSSEN HOEHE 800MM BREITE 600MM | 1 | 1 | PAK | 4042948164259 | LF |  | P310 | 3778 | 1DR
8PQ20806BA03 | Модульная дверь IP4X/H800/W600 | 193.6 | 20 | 8PQ2080-6BA03 | SIVACON S4 MODULE DOOR DEGREE OF PROTECTION IP4X HEIGHT 800MM WIDTH 600MM | SIVACON S4 MODULTUER SCHUTZART IP4X HOEHE 800MM BREITE 600MM | 1 | 1 | PAK | 4042948171028 | LF |  | P310 | 3778 | 1DR
8PQ20806BA04 | Набор для модернизации IP55/H800/W600 | 64.35 | 30 | 8PQ2080-6BA04 | SIVACON S4 UPGRADE KIT IP55 HEIGHT 800MM WIDTH 600MM | SIVACON S4 AUFRUESTUNG IP55 HOEHE 800MM BREITE 600MM | 1 | 1 | PAK | 4042948171639 | LF |  | P310 | 3778 | 1DR
8PQ20806BA05 | Модульная дверь 3VL6/VERT/Жесткий/H800/W600 | 192.5 | 30 | 8PQ2080-6BA05 | SIVACON S4 MODULE DOOR FOR 8UC-DRIVE SWITCH 3VL6 UP TO 800A 3- OR 4-POLE ARRANGEMENT VERTICAL FIXED MOUNTED NUMBER OF SWITCHES 1 DEGREE OF PROTECTION IP4X HEIGHT 800MM WIDTH 600MM | SIVACON S4 MODULTUER FUER 8UC-ANTRIEB SCHALTER 3VL6 BIS 800A 3- ODER 4-POLIG EINBAULAGE SENKRECHT FESTEINBAU SCHALTERANZAHL 1 SCHUTZART IP4X HOEHE 800MM BREITE 600MM | 1 | 1 | PAK | 4042948174937 | LF |  | P310 | 3778 | 1DR
8PQ20806BA06 | Модульная дверь 3VL7/VERT/Жесткий/H800/W600 | 192.5 | 30 | 8PQ2080-6BA06 | SIVACON S4 MODULE DOOR FOR 8UC-DRIVE SWITCH 3VL7 UP TO 1250A 3- OR 4-POLE ARRANGEMENT VERTICAL FIXED MOUNTED NUMBER OF SWITCHES 1 DEGREE OF PROTECTION IP4X HEIGHT 800MM WIDTH 600MM | SIVACON S4 MODULTUER FUER 8UC-ANTRIEB SCHALTER 3VL7 BIS 1250A 3- ODER 4-POLIG EINBAULAGE SENKRECHT FESTEINBAU SCHALTERANZAHL 1 SCHUTZART IP4X HOEHE 800MM BREITE 600MM | 1 | 1 | PAK | 4042948174944 | LF |  | P310 | 3778 | 1DR
8PQ20806BA07 | Модульная дверь /IP40/H800/W600 | 209 | 30 | 8PQ2080-6BA07 | SIKUS/SIVACON MODULE DOOR DEGREE OF PROTECTION IP40 TWO-WAY HEIGHT 800MM WIDTH 600MM | SIKUS/SIVACON MODULTUER SCHUTZART IP40 DOPPELBART HOEHE 800MM BREITE 600MM | 1 | 1 | PAK | 4042948178256 | LF |  | P310 | 3778 | 1DR
8PQ20808BA01 | Крышка H800/W800 | 100.54 | 20 | 8PQ2080-8BA01 | SIVACON S4 COVER BLANK HEIGHT 800MM WIDTH 800MM | SIVACON S4 BLENDE GESCHLOSSEN HOEHE 800MM BREITE 800MM | 1 | 1 | PAK | 4042948164341 | LF |  | P310 | 3778 | 1DR
8PQ20808BA03 | Модульная дверь IP4X/H800/W800 | 242 | 30 | 8PQ2080-8BA03 | SIVACON S4 MODULE DOOR DEGREE OF PROTECTION IP4X HEIGHT 800MM WIDTH 800MM | SIVACON S4 MODULTUER SCHUTZART IP4X HOEHE 800MM BREITE 800MM | 1 | 1 | PAK | 4042948171011 | LF |  | P310 | 3778 | 1DR
8PQ20808BA04 | Набор для модернизации IP55/H800/W800 | 67.76 | 30 | 8PQ2080-8BA04 | SIVACON S4 UPGRADE KIT IP55 HEIGHT 800MM WIDTH 800MM | SIVACON S4 AUFRUESTUNG IP55 HOEHE 800MM BREITE 800MM | 1 | 1 | PAK | 4042948171813 | LF |  | P310 | 3778 | 1DR
8PQ20906BA01 | Модульная дверь 3VL8/VERT/Жесткий/H900/W600 | 182.6 | 30 | 8PQ2090-6BA01 | SIVACON S4 MODULE DOOR FOR 8UC-DRIVE SWITCH 3VL8 UP TO 1600A 3- OR 4-POLE ARRANGEMENT VERTICAL FIXED MOUNTED NUMBER OF SWITCHES 1 DEGREE OF PROTECTION IP4X HEIGHT 900MM WIDTH 600MM | SIVACON S4 MODULTUER FUER 8UC-ANTRIEB SCHALTER 3VL8 BIS 1600A 3- ODER 4-POLIG EINBAULAGE SENKRECHT FESTEINBAU SCHALTERANZAHL 1 SCHUTZART IP4X HOEHE 900MM BREITE 600MM | 1 | 1 | PAK | 4042948174951 | LF |  | P310 | 3778 | 1DR
8PQ20906BA03 | Набор Модернизации IP55/H450/W400 | 67.43 | 30 | 8PQ2090-6BA03 | SIVACON S4 UPGRADE KIT IP55 HEIGHT 900MM WIDTH 600MM | SIVACON S4 AUFRUESTUNG IP55 HOEHE 900MM BREITE 600MM | 1 | 1 | PAK | 4042948181317 | LF |  | P310 | 3778 | 1DR
8PQ21600BA01 | Комплект для крепления кабеля на дверь H1975/INCL. MBB | 37.62 | 30 | 8PQ2160-0BA01 | SIVACON S4 DOOR WIRING SUPPORT HEIGHT 1975 WITH MAIN BUS BAR | SIVACON S4 TUERINNENSTREBE TUERHOEHE 1975 MIT HAUPTSAMMELSCHIENE | 1 | 1 | PAK | 4042948180648 | MH |  | P310 | 3778 | 1DR
8PQ21970BA01 | Стеклянная дверь/IP55/LEFT/H1975/W850 | 786.5 | 20 | 8PQ2197-0BA01 | SIKUS/SIVACON FIELD DOOR W. INSPECTION WINDOW DEGREE OF PROTECTION UP TO IP55 HINGES ON LEFT SIDE TWO-WAY HEIGHT 1975MM WIDTH 850MM | SIKUS/SIVACON FELDTUER MIT SICHTSCHEIBE SCHUTZART BIS IP55 ANSCHLAG LINKS DOPPELBART HOEHE 1975MM BREITE 850MM | 1 | 1 | PAK | 4042948178249 | LF |  | P310 | 3778 | 1DR
8PQ21970BA03 | Дверь для каркаса/IP40/LEFT/H1975/W350 | 242 | 17 | 8PQ2197-0BA03 | SIKUS/SIVACON FIELD DOOR CLOSED DEGREE OF PROTECTION IP40 HINGES ON LEFT SIDE TWO-WAY HEIGHT 1975MM WIDTH 350MM | SIKUS/SIVACON FELDTUER GESCHLOSSEN SCHUTZART IP40 ANSCHLAG LINKS DOPPELBART HOEHE 1975MM BREITE 350MM | 1 | 1 | PAK | 4042948178232 | LF |  | P310 | 3778 | 1DR
8PQ21970BA04 | Дверь для каркаса/IP40/LEFT/H1975/W850 | 403.7 | 17 | 8PQ2197-0BA04 | SIKUS/SIVACON FIELD DOOR CLOSED DEGREE OF PROTECTION IP40 HINGES ON LEFT SIDE TWO-WAY HEIGHT 1975MM WIDTH 850MM | SIKUS/SIVACON FELDTUER GESCHLOSSEN SCHUTZART IP40 ANSCHLAG LINKS DOPPELBART HOEHE 1975MM BREITE 850MM | 1 | 1 | PAK | 4042948178225 | LF |  | P310 | 3778 | 1DR
8PQ21970BA06 | Дверь для каркаса/IP55/LEFT/H1975/W350 | 358.6 | 20 | 8PQ2197-0BA06 | SIKUS/SIVACON FIELD DOOR CLOSED DEGREE OF PROTECTION IP55 HINGES ON LEFT SIDE TWO-WAY HEIGHT 1975MM WIDTH 350MM | SIKUS/SIVACON FELDTUER GESCHLOSSEN SCHUTZART IP55 ANSCHLAG LINKS DOPPELBART HOEHE 1975MM BREITE 350MM | 1 | 1 | PAK | 4042948178218 | LF |  | P310 | 3778 | 1DR
8PQ21970BA07 | Дверь для каркаса/IP55/LEFT/H1975/W850 | 491.7 | 17 | 8PQ2197-0BA07 | SIKUS/SIVACON FIELD DOOR CLOSED DEGREE OF PROTECTION IP55 HINGES ON LEFT SIDE TWO-WAY HEIGHT 1975MM WIDTH 850MM | SIKUS/SIVACON FELDTUER GESCHLOSSEN SCHUTZART IP55 ANSCHLAG LINKS DOPPELBART HOEHE 1975MM BREITE 850MM | 1 | 1 | PAK | 4042948178201 | LF |  | P310 | 3778 | 1DR
8PQ21970BA10 | Комплект для крепления кабеля на дверь H1975 | 52.36 | 17 | 8PQ2197-0BA10 | SIKUS/SIVACON DOOR WIRING SUPPORT DOOR HEIGHT 1975MM | SIKUS/SIVACON TUERINNENSTREBE TUERHOEHE 1975MM | 1 | 1 | PAK | 4042948178195 | LF |  | P310 | 3778 | 1DR
8PQ21970BA11 | Передняя рамка IP30/H1975/W350 | 122.1 | 17 | 8PQ2197-0BA11 | SIKUS/SIVACON FRONT TRIM FRAME DEGREE OF PROTECTION IP30 HEIGHT 1975MM WIDTH 350MM | SIKUS/SIVACON GERUESTVERBLENDUNG SCHUTZART IP30 HOEHE 1975MM BREITE 350MM | 1 | 1 | PAK | 4042948178188 | LF |  | P310 | 3778 | 1DR
8PQ21970BA12 | Передняя рамка IP30/H1975/W850 | 178.2 | 20 | 8PQ2197-0BA12 | SIKUS/SIVACON FRONT TRIM FRAME DEGREE OF PROTECTION IP30 HEIGHT 1975MM WIDTH 850MM | SIKUS/SIVACON GERUESTVERBLENDUNG SCHUTZART IP30 HOEHE 1975MM BREITE 850MM | 1 | 1 | PAK | 4042948178171 | LF |  | P310 | 3778 | 1DR
8PQ21970BA13 | Передняя рамка IP30/H1975/W1100 | 188.1 | 20 | 8PQ2197-0BA13 | SIKUS/SIVACON FRONT TRIM FRAME DEGREE OF PROTECTION IP30 HEIGHT 1975MM WIDTH 1100MM | SIKUS/SIVACON GERUESTVERBLENDUNG SCHUTZART IP30 HOEHE 1975MM BREITE 1100MM | 1 | 1 | PAK | 4042948178164 | LF |  | P310 | 3778 | 1DR
8PQ21970BA16 | Дверь для каркаса/IP40/RIGHT/H1975/W350 | 242 | 17 | 8PQ2197-0BA16 | SIKUS/SIVACON FIELD DOOR CLOSED DEGREE OF PROTECTION IP40 HINGES ON RIGHT SIDE TWO-WAY HEIGHT 1975MM WIDTH 350MM | SIKUS/SIVACON FELDTUER GESCHLOSSEN SCHUTZART IP40 ANSCHLAG RECHTS DOPPELBART HOEHE 1975MM BREITE 350MM | 1 | 1 | PAK | 4042948178157 | LF |  | P310 | 3778 | 1DR
8PQ21970BA17 | Дверь для каркаса/IP40/RIGHT/H1975/W850 | 358.6 | 17 | 8PQ2197-0BA17 | SIKUS/SIVACON FIELD DOOR CLOSED DEGREE OF PROTECTION IP40 HINGES ON RIGHT SIDE TWO-WAY HEIGHT 1975MM WIDTH 850MM | SIKUS/SIVACON FELDTUER GESCHLOSSEN SCHUTZART IP40 ANSCHLAG RECHTS DOPPELBART HOEHE 1975MM BREITE 850MM | 1 | 1 | PAK | 4042948178140 | LF |  | P310 | 3778 | 1DR
8PQ21970BA18 | Дверь для каркаса/IP55/RIGHT/H1975/W350 | 291.5 | 30 | 8PQ2197-0BA18 | SIKUS/SIVACON FIELD DOOR CLOSED DEGREE OF PROTECTION IP55 HINGES ON RIGHT SIDE TWO-WAY HEIGHT 1975MM WIDTH 350MM | SIKUS/SIVACON FELDTUER GESCHLOSSEN SCHUTZART IP55 ANSCHLAG RECHTS DOPPELBART HOEHE 1975MM BREITE 350MM | 1 | 1 | PAK | 4042948178133 | LF |  | P310 | 3778 | 1DR
8PQ21970BA20 | Дверь для каркаса/IP55/RIGHT/H1975/W850 | 491.7 | 17 | 8PQ2197-0BA20 | SIKUS/SIVACON FIELD DOOR CLOSED DEGREE OF PROTECTION IP55 HINGES ON RIGHT SIDE TWO-WAY HEIGHT 1975MM WIDTH 850MM | SIKUS/SIVACON FELDTUER GESCHLOSSEN SCHUTZART IP55 ANSCHLAG RECHTS DOPPELBART HOEHE 1975MM BREITE 850MM | 1 | 1 | PAK | 4042948178126 | LF |  | P310 | 3778 | 1DR
8PQ21970BA21 | Стеклянная дверь/IP55/RIGHT/H1975/W850 | 786.5 | 20 | 8PQ2197-0BA21 | SIKUS/SIVACON FIELD DOOR W. INSPECTION WINDOW DEGREE OF PROTECTION UP TO IP55 HINGES ON RIGHT SIDE TWO-WAY HEIGHT 1975MM WIDTH 850MM | SIKUS/SIVACON FELDTUER MIT SICHTSCHEIBE SCHUTZART BIS IP55 ANSCHLAG RECHTS DOPPELBART HOEHE 1975MM BREITE 850MM | 1 | 1 | PAK | 4042948178119 | LF |  | P310 | 3778 | 1DR
8PQ21970BA22 | Двухсекционная дверь/IP40/H1975/W1100 | 535.7 | 20 | 8PQ2197-0BA22 | SIKUS/SIVACON DOUBLE SECTION DOOR DEGREE OF PROTECTION IP40 HINGES ON RIGHT SIDE, LINKS TWO-WAY HEIGHT 1975MM WIDTH 1100MM | SIKUS/SIVACON DOPPELTUER SCHUTZART IP40 ANSCHLAG RECHTS, LINKS DOPPELBART HOEHE 1975MM BREITE 1100MM | 1 | 1 | PAK | 4042948178102 | LF |  | P310 | 3778 | 1DR
8PQ21970BA23 | Двухсекционная дверь/IP55/H1975/W1100 | 600.6 | 20 | 8PQ2197-0BA23 | SIKUS/SIVACON DOUBLE SECTION DOOR DEGREE OF PROTECTION IP55 HINGES ON RIGHT SIDE, LINKS TWO-WAY HEIGHT 1975MM WIDTH 1100MM | SIKUS/SIVACON DOPPELTUER SCHUTZART IP55 ANSCHLAG RECHTS, LINKS DOPPELBART HOEHE 1975MM BREITE 1100MM | 1 | 1 | PAK | 4042948178096 | LF |  | P310 | 3778 | 1DR
8PQ21970BA31 | Дверь для каркаса IP55/Лев/Профиль/H1975/W350 | 358.6 | 20 | 8PQ2197-0BA31 | SIVACON S4 CUBICLE DOOR BLANK DEGREE OF PROTECTION IP55 HINGE LEFT TURNING LEVER FOR PROFILE CYLINDER HEIGHT 1975MM WIDTH 350MM | SIVACON S4 FELDTUER GESCHLOSSEN SCHUTZART IP55 ANSCHLAG LINKS SCHWENKHEBEL F. PROFILZYLINDER HOEHE 1975MM BREITE 350MM | 1 | 1 | PAK | 4042948181324 | LF |  | P310 | 3778 | 1DR
8PQ21970BA32 | Дверь для каркаса IP55/Лев/Профиль/H1975/W850 | 492.8 | 20 | 8PQ2197-0BA32 | SIVACON S4 CUBICLE DOOR BLANK DEGREE OF PROTECTION IP55 HINGE LEFT TURNING LEVER FOR PROFILE CYLINDER HEIGHT 1975MM WIDTH 850MM | SIVACON S4 FELDTUER GESCHLOSSEN SCHUTZART IP55 ANSCHLAG LINKS SCHWENKHEBEL F. PROFILZYLINDER HOEHE 1975MM BREITE 850MM | 1 | 1 | PAK | 4042948181331 | LF |  | P310 | 3778 | 1DR
8PQ21970BA33 | Стеклян Дверь IP55/Лев/Проф./H1975/W850 | 640.2 | 30 | 8PQ2197-0BA33 | SIVACON S4 CUBICLE DOOR WITH TRANSPARENT DEGREE OF PROTECTION UP TO IP55 HINGE LEFT TURNING LEVER FOR PROFILE CYLINDER HEIGHT 1975MM WIDTH 850MM | SIVACON S4 FELDTUER MIT SICHTSCHEIBE GESCHLOSSEN SCHUTZART BIS IP55 ANSCHLAG LINKS SCHWENKHEBEL F. PROFILZYLINDER HOEHE 1975MM BREITE 850MM | 1 | 1 | PAK | 4042948181348 | LF |  | P310 | 3778 | 1DR
8PQ21970BA34 | Дверь для каркаса IP40/Лев/Профиль/H1975/W350 | 325.6 | 30 | 8PQ2197-0BA34 | SIVACON S4 CUBICLE DOOR BLANK DEGREE OF PROTECTION IP4X HINGE LEFT TURNING LEVER FOR PROFILE CYLINDER HEIGHT 1975MM WIDTH 350MM | SIVACON S4 FELDTUER GESCHLOSSEN SCHUTZART IP4X ANSCHLAG LINKS SCHWENKHEBEL F. PROFILZYLINDER HOEHE 1975MM BREITE 350MM | 1 | 1 | PAK | 4042948181355 | LF |  | P310 | 3778 | 1DR
8PQ21970BA35 | Дверь для каркаса IP40/Лев/Профиль/H1975/W850 | 426.8 | 30 | 8PQ2197-0BA35 | SIVACON S4 CUBICLE DOOR BLANK DEGREE OF PROTECTION IP4X HINGE LEFT TURNING LEVER FOR PROFILE CYLINDER HEIGHT 1975MM WIDTH 850MM | SIVACON S4 FELDTUER GESCHLOSSEN SCHUTZART IP4X ANSCHLAG LINKS SCHWENKHEBEL F. PROFILZYLINDER HOEHE 1975MM BREITE 850MM | 1 | 1 | PAK | 4042948181362 | LF |  | P310 | 3778 | 1DR
8PQ21970BA36 | Дверь для каркаса IP55/Прав/Профиль/H1975/W350 | 358.6 | 20 | 8PQ2197-0BA36 | SIVACON S4 CUBICLE DOOR BLANK DEGREE OF PROTECTION IP55 HINGE RIGHT TURNING LEVER FOR PROFILE CYLINDER HEIGHT 1975MM WIDTH 350MM | SIVACON S4 FELDTUER GESCHLOSSEN SCHUTZART IP55 ANSCHLAG RECHTS SCHWENKHEBEL F. PROFILZYLINDER HOEHE 1975MM BREITE 350MM | 1 | 1 | PAK | 4042948181379 | LF |  | P310 | 3778 | 1DR
8PQ21970BA37 | Дверь для каркаса IP55/Прав/Профиль/H1975/W850 | 492.8 | 20 | 8PQ2197-0BA37 | SIVACON S4 CUBICLE DOOR BLANK DEGREE OF PROTECTION IP55 HINGE RIGHT TURNING LEVER FOR PROFILE CYLINDER HEIGHT 1975MM WIDTH 850MM | SIVACON S4 FELDTUER GESCHLOSSEN SCHUTZART IP55 ANSCHLAG RECHTS SCHWENKHEBEL F. PROFILZYLINDER HOEHE 1975MM BREITE 850MM | 1 | 1 | PAK | 4042948181386 | LF |  | P310 | 3778 | 1DR
8PQ21970BA38 | Стеклян Дверь IP55/Прав/Проф./H1975/W850 | 640.2 | 20 | 8PQ2197-0BA38 | SIVACON S4 CUBICLE DOOR WITH TRANSPARENT DEGREE OF PROTECTION UP TO IP55 HINGE RIGHT TURNING LEVER FOR PROFILE CYLINDER HEIGHT 1975MM WIDTH 850MM | SIVACON S4 FELDTUER MIT SICHTSCHEIBE GESCHLOSSEN SCHUTZART BIS IP55 ANSCHLAG RECHTS SCHWENKHEBEL F. PROFILZYLINDER HOEHE 1975MM BREITE 850MM | 1 | 1 | PAK | 4042948181393 | LF |  | P310 | 3778 | 1DR
8PQ21970BA40 | Дверь для каркаса IP40/Прав/Профиль/H1975/W350 | 325.6 | 30 | 8PQ2197-0BA40 | SIVACON S4 CUBICLE DOOR BLANK DEGREE OF PROTECTION IP4X HINGE RIGHT TURNING LEVER FOR PROFILE CYLINDER HEIGHT 1975MM WIDTH 350MM | SIVACON S4 FELDTUER GESCHLOSSEN SCHUTZART IP4X ANSCHLAG RECHTS SCHWENKHEBEL F. PROFILZYLINDER HOEHE 1975MM BREITE 350MM | 1 | 1 | PAK | 4042948181409 | LF |  | P310 | 3778 | 1DR
8PQ21970BA41 | Дверь для каркаса IP40/Прав/Профиль/H1975/W850 | 426.8 | 20 | 8PQ2197-0BA41 | SIVACON S4 CUBICLE DOOR BLANK DEGREE OF PROTECTION IP4X HINGE RIGHT TURNING LEVER FOR PROFILE CYLINDER HEIGHT 1975MM WIDTH 850MM | SIVACON S4 FELDTUER GESCHLOSSEN SCHUTZART IP4X ANSCHLAG RECHTS SCHWENKHEBEL F. PROFILZYLINDER HOEHE 1975MM BREITE 850MM | 1 | 1 | PAK | 4042948181416 | LF |  | P310 | 3778 | 1DR
8PQ21971BA03 | Дверь для каркаса IP55/LEFT/2 BIT KEY/H1975/W1000 | 498.3 | 17 | 8PQ2197-1BA03 | SIVACON S4 CUBICLE DOOR BLANK DEGREE OF PROTECTION IP55 HINGE LEFT DOUBLE BIT KEY HEIGHT 1975MM WIDTH 1000MM | SIVACON S4 FELDTUER GESCHLOSSEN SCHUTZART IP55 ANSCHLAG LINKS DOPPELBART HOEHE 1975MM BREITE 1000MM | 1 | 1 | PAK | 4042948168530 | LF |  | P310 | 3778 | 1DR
8PQ21971BA04 | Дверь для каркаса IP55/LEFT/PROFILE/H1975/W1000 | 535.7 | 30 | 8PQ2197-1BA04 | SIVACON S4 CUBICLE DOOR BLANK DEGREE OF PROTECTION IP55 HINGE LEFT TURNING LEVER FOR PROFILE CYLINDER HEIGHT 1975MM WIDTH 1000MM | SIVACON S4 FELDTUER GESCHLOSSEN SCHUTZART IP55 ANSCHLAG LINKS SCHWENKHEBEL F. PROFILZYLINDER HOEHE 1975MM BREITE 1000MM | 1 | 1 | PAK | 4042948168554 | LF |  | P310 | 3778 | 1DR
8PQ21971BA05 | Дверь для каркаса IP55/RIGHT/PROFILE/H1975/W1000 | 535.7 | 30 | 8PQ2197-1BA05 | SIVACON S4 CUBICLE DOOR BLANK DEGREE OF PROTECTION IP55 HINGE RIGHT TURNING LEVER FOR PROFILE CYLINDER HEIGHT 1975MM WIDTH 1000MM | SIVACON S4 FELDTUER GESCHLOSSEN SCHUTZART IP55 ANSCHLAG RECHTS SCHWENKHEBEL F. PROFILZYLINDER HOEHE 1975MM BREITE 1000MM | 1 | 1 | PAK | 4042948168523 | LF |  | P310 | 3778 | 1DR
8PQ21971BA06 | Дверь для каркаса IP4X/LEFT/2 BIT KEY/H1975/W1000 | 376.2 | 30 | 8PQ2197-1BA06 | SIVACON S4 CUBICLE DOOR BLANK DEGREE OF PROTECTION IP4X HINGE LEFT DOUBLE BIT KEY HEIGHT 1975MM WIDTH 1000MM | SIVACON S4 FELDTUER GESCHLOSSEN SCHUTZART IP4X ANSCHLAG LINKS DOPPELBART HOEHE 1975MM BREITE 1000MM | 1 | 1 | PAK | 4042948168516 | LF |  | P310 | 3778 | 1DR
8PQ21971BA07 | Дверь для каркаса IP4X/LEFT/PROFILE/H1975/W1000 | 435.6 | 30 | 8PQ2197-1BA07 | SIVACON S4 CUBICLE DOOR BLANK DEGREE OF PROTECTION IP4X HINGE LEFT TURNING LEVER FOR PROFILE CYLINDER HEIGHT 1975MM WIDTH 1000MM | SIVACON S4 FELDTUER GESCHLOSSEN SCHUTZART IP4X ANSCHLAG LINKS SCHWENKHEBEL F. PROFILZYLINDER HOEHE 1975MM BREITE 1000MM | 1 | 1 | PAK | 4042948168509 | LF |  | P310 | 3778 | 1DR
8PQ21971BA08 | Дверь для каркаса IP4X/RIGHT/PROFILE/H1975/W1000 | 435.6 | 30 | 8PQ2197-1BA08 | SIVACON S4 CUBICLE DOOR BLANK DEGREE OF PROTECTION IP4X HINGE RIGHT TURNING LEVER FOR PROFILE CYLINDER HEIGHT 1975MM WIDTH 1000MM | SIVACON S4 FELDTUER GESCHLOSSEN SCHUTZART IP4X ANSCHLAG RECHTS SCHWENKHEBEL F. PROFILZYLINDER HOEHE 1975MM BREITE 1000MM | 1 | 1 | PAK | 4042948168493 | LF |  | P310 | 3778 | 1DR
8PQ21971BA10 | Стеклянная дверь IP55/LEFT/2BIT KEY/H1975/W1000 | 676.5 | 20 | 8PQ2197-1BA10 | SIVACON S4 CUBICLE DOOR WITH TRANSPARENT DEGREE OF PROTECTION UP TO IP55 HINGE LEFT DOUBLE BIT KEY HEIGHT 1975MM WIDTH 1000MM | SIVACON S4 FELDTUER MIT SICHTSCHEIBE SCHUTZART BIS IP55 ANSCHLAG LINKS DOPPELBART HOEHE 1975MM BREITE 1000MM | 1 | 1 | PAK | 4042948168486 | LF |  | P310 | 3778 | 1DR
8PQ21971BA11 | Стеклянная дверь IP55/LEFT/PROFILE/H1975/W1000 | 553.3 | 30 | 8PQ2197-1BA11 | SIVACON S4 CUBICLE DOOR WITH TRANSPARENT DEGREE OF PROTECTION UP TO IP55 HINGE LEFT TURNING LEVER FOR PROFILE CYLINDER HEIGHT 1975MM WIDTH 1000MM | SIVACON S4 FELDTUER MIT SICHTSCHEIBE SCHUTZART BIS IP55 ANSCHLAG LINKS SCHWENKHEBEL F. PROFILZYLINDER HOEHE 1975MM BREITE 1000MM | 1 | 1 | PAK | 4042948168479 | LF |  | P310 | 3778 | 1DR
8PQ21971BA12 | Стеклянная дверь IP55/RIGHT/PROFILE/H1975/W1000 | 657.8 | 30 | 8PQ2197-1BA12 | SIVACON S4 CUBICLE DOOR WITH TRANSPARENT DEGREE OF PROTECTION UP TO IP55 HINGE RIGHT TURNING LEVER FOR PROFILE CYLINDER HEIGHT 1975MM WIDTH 1000MM | SIVACON S4 FELDTUER MIT SICHTSCHEIBE SCHUTZART BIS IP55 ANSCHLAG RECHTS SCHWENKHEBEL F. PROFILZYLINDER HOEHE 1975MM BREITE 1000MM | 1 | 1 | PAK | 4042948168547 | LF |  | P310 | 3778 | 1DR
8PQ21971BA13 | Двойная дверь IP55/2 BIT KEY/H1975/W1000 | 651.2 | 30 | 8PQ2197-1BA13 | SIVACON S4 DOUBLE SECTION DOOR DEGREE OF PROTECTION IP55 BLANK DOUBLE BIT KEY HEIGHT 1975MM HEIGHT 1975MM WIDTH 1000MM | SIVACON S4 DOPPELTUER SCHUTZART IP55 GESCHLOSSEN DOPPELBART HOEHE 1975MM BREITE 1000MM | 1 | 1 | PAK | 4042948168585 | LF |  | P310 | 3778 | 1DR
8PQ21971BA14 | Двойная дверь IP4X/ 2 BIT KEY/H1975/W1000 | 444.4 | 30 | 8PQ2197-1BA14 | SIVACON S4 DOUBLE SECTION DOOR DEGREE OF PROTECTION IP4X BLANK DOUBLE BIT KEY HEIGHT 1975MM WIDTH 1000MM | SIVACON S4 DOPPELTUER SCHUTZART IP4X GESCHLOSSEN DOPPELBART HOEHE 1975MM BREITE 1000MM | 1 | 1 | PAK | 4042948168561 | LF |  | P310 | 3778 | 1DR
8PQ21971BA15 | Двойная дверь IP55/PROFILE/H1975/W1000 | 651.2 | 30 | 8PQ2197-1BA15 | SIVACON S4 DOUBLE SECTION DOOR DEGREE OF PROTECTION IP55 BLANK TURNING LEVER FOR PROFILE CYLINDER HEIGHT 1975MM WIDTH 1000MM | SIVACON S4 DOPPELTUER SCHUTZART IP55 GESCHLOSSEN SCHWENKHEBEL F. PROFILZYLINDER HOEHE 1975MM BREITE 1000MM | 1 | 1 | PAK | 4042948168592 | LF |  | P310 | 3778 | 1DR
8PQ21971BA16 | Двойная дверь IP4X/PROFILE/H1975/W1000 | 470.8 | 30 | 8PQ2197-1BA16 | SIVACON S4 DOUBLE SECTION DOOR DEGREE OF PROTECTION IP4X BLANK TURNING LEVER FOR PROFILE CYLINDER HEIGHT 1975MM WIDTH 1000MM | SIVACON S4 DOPPELTUER SCHUTZART IP4X GESCHLOSSEN SCHWENKHEBEL F. PROFILZYLINDER HOEHE 1975MM BREITE 1000MM | 1 | 1 | PAK | 4042948168578 | LF |  | P310 | 3778 | 1DR
8PQ21971BA17 | Дверь для каркаса IP55/RIGHT/2 BIT KEY/H1975/W1000 | 498.3 | 30 | 8PQ2197-1BA17 | SIVACON S4 CUBICLE DOOR BLANK DEGREE OF PROTECTION IP55 HINGE RIGHT DOUBLE BIT KEY HEIGHT 1975MM WIDTH 1000MM | SIVACON S4 FELDTUER GESCHLOSSEN SCHUTZART IP55 ANSCHLAG RECHTS DOPPELBART HOEHE 1975MM BREITE 1000MM | 1 | 1 | PAK | 4042948171295 | LF |  | P310 | 3778 | 1DR
8PQ21971BA18 | Дверь для каркаса IP4X/RIGHT/2 BIT KEY/H1975/W1000 | 376.2 | 20 | 8PQ2197-1BA18 | SIVACON S4 CUBICLE DOOR BLANK DEGREE OF PROTECTION IP4X HINGE RIGHT DOUBLE BIT KEY HEIGHT 1975MM HEIGHT 1975MM WIDTH 1000MM | SIVACON S4 FELDTUER GESCHLOSSEN SCHUTZART IP4X ANSCHLAG RECHTS DOPPELBART HOEHE 1975MM BREITE 1000MM | 1 | 1 | PAK | 4042948171363 | LF |  | P310 | 3778 | 1DR
8PQ21971BA20 | Стеклянная дверь IP55/RIGHT/2BIT KEY/H1975/W1000 | 628.1 | 30 | 8PQ2197-1BA20 | SIVACON S4 CUBICLE DOOR WITH TRANSPARENT DEGREE OF PROTECTION UP TO IP55 HINGE RIGHT DOUBLE BIT KEY HEIGHT 1975MM WIDTH 1000MM | SIVACON S4 FELDTUER MIT SICHTSCHEIBE SCHUTZART BIS IP55 ANSCHLAG RECHTS DOPPELBART HOEHE 1975MM BREITE 1000MM | 1 | 1 | PAK | 4042948171325 | LF |  | P310 | 3778 | 1DR
8PQ21972BA10 | Двойная дверь IP55/ 2 BIT KEY/H1975/W1200 | 717.2 | 20 | 8PQ2197-2BA10 | SIVACON S4 DOUBLE SECTION DOOR DEGREE OF PROTECTION IP55 BLANK DOUBLE BIT KEY HEIGHT 1975MM HEIGHT 1975MM WIDTH 1200MM | SIVACON S4 DOPPELTUER SCHUTZART IP55 GESCHLOSSEN DOPPELBART HOEHE 1975MM BREITE 1200MM | 1 | 1 | PAK | 4042948168622 | LF |  | P310 | 3778 | 1DR
8PQ21972BA11 | Двойная дверь IP4X/ 2 BIT KEY/H1975/W1200 | 533.5 | 30 | 8PQ2197-2BA11 | SIVACON S4 DOUBLE SECTION DOOR DEGREE OF PROTECTION IP4X BLANK DOUBLE BIT KEY HEIGHT 1975MM WIDTH 1200MM | SIVACON S4 DOPPELTUER SCHUTZART IP4X GESCHLOSSEN DOPPELBART HOEHE 1975MM BREITE 1200MM | 1 | 1 | PAK | 4042948168608 | LF |  | P310 | 3778 | 1DR
8PQ21972BA12 | Двойная дверь IP55/PROFILE/H1975/W1200 | 717.2 | 30 | 8PQ2197-2BA12 | SIVACON S4 DOUBLE SECTION DOOR DEGREE OF PROTECTION IP55 BLANK TURNING LEVER FOR PROFILE CYLINDER HEIGHT 1975MM WIDTH 1200MM | SIVACON S4 DOPPELTUER SCHUTZART IP55 GESCHLOSSEN SCHWENKHEBEL F. PROFILZYLINDER HOEHE 1975MM BREITE 1200MM | 1 | 1 | PAK | 4042948168639 | LF |  | P310 | 3778 | 1DR
8PQ21972BA13 | Двойная дверь IP4X/PROFILE/H1975/W1200 | 533.5 | 30 | 8PQ2197-2BA13 | SIVACON S4 DOUBLE SECTION DOOR DEGREE OF PROTECTION IP4X BLANK TURNING LEVER FOR PROFILE CYLINDER HEIGHT 1975MM WIDTH 1200MM | SIVACON S4 DOPPELTUER SCHUTZART IP4X GESCHLOSSEN SCHWENKHEBEL F. PROFILZYLINDER HOEHE 1975MM BREITE 1200MM | 1 | 1 | PAK | 4042948168615 | LF |  | P310 | 3778 | 1DR
8PQ21972BA14 | Внешняя пластина IP55/H1975/W200 | 257.4 | 17 | 8PQ2197-2BA14 | SIVACON S4 OUTER PLATE DEGREE OF PROTECTION IP55 HEIGHT 1975MM WIDTH 200MM | SIVACON S4 AUSSENBLENDE SCHUTZART IP55 HOEHE 1975MM BREITE 200MM | 1 | 1 | PAK | 4042948171127 | LF |  | P310 | 3778 | 1DR
8PQ21972BA15 | Внешняя пластина IP4X/H1975/W200 | 148.5 | 17 | 8PQ2197-2BA15 | SIVACON S4 OUTER PLATE DEGREE OF PROTECTION IP4X HEIGHT 1975MM WIDTH 200MM | SIVACON S4 AUSSENBLENDE SCHUTZART IP4X HOEHE 1975MM BREITE 200MM | 1 | 1 | PAK | 4042948171110 | LF |  | P310 | 3778 | 1DR
8PQ21974BA01 | Внешняя пластина IP55/H1975/W400 | 264 | 20 | 8PQ2197-4BA01 | SIVACON S4 OUTER PLATE DEGREE OF PROTECTION IP55 HEIGHT 1975MM WIDTH 400MM | SIVACON S4 AUSSENBLENDE SCHUTZART IP55 HOEHE 1975MM BREITE 400MM | 1 | 1 | PAK | 4042948164167 | LF |  | P310 | 3778 | 1DR
8PQ21974BA02 | Внешняя пластина IP4X/H1975/W400 | 152.9 | 20 | 8PQ2197-4BA02 | SIVACON S4 OUTER PLATE DEGREE OF PROTECTION IP4X HEIGHT 1975MM WIDTH 400MM | SIVACON S4 AUSSENBLENDE SCHUTZART IP4X HOEHE 1975MM BREITE 400MM | 1 | 1 | PAK | 4042948164181 | LF |  | P310 | 3778 | 1DR
8PQ21974BA03 | Дверь для каркаса IP55/Лев/Профиль/H1975/W400 | 407 | 20 | 8PQ2197-4BA03 | SIVACON S4 CUBICLE DOOR BLANK DEGREE OF PROTECTION IP55 HINGE LEFT TURNING LEVER FOR PROFILE CYLINDER HEIGHT 1975MM WIDTH 400MM | SIVACON S4 FELDTUER GESCHLOSSEN SCHUTZART IP55 ANSCHLAG LINKS SCHWENKHEBEL F. PROFILZYLINDER HOEHE 1975MM BREITE 400MM | 1 | 1 | PAK | 4042948164020 | LF |  | P310 | 3778 | 1DR
8PQ21974BA04 | Дверь для каркаса IP55/RIGHT/PROFILE/H1975/W400 | 407 | 20 | 8PQ2197-4BA04 | SIVACON S4 CUBICLE DOOR BLANK DEGREE OF PROTECTION IP55 HINGE RIGHT TURNING LEVER FOR PROFILE CYLINDER HEIGHT 1975MM WIDTH 400MM | SIVACON S4 FELDTUER GESCHLOSSEN SCHUTZART IP55 ANSCHLAG RECHTS SCHWENKHEBEL F. PROFILZYLINDER HOEHE 1975MM BREITE 400MM | 1 | 1 | PAK | 4042948164136 | LF |  | P310 | 3778 | 1DR
8PQ21974BA05 | Дверь для каркаса IP55/LEFT/2 BIT KEY/H1975/W400 | 327.8 | 17 | 8PQ2197-4BA05 | SIVACON S4 CUBICLE DOOR BLANK DEGREE OF PROTECTION IP55 HINGE LEFT DOUBLE BIT KEY HEIGHT 1975MM WIDTH 400MM | SIVACON S4 FELDTUER GESCHLOSSEN SCHUTZART IP55 ANSCHLAG LINKS DOPPELBART HOEHE 1975MM BREITE 400MM | 1 | 1 | PAK | 4042948163849 | LF |  | P310 | 3778 | 1DR
8PQ21974BA06 | Дверь для каркаса IP4X/Лев/Профиль/H1975/W400 | 300.3 | 30 | 8PQ2197-4BA06 | SIVACON S4 CUBICLE DOOR BLANK DEGREE OF PROTECTION IP4X HINGE LEFT TURNING LEVER FOR PROFILE CYLINDER HEIGHT 1975MM WIDTH 400MM | SIVACON S4 FELDTUER GESCHLOSSEN SCHUTZART IP4X ANSCHLAG LINKS SCHWENKHEBEL F. PROFILZYLINDER HOEHE 1975MM BREITE 400MM | 1 | 1 | PAK | 4042948164075 | LF |  | P310 | 3778 | 1DR
8PQ21974BA07 | Дверь для каркаса IP4X/RIGHT/PROFILE/H1975/W400 | 300.3 | 20 | 8PQ2197-4BA07 | SIVACON S4 CUBICLE DOOR BLANK DEGREE OF PROTECTION IP4X HINGE RIGHT TURNING LEVER FOR PROFILE CYLINDER HEIGHT 1975MM WIDTH 400MM | SIVACON S4 FELDTUER GESCHLOSSEN SCHUTZART IP4X ANSCHLAG RECHTS SCHWENKHEBEL F. PROFILZYLINDER HOEHE 1975MM BREITE 400MM | 1 | 1 | PAK | 4042948164082 | LF |  | P310 | 3778 | 1DR
8PQ21974BA08 | Дверь для каркаса IP4X/LEFT/2 BIT KEY/H1975/W400 | 232.1 | 17 | 8PQ2197-4BA08 | SIVACON S4 CUBICLE DOOR BLANK DEGREE OF PROTECTION IP4X HINGE LEFT DOUBLE BIT KEY HEIGHT 1975MM WIDTH 400MM | SIVACON S4 FELDTUER GESCHLOSSEN SCHUTZART IP4X ANSCHLAG LINKS DOPPELBART HOEHE 1975MM BREITE 400MM | 1 | 1 | PAK | 4042948163993 | LF |  | P310 | 3778 | 1DR
8PQ21974BA10 | Дверь для каркаса IP55/RIGHT/2 BIT KEY/H1975/W400 | 327.8 | 17 | 8PQ2197-4BA10 | SIVACON S4 CUBICLE DOOR BLANK DEGREE OF PROTECTION IP55 HINGE RIGHT DOUBLE BIT KEY HEIGHT 1975MM WIDTH 400MM | SIVACON S4 FELDTUER GESCHLOSSEN SCHUTZART IP55 ANSCHLAG RECHTS DOPPELBART HOEHE 1975MM BREITE 400MM | 1 | 1 | PAK | 4042948171370 | LF |  | P310 | 3778 | 1DR
8PQ21974BA11 | Дверь для каркаса IP4X/RIGHT/2 BIT KEY/H1975/W400 | 232.1 | 17 | 8PQ2197-4BA11 | SIVACON S4 CUBICLE DOOR BLANK DEGREE OF PROTECTION IP4X HINGE RIGHT DOUBLE BIT KEY HEIGHT 1975MM HEIGHT 1975MM WIDTH 400MM | SIVACON S4 FELDTUER GESCHLOSSEN SCHUTZART IP4X ANSCHLAG RECHTS DOPPELBART HOEHE 1975MM BREITE 400MM | 1 | 1 | PAK | 4042948171332 | LF |  | P310 | 3778 | 1DR
8PQ21974BA12 | Дверь для каркаса/IP40/LEFT/H1975/W400 | 247.5 | 20 | 8PQ2197-4BA12 | SIKUS/SIVACON FIELD DOOR CLOSED DEGREE OF PROTECTION IP40 HINGES ON LEFT SIDE TWO-WAY HEIGHT 1975MM WIDTH 400MM | SIKUS/SIVACON FELDTUER GESCHLOSSEN SCHUTZART IP40 ANSCHLAG LINKS DOPPELBART HOEHE 1975MM BREITE 400MM | 1 | 1 | PAK | 4042948178089 | AE |  | P310 | 3778 | 1DR
8PQ21974BA13 | Дверь для каркаса/IP55/LEFT/H1975/W400 | 324.5 | 20 | 8PQ2197-4BA13 | SIKUS/SIVACON FIELD DOOR CLOSED DEGREE OF PROTECTION IP55 HINGES ON LEFT SIDE TWO-WAY HEIGHT 1975MM WIDTH 400MM | SIKUS/SIVACON FELDTUER GESCHLOSSEN SCHUTZART IP55 ANSCHLAG LINKS DOPPELBART HOEHE 1975MM BREITE 400MM | 1 | 1 | PAK | 4042948178072 | AE |  | P310 | 3778 | 1DR
8PQ21974BA15 | Дверь для каркаса/IP40/RIGHT/H1975/W400 | 247.5 | 20 | 8PQ2197-4BA15 | SIKUS/SIVACON FIELD DOOR CLOSED DEGREE OF PROTECTION IP40 HINGES ON RIGHT SIDE TWO-WAY HEIGHT 1975MM WIDTH 400MM | SIKUS/SIVACON FELDTUER GESCHLOSSEN SCHUTZART IP40 ANSCHLAG RECHTS DOPPELBART HOEHE 1975MM BREITE 400MM | 1 | 1 | PAK | 4042948178065 | MH |  | P310 | 3778 | 1DR
8PQ21974BA16 | Дверь для каркаса/IP55/RIGHT/H1975/W400 | 324.5 | 20 | 8PQ2197-4BA16 | SIKUS/SIVACON FIELD DOOR CLOSED DEGREE OF PROTECTION IP55 HINGES ON RIGHT SIDE TWO-WAY HEIGHT 1975MM WIDTH 400MM | SIKUS/SIVACON FELDTUER GESCHLOSSEN SCHUTZART IP55 ANSCHLAG RECHTS DOPPELBART HOEHE 1975MM BREITE 400MM | 1 | 1 | PAK | 4042948178058 | MH |  | P310 | 3778 | 1DR
8PQ21976BA01 | Дверь для каркаса IP55/Лев/Профиль/H1975/W600 | 455.4 | 20 | 8PQ2197-6BA01 | SIVACON S4 CUBICLE DOOR BLANK DEGREE OF PROTECTION IP55 HINGE LEFT TURNING LEVER FOR PROFILE CYLINDER HEIGHT 1975MM WIDTH 600MM | SIVACON S4 FELDTUER GESCHLOSSEN SCHUTZART IP55 ANSCHLAG LINKS SCHWENKHEBEL F. PROFILZYLINDER HOEHE 1975MM BREITE 600MM | 1 | 1 | PAK | 4042948164105 | LF |  | P310 | 3778 | 1DR
8PQ21976BA02 | Дверь для каркаса IP55/RIGHT/PROFILE/H1975/W600 | 455.4 | 20 | 8PQ2197-6BA02 | SIVACON S4 CUBICLE DOOR BLANK DEGREE OF PROTECTION IP55 HINGE RIGHT TURNING LEVER FOR PROFILE CYLINDER HEIGHT 1975MM WIDTH 600MM | SIVACON S4 FELDTUER GESCHLOSSEN SCHUTZART IP55 ANSCHLAG RECHTS SCHWENKHEBEL F. PROFILZYLINDER HOEHE 1975MM BREITE 600MM | 1 | 1 | PAK | 4042948164112 | LF |  | P310 | 3778 | 1DR
8PQ21976BA03 | Дверь для каркаса IP55/LEFT/2 BIT KEY/H1975/W600 | 374 | 17 | 8PQ2197-6BA03 | SIVACON S4 CUBICLE DOOR BLANK DEGREE OF PROTECTION IP55 HINGE LEFT DOUBLE BIT KEY HEIGHT 1975MM WIDTH 600MM | SIVACON S4 FELDTUER GESCHLOSSEN SCHUTZART IP55 ANSCHLAG LINKS DOPPELBART HOEHE 1975MM BREITE 600MM | 1 | 1 | PAK | 4042948164099 | LF |  | P310 | 3778 | 1DR
8PQ21976BA04 | Дверь для каркаса IP4X/Лев/Профиль/H1975/W600 | 356.4 | 20 | 8PQ2197-6BA04 | SIVACON S4 CUBICLE DOOR BLANK DEGREE OF PROTECTION IP4X HINGE LEFT TURNING LEVER FOR PROFILE CYLINDER HEIGHT 1975MM WIDTH 600MM | SIVACON S4 FELDTUER GESCHLOSSEN SCHUTZART IP4X ANSCHLAG LINKS SCHWENKHEBEL F. PROFILZYLINDER HOEHE 1975MM BREITE 600MM | 1 | 1 | PAK | 4042948164044 | LF |  | P310 | 3778 | 1DR
8PQ21976BA05 | Дверь для каркаса IP4X/RIGHT/PROFILE/H1975/W600 | 356.4 | 17 | 8PQ2197-6BA05 | SIVACON S4 CUBICLE DOOR BLANK DEGREE OF PROTECTION IP4X HINGE RIGHT TURNING LEVER FOR PROFILE CYLINDER HEIGHT 1975MM WIDTH 600MM | SIVACON S4 FELDTUER GESCHLOSSEN SCHUTZART IP4X ANSCHLAG RECHTS SCHWENKHEBEL F. PROFILZYLINDER HOEHE 1975MM BREITE 600MM | 1 | 1 | PAK | 4042948163986 | LF |  | P310 | 3778 | 1DR
8PQ21976BA06 | Дверь для каркаса IP4X/LEFT/2 BIT KEY/H1975/W600 | 283.8 | 17 | 8PQ2197-6BA06 | SIVACON S4 CUBICLE DOOR BLANK DEGREE OF PROTECTION IP4X HINGE LEFT DOUBLE BIT KEY HEIGHT 1975MM WIDTH 600MM | SIVACON S4 FELDTUER GESCHLOSSEN SCHUTZART IP4X ANSCHLAG LINKS DOPPELBART HOEHE 1975MM BREITE 600MM | 1 | 1 | PAK | 4042948164129 | LF |  | P310 | 3778 | 1DR
8PQ21976BA07 | Прозрачная дверь IP55/LEFT/PROFILE/H1975/W600 | 600.6 | 17 | 8PQ2197-6BA07 | SIVACON S4 CUBICLE DOOR WITH TRANSPARENT DEGREE OF PROTECTION UP TO IP55 HINGE LEFT TURNING LEVER FOR PROFILE CYLINDER HEIGHT 1975MM WIDTH 600MM | SIVACON S4 FELDTUER MIT SICHTSCHEIBE SCHUTZART BIS IP55 ANSCHLAG LINKS SCHWENKHEBEL F. PROFILZYLINDER HOEHE 1975MM BREITE 600MM | 1 | 1 | PAK | 4042948163917 | LF |  | P310 | 3778 | 1DR
8PQ21976BA08 | Стеклянная дверь IP55/RIGHT/PROFILE/H1975/W600 | 564.3 | 17 | 8PQ2197-6BA08 | SIVACON S4 CUBICLE DOOR WITH TRANSPARENT DEGREE OF PROTECTION UP TO IP55 HINGE RIGHT TURNING LEVER FOR PROFILE CYLINDER HEIGHT 1975MM WIDTH 600MM | SIVACON S4 FELDTUER MIT SICHTSCHEIBE SCHUTZART BIS IP55 ANSCHLAG RECHTS SCHWENKHEBEL F. PROFILZYLINDER HOEHE 1975MM BREITE 600MM | 1 | 1 | PAK | 4042948164037 | LF |  | P310 | 3778 | 1DR
8PQ21976BA10 | Стеклянная дверь IP55/LEFT/2 BIT KEY/H1975/W600 | 478.5 | 17 | 8PQ2197-6BA10 | SIVACON S4 CUBICLE DOOR WITH TRANSPARENT DEGREE OF PROTECTION UP TO IP55 HINGE LEFT DOUBLE BIT KEY HEIGHT 1975MM WIDTH 600MM | SIVACON S4 FELDTUER MIT SICHTSCHEIBE SCHUTZART BIS IP55 ANSCHLAG LINKS DOPPELBART HOEHE 1975MM BREITE 600MM | 1 | 1 | PAK | 4042948163856 | LF |  | P310 | 3778 | 1DR
8PQ21976BA11 | Отделка каркаса IP3X/H1975/W600 | 176 | 17 | 8PQ2197-6BA11 | SIVACON S4 CUBICLE PANELLING DEGREE OF PROTECTION IP3X HEIGHT 1975MM WIDTH 600MM | SIVACON S4 GERUESTVERBLENDUNG SCHUTZART IP3X HOEHE 1975MM BREITE 600MM | 1 | 1 | PAK | 4042948164150 | LF |  | P310 | 3778 | 1DR
8PQ21976BA12 | Дверь для каркаса IP55/RIGHT/2 BIT KEY/H1975/W600 | 374 | 17 | 8PQ2197-6BA12 | SIVACON S4 CUBICLE DOOR BLANK DEGREE OF PROTECTION IP55 HINGE RIGHT DOUBLE BIT KEY HEIGHT 1975MM WIDTH 600MM | SIVACON S4 FELDTUER GESCHLOSSEN SCHUTZART IP55 ANSCHLAG RECHTS DOPPELBART HOEHE 1975MM BREITE 600MM | 1 | 1 | PAK | 4042948171271 | LF |  | P310 | 3778 | 1DR
8PQ21976BA13 | Дверь для каркаса IP4X/RIGHT/2 BIT KEY/H1975/W600 | 283.8 | 20 | 8PQ2197-6BA13 | SIVACON S4 CUBICLE DOOR BLANK DEGREE OF PROTECTION IP4X HINGE RIGHT DOUBLE BIT KEY HEIGHT 1975MM HEIGHT 1975MM WIDTH 600MM | SIVACON S4 FELDTUER GESCHLOSSEN SCHUTZART IP4X ANSCHLAG RECHTS DOPPELBART HOEHE 1975MM BREITE 600MM | 1 | 1 | PAK | 4042948171349 | LF |  | P310 | 3778 | 1DR
8PQ21976BA14 | Стеклянная дверь IP55/RIGHT/2BIT KEY/H1975/W600 | 478.5 | 17 | 8PQ2197-6BA14 | SIVACON S4 CUBICLE DOOR WITH TRANSPARENT DEGREE OF PROTECTION UP TO IP55 HINGE RIGHT DOUBLE BIT KEY HEIGHT 1975MM WIDTH 600MM | SIVACON S4 FELDTUER MIT SICHTSCHEIBE SCHUTZART BIS IP55 ANSCHLAG RECHTS DOPPELBART HOEHE 1975MM BREITE 600MM | 1 | 1 | PAK | 4042948171301 | LF |  | P310 | 3778 | 1DR
8PQ21976BA16 | Дверь для каркаса/IP40/LEFT/H1975/W600 | 288.2 | 17 | 8PQ2197-6BA16 | SIKUS/SIVACON FIELD DOOR CLOSED DEGREE OF PROTECTION IP40 HINGES ON LEFT SIDE TWO-WAY HEIGHT 1975MM WIDTH 600MM | SIKUS/SIVACON FELDTUER GESCHLOSSEN SCHUTZART IP40 ANSCHLAG LINKS DOPPELBART HOEHE 1975MM BREITE 600MM | 1 | 1 | PAK | 4042948178041 | AE |  | P310 | 3778 | 1DR
8PQ21976BA17 | Дверь для каркаса/IP55/LEFT/H1975/W600 | 378.4 | 17 | 8PQ2197-6BA17 | SIKUS/SIVACON FIELD DOOR CLOSED DEGREE OF PROTECTION IP55 HINGES ON LEFT SIDE TWO-WAY HEIGHT 1975MM WIDTH 600MM | SIKUS/SIVACON FELDTUER GESCHLOSSEN SCHUTZART IP55 ANSCHLAG LINKS DOPPELBART HOEHE 1975MM BREITE 600MM | 1 | 1 | PAK | 4042948178034 | AE |  | P310 | 3778 | 1DR
8PQ21976BA20 | Дверь для каркаса/IP40/RIGHT/H1975/W500 | 335.5 | 17 | 8PQ2197-6BA20 | SIKUS/SIVACON FIELD DOOR CLOSED DEGREE OF PROTECTION IP40 HINGES ON RIGHT SIDE TWO-WAY HEIGHT 1975MM WIDTH 600MM | SIKUS/SIVACON FELDTUER GESCHLOSSEN SCHUTZART IP40 ANSCHLAG RECHTS DOPPELBART HOEHE 1975MM BREITE 600MM | 1 | 1 | PAK | 4042948178027 | MH |  | P310 | 3778 | 1DR
8PQ21976BA21 | Дверь для каркаса/IP55/RIGHT/H1975/W600 | 378.4 | 17 | 8PQ2197-6BA21 | SIKUS/SIVACON FIELD DOOR CLOSED DEGREE OF PROTECTION IP55 HINGES ON RIGHT SIDE TWO-WAY HEIGHT 1975MM WIDTH 600MM | SIKUS/SIVACON FELDTUER GESCHLOSSEN SCHUTZART IP55 ANSCHLAG RECHTS DOPPELBART HOEHE 1975MM BREITE 600MM | 1 | 1 | PAK | 4042948178010 | MH |  | P310 | 3778 | 1DR
8PQ21978BA01 | Дверь для каркаса IP55/Лев/Профиль/H1975/W800 | 515.9 | 20 | 8PQ2197-8BA01 | SIVACON S4 CUBICLE DOOR BLANK DEGREE OF PROTECTION IP55 HINGE LEFT TURNING LEVER FOR PROFILE CYLINDER HEIGHT 1975MM WIDTH 800MM | SIVACON S4 FELDTUER GESCHLOSSEN SCHUTZART IP55 ANSCHLAG LINKS SCHWENKHEBEL F. PROFILZYLINDER HOEHE 1975MM BREITE 800MM | 1 | 1 | PAK | 4042948163962 | LF |  | P310 | 3778 | 1DR
8PQ21978BA02 | Дверь для каркаса IP55/RIGHT/PROFILE/H1975/W800 | 517 | 20 | 8PQ2197-8BA02 | SIVACON S4 CUBICLE DOOR BLANK DEGREE OF PROTECTION IP55 HINGE RIGHT TURNING LEVER FOR PROFILE CYLINDER HEIGHT 1975MM WIDTH 800MM | SIVACON S4 FELDTUER GESCHLOSSEN SCHUTZART IP55 ANSCHLAG RECHTS SCHWENKHEBEL F. PROFILZYLINDER HOEHE 1975MM BREITE 800MM | 1 | 1 | PAK | 4042948163955 | LF |  | P310 | 3778 | 1DR
8PQ21978BA03 | Дверь для каркаса IP55/LEFT/2 BIT KEY/H1975/W800 | 432.3 | 17 | 8PQ2197-8BA03 | SIVACON S4 CUBICLE DOOR BLANK DEGREE OF PROTECTION IP55 HINGE LEFT DOUBLE BIT KEY HEIGHT 1975MM WIDTH 800MM | SIVACON S4 FELDTUER GESCHLOSSEN SCHUTZART IP55 ANSCHLAG LINKS DOPPELBART HOEHE 1975MM BREITE 800MM | 1 | 1 | PAK | 4042948163979 | LF |  | P310 | 3778 | 1DR
8PQ21978BA04 | Дверь для каркаса IP4X/Лев/Профиль/H1975/W800 | 410.3 | 20 | 8PQ2197-8BA04 | SIVACON S4 CUBICLE DOOR BLANK DEGREE OF PROTECTION IP4X HINGE LEFT TURNING LEVER FOR PROFILE CYLINDER HEIGHT 1975MM WIDTH 800MM | SIVACON S4 FELDTUER GESCHLOSSEN SCHUTZART IP4X ANSCHLAG LINKS SCHWENKHEBEL F. PROFILZYLINDER HOEHE 1975MM BREITE 800MM | 1 | 1 | PAK | 4042948163931 | LF |  | P310 | 3778 | 1DR
8PQ21978BA05 | Дверь для каркаса IP4X/RIGHT/PROFILE/H1975/W800 | 410.3 | 20 | 8PQ2197-8BA05 | SIVACON S4 CUBICLE DOOR BLANK DEGREE OF PROTECTION IP4X HINGE RIGHT TURNING LEVER FOR PROFILE CYLINDER HEIGHT 1975MM WIDTH 800MM | SIVACON S4 FELDTUER GESCHLOSSEN SCHUTZART IP4X ANSCHLAG RECHTS SCHWENKHEBEL F. PROFILZYLINDER HOEHE 1975MM BREITE 800MM | 1 | 1 | PAK | 4042948163924 | LF |  | P310 | 3778 | 1DR
8PQ21978BA06 | Дверь для каркаса IP4X/LEFT/2 BIT KEY/H1975/W800 | 336.6 | 17 | 8PQ2197-8BA06 | SIVACON S4 CUBICLE DOOR BLANK DEGREE OF PROTECTION IP4X HINGE LEFT DOUBLE BIT KEY HEIGHT 1975MM WIDTH 800MM | SIVACON S4 FELDTUER GESCHLOSSEN SCHUTZART IP4X ANSCHLAG LINKS DOPPELBART HOEHE 1975MM BREITE 800MM | 1 | 1 | PAK | 4042948163948 | LF |  | P310 | 3778 | 1DR
8PQ21978BA07 | Прозрачная дверь IP55/LEFT/PROFILE/H1975/W800 | 650.1 | 17 | 8PQ2197-8BA07 | SIVACON S4 CUBICLE DOOR WITH TRANSPARENT DEGREE OF PROTECTION UP TO IP55 HINGE LEFT TURNING LEVER FOR PROFILE CYLINDER HEIGHT 1975MM WIDTH 800MM | SIVACON S4 FELDTUER MIT SICHTSCHEIBE SCHUTZART BIS IP55 ANSCHLAG LINKS SCHWENKHEBEL F. PROFILZYLINDER HOEHE 1975MM BREITE 800MM | 1 | 1 | PAK | 4042948163894 | LF |  | P310 | 3778 | 1DR
8PQ21978BA08 | Стеклянная дверь IP55/RIGHT/PROFILE/H1975/W800 | 650.1 | 17 | 8PQ2197-8BA08 | SIVACON S4 CUBICLE DOOR WITH TRANSPARENT DEGREE OF PROTECTION UP TO IP55 HINGE RIGHT TURNING LEVER FOR PROFILE CYLINDER HEIGHT 1975MM WIDTH 800MM | SIVACON S4 FELDTUER MIT SICHTSCHEIBE SCHUTZART BIS IP55 ANSCHLAG RECHTS SCHWENKHEBEL F. PROFILZYLINDER HOEHE 1975MM BREITE 800MM | 1 | 1 | PAK | 4042948163887 | LF |  | P310 | 3778 | 1DR
8PQ21978BA10 | Стеклянная дверь IP55/LEFT/2 BIT KEY/H1975/W800 | 569.8 | 17 | 8PQ2197-8BA10 | SIVACON S4 CUBICLE DOOR WITH TRANSPARENT DEGREE OF PROTECTION UP TO IP55 HINGE LEFT DOUBLE BIT KEY HEIGHT 1975MM WIDTH 800MM | SIVACON S4 FELDTUER MIT SICHTSCHEIBE SCHUTZART BIS IP55 ANSCHLAG LINKS DOPPELBART HOEHE 1975MM BREITE 800MM | 1 | 1 | PAK | 4042948163900 | LF |  | P310 | 3778 | 1DR
8PQ21978BA11 | Отделка каркаса IP3X/H1975/W800 | 178.2 | 20 | 8PQ2197-8BA11 | SIVACON S4 CUBICLE PANELLING DEGREE OF PROTECTION IP3X HEIGHT 1975MM WIDTH 800MM | SIVACON S4 GERUESTVERBLENDUNG SCHUTZART IP3X HOEHE 1975MM BREITE 800MM | 1 | 1 | PAK | 4042948164143 | LF |  | P310 | 3778 | 1DR
8PQ21978BA12 | Дверь для каркаса IP55/RIGHT/2 BIT KEY/H1975/W800 | 432.3 | 17 | 8PQ2197-8BA12 | SIVACON S4 CUBICLE DOOR BLANK DEGREE OF PROTECTION IP55 HINGE RIGHT DOUBLE BIT KEY HEIGHT 1975MM WIDTH 800MM | SIVACON S4 FELDTUER GESCHLOSSEN SCHUTZART IP55 ANSCHLAG RECHTS DOPPELBART HOEHE 1975MM BREITE 800MM | 1 | 1 | PAK | 4042948171288 | LF |  | P310 | 3778 | 1DR
8PQ21978BA13 | Дверь для каркаса IP4X/RIGHT/2 BIT KEY/H1975/W800 | 336.6 | 20 | 8PQ2197-8BA13 | SIVACON S4 CUBICLE DOOR BLANK DEGREE OF PROTECTION IP4X HINGE RIGHT DOUBLE BIT KEY HEIGHT 1975MM HEIGHT 1975MM WIDTH 800MM | SIVACON S4 FELDTUER GESCHLOSSEN SCHUTZART IP4X ANSCHLAG RECHTS DOPPELBART HOEHE 1975MM BREITE 800MM | 1 | 1 | PAK | 4042948171356 | LF |  | P310 | 3778 | 1DR
8PQ21978BA14 | Стеклянная дверь IP55/RIGHT/2BIT KEY/H1975/W800 | 569.8 | 17 | 8PQ2197-8BA14 | SIVACON S4 CUBICLE DOOR WITH TRANSPARENT DEGREE OF PROTECTION UP TO IP55 HINGE RIGHT DOUBLE BIT KEY HEIGHT 1975MM WIDTH 800MM | SIVACON S4 FELDTUER MIT SICHTSCHEIBE SCHUTZART BIS IP55 ANSCHLAG RECHTS DOPPELBART HOEHE 1975MM BREITE 800MM | 1 | 1 | PAK | 4042948171318 | LF |  | P310 | 3778 | 1DR
8PQ22000BA01 | Внешняя пластина для углового каркаса | 113.3 | 30 | 8PQ2200-0BA01 | SIVACON S4 CORNER CUBICLE OUTER PLATE DEGREE OF PROTECTION IP4X HEIGHT 1975MM | SIVACON S4 ECKFELD AUSSENBLENDE VORN SCHUTZART IP4X HOEHE 1975MM | 1 | 1 | PAK | 4042948179420 | LF |  | P310 | 3778 | 1DR
8PQ23000BA01 | Фланец верхней стенки/нижней пластины /IP40 | 15.18 | 17 | 8PQ2300-0BA01 | SIKUS/SIVACON FLANGE F. ROOF, BOTTOM PLATE VENTILATED DEGREE OF PROTECTION IP30, 40 | SIKUS/SIVACON FLANSCH FUER DACH-, BODENBLECH BELUEFTET SCHUTZART IP30, 40 | 1 | 1 | PAK | 4042948178003 | LF |  | P310 | 3778 | 1DR
8PQ23000BA02 | Фланец верхней стенки/нижней пластины /IP55 | 15.29 | 17 | 8PQ2300-0BA02 | SIKUS/SIVACON FLANGE F. ROOF, BOTTOM PLATE DEGREE OF PROTECTION IP55 | SIKUS/SIVACON FLANSCH FUER DACH-, BODENBLECH SCHUTZART IP55 | 1 | 1 | PAK | 4042948177990 | LF |  | P310 | 3778 | 1DR
8PQ23000BA03 | Фланец верхней стенки/нижней пластины/кабеля 8X38MM | 40.92 | 20 | 8PQ2300-0BA03 | SIKUS/SIVACON FLANGE F. ROOF, BOTTOM PLATE W. PERFORATION 8 X 38MM | SIKUS/SIVACON FLANSCH FUER DACH-, BODENBLECH MIT LOCHUNG 8 X 38MM | 1 | 1 | PAK | 4042948177983 | LF |  | P310 | 3778 | 1DR
8PQ23000BA04 | Фланец верхней стенки/нижней пластины/кабеля 3X45MM | 41.91 | 17 | 8PQ2300-0BA04 | SIKUS/SIVACON FLANGE F. ROOF, BOTTOM PLATE W. PERFORATION 3 X 45MM | SIKUS/SIVACON FLANSCH FUER DACH-, BODENBLECH MIT LOCHUNG 3 X 45MM | 1 | 1 | PAK | 4042948177976 | LF |  | P310 | 3778 | 1DR
8PQ23000BA05 | Фланец верхней стенки/нижней пластины/кабеля 2X75MM | 41.91 | 20 | 8PQ2300-0BA05 | SIKUS/SIVACON FLANGE F. ROOF, BOTTOM PLATE W. PERFORATION 2 X 75MM | SIKUS/SIVACON FLANSCH FUER DACH-, BODENBLECH MIT LOCHUNG 2 X 75MM | 1 | 1 | PAK | 4042948177969 | LF |  | P310 | 3778 | 1DR
8PQ23004BA01 | Нижняя пластина 2 фланца /W350/D400 | 31.68 | 20 | 8PQ2300-4BA01 | SIKUS/SIVACON BOTTOM PLATE WITH OPENINGS FOR 2 FLANGES DEGREE OF PROTECTION UP TO IP55 WIDTH 350MM DEPTH 400MM | SIKUS/SIVACON BODENBLECH MIT OEFFNUNGEN FUER 2 FLANSCHE SCHUTZART BIS IP55 BREITE 350MM TIEFE 400MM | 1 | 1 | PAK | 4042948177952 | LF |  | P310 | 3778 | 1DR
8PQ23004BA02 | Нижняя пластина 6 фланцев /W850/D400 | 50.71 | 20 | 8PQ2300-4BA02 | SIKUS/SIVACON BOTTOM PLATE WITH OPENINGS FOR 6 FLANGES DEGREE OF PROTECTION UP TO IP55 WIDTH 850MM DEPTH 400MM | SIKUS/SIVACON BODENBLECH MIT OEFFNUNGEN FUER 6 FLANSCHE SCHUTZART BIS IP55 BREITE 850MM TIEFE 400MM | 1 | 1 | PAK | 4042948177945 | LF |  | P310 | 3778 | 1DR
8PQ23004BA03 | Нижняя пластина 8 фланцев /IB1100/D400 | 67.1 | 20 | 8PQ2300-4BA03 | SIKUS/SIVACON BOTTOM PLATE WITH OPENINGS FOR 8 FLANGES DEGREE OF PROTECTION UP TO IP55 WIDTH 1100MM DEPTH 400MM | SIKUS/SIVACON BODENBLECH MIT OEFFNUNGEN FUER 8 FLANSCHE SCHUTZART BIS IP55 BREITE 1100MM TIEFE 400MM | 1 | 1 | PAK | 4042948177938 | LF |  | P310 | 3778 | 1DR
8PQ23004BA04 | Верхняя Панель IP55/W350/D400 | 35.75 | 20 | 8PQ2300-4BA04 | SIVACON S4 TOP PLATE DEGREE OF PROTECTION IP55 BLANK WIDTH 350MM DEPTH 400MM | SIVACON S4 DACHBLECH SCHUTZART IP55 GESCHLOSSEN BREITE 350MM TIEFE 400MM | 1 | 1 | PAK | 4042948179864 | LF |  | P310 | 3778 | 1DR
8PQ23004BA05 | Верхняя Панель IP55/W850/D400 | 56.32 | 20 | 8PQ2300-4BA05 | SIVACON S4 TOP PLATE DEGREE OF PROTECTION IP55 BLANK WIDTH 850MM DEPTH 400MM | SIVACON S4 DACHBLECH SCHUTZART IP55 GESCHLOSSEN BREITE 850MM TIEFE 400MM | 1 | 1 | PAK | 4042948179895 | LF |  | P310 | 3778 | 1DR
8PQ23004BA06 | Верхняя Панель IP4X/W350/D400 | 36.3 | 20 | 8PQ2300-4BA06 | SIVACON S4 TOP PLATE DEGREE OF PROTECTION IP4X BLANK WIDTH 350MM DEPTH 400MM | SIVACON S4 DACHBLECH SCHUTZART IP4X GESCHLOSSEN BREITE 350MM TIEFE 400MM | 1 | 1 | PAK | 4042948179925 | LF |  | P310 | 3778 | 1DR
8PQ23004BA07 | Верхняя Панель IP4X/W850/D400 | 56.76 | 20 | 8PQ2300-4BA07 | SIVACON S4 TOP PLATE DEGREE OF PROTECTION IP4X BLANK WIDTH 850MM DEPTH 400MM | SIVACON S4 DACHBLECH SCHUTZART IP4X GESCHLOSSEN BREITE 850MM TIEFE 400MM | 1 | 1 | PAK | 4042948179956 | LF |  | P310 | 3778 | 1DR
8PQ23004BA11 | Верхняя Панель Набор Модернизации IPX1/W350/D400 | 65.23 | 30 | 8PQ2300-4BA11 | SIVACON S4 TOP PLATE UPGRADE KIT IPX1 WIDTH 350MM DEPTH 400MM | SIVACON S4 DACHBLECH AUFRUESTUNG IPX1 BREITE 350MM TIEFE 400MM | 1 | 1 | PAK | 4042948180044 | LF |  | P310 | 3778 | 1DR
8PQ23004BA12 | Верхняя Панель Набор Модернизации IPX1/W850/D400 | 103.73 | 20 | 8PQ2300-4BA12 | SIVACON S4 TOP PLATE UPGRADE KIT IPX1 WIDTH 850MM DEPTH 400MM | SIVACON S4 DACHBLECH AUFRUESTUNG IPX1 BREITE 850MM TIEFE 400MM | 1 | 1 | PAK | 4042948180075 | LF |  | P310 | 3778 | 1DR
8PQ23004BA14 | Верхняя Панель IP4X/CABLE/W350/D400 | 57.86 | 20 | 8PQ2300-4BA14 | SIVACON S4 TOP PLATE DEGREE OF PROTECTION IP4X WITH CABLE ENTRY WIDTH 350MM DEPTH 400MM | SIVACON S4 DACHBLECH SCHUTZART IP4X MIT KABELEINFUEHRUNG BREITE 350MM TIEFE 400MM | 1 | 1 | PAK | 4042948179987 | LF |  | P310 | 3778 | 1DR
8PQ23004BA15 | Верхняя Панель IP4X/CABLE/W850/D400 | 96.03 | 20 | 8PQ2300-4BA15 | SIVACON S4 TOP PLATE DEGREE OF PROTECTION IP4X WITH CABLE ENTRY WIDTH 850MM DEPTH 400MM | SIVACON S4 DACHBLECH SCHUTZART IP4X MIT KABELEINFUEHRUNG BREITE 850MM TIEFE 400MM | 1 | 1 | PAK | 4042948180013 | LF |  | P310 | 3778 | 1DR
8PQ23004BA16 | Нижняя пластина IP55/W350/D400 | 36.3 | 20 | 8PQ2300-4BA16 | SIVACON S4 BOTTOM PLATE DEGREE OF PROTECTION UP TO IP55 BLANK WIDTH 350MM DEPTH 400MM | SIVACON S4 BODENBLECH SCHUTZART BIS IP55 GESCHLOSSEN BREITE 350MM TIEFE 400MM | 1 | 1 | PAK | 4042948180204 | LF |  | P310 | 3778 | 1DR
8PQ23004BA17 | Нижняя пластина IP55/W850/D400 | 51.15 | 20 | 8PQ2300-4BA17 | SIVACON S4 BOTTOM PLATE DEGREE OF PROTECTION UP TO IP55 BLANK WIDTH 850MM DEPTH 400MM | SIVACON S4 BODENBLECH SCHUTZART BIS IP55 GESCHLOSSEN BREITE 850MM TIEFE 400MM | 1 | 1 | PAK | 4042948180228 | LF |  | P310 | 3778 | 1DR
8PQ23004BA18 | Нижняя пластина IP4X/CABLE/W350/D400 | 45.65 | 20 | 8PQ2300-4BA18 | SIVACON S4 BOTTOM PLATE DEGREE OF PROTECTION IP4X WITH CABLE ENTRY WIDTH 350MM DEPTH 400MM | SIVACON S4 BODENBLECH SCHUTZART IP4X MIT KABELEINFUEHRUNG BREITE 350MM TIEFE 400MM | 1 | 1 | PAK | 4042948180242 | LF |  | P310 | 3778 | 1DR
8PQ23004BA20 | Нижняя пластина IP4X/CABLE/W850/D400 | 70.51 | 20 | 8PQ2300-4BA20 | SIVACON S4 BOTTOM PLATE DEGREE OF PROTECTION IP4X WITH CABLE ENTRY WIDTH 850MM DEPTH 400MM | SIVACON S4 BODENBLECH SCHUTZART IP4X MIT KABELEINFUEHRUNG BREITE 850MM TIEFE 400MM | 1 | 1 | PAK | 4042948180266 | LF |  | P310 | 3778 | 1DR
8PQ23006BA01 | Нижняя пластина 2 фланца /W350/D600 | 41.03 | 20 | 8PQ2300-6BA01 | SIKUS/SIVACON BOTTOM PLATE WITH OPENINGS FOR 2 FLANGES DEGREE OF PROTECTION UP TO IP55 WIDTH 350MM DEPTH 600MM | SIKUS/SIVACON BODENBLECH MIT OEFFNUNGEN FUER 2 FLANSCHE SCHUTZART BIS IP55 BREITE 350MM TIEFE 600MM | 1 | 1 | PAK | 4042948177921 | LF |  | P310 | 3778 | 1DR
8PQ23006BA02 | Нижняя пластина 6 фланцев /W850/D600 | 66.22 | 20 | 8PQ2300-6BA02 | SIKUS/SIVACON BOTTOM PLATE WITH OPENINGS FOR 6 FLANGES DEGREE OF PROTECTION UP TO IP55 WIDTH 850MM DEPTH 600MM | SIKUS/SIVACON BODENBLECH MIT OEFFNUNGEN FUER 6 FLANSCHE SCHUTZART BIS IP55 BREITE 850MM TIEFE 600MM | 1 | 1 | PAK | 4042948177914 | LF |  | P310 | 3778 | 1DR
8PQ23006BA03 | Нижняя пластина 8 фланцев /W1100/D600 | 88.11 | 20 | 8PQ2300-6BA03 | SIKUS/SIVACON BOTTOM PLATE WITH OPENINGS FOR 8 FLANGES DEGREE OF PROTECTION UP TO IP55 WIDTH 1100MM DEPTH 600MM | SIKUS/SIVACON BODENBLECH MIT OEFFNUNGEN FUER 8 FLANSCHE SCHUTZART BIS IP55 BREITE 1100MM TIEFE 600MM | 1 | 1 | PAK | 4042948177907 | LF |  | P310 | 3778 | 1DR
8PQ23006BA11 | Верхняя Панель IP55/W350/D600 | 44.77 | 20 | 8PQ2300-6BA11 | SIVACON S4 TOP PLATE DEGREE OF PROTECTION IP55 BLANK WIDTH 350MM DEPTH 600MM | SIVACON S4 DACHBLECH SCHUTZART IP55 GESCHLOSSEN BREITE 350MM TIEFE 600MM | 1 | 1 | PAK | 4042948179871 | LF |  | P310 | 3778 | 1DR
8PQ23006BA12 | Верхняя Панель IP55/W850/D600 | 67.21 | 20 | 8PQ2300-6BA12 | SIVACON S4 TOP PLATE DEGREE OF PROTECTION IP55 BLANK WIDTH 850MM DEPTH 600MM | SIVACON S4 DACHBLECH SCHUTZART IP55 GESCHLOSSEN BREITE 850MM TIEFE 600MM | 1 | 1 | PAK | 4042948179901 | LF |  | P310 | 3778 | 1DR
8PQ23006BA13 | Верхняя Панель IP4X/W350/D600 | 51.7 | 20 | 8PQ2300-6BA13 | SIVACON S4 TOP PLATE DEGREE OF PROTECTION IP4X BLANK WIDTH 350MM DEPTH 600MM | SIVACON S4 DACHBLECH SCHUTZART IP4X GESCHLOSSEN BREITE 350MM TIEFE 600MM | 1 | 1 | PAK | 4042948179932 | LF |  | P310 | 3778 | 1DR
8PQ23006BA14 | Верхняя Панель IP4X/W850/D600 | 83.38 | 20 | 8PQ2300-6BA14 | SIVACON S4 TOP PLATE DEGREE OF PROTECTION IP4X BLANK WIDTH 850MM DEPTH 600MM | SIVACON S4 DACHBLECH SCHUTZART IP4X GESCHLOSSEN BREITE 850MM TIEFE 600MM | 1 | 1 | PAK | 4042948179963 | LF |  | P310 | 3778 | 1DR
8PQ23006BA15 | Верхняя Панель Набор Модернизации IPX1/W350/D600 | 87.56 | 30 | 8PQ2300-6BA15 | SIVACON S4 TOP PLATE UPGRADE KIT IPX1 WIDTH 350MM DEPTH 600MM | SIVACON S4 DACHBLECH AUFRUESTUNG IPX1 BREITE 350MM TIEFE 600MM | 1 | 1 | PAK | 4042948180051 | LF |  | P310 | 3778 | 1DR
8PQ23006BA16 | Верхняя Панель Набор Модернизации IPX1/W850/D600 | 126.5 | 30 | 8PQ2300-6BA16 | SIVACON S4 TOP PLATE UPGRADE KIT IPX1 WIDTH 850MM DEPTH 600MM | SIVACON S4 DACHBLECH AUFRUESTUNG IPX1 BREITE 850MM TIEFE 600MM | 1 | 1 | PAK | 4042948180082 | LF |  | P310 | 3778 | 1DR
8PQ23006BA17 | Верхняя Панель IP4X/CABLE/W350/D600 | 71.72 | 20 | 8PQ2300-6BA17 | SIVACON S4 TOP PLATE DEGREE OF PROTECTION IP4X WITH CABLE ENTRY WIDTH 350MM DEPTH 600MM | SIVACON S4 DACHBLECH SCHUTZART IP4X MIT KABELEINFUEHRUNG BREITE 350MM TIEFE 600MM | 1 | 1 | PAK | 4042948179994 | LF |  | P310 | 3778 | 1DR
8PQ23006BA18 | Верхняя Панель IP4X/CABLE/W850/D600 | 111.1 | 30 | 8PQ2300-6BA18 | SIVACON S4 TOP PLATE DEGREE OF PROTECTION IP4X WITH CABLE ENTRY WIDTH 850MM DEPTH 600MM | SIVACON S4 DACHBLECH SCHUTZART IP4X MIT KABELEINFUEHRUNG BREITE 850MM TIEFE 600MM | 1 | 1 | PAK | 4042948180020 | LF |  | P310 | 3778 | 1DR
8PQ23006BA20 | Нижняя пластина IP55/W350/D600 | 49.39 | 20 | 8PQ2300-6BA20 | SIVACON S4 BOTTOM PLATE DEGREE OF PROTECTION UP TO IP55 BLANK WIDTH 350MM DEPTH 600MM | SIVACON S4 BODENBLECH SCHUTZART BIS IP55 GESCHLOSSEN BREITE 350MM TIEFE 600MM | 1 | 1 | PAK | 4042948180211 | LF |  | P310 | 3778 | 1DR
8PQ23006BA21 | Нижняя пластина IP55/W850/D600 | 73.15 | 20 | 8PQ2300-6BA21 | SIVACON S4 BOTTOM PLATE DEGREE OF PROTECTION UP TO IP55 BLANK WIDTH 850MM DEPTH 600MM | SIVACON S4 BODENBLECH SCHUTZART BIS IP55 GESCHLOSSEN BREITE 850MM TIEFE 600MM | 1 | 1 | PAK | 4042948180235 | LF |  | P310 | 3778 | 1DR
8PQ23006BA22 | Нижняя пластина IP4X/CABLE/W350/D600 | 56.54 | 20 | 8PQ2300-6BA22 | SIVACON S4 BOTTOM PLATE DEGREE OF PROTECTION IP4X WITH CABLE ENTRY WIDTH 350MM DEPTH 600MM | SIVACON S4 BODENBLECH SCHUTZART IP4X MIT KABELEINFUEHRUNG BREITE 350MM TIEFE 600MM | 1 | 1 | PAK | 4042948180259 | LF |  | P310 | 3778 | 1DR
8PQ23006BA23 | Нижняя пластина IP4X/CABLE/W850/D600 | 105.6 | 20 | 8PQ2300-6BA23 | SIVACON S4 BOTTOM PLATE DEGREE OF PROTECTION IP4X WITH CABLE ENTRY WIDTH 850MM DEPTH 600MM | SIVACON S4 BODENBLECH SCHUTZART IP4X MIT KABELEINFUEHRUNG BREITE 850MM TIEFE 600MM | 1 | 1 | PAK | 4042948180273 | LF |  | P310 | 3778 | 1DR
8PQ23008BA01 | Верхняя Панель IP55/W350/D800 | 60.06 | 20 | 8PQ2300-8BA01 | SIVACON S4 TOP PLATE DEGREE OF PROTECTION IP55 BLANK WIDTH 350MM DEPTH 600MM | SIVACON S4 DACHBLECH SCHUTZART IP55 GESCHLOSSEN BREITE 350MM TIEFE 600MM | 1 | 1 | PAK | 4042948179888 | LF |  | P310 | 3778 | 1DR
8PQ23008BA02 | Верхняя Панель IP55/W850/D800 | 95.81 | 20 | 8PQ2300-8BA02 | SIVACON S4 TOP PLATE DEGREE OF PROTECTION IP55 BLANK WIDTH 850MM DEPTH 600MM | SIVACON S4 DACHBLECH SCHUTZART IP55 GESCHLOSSEN BREITE 850MM TIEFE 600MM | 1 | 1 | PAK | 4042948179918 | LF |  | P310 | 3778 | 1DR
8PQ23008BA03 | Верхняя Панель IP4X/W350/D800 | 68.86 | 20 | 8PQ2300-8BA03 | SIVACON S4 TOP PLATE DEGREE OF PROTECTION IP4X BLANK WIDTH 350MM DEPTH 600MM | SIVACON S4 DACHBLECH SCHUTZART IP4X GESCHLOSSEN BREITE 350MM TIEFE 600MM | 1 | 1 | PAK | 4042948179949 | LF |  | P310 | 3778 | 1DR
8PQ23008BA04 | Верхняя Панель IP4X/W850/D800 | 132 | 20 | 8PQ2300-8BA04 | SIVACON S4 TOP PLATE DEGREE OF PROTECTION IP4X BLANK WIDTH 850MM DEPTH 600MM | SIVACON S4 DACHBLECH SCHUTZART IP4X GESCHLOSSEN BREITE 850MM TIEFE 600MM | 1 | 1 | PAK | 4042948179970 | LF |  | P310 | 3778 | 1DR
8PQ23008BA05 | Верхняя Панель Набор Модернизации IPX1/W350/D800 | 95.26 | 30 | 8PQ2300-8BA05 | SIVACON S4 TOP PLATE UPGRADE KIT IPX1 WIDTH 350MM DEPTH 600MM | SIVACON S4 DACHBLECH AUFRUESTUNG IPX1 BREITE 350MM TIEFE 600MM | 1 | 1 | PAK | 4042948180068 | LF |  | P310 | 3778 | 1DR
8PQ23008BA06 | Верхняя Панель Набор Модернизации IPX1/W850/D800 | 141.9 | 20 | 8PQ2300-8BA06 | SIVACON S4 TOP PLATE UPGRADE KIT IPX1 WIDTH 850MM DEPTH 600MM | SIVACON S4 DACHBLECH AUFRUESTUNG IPX1 BREITE 850MM TIEFE 600MM | 1 | 1 | PAK | 4042948180099 | LF |  | P310 | 3778 | 1DR
8PQ23008BA07 | Верхняя Панель IP4X/CABLE/W350/D800 | 95.04 | 30 | 8PQ2300-8BA07 | SIVACON S4 TOP PLATE DEGREE OF PROTECTION IP4X WITH CABLE ENTRY WIDTH 350MM DEPTH 600MM | SIVACON S4 DACHBLECH SCHUTZART IP4X MIT KABELEINFUEHRUNG BREITE 350MM TIEFE 600MM | 1 | 1 | PAK | 4042948180006 | LF |  | P310 | 3778 | 1DR
8PQ23008BA08 | Верхняя Панель IP4X/CABLE/W850/D800 | 138.6 | 30 | 8PQ2300-8BA08 | SIVACON S4 TOP PLATE DEGREE OF PROTECTION IP4X WITH CABLE ENTRY WIDTH 850MM DEPTH 600MM | SIVACON S4 DACHBLECH SCHUTZART IP4X MIT KABELEINFUEHRUNG BREITE 850MM TIEFE 600MM | 1 | 1 | PAK | 4042948180037 | LF |  | P310 | 3778 | 1DR
8PQ23014BA01 | Верхняя пластина IP55/W1000/D400 | 60.61 | 20 | 8PQ2301-4BA01 | SIVACON S4 TOP PLATE DEGREE OF PROTECTION IP55 BLANK WIDTH 1000MM DEPTH 400MM | SIVACON S4 DACHBLECH SCHUTZART IP55 GESCHLOSSEN BREITE 1000MM TIEFE 400MM | 1 | 1 | PAK | 4042948168387 | LF |  | P310 | 3778 | 1DR
8PQ23014BA02 | Верхняя пластина IP4X/W1000/D400 | 60.5 | 20 | 8PQ2301-4BA02 | SIVACON S4 TOP PLATE DEGREE OF PROTECTION IP4X BLANK WIDTH 1000MM DEPTH 400MM | SIVACON S4 DACHBLECH SCHUTZART IP4X GESCHLOSSEN BREITE 1000MM TIEFE 400MM | 1 | 1 | PAK | 4042948168295 | LF |  | P310 | 3778 | 1DR
8PQ23014BA03 | Набор для модернизации верхней пластины IPX1/W1000/D400 | 122.1 | 30 | 8PQ2301-4BA03 | SIVACON S4 TOP PLATE UPGRADE KIT IPX1 WIDTH 1000MM DEPTH 400MM | SIVACON S4 DACHBLECH AUFRUESTUNG IPX1 BREITE 1000MM TIEFE 400MM | 1 | 1 | PAK | 4042948168462 | LF |  | P310 | 3778 | 1DR
8PQ23016BA01 | Верхняя пластина IP55/W1000/D600 | 81.62 | 20 | 8PQ2301-6BA01 | SIVACON S4 TOP PLATE DEGREE OF PROTECTION IP55 BLANK WIDTH 1000MM DEPTH 600MM | SIVACON S4 DACHBLECH SCHUTZART IP55 GESCHLOSSEN BREITE 1000MM TIEFE 600MM | 1 | 1 | PAK | 4042948168370 | LF |  | P310 | 3778 | 1DR
8PQ23016BA02 | Верхняя пластина IP4X/W1000/D600 | 97.79 | 20 | 8PQ2301-6BA02 | SIVACON S4 TOP PLATE DEGREE OF PROTECTION IP4X BLANK WIDTH 1000MM DEPTH 600MM | SIVACON S4 DACHBLECH SCHUTZART IP4X GESCHLOSSEN BREITE 1000MM TIEFE 600MM | 1 | 1 | PAK | 4042948168400 | LF |  | P310 | 3778 | 1DR
8PQ23016BA03 | Набор для модернизации верхней пластины IPX1/W1000/D600 | 146.3 | 20 | 8PQ2301-6BA03 | SIVACON S4 TOP PLATE UPGRADE KIT IPX1 WIDTH 1000MM DEPTH 600MM | SIVACON S4 DACHBLECH AUFRUESTUNG IPX1 BREITE 1000MM TIEFE 600MM | 1 | 1 | PAK | 4042948168455 | LF |  | P310 | 3778 | 1DR
8PQ23018BA01 | Верхняя пластина IP55/W1000/D800 | 121 | 20 | 8PQ2301-8BA01 | SIVACON S4 TOP PLATE DEGREE OF PROTECTION IP55 BLANK WIDTH 1000MM DEPTH 800MM | SIVACON S4 DACHBLECH SCHUTZART IP55 GESCHLOSSEN BREITE 1000MM TIEFE 800MM | 1 | 1 | PAK | 4042948168363 | LF |  | P310 | 3778 | 1DR
8PQ23018BA02 | Верхняя пластина IP4X/W1000/D800 | 129.8 | 20 | 8PQ2301-8BA02 | SIVACON S4 TOP PLATE DEGREE OF PROTECTION IP4X BLANK WIDTH 1000MM DEPTH 800MM | SIVACON S4 DACHBLECH SCHUTZART IP4X GESCHLOSSEN BREITE 1000MM TIEFE 800MM | 1 | 1 | PAK | 4042948168356 | LF |  | P310 | 3778 | 1DR
8PQ23018BA03 | Набор для модернизации верхней пластины IPX1/W1000/D800 | 165 | 30 | 8PQ2301-8BA03 | SIVACON S4 TOP PLATE UPGRADE KIT IPX1 WIDTH 1000MM DEPTH 800MM | SIVACON S4 DACHBLECH AUFRUESTUNG IPX1 BREITE 1000MM TIEFE 800MM | 1 | 1 | PAK | 4042948168448 | LF |  | P310 | 3778 | 1DR
8PQ23024BA01 | Верхняя пластина IP55/W1200/D400 | 90.31 | 20 | 8PQ2302-4BA01 | SIVACON S4 TOP PLATE DEGREE OF PROTECTION IP55 BLANK WIDTH 1200MM DEPTH 400MM | SIVACON S4 DACHBLECH SCHUTZART IP55 GESCHLOSSEN BREITE 1200MM TIEFE 400MM | 1 | 1 | PAK | 4042948168349 | LF |  | P310 | 3778 | 1DR
8PQ23024BA02 | Верхняя пластина IP4X/W1200/D400 | 57.86 | 30 | 8PQ2302-4BA02 | SIVACON S4 TOP PLATE DEGREE OF PROTECTION IP4X BLANK WIDTH 1200MM DEPTH 400MM | SIVACON S4 DACHBLECH SCHUTZART IP4X GESCHLOSSEN BREITE 1200MM TIEFE 400MM | 1 | 1 | PAK | 4042948168332 | LF |  | P310 | 3778 | 1DR
8PQ23024BA03 | Набор для модернизации верхней пластины IPX1/W1200/D400 | 129.8 | 30 | 8PQ2302-4BA03 | SIVACON S4 TOP PLATE UPGRADE KIT IPX1 WIDTH 1200MM DEPTH 400MM | SIVACON S4 DACHBLECH AUFRUESTUNG IPX1 BREITE 1200MM TIEFE 400MM | 1 | 1 | PAK | 4042948168431 | LF |  | P310 | 3778 | 1DR
8PQ23024BA04 | Нижняя пластина IP55/W200/D400 | 18.59 | 17 | 8PQ2302-4BA04 | SIVACON S4 BOTTOM PLATE DEGREE OF PROTECTION UP TO IP55 BLANK WIDTH 200MM DEPTH 400MM | SIVACON S4 BODENBLECH SCHUTZART BIS IP55 GESCHLOSSEN BREITE 200MM TIEFE 400MM | 1 | 1 | PAK | 4042948170793 | LF |  | P310 | 3778 | 1DR
8PQ23026BA01 | Верхняя пластина IP55/W1200/D600 | 112.2 | 20 | 8PQ2302-6BA01 | SIVACON S4 TOP PLATE DEGREE OF PROTECTION IP55 BLANK WIDTH 1200MM DEPTH 600MM | SIVACON S4 DACHBLECH SCHUTZART IP55 GESCHLOSSEN BREITE 1200MM TIEFE 600MM | 1 | 1 | PAK | 4042948168325 | LF |  | P310 | 3778 | 1DR
8PQ23026BA02 | Верхняя пластина IP4X/W1200/D600 | 82.06 | 20 | 8PQ2302-6BA02 | SIVACON S4 TOP PLATE DEGREE OF PROTECTION IP4X BLANK WIDTH 1200MM DEPTH 600MM | SIVACON S4 DACHBLECH SCHUTZART IP4X GESCHLOSSEN BREITE 1200MM TIEFE 600MM | 1 | 1 | PAK | 4042948168318 | LF |  | P310 | 3778 | 1DR
8PQ23026BA03 | Набор для модернизации верхней пластины IPX1/W1200/D600 | 158.4 | 30 | 8PQ2302-6BA03 | SIVACON S4 TOP PLATE UPGRADE KIT IPX1 WIDTH 1200MM DEPTH 600MM | SIVACON S4 DACHBLECH AUFRUESTUNG IPX1 BREITE 1200MM TIEFE 600MM | 1 | 1 | PAK | 4042948168424 | LF |  | P310 | 3778 | 1DR
8PQ23026BA04 | Нижняя пластина IP55/W200/D600 | 26.07 | 17 | 8PQ2302-6BA04 | SIVACON S4 BOTTOM PLATE DEGREE OF PROTECTION UP TO IP55 BLANK WIDTH 200MM DEPTH 600MM | SIVACON S4 BODENBLECH SCHUTZART BIS IP55 GESCHLOSSEN BREITE 200MM TIEFE 600MM | 1 | 1 | PAK | 4042948170809 | LF |  | P310 | 3778 | 1DR
8PQ23028BA01 | Верхняя пластинаIP55/W1200/D800 | 152.9 | 30 | 8PQ2302-8BA01 | SIVACON S4 TOP PLATE DEGREE OF PROTECTION IP55 BLANK WIDTH 1200MM DEPTH 800MM | SIVACON S4 DACHBLECH SCHUTZART IP55 GESCHLOSSEN BREITE 1200MM TIEFE 800MM | 1 | 1 | PAK | 4042948168301 | LF |  | P310 | 3778 | 1DR
8PQ23028BA02 | Верхняя пластинаIP4X/W1200/D800 | 163.9 | 30 | 8PQ2302-8BA02 | SIVACON S4 TOP PLATE DEGREE OF PROTECTION IP4X BLANK WIDTH 1200MM DEPTH 800MM | SIVACON S4 DACHBLECH SCHUTZART IP4X GESCHLOSSEN BREITE 1200MM TIEFE 800MM | 1 | 1 | PAK | 4042948168394 | LF |  | P310 | 3778 | 1DR
8PQ23028BA03 | Набор для модернизации верхней пластины IPX1/W1200/D800 | 177.1 | 30 | 8PQ2302-8BA03 | SIVACON S4 TOP PLATE UPGRADE KIT IPX1 WIDTH 1200MM DEPTH 800MM | SIVACON S4 DACHBLECH AUFRUESTUNG IPX1 BREITE 1200MM TIEFE 800MM | 1 | 1 | PAK | 4042948168417 | LF |  | P310 | 3778 | 1DR
8PQ23044BA01 | Верхняя пластинаIP55/W400/D400 | 36.63 | 17 | 8PQ2304-4BA01 | SIVACON S4 TOP PLATE DEGREE OF PROTECTION IP55 BLANK WIDTH 400MM DEPTH 400MM | SIVACON S4 DACHBLECH SCHUTZART IP55 GESCHLOSSEN BREITE 400MM TIEFE 400MM | 1 | 1 | PAK | 4042948161326 | LF |  | P310 | 3778 | 1DR
8PQ23044BA02 | Верхняя пластинаIP4X/W400/D400 | 36.63 | 20 | 8PQ2304-4BA02 | SIVACON S4 TOP PLATE DEGREE OF PROTECTION IP4X BLANK WIDTH 400MM DEPTH 400MM | SIVACON S4 DACHBLECH SCHUTZART IP4X GESCHLOSSEN BREITE 400MM TIEFE 400MM | 1 | 1 | PAK | 4042948161418 | LF |  | P310 | 3778 | 1DR
8PQ23044BA03 | Верхняя пластинаIP4X/CABLE/W400/D400 | 74.91 | 30 | 8PQ2304-4BA03 | SIVACON S4 TOP PLATE DEGREE OF PROTECTION IP4X WITH CABLE ENTRY WIDTH 400MM DEPTH 400MM | SIVACON S4 DACHBLECH SCHUTZART IP4X MIT KABELEINFUEHRUNG BREITE 400MM TIEFE 400MM | 1 | 1 | PAK | 4042948161500 | LF |  | P310 | 3778 | 1DR
8PQ23044BA04 | Набор для модернизации верхней пластины IPX1/W400/D400 | 70.51 | 30 | 8PQ2304-4BA04 | SIVACON S4 TOP PLATE UPGRADE KIT IPX1 WIDTH 400MM DEPTH 400MM | SIVACON S4 DACHBLECH AUFRUESTUNG IPX1 BREITE 400MM TIEFE 400MM | 1 | 1 | PAK | 4042948161593 | LF |  | P310 | 3778 | 1DR
8PQ23044BA05 | Нижняя пластина IP55/W400/D400 | 38.06 | 17 | 8PQ2304-4BA05 | SIVACON S4 BOTTOM PLATE DEGREE OF PROTECTION UP TO IP55 BLANK WIDTH 400MM DEPTH 400MM | SIVACON S4 BODENBLECH SCHUTZART BIS IP55 GESCHLOSSEN BREITE 400MM TIEFE 400MM | 1 | 1 | PAK | 4042948162156 | LF |  | P310 | 3778 | 1DR
8PQ23044BA06 | Нижняя пластина IP4X/CABLE/W400/D400 | 62.48 | 20 | 8PQ2304-4BA06 | SIVACON S4 BOTTOM PLATE DEGREE OF PROTECTION IP4X WITH CABLE ENTRY WIDTH 400MM DEPTH 400MM | SIVACON S4 BODENBLECH SCHUTZART IP4X MIT KABELEINFUEHRUNG BREITE 400MM TIEFE 400MM | 1 | 1 | PAK | 4042948162408 | LF |  | P310 | 3778 | 1DR
8PQ23044BA07 | Нижняя пластина 2 фланца /W400/D400 | 35.75 | 20 | 8PQ2304-4BA07 | SIKUS/SIVACON BOTTOM PLATE WITH OPENINGS FOR 2 FLANGES DEGREE OF PROTECTION UP TO IP55 WIDTH 400MM DEPTH 400MM | SIKUS/SIVACON BODENBLECH MIT OEFFNUNGEN FUER 2 FLANSCHE SCHUTZART BIS IP55 BREITE 400MM TIEFE 400MM | 1 | 1 | PAK | 4042948177891 | LF |  | P310 | 3778 | 1DR
8PQ23044BA08 | Верхняя пластина для углового каркаса IP55/D400 | 44.55 | 30 | 8PQ2304-4BA08 | SIVACON S4 CORNER CUBICLE TOP PLATE DEGREE OF PROTECTION IP55 ENCLOSED DEPTH 400MM | SIVACON S4 ECKFELD DACHBLECH SCHUTZART IP55 GESCHLOSSEN TIEFE 400MM | 1 | 1 | PAK | 4042948179437 | LF |  | P310 | 3778 | 1DR
8PQ23044BA10 | Верхняя пластина для углового каркаса IP40/D400 | 53.9 | 30 | 8PQ2304-4BA10 | SIVACON S4 CORNER CUBICLE TOP PLATE DEGREE OF PROTECTION IP4X ENCLOSED DEPTH 400MM | SIVACON S4 ECKFELD DACHBLECH SCHUTZART IP4X GESCHLOSSEN TIEFE 400MM | 1 | 1 | PAK | 4042948179444 | LF |  | P310 | 3778 | 1DR
8PQ23044BA11 | Набор для модернизации верхней пластины углового каркаса IPX1/D400 | 25.85 | 30 | 8PQ2304-4BA11 | SIVACON S4 CORNER CUBICLE TOP PLATE UPGRADE IPX1 DEPTH 400MM | SIVACON S4 ECKFELD DACHBLECH AUFRUESTUNG IPX1 TIEFE 400MM | 1 | 1 | PAK | 4042948179499 | LF |  | P310 | 3778 | 1DR
8PQ23044BA12 | Нижняя угловая пластина для углового каркаса IP55/D400 | 46.09 | 30 | 8PQ2304-4BA12 | SIVACON S4 CORNER CUBICLE BOTTOM PLATE DEGREE OF PROTECTION UP TO IP55 ENCLOSED DEPTH 400MM | SIVACON S4 ECKFELD BODENBLECH SCHUTZART BIS IP55 GESCHLOSSEN TIEFE 400MM | 1 | 1 | PAK | 4042948179529 | LF |  | P310 | 3778 | 1DR
8PQ23046BA01 | Верхняя пластина IP55/W400/D600 | 48.4 | 17 | 8PQ2304-6BA01 | SIVACON S4 TOP PLATE DEGREE OF PROTECTION IP55 BLANK WIDTH 400MM DEPTH 600MM | SIVACON S4 DACHBLECH SCHUTZART IP55 GESCHLOSSEN BREITE 400MM TIEFE 600MM | 1 | 1 | PAK | 4042948161333 | LF |  | P310 | 3778 | 1DR
8PQ23046BA02 | Верхняя пластина IP4X/W400/D600 | 44.44 | 20 | 8PQ2304-6BA02 | SIVACON S4 TOP PLATE DEGREE OF PROTECTION IP4X BLANK WIDTH 400MM DEPTH 600MM | SIVACON S4 DACHBLECH SCHUTZART IP4X GESCHLOSSEN BREITE 400MM TIEFE 600MM | 1 | 1 | PAK | 4042948161425 | LF |  | P310 | 3778 | 1DR
8PQ23046BA03 | Верхняя пластина IP4X/CABLE/W400/D600 | 79.09 | 20 | 8PQ2304-6BA03 | SIVACON S4 TOP PLATE DEGREE OF PROTECTION IP4X WITH CABLE ENTRY WIDTH 400MM DEPTH 600MM | SIVACON S4 DACHBLECH SCHUTZART IP4X MIT KABELEINFUEHRUNG BREITE 400MM TIEFE 600MM | 1 | 1 | PAK | 4042948161517 | LF |  | P310 | 3778 | 1DR
8PQ23046BA04 | Набор для модернизации верхней пластины IPX1/W400/D600 | 77.22 | 30 | 8PQ2304-6BA04 | SIVACON S4 TOP PLATE UPGRADE KIT IPX1 WIDTH 400MM DEPTH 600MM | SIVACON S4 DACHBLECH AUFRUESTUNG IPX1 BREITE 400MM TIEFE 600MM | 1 | 1 | PAK | 4042948161609 | LF |  | P310 | 3778 | 1DR
8PQ23046BA05 | Нижняя пластина IP55/W400/D600 | 38.06 | 17 | 8PQ2304-6BA05 | SIVACON S4 BOTTOM PLATE DEGREE OF PROTECTION UP TO IP55 BLANK WIDTH 400MM DEPTH 600MM | SIVACON S4 BODENBLECH SCHUTZART BIS IP55 GESCHLOSSEN BREITE 400MM TIEFE 600MM | 1 | 1 | PAK | 4042948162163 | MH |  | P310 | 3778 | 1DR
8PQ23046BA06 | Нижняя пластина IP4X/CABLE/W400/D600 | 54.78 | 20 | 8PQ2304-6BA06 | SIVACON S4 BOTTOM PLATE DEGREE OF PROTECTION IP4X WITH CABLE ENTRY WIDTH 400MM DEPTH 600MM | SIVACON S4 BODENBLECH SCHUTZART IP4X MIT KABELEINFUEHRUNG BREITE 400MM TIEFE 600MM | 1 | 1 | PAK | 4042948162415 | MH |  | P310 | 3778 | 1DR
8PQ23046BA07 | Нижняя пластина 2 фланца /W400/D600 | 45.1 | 20 | 8PQ2304-6BA07 | SIKUS/SIVACON BOTTOM PLATE WITH OPENINGS FOR 2 FLANGES DEGREE OF PROTECTION UP TO IP55 WIDTH 400MM DEPTH 600MM | SIKUS/SIVACON BODENBLECH MIT OEFFNUNGEN FUER 2 FLANSCHE SCHUTZART BIS IP55 BREITE 400MM TIEFE 600MM | 1 | 1 | PAK | 4042948177884 | LF |  | P310 | 3778 | 1DR
8PQ23048BA01 | Верхняя пластина IP55/W400/D800 | 55.77 | 20 | 8PQ2304-8BA01 | SIVACON S4 TOP PLATE DEGREE OF PROTECTION IP55 BLANK WIDTH 400MM DEPTH 800MM | SIVACON S4 DACHBLECH SCHUTZART IP55 GESCHLOSSEN BREITE 400MM TIEFE 800MM | 1 | 1 | PAK | 4042948161340 | LF |  | P310 | 3778 | 1DR
8PQ23048BA02 | Верхняя пластина IP4X/W400/D800 | 60.06 | 20 | 8PQ2304-8BA02 | SIVACON S4 TOP PLATE DEGREE OF PROTECTION IP4X BLANK WIDTH 400MM DEPTH 800MM | SIVACON S4 DACHBLECH SCHUTZART IP4X GESCHLOSSEN BREITE 400MM TIEFE 800MM | 1 | 1 | PAK | 4042948161432 | LF |  | P310 | 3778 | 1DR
8PQ23048BA03 | Верхняя пластина IP4X/CABLE/W400/D800 | 101.86 | 30 | 8PQ2304-8BA03 | SIVACON S4 TOP PLATE DEGREE OF PROTECTION IP4X WITH CABLE ENTRY WIDTH 400MM DEPTH 800MM | SIVACON S4 DACHBLECH SCHUTZART IP4X MIT KABELEINFUEHRUNG BREITE 400MM TIEFE 800MM | 1 | 1 | PAK | 4042948161524 | LF |  | P310 | 3778 | 1DR
8PQ23048BA04 | Набор для модернизации верхней пластины IPX1/W400/D800 | 82.39 | 30 | 8PQ2304-8BA04 | SIVACON S4 TOP PLATE UPGRADE KIT IPX1 WIDTH 400MM DEPTH 800MM | SIVACON S4 DACHBLECH AUFRUESTUNG IPX1 BREITE 400MM TIEFE 800MM | 1 | 1 | PAK | 4042948161616 | LF |  | P310 | 3778 | 1DR
8PQ23064BA01 | Верхняя пластина IP55/W600/D400 | 38.5 | 17 | 8PQ2306-4BA01 | SIVACON S4 TOP PLATE DEGREE OF PROTECTION IP55 BLANK WIDTH 600MM DEPTH 400MM | SIVACON S4 DACHBLECH SCHUTZART IP55 GESCHLOSSEN BREITE 600MM TIEFE 400MM | 1 | 1 | PAK | 4042948161357 | LF |  | P310 | 3778 | 1DR
8PQ23064BA02 | Верхняя пластина IP4X/W600/D400 | 45.32 | 17 | 8PQ2306-4BA02 | SIVACON S4 TOP PLATE DEGREE OF PROTECTION IP4X BLANK WIDTH 600MM DEPTH 400MM | SIVACON S4 DACHBLECH SCHUTZART IP4X GESCHLOSSEN BREITE 600MM TIEFE 400MM | 1 | 1 | PAK | 4042948161449 | LF |  | P310 | 3778 | 1DR
8PQ23064BA03 | Верхняя пластина IP4X/CABLE/W600/D400 | 79.09 | 20 | 8PQ2306-4BA03 | SIVACON S4 TOP PLATE DEGREE OF PROTECTION IP4X WITH CABLE ENTRY WIDTH 600MM DEPTH 400MM | SIVACON S4 DACHBLECH SCHUTZART IP4X MIT KABELEINFUEHRUNG BREITE 600MM TIEFE 400MM | 1 | 1 | PAK | 4042948161531 | LF |  | P310 | 3778 | 1DR
8PQ23064BA04 | Набор для модернизации верхней пластины IPX1/W600/D400 | 78.76 | 20 | 8PQ2306-4BA04 | SIVACON S4 TOP PLATE UPGRADE KIT IPX1 WIDTH 600MM DEPTH 400MM | SIVACON S4 DACHBLECH AUFRUESTUNG IPX1 BREITE 600MM TIEFE 400MM | 1 | 1 | PAK | 4042948161623 | LF |  | P310 | 3778 | 1DR
8PQ23064BA05 | Нижняя пластина IP55/W600/D400 | 37.29 | 17 | 8PQ2306-4BA05 | SIVACON S4 BOTTOM PLATE DEGREE OF PROTECTION UP TO IP55 BLANK WIDTH 600MM DEPTH 400MM | SIVACON S4 BODENBLECH SCHUTZART BIS IP55 GESCHLOSSEN BREITE 600MM TIEFE 400MM | 1 | 1 | PAK | 4042948162170 | LF |  | P310 | 3778 | 1DR
8PQ23064BA06 | Нижняя пластина IP4X/CABLE/W600/D400 | 54.12 | 17 | 8PQ2306-4BA06 | SIVACON S4 BOTTOM PLATE DEGREE OF PROTECTION IP4X WITH CABLE ENTRY WIDTH 600MM DEPTH 400MM | SIVACON S4 BODENBLECH SCHUTZART IP4X MIT KABELEINFUEHRUNG BREITE 600MM TIEFE 400MM | 1 | 1 | PAK | 4042948162422 | LF |  | P310 | 3778 | 1DR
8PQ23064BA07 | Нижняя пластина 4 фланца /W600/D400 | 41.47 | 20 | 8PQ2306-4BA07 | SIKUS/SIVACON BOTTOM PLATE WITH OPENINGS FOR 4 FLANGES DEGREE OF PROTECTION UP TO IP55 WIDTH 600MM DEPTH 400MM | SIKUS/SIVACON BODENBLECH MIT OEFFNUNGEN FUER 4 FLANSCHE SCHUTZART BIS IP55 BREITE 600MM TIEFE 400MM | 1 | 1 | PAK | 4042948177877 | LF |  | P310 | 3778 | 1DR
8PQ23066BA01 | Верхняя пластина IP55/W600/D600 | 48.73 | 17 | 8PQ2306-6BA01 | SIVACON S4 TOP PLATE DEGREE OF PROTECTION IP55 BLANK WIDTH 600MM DEPTH 600MM | SIVACON S4 DACHBLECH SCHUTZART IP55 GESCHLOSSEN BREITE 600MM TIEFE 600MM | 1 | 1 | PAK | 4042948161364 | LF |  | P310 | 3778 | 1DR
8PQ23066BA02 | Верхняя пластина IP4X/W600/D600 | 55.33 | 17 | 8PQ2306-6BA02 | SIVACON S4 TOP PLATE DEGREE OF PROTECTION IP4X BLANK WIDTH 600MM DEPTH 600MM | SIVACON S4 DACHBLECH SCHUTZART IP4X GESCHLOSSEN BREITE 600MM TIEFE 600MM | 1 | 1 | PAK | 4042948161456 | LF |  | P310 | 3778 | 1DR
8PQ23066BA03 | Верхняя пластина IP4X/CABLE/W600/D600 | 100.76 | 20 | 8PQ2306-6BA03 | SIVACON S4 TOP PLATE DEGREE OF PROTECTION IP4X WITH CABLE ENTRY WIDTH 600MM DEPTH 600MM | SIVACON S4 DACHBLECH SCHUTZART IP4X MIT KABELEINFUEHRUNG BREITE 600MM TIEFE 600MM | 1 | 1 | PAK | 4042948161548 | LF |  | P310 | 3778 | 1DR
8PQ23066BA04 | Набор для модернизации верхней пластины IPX1/W600/D600 | 89.87 | 20 | 8PQ2306-6BA04 | SIVACON S4 TOP PLATE UPGRADE KIT IPX1 WIDTH 600MM DEPTH 600MM | SIVACON S4 DACHBLECH AUFRUESTUNG IPX1 BREITE 600MM TIEFE 600MM | 1 | 1 | PAK | 4042948161630 | LF |  | P310 | 3778 | 1DR
8PQ23066BA05 | Нижняя пластина IP55/W600/D600 | 56.32 | 17 | 8PQ2306-6BA05 | SIVACON S4 BOTTOM PLATE DEGREE OF PROTECTION UP TO IP55 BLANK WIDTH 600MM DEPTH 600MM | SIVACON S4 BODENBLECH SCHUTZART BIS IP55 GESCHLOSSEN BREITE 600MM TIEFE 600MM | 1 | 1 | PAK | 4042948162187 | LF |  | P310 | 3778 | 1DR
8PQ23066BA06 | Нижняя пластина IP4X/CABLE/W600/D600 | 114.4 | 17 | 8PQ2306-6BA06 | SIVACON S4 BOTTOM PLATE DEGREE OF PROTECTION IP4X WITH CABLE ENTRY WIDTH 600MM DEPTH 600MM | SIVACON S4 BODENBLECH SCHUTZART IP4X MIT KABELEINFUEHRUNG BREITE 600MM TIEFE 600MM | 1 | 1 | PAK | 4042948162439 | LF |  | P310 | 3778 | 1DR
8PQ23066BA07 | Нижняя пластина 4 фланца /W600/D600 | 56.21 | 20 | 8PQ2306-6BA07 | SIKUS/SIVACON BOTTOM PLATE WITH OPENINGS FOR 4 FLANGES DEGREE OF PROTECTION UP TO IP55 WIDTH 600MM DEPTH 600MM | SIKUS/SIVACON BODENBLECH MIT OEFFNUNGEN FUER 4 FLANSCHE SCHUTZART BIS IP55 BREITE 600MM TIEFE 600MM | 1 | 1 | PAK | 4042948177860 | LF |  | P310 | 3778 | 1DR
8PQ23066BA08 | Верхняя пластина для углового каркаса IP55/D600 | 66.22 | 30 | 8PQ2306-6BA08 | SIVACON S4 CORNER CUBICLE TOP PLATE DEGREE OF PROTECTION IP55 ENCLOSED DEPTH 600MM | SIVACON S4 ECKFELD DACHBLECH SCHUTZART IP55 GESCHLOSSEN TIEFE 600MM | 1 | 1 | PAK | 4042948179451 | LF |  | P310 | 3778 | 1DR
8PQ23066BA10 | Верхняя пластина для углового каркаса IP40/D600 | 79.64 | 30 | 8PQ2306-6BA10 | SIVACON S4 CORNER CUBICLE TOP PLATE DEGREE OF PROTECTION IP4X ENCLOSED DEPTH 600MM | SIVACON S4 ECKFELD DACHBLECH SCHUTZART IP4X GESCHLOSSEN TIEFE 600MM | 1 | 1 | PAK | 4042948179468 | LF |  | P310 | 3778 | 1DR
8PQ23066BA11 | Набор для модернизации верхней пластины углового каркаса IPX1/D600 | 113.3 | 30 | 8PQ2306-6BA11 | SIVACON S4 CORNER CUBICLE TOP PLATE UPGRADE IPX1 DEPTH 600MM | SIVACON S4 ECKFELD DACHBLECH AUFRUESTUNG IPX1 TIEFE 600MM | 1 | 1 | PAK | 4042948179505 | LF |  | P310 | 3778 | 1DR
8PQ23066BA12 | Нижняя угловая пластина для углового каркаса IP55/D600 | 71.72 | 30 | 8PQ2306-6BA12 | SIVACON S4 CORNER CUBICLE BOTTOM PLATE DEGREE OF PROTECTION IP55 ENCLOSED DEPTH 600MM | SIVACON S4 ECKFELD BODENBLECH SCHUTZART BIS IP55 GESCHLOSSEN TIEFE 600MM | 1 | 1 | PAK | 4042948179536 | LF |  | P310 | 3778 | 1DR
8PQ23068BA01 | Верхняя пластина IP55/W600/D800 | 70.84 | 20 | 8PQ2306-8BA01 | SIVACON S4 TOP PLATE DEGREE OF PROTECTION IP55 BLANK WIDTH 600MM DEPTH 800MM | SIVACON S4 DACHBLECH SCHUTZART IP55 GESCHLOSSEN BREITE 600MM TIEFE 800MM | 1 | 1 | PAK | 4042948161371 | LF |  | P310 | 3778 | 1DR
8PQ23068BA02 | Верхняя пластина IP4X/W600/D800 | 71.94 | 20 | 8PQ2306-8BA02 | SIVACON S4 TOP PLATE DEGREE OF PROTECTION IP4X BLANK WIDTH 600MM DEPTH 800MM | SIVACON S4 DACHBLECH SCHUTZART IP4X GESCHLOSSEN BREITE 600MM TIEFE 800MM | 1 | 1 | PAK | 4042948161463 | LF |  | P310 | 3778 | 1DR
8PQ23068BA03 | Верхняя пластина IP4X/CABLE/W600/D800 | 122.1 | 30 | 8PQ2306-8BA03 | SIVACON S4 TOP PLATE DEGREE OF PROTECTION IP4X WITH CABLE ENTRY WIDTH 600MM DEPTH 800MM | SIVACON S4 DACHBLECH SCHUTZART IP4X MIT KABELEINFUEHRUNG BREITE 600MM TIEFE 800MM | 1 | 1 | PAK | 4042948161555 | LF |  | P310 | 3778 | 1DR
8PQ23068BA04 | Набор для модернизации верхней пластины IPX1/W600/D800 | 98.56 | 20 | 8PQ2306-8BA04 | SIVACON S4 TOP PLATE UPGRADE KIT IPX1 WIDTH 600MM DEPTH 800MM | SIVACON S4 DACHBLECH AUFRUESTUNG IPX1 BREITE 600MM TIEFE 800MM | 1 | 1 | PAK | 4042948161647 | LF |  | P310 | 3778 | 1DR
8PQ23084BA01 | Верхняя пластина IP55/W800/D400 | 50.6 | 17 | 8PQ2308-4BA01 | SIVACON S4 TOP PLATE DEGREE OF PROTECTION IP55 BLANK WIDTH 800MM DEPTH 400MM | SIVACON S4 DACHBLECH SCHUTZART IP55 GESCHLOSSEN BREITE 800MM TIEFE 400MM | 1 | 1 | PAK | 4042948161388 | LF |  | P310 | 3778 | 1DR
8PQ23084BA02 | Верхняя пластина IP4X/W800/D400 | 54.34 | 17 | 8PQ2308-4BA02 | SIVACON S4 TOP PLATE DEGREE OF PROTECTION IP4X BLANK WIDTH 800MM DEPTH 400MM | SIVACON S4 DACHBLECH SCHUTZART IP4X GESCHLOSSEN BREITE 800MM TIEFE 400MM | 1 | 1 | PAK | 4042948161470 | LF |  | P310 | 3778 | 1DR
8PQ23084BA03 | Верхняя пластина IP4X/CABLE/W800/D400 | 105.49 | 30 | 8PQ2308-4BA03 | SIVACON S4 TOP PLATE DEGREE OF PROTECTION IP4X WITH CABLE ENTRY WIDTH 800MM DEPTH 400MM | SIVACON S4 DACHBLECH SCHUTZART IP4X MIT KABELEINFUEHRUNG BREITE 800MM TIEFE 400MM | 1 | 1 | PAK | 4042948161562 | LF |  | P310 | 3778 | 1DR
8PQ23084BA04 | Набор для модернизации верхней пластины IPX1/W800/D400 | 87.78 | 20 | 8PQ2308-4BA04 | SIVACON S4 TOP PLATE UPGRADE KIT IPX1 WIDTH 800MM DEPTH 400MM | SIVACON S4 DACHBLECH AUFRUESTUNG IPX1 BREITE 800MM TIEFE 400MM | 1 | 1 | PAK | 4042948161654 | LF |  | P310 | 3778 | 1DR
8PQ23084BA05 | Нижняя пластина IP55/W800/D400 | 44.44 | 17 | 8PQ2308-4BA05 | SIVACON S4 BOTTOM PLATE DEGREE OF PROTECTION UP TO IP55 BLANK WIDTH 800MM DEPTH 400MM | SIVACON S4 BODENBLECH SCHUTZART BIS IP55 GESCHLOSSEN BREITE 800MM TIEFE 400MM | 1 | 1 | PAK | 4042948162217 | LF |  | P310 | 3778 | 1DR
8PQ23084BA06 | Нижняя пластина IP4X/CABLE/W800/D400 | 85.91 | 17 | 8PQ2308-4BA06 | SIVACON S4 BOTTOM PLATE DEGREE OF PROTECTION IP4X WITH CABLE ENTRY WIDTH 800MM DEPTH 400MM | SIVACON S4 BODENBLECH SCHUTZART IP4X MIT KABELEINFUEHRUNG BREITE 800MM TIEFE 400MM | 1 | 1 | PAK | 4042948162446 | LF |  | P310 | 3778 | 1DR
8PQ23084BA07 | Цокольная пластина закрытая /W800/D400/IP55/600+200 | 59.07 | 30 | 8PQ2308-4BA07 | SIVACON S4 BASE PLATE CLOSED WIDTH 800MM DEPTH 400MM PROTECTION TO IP55 DIVIDING 600 + 200 | SIVACON S4 BODENBLECH GESCHLOSSEN BREITE 800MM TIEFE 400MM SCHUTZART BIS IP55 TEILUNG 600 + 200 | 1 | 1 | PAK | 4042948162194 | MH |  | P310 | 3778 | 1DR
8PQ23084BA08 | Цокольная пластина кабельная /W800/D400/IP41/600+200 | 73.48 | 30 | 8PQ2308-4BA08 | SIVACON S4 BASE PLATE WITH CABLE ENTRY WIDTH 800MM DEPTH 400MM PROTECTION IP41 DIVIDING 600 + 200 | SIVACON S4 BODENBLECH MIT KABELEINFUEHRUNG BREITE 800MM TIEFE 400MM SCHUTZART IP41 TEILUNG 600 + 200 | 1 | 1 | PAK | 4042948162460 | MH |  | P310 | 3778 | 1DR
8PQ23086BA01 | Верхняя пластина IP55/W800/D600 | 62.81 | 17 | 8PQ2308-6BA01 | SIVACON S4 TOP PLATE DEGREE OF PROTECTION IP55 BLANK WIDTH 800MM DEPTH 600MM | SIVACON S4 DACHBLECH SCHUTZART IP55 GESCHLOSSEN BREITE 800MM TIEFE 600MM | 1 | 1 | PAK | 4042948161395 | LF |  | P310 | 3778 | 1DR
8PQ23086BA02 | Верхняя пластина IP4X/W800/D600 | 65.67 | 17 | 8PQ2308-6BA02 | SIVACON S4 TOP PLATE DEGREE OF PROTECTION IP4X BLANK WIDTH 800MM DEPTH 600MM | SIVACON S4 DACHBLECH SCHUTZART IP4X GESCHLOSSEN BREITE 800MM TIEFE 600MM | 1 | 1 | PAK | 4042948161487 | LF |  | P310 | 3778 | 1DR
8PQ23086BA03 | Верхняя пластина IP4X/CABLE/W800/D600 | 119.9 | 20 | 8PQ2308-6BA03 | SIVACON S4 TOP PLATE DEGREE OF PROTECTION IP4X WITH CABLE ENTRY WIDTH 800MM DEPTH 600MM | SIVACON S4 DACHBLECH SCHUTZART IP4X MIT KABELEINFUEHRUNG BREITE 800MM TIEFE 600MM | 1 | 1 | PAK | 4042948161579 | LF |  | P310 | 3778 | 1DR
8PQ23086BA04 | Набор для модернизации верхней пластины IPX1/W800/D600 | 112.2 | 20 | 8PQ2308-6BA04 | SIVACON S4 TOP PLATE UPGRADE KIT IPX1 WIDTH 800MM DEPTH 600MM | SIVACON S4 DACHBLECH AUFRUESTUNG IPX1 BREITE 800MM TIEFE 600MM | 1 | 1 | PAK | 4042948161661 | LF |  | P310 | 3778 | 1DR
8PQ23086BA05 | Нижняя пластина IP55/W800/D600 | 66.88 | 17 | 8PQ2308-6BA05 | SIVACON S4 BOTTOM PLATE DEGREE OF PROTECTION UP TO IP55 BLANK WIDTH 800MM DEPTH 600MM | SIVACON S4 BODENBLECH SCHUTZART BIS IP55 GESCHLOSSEN BREITE 800MM TIEFE 600MM | 1 | 1 | PAK | 4042948162224 | LF |  | P310 | 3778 | 1DR
8PQ23086BA06 | Нижняя пластина IP4X/CABLE/W800/D600 | 96.8 | 20 | 8PQ2308-6BA06 | SIVACON S4 BOTTOM PLATE DEGREE OF PROTECTION IP4X WITH CABLE ENTRY WIDTH 800MM DEPTH 600MM | SIVACON S4 BODENBLECH SCHUTZART IP4X MIT KABELEINFUEHRUNG BREITE 800MM TIEFE 600MM | 1 | 1 | PAK | 4042948162453 | LF |  | P310 | 3778 | 1DR
8PQ23086BA07 | Цокольная пластина закрытая /W800/D600/IP55/600+200 | 83.49 | 30 | 8PQ2308-6BA07 | SIVACON S4 BASE PLATE CLOSED WIDTH 800MM DEPTH 600MM PROTECTION TO IP55 DIVIDING 600 + 200 | SIVACON S4 BODENBLECH GESCHLOSSEN BREITE 800MM TIEFE 600MM SCHUTZART BIS IP55 TEILUNG 600 + 200 | 1 | 1 | PAK | 4042948162200 | MH |  | P310 | 3778 | 1DR
8PQ23086BA08 | Цокольная пластина кабельная /W800/D600/IP41/600+200 | 117.7 | 30 | 8PQ2308-6BA08 | SIVACON S4 BASE PLATE WITH CABLE ENTRY WIDTH 800MM DEPTH 600MM PROTECTION IP41 DIVIDING 600 + 200 | SIVACON S4 BODENBLECH MIT KABELEINFUEHRUNG BREITE 800MM TIEFE 600MM SCHUTZART IP41 TEILUNG 600 + 200 | 1 | 1 | PAK | 4042948162477 | MH |  | P310 | 3778 | 1DR
8PQ23088BA01 | Верхняя пластина IP55/W800/D800 | 93.94 | 20 | 8PQ2308-8BA01 | SIVACON S4 TOP PLATE DEGREE OF PROTECTION IP55 BLANK WIDTH 800MM DEPTH 800MM | SIVACON S4 DACHBLECH SCHUTZART IP55 GESCHLOSSEN BREITE 800MM TIEFE 800MM | 1 | 1 | PAK | 4042948161401 | LF |  | P310 | 3778 | 1DR
8PQ23088BA02 | Верхняя пластина IP4X/W800/D800 | 94.93 | 17 | 8PQ2308-8BA02 | SIVACON S4 TOP PLATE DEGREE OF PROTECTION IP4X BLANK WIDTH 800MM DEPTH 800MM | SIVACON S4 DACHBLECH SCHUTZART IP4X GESCHLOSSEN BREITE 800MM TIEFE 800MM | 1 | 1 | PAK | 4042948161494 | LF |  | P310 | 3778 | 1DR
8PQ23088BA03 | Верхняя пластина IP4X/CABLE/W800/D800 | 151.8 | 20 | 8PQ2308-8BA03 | SIVACON S4 TOP PLATE DEGREE OF PROTECTION IP4X WITH CABLE ENTRY WIDTH 800MM DEPTH 800MM | SIVACON S4 DACHBLECH SCHUTZART IP4X MIT KABELEINFUEHRUNG BREITE 800MM TIEFE 800MM | 1 | 1 | PAK | 4042948161586 | LF |  | P310 | 3778 | 1DR
8PQ23088BA04 | Набор для модернизации верхней пластины IPX1/W800/D800 | 115.5 | 20 | 8PQ2308-8BA04 | SIVACON S4 TOP PLATE UPGRADE KIT IPX1 WIDTH 800MM DEPTH 800MM | SIVACON S4 DACHBLECH AUFRUESTUNG IPX1 BREITE 800MM TIEFE 800MM | 1 | 1 | PAK | 4042948161678 | LF |  | P310 | 3778 | 1DR
8PQ23088BA05 | Верхняя пластина для углового каркаса IP55/D800 | 127.6 | 30 | 8PQ2308-8BA05 | SIVACON S4 CORNER CUBICLE TOP PLATE DEGREE OF PROTECTION IP55 ENCLOSED DEPTH 800MM | SIVACON S4 ECKFELD DACHBLECH SCHUTZART IP55 GESCHLOSSEN TIEFE 800MM | 1 | 1 | PAK | 4042948179475 | LF |  | P310 | 3778 | 1DR
8PQ23088BA06 | Верхняя пластина для углового каркаса IP40/D800 | 100.54 | 30 | 8PQ2308-8BA06 | SIVACON S4 CORNER CUBICLE TOP PLATE DEGREE OF PROTECTION IP4X ENCLOSED DEPTH 800MM | SIVACON S4 ECKFELD DACHBLECH SCHUTZART IP4X GESCHLOSSEN TIEFE 800MM | 1 | 1 | PAK | 4042948179482 | LF |  | P310 | 3778 | 1DR
8PQ23088BA07 | Набор для модернизации верхней пластины углового каркаса KIT IPX1/D800 | 158.4 | 30 | 8PQ2308-8BA07 | SIVACON S4 CORNER CUBICLE TOP PLATE UPGRADE IPX1 DEPTH 800MM | SIVACON S4 ECKFELD DACHBLECH AUFRUESTUNG IPX1 TIEFE 800MM | 1 | 1 | PAK | 4042948179512 | LF |  | P310 | 3778 | 1DR
8PQ23088BA08 | Нижняя угловая пластина для углового каркаса IP55/D800 | 147.4 | 30 | 8PQ2308-8BA08 | SIVACON S4 CORNER CUBICLE TOP PLATE DEGREE OF PROTECTION IP55 ENCLOSED DEPTH 800MM | SIVACON S4 ECKFELD BODENBLECH SCHUTZART BIS IP55 GESCHLOSSEN TIEFE 800MM | 1 | 1 | PAK | 4042948179543 | LF |  | P310 | 3778 | 1DR
8PQ24200BA01 | Задняя Стенка IP4X/H2000/W350 | 123.2 | 20 | 8PQ2420-0BA01 | SIVACON S4 REAR WALL DEGREE OF PROTECTION IP4X HEIGHT 2000MM WIDTH 350MM | SIVACON S4 RUECKWAND SCHUTZART IP4X HOEHE 2000MM BREITE 350MM | 1 | 1 | PAK | 4042948179826 | LF |  | P310 | 3778 | 1DR
8PQ24200BA02 | Задняя Стенка IP4X/H2000/W850 | 209 | 20 | 8PQ2420-0BA02 | SIVACON S4 REAR WALL DEGREE OF PROTECTION IP4X HEIGHT 2000MM WIDTH 850MM | SIVACON S4 RUECKWAND SCHUTZART IP4X HOEHE 2000MM BREITE 850MM | 1 | 1 | PAK | 4042948179833 | LF |  | P310 | 3778 | 1DR
8PQ24200BA03 | Задняя Стенка IP55/H2000/W350 | 152.9 | 20 | 8PQ2420-0BA03 | SIVACON S4 REAR WALL DEGREE OF PROTECTION IP55 HEIGHT 2000MM WIDTH 350MM | SIVACON S4 RUECKWAND SCHUTZART IP55 HOEHE 2000MM BREITE 350MM | 1 | 1 | PAK | 4042948179840 | LF |  | P310 | 3778 | 1DR
8PQ24200BA04 | Задняя Стенка IP55/H2000/W350 | 242 | 20 | 8PQ2420-0BA04 | SIVACON S4 REAR WALL DEGREE OF PROTECTION IP55 HEIGHT 2000MM WIDTH 350MM | SIVACON S4 RUECKWAND SCHUTZART IP55 HOEHE 2000MM BREITE 350MM | 1 | 1 | PAK | 4042948179857 | LF |  | P310 | 3778 | 1DR
8PQ24201BA01 | Задняя Стенка IP55/H2000/W1000 | 313.5 | 17 | 8PQ2420-1BA01 | SIVACON S4 REAR WALL DEGREE OF PROTECTION IP55 HEIGHT 2000MM WIDTH 1000MM | SIVACON S4 RUECKWAND SCHUTZART IP55 HOEHE 2000MM BREITE 1000MM | 1 | 1 | PAK | 4042948168288 | LF |  | P310 | 3778 | 1DR
8PQ24201BA02 | Задняя Стенка IP4X/H2000/W1000 | 275 | 17 | 8PQ2420-1BA02 | SIVACON S4 REAR WALL DEGREE OF PROTECTION IP4X HEIGHT 2000MM WIDTH 1000MM | SIVACON S4 RUECKWAND SCHUTZART IP4X HOEHE 2000MM BREITE 1000MM | 1 | 1 | PAK | 4042948168271 | LF |  | P310 | 3778 | 1DR
8PQ24202BA01 | Задняя Стенка IP55/H2000/W1200 | 380.6 | 17 | 8PQ2420-2BA01 | SIVACON S4 REAR WALL DEGREE OF PROTECTION IP55 HEIGHT 2000MM WIDTH 1200MM | SIVACON S4 RUECKWAND SCHUTZART IP55 HOEHE 2000MM BREITE 1200MM | 1 | 1 | PAK | 4042948168264 | LF |  | P310 | 3778 | 1DR
8PQ24202BA02 | Задняя Стенка IP4X/H2000/W1200 | 344.3 | 17 | 8PQ2420-2BA02 | SIVACON S4 REAR WALL DEGREE OF PROTECTION IP4X HEIGHT 2000MM WIDTH 1200MM | SIVACON S4 RUECKWAND SCHUTZART IP4X HOEHE 2000MM BREITE 1200MM | 1 | 1 | PAK | 4042948168257 | LF |  | P310 | 3778 | 1DR
8PQ24204BA01 | Задняя Стенка IP55/H2000/W400 | 155.1 | 17 | 8PQ2420-4BA01 | SIVACON S4 REAR WALL DEGREE OF PROTECTION IP55 HEIGHT 2000MM WIDTH 400MM | SIVACON S4 RUECKWAND SCHUTZART IP55 HOEHE 2000MM BREITE 400MM | 1 | 1 | PAK | 4042948160824 | LF |  | P310 | 3778 | 1DR
8PQ24204BA02 | Задняя Стенка IP4X/H2000/W400 | 129.8 | 17 | 8PQ2420-4BA02 | SIVACON S4 REAR WALL DEGREE OF PROTECTION IP4X HEIGHT 2000MM WIDTH 400MM | SIVACON S4 RUECKWAND SCHUTZART IP4X HOEHE 2000MM BREITE 400MM | 1 | 1 | PAK | 4042948160695 | LF |  | P310 | 3778 | 1DR
8PQ24206BA01 | Задняя Стенка IP55/H2000/W600 | 181.5 | 17 | 8PQ2420-6BA01 | SIVACON S4 REAR WALL DEGREE OF PROTECTION IP55 HEIGHT 2000MM WIDTH 600MM | SIVACON S4 RUECKWAND SCHUTZART IP55 HOEHE 2000MM BREITE 600MM | 1 | 1 | PAK | 4042948160831 | LF |  | P310 | 3778 | 1DR
8PQ24206BA02 | Задняя Стенка IP4X/H2000/W600 | 162.8 | 17 | 8PQ2420-6BA02 | SIVACON S4 REAR WALL DEGREE OF PROTECTION IP4X HEIGHT 2000MM WIDTH 600MM | SIVACON S4 RUECKWAND SCHUTZART IP4X HOEHE 2000MM BREITE 600MM | 1 | 1 | PAK | 4042948160800 | LF |  | P310 | 3778 | 1DR
8PQ24208BA01 | Задняя Стенка IP55/H2000/W800 | 222.2 | 17 | 8PQ2420-8BA01 | SIVACON S4 REAR WALL DEGREE OF PROTECTION IP55 HEIGHT 2000MM WIDTH 800MM | SIVACON S4 RUECKWAND SCHUTZART IP55 HOEHE 2000MM BREITE 800MM | 1 | 1 | PAK | 4042948160848 | LF |  | P310 | 3778 | 1DR
8PQ24208BA02 | Задняя Стенка IP4X/H2000/W800 | 193.6 | 17 | 8PQ2420-8BA02 | SIVACON S4 REAR WALL DEGREE OF PROTECTION IP4X HEIGHT 2000MM WIDTH 800MM | SIVACON S4 RUECKWAND SCHUTZART IP4X HOEHE 2000MM BREITE 800MM | 1 | 1 | PAK | 4042948160817 | LF |  | P310 | 3778 | 1DR
8PQ25204BA01 | Боковая панель с полоской /H2000/D400 | 382.8 | 17 | 8PQ2520-4BA01 | SIVACON S4 SIDE WALL WITH DESIGN STRIP HEIGHT 2000MM DEPTH 400MM | SIVACON S4 SEITENWAND MIT DESIGNLEISTE HOEHE 2000MM TIEFE 400MM | 1 | 1 | PAK | 4042948160961 | LF |  | P310 | 3778 | 1DR
8PQ25204BA02 | Боковая панель без полоски /H2000/D400 | 248.6 | 17 | 8PQ2520-4BA02 | SIVACON S4 SIDE WALL WITHOUT DESIGN STRIP HEIGHT 2000MM DEPTH 400MM | SIVACON S4 SEITENWAND OHNE DESIGNLEISTE HOEHE 2000MM TIEFE 400MM | 1 | 1 | PAK | 4042948160992 | LF |  | P310 | 3778 | 1DR
8PQ25204BA04 | Боковая панель с полоской H2000/D400 | 467.5 | 20 | 8PQ2520-4BA04 | SIKUS SIDE WALL WITH DESIGN STRIP DEGREE OF PROTECTION IP30, 40, 55 HEIGHT 2000MM DEPTH 400MM | SIKUS SEITENWAND MIT DESIGNLEISTE SCHUTZART IP30, 40, 55 HOEHE 2000MM TIEFE 400MM | 1 | 1 | PAK | 4042948177853 | LF |  | P310 | 3778 | 1DR
8PQ25206BA01 | Боковая панель с полоской /H2000/D600 | 493.9 | 17 | 8PQ2520-6BA01 | SIVACON S4 SIDE WALL WITH DESIGN STRIP HEIGHT 2000MM DEPTH 600MM | SIVACON S4 SEITENWAND MIT DESIGNLEISTE HOEHE 2000MM TIEFE 600MM | 1 | 1 | PAK | 4042948160978 | LF |  | P310 | 3778 | 1DR
8PQ25206BA02 | Боковая панель без полоски /H2000/D600 | 332.2 | 17 | 8PQ2520-6BA02 | SIVACON S4 SIDE WALL WITHOUT DESIGN STRIP HEIGHT 2000MM DEPTH 600MM | SIVACON S4 SEITENWAND OHNE DESIGNLEISTE HOEHE 2000MM TIEFE 600MM | 1 | 1 | PAK | 4042948161005 | LF |  | P310 | 3778 | 1DR
8PQ25206BA04 | Боковая панель с полоской H2000/D600 | 513.7 | 20 | 8PQ2520-6BA04 | SIKUS SIDE WALL WITH DESIGN STRIP DEGREE OF PROTECTION IP30, 40, 55 HEIGHT 2000MM DEPTH 600MM | SIKUS SEITENWAND MIT DESIGNLEISTE SCHUTZART IP30, 40, 55 HOEHE 2000MM TIEFE 600MM | 1 | 1 | PAK | 4042948177846 | LF |  | P310 | 3778 | 1DR
8PQ25208BA01 | Боковая панель с полоской /H2000/D800 | 657.8 | 17 | 8PQ2520-8BA01 | SIVACON S4 SIDE WALL WITH DESIGN STRIP HEIGHT 2000MM DEPTH 800MM | SIVACON S4 SEITENWAND MIT DESIGNLEISTE HOEHE 2000MM TIEFE 800MM | 1 | 1 | PAK | 4042948160985 | LF |  | P310 | 3778 | 1DR
8PQ25208BA02 | Боковая панель без полоски /H2000/D800 | 456.5 | 17 | 8PQ2520-8BA02 | SIVACON S4 SIDE WALL WITHOUT DESIGN STRIP HEIGHT 2000MM DEPTH 800MM | SIVACON S4 SEITENWAND OHNE DESIGNLEISTE HOEHE 2000MM TIEFE 800MM | 1 | 1 | PAK | 4042948161012 | LF |  | P310 | 3778 | 1DR
8PQ30000BA01 | Внутренний монтажный блок H1600/D600 | 127.6 | 17 | 8PQ3000-0BA01 | SIVACON S4 SUPPORTING STRUCTURE INSIDE WITH MAIN BUSBAR SYSTEM ASSEMBLY HEIGHT 1600MM DEPTH 600MM | SIVACON S4 TRAEGERAUSBAU INNEN MIT HAUPTSAMMELSCHIENE BESTUECKUNGSHOEHE 1600MM TIEFE 600MM | 1 | 1 | PAK | 4042948162521 | LF |  | P310 | 3778 | 1DR
8PQ30000BA02 | Внутренний монтажный блок H1600/D800 | 132 | 17 | 8PQ3000-0BA02 | SIVACON S4 SUPPORTING STRUCTURE INSIDE WITH MAIN BUSBAR SYSTEM ASSEMBLY HEIGHT 1600MM DEPTH 800MM | SIVACON S4 TRAEGERAUSBAU INNEN MIT HAUPTSAMMELSCHIENE BESTUECKUNGSHOEHE 1600MM TIEFE 800MM | 1 | 1 | PAK | 4042948162538 | LF |  | P310 | 3778 | 1DR
8PQ30000BA03 | Внутренний монтажный блок H1800/D600,800 | 118.8 | 17 | 8PQ3000-0BA03 | SIVACON S4 SUPPORTING STRUCTURE INSIDE WITHOUT MAIN BUSBAR SYSTEM ASSEMBLY HEIGHT 1800MM DEPTH 600, 800MM | SIVACON S4 TRAEGERAUSBAU INNEN OHNE HAUPTSAMMELSCHIENE BESTUECKUNGSHOEHE 1800MM TIEFE 600, 800MM | 1 | 1 | PAK | 4042948162507 | LF |  | P310 | 3778 | 1DR
8PQ30000BA04 | Держатель 600+200 W800/NOT MBB/D400/600+200 | 115.5 | 30 | 8PQ3000-0BA04 | SIVACON S4 HOLDER CONFIGURATION 600 + 200 WIDTH 800MM WITHOUT MAIN BUSBAR DEPTH 400MM DIVIDING 600 + 200 | SIVACON S4 TRAEGERAUSBAU 600+200 BREITE 800MM OHNE HAUPTSAMMELSCHIENE TIEFE 400MM TEILUNG 600 + 200 | 1 | 1 | PAK | 4042948162545 | MH |  | P310 | 3778 | 1DR
8PQ30000BA05 | Держатель 600+200 W800/NOT MBB/D600/600+200 | 192.5 | 30 | 8PQ3000-0BA05 | SIVACON S4 HOLDER CONFIGURATION 600 + 200 WIDTH 800MM WITHOUT MAIN BUSBAR DEPTH 600MM DIVIDING 600 + 200 | SIVACON S4 TRAEGERAUSBAU 600+200 BREITE 800MM OHNE HAUPTSAMMELSCHIENE TIEFE 600MM TEILUNG 600 + 200 | 1 | 1 | PAK | 4042948162569 | MH |  | P310 | 3778 | 1DR
8PQ30000BA06 | Держатель 600+200 W800/WITH MBB/D600/600+20 | 178.2 | 30 | 8PQ3000-0BA06 | SIVACON S4 HOLDER CONFIGURATION 600 + 200 WIDTH 800MM WITH MAIN BUSBAR DEPTH 600MM DIVIDING 600 + 200 | SIVACON S4 TRAEGERAUSBAU 600+200 BREITE 800MM MIT HAUPTSAMMELSCHIENE TIEFE 600MM TEILUNG 600 + 200 | 1 | 1 | PAK | 4042948162576 | MH |  | P310 | 3778 | 1DR
8PQ30000BA07 | Держатель 600+200 W800/NOT MBB/D800/600+200 | 204.6 | 30 | 8PQ3000-0BA07 | SIVACON S4 HOLDER CONFIGURATION 600 + 200 WIDTH 800MM WITHOUT MAIN BUSBAR DEPTH 800MM DIVIDING 600 + 200 | SIVACON S4 TRAEGERAUSBAU 600+200 BREITE 800MM OHNE HAUPTSAMMELSCHIENE TIEFE 800MM TEILUNG 600 + 200 | 1 | 1 | PAK | 4042948162583 | MH |  | P310 | 3778 | 1DR
8PQ30000BA08 | Держатель 600+200 W800/W. MBB/D800/600+200 | 191.4 | 30 | 8PQ3000-0BA08 | SIVACON S4 HOLDER CONFIGURATION 600 + 200 WIDTH 800MM WITH MAIN BUSBAR DEPTH 800MM DIVIDING 600 + 200 | SIVACON S4 TRAEGERAUSBAU 600+200 BREITE 800MM MIT HAUPTSAMMELSCHIENE TIEFE 800MM TEILUNG 600 + 200 | 1 | 1 | PAK | 4042948162590 | MH |  | P310 | 3778 | 1DR
8PQ30000BA10 | Поперечная рейка D400 (600,800MM) | 34.54 | 17 | 8PQ3000-0BA10 | SIVACON S4 CROSS BAR (FOR SUPPORTING STRUCTURE) DEPTH 400MM (600,800MM) | SIVACON S4 TRAVERSE (FUER TRAEGERAUSBAU) TIEFE 400MM (600,800MM) | 1 | 1 | PAK | 4042948162637 | LF |  | P310 | 3778 | 1DR
8PQ30000BA12 | Поперечная рейка W400 | 39.93 | 17 | 8PQ3000-0BA12 | SIVACON S4 CROSS BAR WIDTH 400MM | SIVACON S4 TRAVERSE BREITE 400MM | 1 | 1 | PAK | 4042948162606 | LF |  | P310 | 3778 | 1DR
8PQ30000BA15 | Межкаркасный разделитель D400 | 66.33 | 17 | 8PQ3000-0BA15 | SIVACON S4 PARTITION WALL CUBICLE-CUBICLE DEPTH 400MM | SIVACON S4 TRENNWAND GERUEST-GERUEST TIEFE 400MM | 1 | 1 | PAK | 4042948163238 | LF |  | P310 | 3778 | 1DR
8PQ30000BA16 | Межкаркасный разделитель D600 | 102.63 | 17 | 8PQ3000-0BA16 | SIVACON S4 PARTITION WALL CUBICLE-CUBICLE DEPTH 600MM | SIVACON S4 TRENNWAND GERUEST-GERUEST TIEFE 600MM | 1 | 1 | PAK | 4042948163245 | LF |  | P310 | 3778 | 1DR
8PQ30000BA20 | Монтажная панель H200/W600/CLOSED | 91.08 | 30 | 8PQ3000-0BA20 | SIVACON S4 MOUNTING PLATE HEIGHT 200MM WIDTH 600MM CLOSED | SIVACON S4 EINBAUPLATTE HOEHE 200MM BREITE 600MM GESCHLOSSEN | 1 | 1 | PAK | 4042948162729 | MH |  | P310 | 3778 | 1DR
8PQ30000BA21 | Монтажная панель H200/W800/CLOSED | 107.8 | 30 | 8PQ3000-0BA21 | SIVACON S4 MOUNTING PLATE HEIGHT 200MM WIDTH 800MM CLOSED | SIVACON S4 EINBAUPLATTE HOEHE 200MM BREITE 800MM GESCHLOSSEN | 1 | 1 | PAK | 4042948162736 | MH |  | P310 | 3778 | 1DR
8PQ30000BA23 | Монтажная панель H400/W600/CLOSED | 119.9 | 30 | 8PQ3000-0BA23 | SIVACON S4 MOUNTING PLATE HEIGHT 400MM WIDTH 600MM CLOSED | SIVACON S4 EINBAUPLATTE HOEHE 400MM BREITE 600MM GESCHLOSSEN | 1 | 1 | PAK | 4042948162750 | MH |  | P310 | 3778 | 1DR
8PQ30000BA24 | Монтажная панель H400/W800/CLOSED | 134.2 | 30 | 8PQ3000-0BA24 | SIVACON S4 MOUNTING PLATE HEIGHT 400MM WIDTH 800MM CLOSED | SIVACON S4 EINBAUPLATTE HOEHE 400MM BREITE 800MM GESCHLOSSEN | 1 | 1 | PAK | 4042948162767 | MH |  | P310 | 3778 | 1DR
8PQ30000BA27 | Монтажная панель H600/W600/HOLE MATRIX | 157.3 | 30 | 8PQ3000-0BA27 | SIVACON S4 MOUNTING PLATE HEIGHT 600MM WIDTH 600MM WITH HOLE MATRIX | SIVACON S4 EINBAUPLATTE HOEHE 600MM BREITE 600MM MIT LOCHRASTER | 1 | 1 | PAK | 4042948162811 | MH |  | P310 | 3778 | 1DR
8PQ30000BA28 | Монтажная панель H600/W600/CLOSED | 155.1 | 30 | 8PQ3000-0BA28 | SIVACON S4 MOUNTING PLATE HEIGHT 600MM WIDTH 600MM CLOSED | SIVACON S4 EINBAUPLATTE HOEHE 600MM BREITE 600MM GESCHLOSSEN | 1 | 1 | PAK | 4042948162781 | MH |  | P310 | 3778 | 1DR
8PQ30000BA30 | Монтажная панель H600/W800/HOLE MATRIX | 193.6 | 30 | 8PQ3000-0BA30 | SIVACON S4 MOUNTING PLATE HEIGHT 600MM WIDTH 800MM WITH HOLE MATRIX | SIVACON S4 EINBAUPLATTE HOEHE 600MM BREITE 800MM MIT LOCHRASTER | 1 | 1 | PAK | 4042948162828 | MH |  | P310 | 3778 | 1DR
8PQ30000BA31 | Монтажная панель H600/W800/CLOSED | 191.4 | 30 | 8PQ3000-0BA31 | SIVACON S4 MOUNTING PLATE HEIGHT 600MM WIDTH 800MM CLOSED | SIVACON S4 EINBAUPLATTE HOEHE 600MM BREITE 800MM GESCHLOSSEN | 1 | 1 | PAK | 4042948162798 | MH |  | P310 | 3778 | 1DR
8PQ30000BA32 | Монтажная панель H1900/W400 | 147.4 | 20 | 8PQ3000-0BA32 | SIVACON S4 MOUNTING PLATE HEIGHT 1900MM WIDTH 400MM | SIVACON S4 EINBAUPLATTE HOEHE 1900MM BREITE 400MM | 1 | 1 | PAK | 4042948162651 | LF |  | P310 | 3778 | 1DR
8PQ30000BA33 | Монтажная панель H1600/W400 | 159.5 | 30 | 8PQ3000-0BA33 | SIVACON S4 MOUNTING PLATE HEIGHT 1600MM WIDTH 400MM | SIVACON S4 EINBAUPLATTE HOEHE 1600MM BREITE 400MM | 1 | 1 | PAK | 4042948162682 | LF |  | P310 | 3778 | 1DR
8PQ30000BA34 | Монтажная панель H1900/W600 | 176 | 17 | 8PQ3000-0BA34 | SIVACON S4 MOUNTING PLATE HEIGHT 1900MM WIDTH 600MM | SIVACON S4 EINBAUPLATTE HOEHE 1900MM BREITE 600MM | 1 | 1 | PAK | 4042948162668 | LF |  | P310 | 3778 | 1DR
8PQ30000BA35 | Монтажная панель H1600/W600 | 173.8 | 20 | 8PQ3000-0BA35 | SIVACON S4 MOUNTING PLATE HEIGHT 1600MM WIDTH 600MM | SIVACON S4 EINBAUPLATTE HOEHE 1600MM BREITE 600MM | 1 | 1 | PAK | 4042948162699 | LF |  | P310 | 3778 | 1DR
8PQ30000BA36 | Монтажная панель H1900/W800 | 203.5 | 17 | 8PQ3000-0BA36 | SIVACON S4 MOUNTING PLATE HEIGHT 1900MM WIDTH 800MM | SIVACON S4 EINBAUPLATTE HOEHE 1900MM BREITE 800MM | 1 | 1 | PAK | 4042948162675 | LF |  | P310 | 3778 | 1DR
8PQ30000BA37 | Монтажная панель H1600/W800 | 201.3 | 20 | 8PQ3000-0BA37 | SIVACON S4 MOUNTING PLATE HEIGHT 1600MM WIDTH 800MM | SIVACON S4 EINBAUPLATTE HOEHE 1600MM BREITE 800MM | 1 | 1 | PAK | 4042948162705 | LF |  | P310 | 3778 | 1DR
8PQ30000BA38 | Кабельный кронштейн C30/D400 (600,800) | 51.48 | 20 | 8PQ3000-0BA38 | SIVACON S4 CABLE BRACKET PROFILE C30 DEPTH 400MM (600,800MM) | SIVACON S4 KABELTRAGEISEN PROFIL C30 TIEFE 400MM (600,800MM) | 1 | 1 | PAK | 4042948161685 | LF |  | P310 | 3778 | 1DR
8PQ30000BA41 | Кабельный кронштейн C30/W400 | 103.18 | 20 | 8PQ3000-0BA41 | SIVACON S4 CABLE BRACKET PROFILE C30 WIDTH 400MM | SIVACON S4 KABELTRAGEISEN PROFIL C30 BREITE 400MM | 1 | 1 | PAK | 4042948161708 | LF |  | P310 | 3778 | 1DR
8PQ30000BA42 | Кабельный кронштейн C30/W600 | 61.05 | 20 | 8PQ3000-0BA42 | SIVACON S4 CABLE BRACKET PROFILE C30 WIDTH 600MM | SIVACON S4 KABELTRAGEISEN PROFIL C30 BREITE 600MM | 1 | 1 | PAK | 4042948161715 | LF |  | P310 | 3778 | 1DR
8PQ30000BA43 | Кабельный кронштейн C30/W800 | 119.9 | 20 | 8PQ3000-0BA43 | SIVACON S4 CABLE BRACKET PROFILE C30 WIDTH 800MM | SIVACON S4 KABELTRAGEISEN PROFIL C30 BREITE 800MM | 1 | 1 | PAK | 4042948161722 | LF |  | P310 | 3778 | 1DR
8PQ30000BA50 | Крышка для шинопровода H1900/W200/COVER | 53.46 | 20 | 8PQ3000-0BA50 | SIVACON S4 COVER DISTRIBUTION BUSBAR HEIGHT 1900MM WIDTH 200MM SUPPPORTING STRUCTURE FOR COVER | SIVACON S4 ABDECKUNG VERTEILSCHIENE HOEHE 1900MM BREITE 200MM FUER TRAEGERAUSBAU BLENDE | 1 | 1 | PAK | 4042948160886 | AE |  | P310 | 3778 | 1DR
8PQ30000BA51 | Крышка для шинопровода H1900/W400 | 92.29 | 20 | 8PQ3000-0BA51 | SIVACON S4 COVER DISTRIBUTION BUSBAR HEIGHT 1900MM WIDTH 400MM | SIVACON S4 ABDECKUNG VERTEILSCHIENE HOEHE 1900MM BREITE 400MM | 1 | 1 | PAK | 4042948160893 | LF |  | P310 | 3778 | 1DR
8PQ30000BA52 | Разделитель 2B MBB/W400/D600 | 71.94 | 20 | 8PQ3000-0BA52 | SIVACON S4 SEPARATION MAIN BUSBAR SYSTEM SHAPE2B MAIN BUSBAR FRONT WIDTH 400MM DEPTH 600MM | SIVACON S4 UNTERTEILUNG HAUPTSAMMELSCHIENE FORM 2B HAUPTSAMMELSCH. VORN BREITE 400MM TIEFE 600MM | 1 | 1 | PAK | 4042948161807 | LF |  | P310 | 3778 | 1DR
8PQ30000BA53 | Разделитель 2B MBB/W600/D600 | 76.89 | 20 | 8PQ3000-0BA53 | SIVACON S4 SEPARATION MAIN BUSBAR SYSTEM SHAPE2B MAIN BUSBAR FRONT WIDTH 600MM DEPTH 600MM | SIVACON S4 UNTERTEILUNG HAUPTSAMMELSCHIENE FORM 2B HAUPTSAMMELSCH. VORN BREITE 600MM TIEFE 600MM | 1 | 1 | PAK | 4042948161821 | LF |  | P310 | 3778 | 1DR
8PQ30000BA54 | Разделитель 2B MBB/W800/D600 | 91.08 | 20 | 8PQ3000-0BA54 | SIVACON S4 SEPARATION MAIN BUSBAR SYSTEM SHAPE2B MAIN BUSBAR FRONT WIDTH 800MM DEPTH 600MM | SIVACON S4 UNTERTEILUNG HAUPTSAMMELSCHIENE FORM 2B HAUPTSAMMELSCH. VORN BREITE 800MM TIEFE 600MM | 1 | 1 | PAK | 4042948161845 | LF |  | P310 | 3778 | 1DR
8PQ30000BA55 | Разделитель 2B MBB/W400/D800 | 86.46 | 20 | 8PQ3000-0BA55 | SIVACON S4 SEPARATION MAIN BUSBAR SYSTEM SHAPE2B MAIN BUSBAR FRONT O. BEHIND WIDTH 400MM DEPTH 800MM | SIVACON S4 UNTERTEILUNG HAUPTSAMMELSCHIENE FORM 2B HAUPTSAMMELSCH. VORN O. HINTEN BREITE 400MM TIEFE 800MM | 1 | 1 | PAK | 4042948161852 | LF |  | P310 | 3778 | 1DR
8PQ30000BA56 | Разделитель 2B MBB/W600/D800 | 96.03 | 20 | 8PQ3000-0BA56 | SIVACON S4 SEPARATION MAIN BUSBAR SYSTEM SHAPE2B MAIN BUSBAR FRONT O. BEHIND WIDTH 600MM DEPTH 800MM | SIVACON S4 UNTERTEILUNG HAUPTSAMMELSCHIENE FORM 2B HAUPTSAMMELSCH. VORN O. HINTEN BREITE 600MM TIEFE 800MM | 1 | 1 | PAK | 4042948161869 | LF |  | P310 | 3778 | 1DR
8PQ30000BA57 | Разделитель 2B MBB/W800/D800 | 117.7 | 20 | 8PQ3000-0BA57 | SIVACON S4 SEPARATION MAIN BUSBAR SYSTEM SHAPE2B MAIN BUSBAR FRONT O. BEHIND WIDTH 800MM DEPTH 800MM | SIVACON S4 UNTERTEILUNG HAUPTSAMMELSCHIENE FORM 2B HAUPTSAMMELSCH. VORN O. HINTEN BREITE 800MM TIEFE 800MM | 1 | 1 | PAK | 4042948161876 | LF |  | P310 | 3778 | 1DR
8PQ30000BA58 | Разделитель 2B MBB/W400/D800 | 92.18 | 30 | 8PQ3000-0BA58 | SIVACON S4 SEPARATION MAIN BUSBAR SYSTEM SHAPE2B MAIN BUSBAR FRONT A. BEHIND WIDTH 400MM DEPTH 800MM | SIVACON S4 UNTERTEILUNG HAUPTSAMMELSCHIENE FORM 2B HAUPTSAMMELSCH. VORN U. HINTEN BREITE 400MM TIEFE 800MM | 1 | 1 | PAK | 4042948161883 | LF |  | P310 | 3778 | 1DR
8PQ30000BA60 | Разделитель 2B MBB/W600/D800 | 97.79 | 30 | 8PQ3000-0BA60 | SIVACON S4 SEPARATION MAIN BUSBAR SYSTEM SHAPE2B MAIN BUSBAR FRONT A. BEHIND WIDTH 600MM DEPTH 800MM | SIVACON S4 UNTERTEILUNG HAUPTSAMMELSCHIENE FORM 2B HAUPTSAMMELSCH. VORN U. HINTEN BREITE 600MM TIEFE 800MM | 1 | 1 | PAK | 4042948161890 | LF |  | P310 | 3778 | 1DR
8PQ30000BA61 | Разделитель 2B MBB/W800/D800 | 137.5 | 30 | 8PQ3000-0BA61 | SIVACON S4 SEPARATION MAIN BUSBAR SYSTEM SHAPE2B MAIN BUSBAR FRONT A. BEHIND WIDTH 800MM DEPTH 800MM | SIVACON S4 UNTERTEILUNG HAUPTSAMMELSCHIENE FORM 2B HAUPTSAMMELSCH. VORN U. HINTEN BREITE 800MM TIEFE 800MM | 1 | 1 | PAK | 4042948161906 | LF |  | P310 | 3778 | 1DR
8PQ30000BA65 | Внутренний монтажный блок H1600/D400 | 34.21 | 17 | 8PQ3000-0BA65 | SIVACON S4 SUPPORTING STRUCTURE INSIDE WITH MAIN BUSBAR SYSTEM ASSEMBLY HEIGHT 1600MM DEPTH 400MM | SIVACON S4 TRAEGERAUSBAU INNEN MIT HAUPTSAMMELSCHIENE BESTUECKUNGSHOEHE 1600MM TIEFE 400MM | 1 | 1 | PAK | 4042948162514 | LF |  | P310 | 3778 | 1DR
8PQ30000BA66 | Держатель 600+200 W800/WITH MBB/D400 | 123.2 | 30 | 8PQ3000-0BA66 | SIVACON S4 HOLDER CONFIGURATION 600 + 200 WIDTH 800MM WITH MAIN BUSBAR DEPTH 400MM DIVIDING 600 + 200 | SIVACON S4 TRAEGERAUSBAU 600+200 BREITE 800MM MIT HAUPTSAMMELSCHIENE TIEFE 400MM TEILUNG 600 + 200 | 1 | 1 | PAK | 4042948162552 | MH |  | P310 | 3778 | 1DR
8PQ30000BA67 | Разделитель 2B MBB/W400/D400 | 68.42 | 30 | 8PQ3000-0BA67 | SIVACON S4 SEPARATION MAIN BUSBAR SYSTEM SHAPE2B MAIN BUSBAR FRONT WIDTH 400MM DEPTH 400MM | SIVACON S4 UNTERTEILUNG HAUPTSAMMELSCHIENE FORM 2B HAUPTSAMMELSCH. VORN BREITE 400MM TIEFE 400MM | 1 | 1 | PAK | 4042948161791 | LF |  | P310 | 3778 | 1DR
8PQ30000BA68 | Разделитель 2B MBB/W600/D400 | 63.91 | 20 | 8PQ3000-0BA68 | SIVACON S4 SEPARATION MAIN BUSBAR SYSTEM SHAPE2B MAIN BUSBAR FRONT WIDTH 600MM DEPTH 400MM | SIVACON S4 UNTERTEILUNG HAUPTSAMMELSCHIENE FORM 2B HAUPTSAMMELSCH. VORN BREITE 600MM TIEFE 400MM | 1 | 1 | PAK | 4042948161814 | LF |  | P310 | 3778 | 1DR
8PQ30000BA70 | Разделитель 2B MBB/W800/D400 | 80.63 | 30 | 8PQ3000-0BA70 | SIVACON S4 SEPARATION MAIN BUSBAR SYSTEM SHAPE2B MAIN BUSBAR FRONT WIDTH 800MM DEPTH 400MM | SIVACON S4 UNTERTEILUNG HAUPTSAMMELSCHIENE FORM 2B HAUPTSAMMELSCH. VORN BREITE 800MM TIEFE 400MM | 1 | 1 | PAK | 4042948161838 | LF |  | P310 | 3778 | 1DR
8PQ30000BA71 | Поперечная рейка W600 | 40.59 | 17 | 8PQ3000-0BA71 | SIVACON S4 CROSS BAR WIDTH 600MM | SIVACON S4 TRAVERSE BREITE 600MM | 1 | 1 | PAK | 4042948162613 | LF |  | P310 | 3778 | 1DR
8PQ30000BA72 | Поперечная рейка W800 | 46.42 | 17 | 8PQ3000-0BA72 | SIVACON S4 CROSS BAR WIDTH 800MM | SIVACON S4 TRAVERSE BREITE 800MM | 1 | 1 | PAK | 4042948162620 | LF |  | P310 | 3778 | 1DR
8PQ30000BA73 | Держатель для кабельного кронштейна | 56.87 | 20 | 8PQ3000-0BA73 | SIVACON S4 HOLDER FOR CABLE BRACKET FASTENING ANGLE C-PROFILE | SIVACON S4 HALTER FUER KABELTRAGEISEN WINKEL KABELTRAGEISENBEFESTIG. | 1 | 1 | PAK | 4042948161784 | LF |  | P310 | 3778 | 1DR
8PQ30000BA74 | Монтажная панель H200/W600/HOLE MATRIX | 108.68 | 30 | 8PQ3000-0BA74 | SIVACON S4 MOUNTING PLATE HEIGHT 200MM WIDTH 600MM WITH HOLE MATRIX | SIVACON S4 EINBAUPLATTE HOEHE 200MM BREITE 600MM MIT LOCHRASTER | 1 | 1 | PAK | 4042948166611 | MH |  | P310 | 3778 | 1DR
8PQ30000BA75 | Монтажная панель H200/W800/HOLE MATRIX | 109.78 | 30 | 8PQ3000-0BA75 | SIVACON S4 MOUNTING PLATE HEIGHT 200MM WIDTH 800MM WITH HOLE MATRIX | SIVACON S4 EINBAUPLATTE HOEHE 200MM BREITE 800MM MIT LOCHRASTER | 1 | 1 | PAK | 4042948166628 | MH |  | P310 | 3778 | 1DR
8PQ30000BA76 | Монтажная панель H400/W600/HOLE MATRIX | 122.1 | 30 | 8PQ3000-0BA76 | SIVACON S4 MOUNTING PLATE HEIGHT 400MM WIDTH 600MM WITH HOLE MATRIX | SIVACON S4 EINBAUPLATTE HOEHE 400MM BREITE 600MM MIT LOCHRASTER | 1 | 1 | PAK | 4042948166642 | MH |  | P310 | 3778 | 1DR
8PQ30000BA77 | Монтажная панель H400/W800/HOLE MATRIX | 137.5 | 30 | 8PQ3000-0BA77 | SIVACON S4 MOUNTING PLATE HEIGHT 400MM WIDTH 800MM WITH HOLE MATRIX | SIVACON S4 EINBAUPLATTE HOEHE 400MM BREITE 800MM MIT LOCHRASTER | 1 | 1 | PAK | 4042948166635 | MH |  | P310 | 3778 | 1DR
8PQ30000BA78 | Разделитель 2B MBB/VARIABLE/W400 | 113.3 | 30 | 8PQ3000-0BA78 | SIVACON S4 SEPARATION MAIN BUSBAR SYSTEM SHAPE2B MAIN BUSBAR VARIABLE WIDTH 400MM DEPTH 800MM | SIVACON S4 UNTERTEILUNG HAUPTSAMMELSCHIENE FORM 2B HAUPTSAMMELSCH. VARIABEL BREITE 400MM TIEFE 800MM | 1 | 1 | PAK | 4042948166826 | LF |  | P310 | 3778 | 1DR
8PQ30000BA80 | Разделитель 2B MBB/VARIABLE/W600 | 115.5 | 20 | 8PQ3000-0BA80 | SIVACON S4 SEPARATION MAIN BUSBAR SYSTEM SHAPE2B MAIN BUSBAR VARIABLE WIDTH 600MM DEPTH 800MM | SIVACON S4 UNTERTEILUNG HAUPTSAMMELSCHIENE FORM 2B HAUPTSAMMELSCH. VARIABEL BREITE 600MM TIEFE 800MM | 1 | 1 | PAK | 4042948166819 | LF |  | P310 | 3778 | 1DR
8PQ30000BA81 | Разделитель 2B MBB/VARIABLE/W800 | 134.2 | 20 | 8PQ3000-0BA81 | SIVACON S4 SEPARATION MAIN BUSBAR SYSTEM SHAPE2B MAIN BUSBAR VARIABLE WIDTH 800MM DEPTH 800MM | SIVACON S4 UNTERTEILUNG HAUPTSAMMELSCHIENE FORM 2B HAUPTSAMMELSCH. VARIABEL BREITE 800MM TIEFE 800MM | 1 | 1 | PAK | 4042948166802 | LF |  | P310 | 3778 | 1DR
8PQ30000BA82 | Комплект ригелей для разделения H1600 | 72.38 | 17 | 8PQ3000-0BA82 | SIVACON S4 PLUG IN STRIPE FOR SEPARATION ASSEMBLY HEIGHT 1600MM | SIVACON S4 EINSTECKLEISTE FUER UNTERTEILUNG BESTUECKUNGSHOEHE 1600MM | 1 | 1 | PAK | 4042948167755 | LF |  | P310 | 3778 | 1DR
8PQ30000BA83 | Комплект ригелей для разделения H1800 | 72.82 | 17 | 8PQ3000-0BA83 | SIVACON S4 PLUG IN STRIPE FOR SEPARATION ASSEMBLY HEIGHT 1800MM | SIVACON S4 EINSTECKLEISTE FUER UNTERTEILUNG BESTUECKUNGSHOEHE 1800MM | 1 | 1 | PAK | 4042948167748 | LF |  | P310 | 3778 | 1DR
8PQ30000BA84 | Поперечная рейка W1000 | 110 | 30 | 8PQ3000-0BA84 | SIVACON S4 CROSS BAR WIDTH 1000MM | SIVACON S4 TRAVERSE BREITE 1000MM | 1 | 1 | PAK | 4042948167793 | LF |  | P310 | 3778 | 1DR
8PQ30000BA85 | Поперечная рейка W1200 | 117.7 | 30 | 8PQ3000-0BA85 | SIVACON S4 CROSS BAR WIDTH 1200MM | SIVACON S4 TRAVERSE BREITE 1200MM | 1 | 1 | PAK | 4042948167786 | LF |  | P310 | 3778 | 1DR
8PQ30000BA86 | Кабельный кронштейн C30/W1000 | 71.61 | 30 | 8PQ3000-0BA86 | SIVACON S4 CABLE BRACKET PROFILE C30 WIDTH 1000MM | SIVACON S4 KABELTRAGEISEN PROFIL C30 BREITE 1000MM | 1 | 1 | PAK | 4042948167915 | LF |  | P310 | 3778 | 1DR
8PQ30000BA87 | Кабельный кронштейн C30/W1200 | 80.85 | 30 | 8PQ3000-0BA87 | SIVACON S4 CABLE BRACKET PROFILE C30 WIDTH 1200MM | SIVACON S4 KABELTRAGEISEN PROFIL C30 BREITE 1200MM | 1 | 1 | PAK | 4042948167908 | LF |  | P310 | 3778 | 1DR
8PQ30000BA88 | Подъёмные кронштейны для B400 | 52.03 | 30 | 8PQ3000-0BA88 | SIVACON S4 CRANE BRACKET WIDTH 400MM | SIVACON S4 KRANWINKEL BREITE 400MM | 1 | 1 | PAK | 4042948167960 | LF |  | P310 | 3778 | 1DR
8PQ30001BA00 | Подъёмные кронштейны дляB600 | 62.15 | 20 | 8PQ3000-1BA00 | SIVACON S4 CRANE BRACKET WIDTH 600MM | SIVACON S4 KRANWINKEL BREITE 600MM | 1 | 1 | PAK | 4042948167953 | LF |  | P310 | 3778 | 1DR
8PQ30001BA01 | Подъёмные кронштейны дляB800 | 72.27 | 20 | 8PQ3000-1BA01 | SIVACON S4 CRANE BRACKET WIDTH 800MM | SIVACON S4 KRANWINKEL BREITE 800MM | 1 | 1 | PAK | 4042948167946 | LF |  | P310 | 3778 | 1DR
8PQ30001BA02 | Подъёмные кронштейны дляB1000 | 83.49 | 30 | 8PQ3000-1BA02 | SIVACON S4 CRANE BRACKET WIDTH 1000MM | SIVACON S4 KRANWINKEL BREITE 1000MM | 1 | 1 | PAK | 4042948167939 | LF |  | P310 | 3778 | 1DR
8PQ30001BA03 | Подъёмные кронштейны дляB1200 | 182.6 | 30 | 8PQ3000-1BA03 | SIVACON S4 CRANE BRACKET WIDTH 1200MM | SIVACON S4 KRANWINKEL BREITE 1200MM | 1 | 1 | PAK | 4042948167922 | LF |  | P310 | 3778 | 1DR
8PQ30001BA04 | Монтажная панель H1900/W1000 | 363 | 17 | 8PQ3000-1BA04 | SIVACON S4 MOUNTING PLATE HEIGHT 1900MM WIDTH 1000MM | SIVACON S4 EINBAUPLATTE HOEHE 1900MM BREITE 1000MM | 1 | 1 | PAK | 4042948168066 | LF |  | P310 | 3778 | 1DR
8PQ30001BA05 | Монтажная панель H1900/W1200 | 404.8 | 20 | 8PQ3000-1BA05 | SIVACON S4 MOUNTING PLATE HEIGHT 1900MM WIDTH 1200MM | SIVACON S4 EINBAUPLATTE HOEHE 1900MM BREITE 1200MM | 1 | 1 | PAK | 4042948168059 | LF |  | P310 | 3778 | 1DR
8PQ30001BA06 | Монтажная панель H1600/W1000 | 360.8 | 30 | 8PQ3000-1BA06 | SIVACON S4 MOUNTING PLATE HEIGHT 1600MM WIDTH 1000MM | SIVACON S4 EINBAUPLATTE HOEHE 1600MM BREITE 1000MM | 1 | 1 | PAK | 4042948168080 | LF |  | P310 | 3778 | 1DR
8PQ30001BA07 | Монтажная панель H1600/W1200 | 361.9 | 30 | 8PQ3000-1BA07 | SIVACON S4 MOUNTING PLATE HEIGHT 1600MM WIDTH 1200MM | SIVACON S4 EINBAUPLATTE HOEHE 1600MM BREITE 1200MM | 1 | 1 | PAK | 4042948168073 | LF |  | P310 | 3778 | 1DR
8PQ30001BA08 | Монтажная панель промежуточная H1900 | 105.71 | 20 | 8PQ3000-1BA08 | SIVACON S4 INTERMEDIATE PLATE FOR MOUNTING PLATE HEIGHT 1900MM | SIVACON S4 ZWISCHENPLATTE FUER EINBAUPLATTE HOEHE 1900MM | 1 | 1 | PAK | 4042948168097 | LF |  | P310 | 3778 | 1DR
8PQ30001BA10 | Монтажная панель промежуточная H1600 | 104.5 | 20 | 8PQ3000-1BA10 | SIVACON S4 INTERMEDIATE PLATE FOR MOUNTING PLATE HEIGHT 1600MM | SIVACON S4 ZWISCHENPLATTE FUER EINBAUPLATTE HOEHE 1600MM | 1 | 1 | PAK | 4042948168103 | LF |  | P310 | 3778 | 1DR
8PQ30001BA11 | Монтажная рама 19 INCH/Жесткий/W600 | 125.4 | 30 | 8PQ3000-1BA11 | SIVACON S4 MOUNTING FRAME 19 INCH WIDTH 600MM FIXED | SIVACON S4 EINBAURAHMEN 19 ZOLL BREITE 600MM FEST | 1 | 1 | PAK | 4042948168127 | LF |  | P310 | 3778 | 1DR
8PQ30001BA12 | Монтажная рама 19 INCH/выдвижная/W800 | 471.9 | 30 | 8PQ3000-1BA12 | SIVACON S4 MOUNTING FRAME 19 INCH WIDTH 800MM SWIVELING | SIVACON S4 EINBAURAHMEN 19 ZOLL BREITE 800MM SCHWENKBAR | 1 | 1 | PAK | 4042948168110 | LF |  | P310 | 3778 | 1DR
8PQ30001BA13 | Разделитель 2B MBB/W1000/D400 | 188.1 | 30 | 8PQ3000-1BA13 | SIVACON S4 SEPARATION MAIN BUSBAR SYSTEM SHAPE2B MAIN BUSBAR FRONT WIDTH 1000MM DEPTH 400MM | SIVACON S4 UNTERTEILUNG HAUPTSAMMELSCHIENE FORM 2B HAUPTSAMMELSCH. VORN BREITE 1000MM TIEFE 400MM | 1 | 1 | PAK | 4042948170014 | LF |  | P310 | 3778 | 1DR
8PQ30001BA14 | Разделитель 2B MBB/W1000/D600 | 212.3 | 30 | 8PQ3000-1BA14 | SIVACON S4 SEPARATION MAIN BUSBAR SYSTEM SHAPE2B MAIN BUSBAR FRONT WIDTH 1000MM DEPTH 600MM | SIVACON S4 UNTERTEILUNG HAUPTSAMMELSCHIENE FORM 2B HAUPTSAMMELSCH. VORN BREITE 1000MM TIEFE 600MM | 1 | 1 | PAK | 4042948170007 | LF |  | P310 | 3778 | 1DR
8PQ30001BA15 | Разделитель 2B MBB/W1200/D400 | 207.9 | 30 | 8PQ3000-1BA15 | SIVACON S4 SEPARATION MAIN BUSBAR SYSTEM SHAPE2B MAIN BUSBAR FRONT WIDTH 1200MM DEPTH 400MM | SIVACON S4 UNTERTEILUNG HAUPTSAMMELSCHIENE FORM 2B HAUPTSAMMELSCH. VORN BREITE 1200MM TIEFE 400MM | 1 | 1 | PAK | 4042948169995 | LF |  | P310 | 3778 | 1DR
8PQ30001BA16 | Разделитель 2B MBB/W1200/D600 | 232.1 | 30 | 8PQ3000-1BA16 | SIVACON S4 SEPARATION MAIN BUSBAR SYSTEM SHAPE2B MAIN BUSBAR FRONT WIDTH 1200MM DEPTH 600MM | SIVACON S4 UNTERTEILUNG HAUPTSAMMELSCHIENE FORM 2B HAUPTSAMMELSCH. VORN BREITE 1200MM TIEFE 600MM | 1 | 1 | PAK | 4042948169957 | LF |  | P310 | 3778 | 1DR
8PQ30001BA17 | Разделитель 2B MBB/W1000/D800 | 187 | 30 | 8PQ3000-1BA17 | SIVACON S4 SEPARATION MAIN BUSBAR SYSTEM SHAPE2B MAIN BUSBAR FRONT O. BEHIND WIDTH 1000MM DEPTH 800MM | SIVACON S4 UNTERTEILUNG HAUPTSAMMELSCHIENE FORM 2B HAUPTSAMMELSCH. VORN O. HINTEN BREITE 1000MM TIEFE 800MM | 1 | 1 | PAK | 4042948169988 | LF |  | P310 | 3778 | 1DR
8PQ30001BA18 | Разделитель 2B MBB/W1200/D800 | 203.5 | 30 | 8PQ3000-1BA18 | SIVACON S4 SEPARATION MAIN BUSBAR SYSTEM SHAPE2B MAIN BUSBAR FRONT O. BEHIND WIDTH 1200MM DEPTH 800MM | SIVACON S4 UNTERTEILUNG HAUPTSAMMELSCHIENE FORM 2B HAUPTSAMMELSCH. VORN O. HINTEN BREITE 1200MM TIEFE 800MM | 1 | 1 | PAK | 4042948169964 | LF |  | P310 | 3778 | 1DR
8PQ30001BA20 | Разделитель 2B MBB/W1000/D800 | 236.5 | 30 | 8PQ3000-1BA20 | SIVACON S4 SEPARATION MAIN BUSBAR SYSTEM SHAPE2B MAIN BUSBAR FRONT A. BEHIND WIDTH 1000MM DEPTH 800MM | SIVACON S4 UNTERTEILUNG HAUPTSAMMELSCHIENE FORM 2B HAUPTSAMMELSCH. VORN U. HINTEN BREITE 1000MM TIEFE 800MM | 1 | 1 | PAK | 4042948169971 | LF |  | P310 | 3778 | 1DR
8PQ30001BA21 | Разделитель 2B MBB/W1200/D800 | 277.2 | 30 | 8PQ3000-1BA21 | SIVACON S4 SEPARATION MAIN BUSBAR SYSTEM SHAPE2B MAIN BUSBAR FRONT A. BEHIND WIDTH 1200MM DEPTH 800MM | SIVACON S4 UNTERTEILUNG HAUPTSAMMELSCHIENE FORM 2B HAUPTSAMMELSCH. VORN U. HINTEN BREITE 1200MM TIEFE 800MM | 1 | 1 | PAK | 4042948170021 | LF |  | P310 | 3778 | 1DR
8PQ30001BA22 | Разделитель 2B MBB/VARIABLE/W1000 | 229.9 | 30 | 8PQ3000-1BA22 | SIVACON S4 SEPARATION MAIN BUSBAR SYSTEM SHAPE2B MAIN BUSBAR VARIABLE WIDTH 1000MM DEPTH 800MM | SIVACON S4 UNTERTEILUNG HAUPTSAMMELSCHIENE FORM 2B HAUPTSAMMELSCH. VARIABEL BREITE 1000MM TIEFE 800MM | 1 | 1 | PAK | 4042948169933 | LF |  | P310 | 3778 | 1DR
8PQ30001BA23 | Разделитель 2B MBB/VARIABLE/W1200 | 264 | 30 | 8PQ3000-1BA23 | SIVACON S4 SEPARATION MAIN BUSBAR SYSTEM SHAPE2B MAIN BUSBAR VARIABLE WIDTH 1200MM DEPTH 800MM | SIVACON S4 UNTERTEILUNG HAUPTSAMMELSCHIENE FORM 2B HAUPTSAMMELSCH. VARIABEL BREITE 1200MM TIEFE 800MM | 1 | 1 | PAK | 4042948169940 | LF |  | P310 | 3778 | 1DR
8PQ30001BA24 | Поперечная рейка D600 | 40.7 | 17 | 8PQ3000-1BA24 | SIVACON S4 CROSS BAR DEPTH 600MM | SIVACON S4 TRAVERSE TIEFE 600MM | 1 | 1 | PAK | 4042948174210 | LF |  | P310 | 3778 | 1DR
8PQ30001BA25 | Поперечная рейка D800 | 48.4 | 20 | 8PQ3000-1BA25 | SIVACON S4 CROSS BAR DEPTH 800MM | SIVACON S4 TRAVERSE TIEFE 800MM | 1 | 1 | PAK | 4042948174227 | LF |  | P310 | 3778 | 1DR
8PQ30001BA26 | Монтажная панель модульная/пустая/H800/W600 | 114.4 | 30 | 8PQ3000-1BA26 | SIVACON S4 MOUNTING PLATE MODULAR BLANK HEIGHT 800MM WIDTH 600MM | SIVACON S4 EINBAUPLATTE MODULAR GESCHLOSSEN HOEHE 800MM BREITE 600MM | 1 | 1 | PAK | 4042948174234 | LF |  | P310 | 3778 | 1DR
8PQ30001BA27 | Монтажная панель модульная/перфорированная/H800/W600 | 138.6 | 30 | 8PQ3000-1BA27 | SIVACON S4 MOUNTING PLATE MODULAR WITH PERFORATED HEIGHT 800MM WIDTH 600MM | SIVACON S4 EINBAUPLATTE MODULAR MIT LOCHRASTER HOEHE 800MM BREITE 600MM | 1 | 1 | PAK | 4042948174258 | LF |  | P310 | 3778 | 1DR
8PQ30001BA28 | Монтажная панель модульная/пустая/H800/W800 | 163.9 | 30 | 8PQ3000-1BA28 | SIVACON S4 MOUNTING PLATE MODULAR BLANK HEIGHT 800MM WIDTH 800MM | SIVACON S4 EINBAUPLATTE MODULAR GESCHLOSSEN HOEHE 800MM BREITE 800MM | 1 | 1 | PAK | 4042948174241 | LF |  | P310 | 3778 | 1DR
8PQ30001BA30 | Монтажная панель модульная/перфорированная/H800/W800 | 193.6 | 30 | 8PQ3000-1BA30 | SIVACON S4 MOUNTING PLATE MODULAR WITH PERFORATED HEIGHT 800MM WIDTH 800MM | SIVACON S4 EINBAUPLATTE MODULAR MIT LOCHRASTER HOEHE 800MM BREITE 800MM | 1 | 1 | PAK | 4042948174265 | LF |  | P310 | 3778 | 1DR
8PQ30001BA31 | Опорный элемент в разделенииH1600/D400 | 14.96 | 20 | 8PQ3000-1BA31 | SIVACON S4 SUPPORTING STRUCTURE INSIDE FUNCTIONAL COMPARTMENT WITH MAIN BUSBAR SYSTEM ASSEMBLY HEIGHT 1600MM DEPTH 400MM | SIVACON S4 TRAEGERAUSBAU INNEN GERUESTTEILUNG MIT HAUPTSAMMELSCHIENE BESTUECKUNGSHOEHE 1600MM TIEFE 400MM | 1 | 1 | PAK | 4042948170724 | LF |  | P310 | 3778 | 1DR
8PQ30001BA32 | Опорный элемент в разделенииH1600/D600 | 70.29 | 17 | 8PQ3000-1BA32 | SIVACON S4 SUPPORTING STRUCTURE INSIDE FUNCTIONAL COMPARTMENT WITH MAIN BUSBAR SYSTEM ASSEMBLY HEIGHT 1600MM DEPTH 600MM | SIVACON S4 TRAEGERAUSBAU INNEN GERUESTTEILUNG MIT HAUPTSAMMELSCHIENE BESTUECKUNGSHOEHE 1600MM TIEFE 600MM | 1 | 1 | PAK | 4042948170731 | LF |  | P310 | 3778 | 1DR
8PQ30001BA34 | Опорный элемент в разделенииH1600/D800 | 93.17 | 17 | 8PQ3000-1BA34 | SIVACON S4 SUPPORTING STRUCTURE INSIDE FUNCTIONAL COMPARTMENT WITH MAIN BUSBAR SYSTEM ASSEMBLY HEIGHT 1600MM DEPTH 800MM | SIVACON S4 TRAEGERAUSBAU INNEN GERUESTTEILUNG MIT HAUPTSAMMELSCHIENE BESTUECKUNGSHOEHE 1600MM TIEFE 800MM | 1 | 1 | PAK | 4042948170748 | LF |  | P310 | 3778 | 1DR
8PQ30001BA36 | Опорный элемент в разделенииH1800/D600 | 79.09 | 17 | 8PQ3000-1BA36 | SIVACON S4 SUPPORTING STRUCTURE INSIDE FUNCTIONAL COMPARTMENT WITHOUT MAIN BUSBAR SYSTEM ASSEMBLY HEIGHT 1800MM DEPTH 600MM | SIVACON S4 TRAEGERAUSBAU INNEN GERUESTTEILUNG OHNE HAUPTSAMMELSCHIENE BESTUECKUNGSHOEHE 1800MM TIEFE 600MM | 1 | 1 | PAK | 4042948170700 | LF |  | P310 | 3778 | 1DR
8PQ30001BA37 | Опорный элемент в разделенииH1800/D800 | 82.83 | 17 | 8PQ3000-1BA37 | SIVACON S4 SUPPORTING STRUCTURE INSIDE FUNCTIONAL COMPARTMENT WITHOUT MAIN BUSBAR SYSTEM ASSEMBLY HEIGHT 1800MM DEPTH 800MM | SIVACON S4 TRAEGERAUSBAU INNEN GERUESTTEILUNG OHNE HAUPTSAMMELSCHIENE BESTUECKUNGSHOEHE 1800MM TIEFE 800MM | 1 | 1 | PAK | 4042948170717 | LF |  | P310 | 3778 | 1DR
8PQ30001BA38 | Опорный элемент внижнем пространствеT400 | 21.01 | 17 | 8PQ3000-1BA38 | SIVACON S4 SUPPORTING STRUCTURE INSIDE BOTTOM SPACE DEPTH 400MM | SIVACON S4 TRAEGERAUSBAU INNEN BODENRAUM TIEFE 400MM | 1 | 1 | PAK | 4042948170755 | LF |  | P310 | 3778 | 1DR
8PQ30001BA40 | Опорный элемент внижнем пространствеT600 | 27.5 | 17 | 8PQ3000-1BA40 | SIVACON S4 SUPPORTING STRUCTURE INSIDE BOTTOM SPACE DEPTH 600MM | SIVACON S4 TRAEGERAUSBAU INNEN BODENRAUM TIEFE 600MM | 1 | 1 | PAK | 4042948170762 | LF |  | P310 | 3778 | 1DR
8PQ30001BA42 | Внешний опорный элемент для крышки | 95.26 | 17 | 8PQ3000-1BA42 | SIVACON S4 SUPPORTING STRUCTURE EXTERNAL FOR COVER | SIVACON S4 TRAEGERAUSBAU AUSSEN FUER BLENDE | 1 | 1 | PAK | 4042948170779 | AE |  | P310 | 3778 | 1DR
8PQ30001BA43 | Внешний опорный элемент для двери шкафа | 182.6 | 17 | 8PQ3000-1BA43 | SIVACON S4 SUPPORTING STRUCTURE EXTERNAL FOR CUBICLE DOOR | SIVACON S4 TRAEGERAUSBAU AUSSEN FUER FELDTUER | 1 | 1 | PAK | 4042948170786 | LF |  | P310 | 3778 | 1DR
8PQ30001BA44 | Разделитель 2B,3B 3NJ6/D400 | 33.88 | 30 | 8PQ3000-1BA44 | SIVACON S4 SEPARATION 3NJ6 SHAPE2B, 3B MAIN BUSBAR FRONT DEPTH 400MM | SIVACON S4 UNTERTEILUNG 3NJ6 FORM 2B, 3B HAUPTSAMMELSCH. VORN TIEFE 400MM | 1 | 1 | PAK | 4042948174142 | LF |  | P310 | 3778 | 1DR
8PQ30001BA45 | Разделитель 2B,3B 3NJ6/D600 | 150.7 | 30 | 8PQ3000-1BA45 | SIVACON S4 SEPARATION 3NJ6 SHAPE2B, 3B MAIN BUSBAR FRONT DEPTH 600MM | SIVACON S4 UNTERTEILUNG 3NJ6 FORM 2B, 3B HAUPTSAMMELSCH. VORN TIEFE 600MM | 1 | 1 | PAK | 4042948174159 | LF |  | P310 | 3778 | 1DR
8PQ30001BA46 | Разделитель 2B,3B 3NJ6/D800 | 199.1 | 30 | 8PQ3000-1BA46 | SIVACON S4 SEPARATION 3NJ6 SHAPE2B, 3B MAIN BUSBAR FRONT DEPTH 800MM | SIVACON S4 UNTERTEILUNG 3NJ6 FORM 2B, 3B HAUPTSAMMELSCH. VORN TIEFE 800MM | 1 | 1 | PAK | 4042948174166 | LF |  | P310 | 3778 | 1DR
8PQ30001BA47 | Разделитель 2B,3B 3NJ6/D800 | 171.6 | 30 | 8PQ3000-1BA47 | SIVACON S4 SEPARATION 3NJ6 SHAPE2B, 3B MAIN BUSBAR FRONT A. BEHIND DEPTH 800MM | SIVACON S4 UNTERTEILUNG 3NJ6 FORM 2B, 3B HAUPTSAMMELSCH. VORN U. HINTEN TIEFE 800MM | 1 | 1 | PAK | 4042948174173 | LF |  | P310 | 3778 | 1DR
8PQ30001BA48 | Набор для 3NJ6/H1600/W600 | 347.6 | 17 | 8PQ3000-1BA48 | SIVACON S4 KIT SENTRON 3NJ6 SWITCH 3NJ6 UP TO 630A HEIGHT 1600MM WIDTH 600MM | SIVACON S4 EBS SENTRON 3NJ6 SCHALTER 3NJ6 BIS 630A HOEHE 1600MM BREITE 600MM | 1 | 1 | PAK | 4042948174180 | LF |  | P310 | 3778 | 1DR
8PQ30001BA50 | Дверь отсека для 3NJ6 H200 | 138.6 | 30 | 8PQ3000-1BA50 | SIVACON S4 DEVICE COMPARTMENT FOR KIT 3NJ6 HEIGHT 200MM | SIVACON S4 GERAETEFACH FUER EBS 3NJ6 HOEHE 200MM | 1 | 1 | PAK | 4042948174197 | LF |  | P310 | 3778 | 1DR
8PQ30001BA51 | Дверь отсека для 3NJ6 H400 | 211.2 | 30 | 8PQ3000-1BA51 | SIVACON S4 DEVICE COMPARTMENT FOR KIT 3NJ6 HEIGHT 400MM | SIVACON S4 GERAETEFACH FUER EBS 3NJ6 HOEHE 400MM | 1 | 1 | PAK | 4042948174203 | LF |  | P310 | 3778 | 1DR
8PQ30001BA52 | Разделитель 2B MBB/W200/D400 | 46.53 | 30 | 8PQ3000-1BA52 | SIVACON S4 SEPARATION MAIN BUSBAR SYSTEM SHAPE2B MAIN BUSBAR FRONT WIDTH 200MM DEPTH 400MM | SIVACON S4 UNTERTEILUNG HAUPTSAMMELSCHIENE FORM 2B HAUPTSAMMELSCH. VORN BREITE 200MM TIEFE 400MM | 1 | 1 | PAK | 4042948171233 | LF |  | P310 | 3778 | 1DR
8PQ30001BA53 | Разделитель 2B MBB/W200/D600 | 54.34 | 30 | 8PQ3000-1BA53 | SIVACON S4 SEPARATION MAIN BUSBAR SYSTEM SHAPE2B MAIN BUSBAR FRONT WIDTH 200MM DEPTH 600MM | SIVACON S4 UNTERTEILUNG HAUPTSAMMELSCHIENE FORM 2B HAUPTSAMMELSCH. VORN BREITE 200MM TIEFE 600MM | 1 | 1 | PAK | 4042948171240 | LF |  | P310 | 3778 | 1DR
8PQ30001BA54 | Разделитель 2B MBB/W200/D800 | 52.91 | 30 | 8PQ3000-1BA54 | SIVACON S4 SEPARATION MAIN BUSBAR SYSTEM SHAPE2B MAIN BUSBAR FRONT O. BEHIND WIDTH 200MM DEPTH 800MM | SIVACON S4 UNTERTEILUNG HAUPTSAMMELSCHIENE FORM 2B HAUPTSAMMELSCH. VORN O. HINTEN BREITE 200MM TIEFE 800MM | 1 | 1 | PAK | 4042948171257 | LF |  | P310 | 3778 | 1DR
8PQ30001BA55 | Разделитель 2B MBB/W200/D800 | 62.48 | 30 | 8PQ3000-1BA55 | SIVACON S4 SEPARATION MAIN BUSBAR SYSTEM SHAPE2B MAIN BUSBAR FRONT A. BEHIND WIDTH 200MM DEPTH 800MM | SIVACON S4 UNTERTEILUNG HAUPTSAMMELSCHIENE FORM 2B HAUPTSAMMELSCH. VORN U. HINTEN BREITE 200MM TIEFE 800MM | 1 | 1 | PAK | 4042948171264 | LF |  | P310 | 3778 | 1DR
8PQ30001BA56 | Модульная монтажная панель/пустая/H200/W601 | 59.18 | 17 | 8PQ3000-1BA56 | SIVACON S4 MOUNTING PLATE MODULAR BLANK HEIGHT 200MM WIDTH 600MM | SIVACON S4 EINBAUPLATTE MODULAR GESCHLOSSEN HOEHE 200MM BREITE 600MM | 1 | 1 | PAK | 4042948174272 | LF |  | P310 | 3778 | 1DR
8PQ30001BA57 | Модульная монтажная панель/перфорированная/H200/W601 | 75.13 | 20 | 8PQ3000-1BA57 | SIVACON S4 MOUNTING PLATE MODULAR WITH PERFORATED HEIGHT 200MM WIDTH 600MM | SIVACON S4 EINBAUPLATTE MODULAR MIT LOCHRASTER HOEHE 200MM BREITE 600MM | 1 | 1 | PAK | 4042948174333 | LF |  | P310 | 3778 | 1DR
8PQ30001BA58 | Модульная монтажная панель/пустая/H200/W801 | 66.55 | 17 | 8PQ3000-1BA58 | SIVACON S4 MOUNTING PLATE MODULAR BLANK HEIGHT 200MM WIDTH 800MM | SIVACON S4 EINBAUPLATTE MODULAR GESCHLOSSEN HOEHE 200MM BREITE 800MM | 1 | 1 | PAK | 4042948174289 | LF |  | P310 | 3778 | 1DR
8PQ30001BA60 | Модульная монтажная панель/перфорированная/H200/W801 | 68.31 | 30 | 8PQ3000-1BA60 | SIVACON S4 MOUNTING PLATE MODULAR WITH PERFORATED HEIGHT 200MM WIDTH 800MM | SIVACON S4 EINBAUPLATTE MODULAR MIT LOCHRASTER HOEHE 200MM BREITE 800MM | 1 | 1 | PAK | 4042948174340 | LF |  | P310 | 3778 | 1DR
8PQ30001BA61 | Модульная монтажная панель/пустая/H400/W601 | 72.27 | 17 | 8PQ3000-1BA61 | SIVACON S4 MOUNTING PLATE MODULAR BLANK HEIGHT 400MM WIDTH 600MM | SIVACON S4 EINBAUPLATTE MODULAR GESCHLOSSEN HOEHE 400MM BREITE 600MM | 1 | 1 | PAK | 4042948174296 | LF |  | P310 | 3778 | 1DR
8PQ30001BA62 | Модульная монтажная панель/перфорированная/H400/W601 | 74.25 | 30 | 8PQ3000-1BA62 | SIVACON S4 MOUNTING PLATE MODULAR WITH PERFORATED HEIGHT 400MM WIDTH 600MM | SIVACON S4 EINBAUPLATTE MODULAR MIT LOCHRASTER HOEHE 400MM BREITE 600MM | 1 | 1 | PAK | 4042948174357 | LF |  | P310 | 3778 | 1DR
8PQ30001BA63 | Модульная монтажная панель/пустая/H400/W801 | 86.9 | 17 | 8PQ3000-1BA63 | SIVACON S4 MOUNTING PLATE MODULAR BLANK HEIGHT 400MM WIDTH 800MM | SIVACON S4 EINBAUPLATTE MODULAR GESCHLOSSEN HOEHE 400MM BREITE 800MM | 1 | 1 | PAK | 4042948174302 | LF |  | P310 | 3778 | 1DR
8PQ30001BA64 | Модульная монтажная панель/перфорированная/H400/W801 | 89.43 | 30 | 8PQ3000-1BA64 | SIVACON S4 MOUNTING PLATE MODULAR WITH PERFORATED HEIGHT 400MM WIDTH 800MM | SIVACON S4 EINBAUPLATTE MODULAR MIT LOCHRASTER HOEHE 400MM BREITE 800MM | 1 | 1 | PAK | 4042948174364 | LF |  | P310 | 3778 | 1DR
8PQ30001BA65 | Модульная монтажная панель/пустая/H600/W601 | 83.27 | 17 | 8PQ3000-1BA65 | SIVACON S4 MOUNTING PLATE MODULAR BLANK HEIGHT 600MM WIDTH 600MM | SIVACON S4 EINBAUPLATTE MODULAR GESCHLOSSEN HOEHE 600MM BREITE 600MM | 1 | 1 | PAK | 4042948174319 | LF |  | P310 | 3778 | 1DR
8PQ30001BA66 | Модульная монтажная панель/перфорированная/H600/W601 | 86.02 | 30 | 8PQ3000-1BA66 | SIVACON S4 MOUNTING PLATE MODULAR WITH PERFORATED HEIGHT 600MM WIDTH 600MM | SIVACON S4 EINBAUPLATTE MODULAR MIT LOCHRASTER HOEHE 600MM BREITE 600MM | 1 | 1 | PAK | 4042948174371 | LF |  | P310 | 3778 | 1DR
8PQ30001BA67 | Модульная монтажная панель/пустая/H600/W801 | 104.17 | 17 | 8PQ3000-1BA67 | SIVACON S4 MOUNTING PLATE MODULAR BLANK HEIGHT 600MM WIDTH 800MM | SIVACON S4 EINBAUPLATTE MODULAR GESCHLOSSEN HOEHE 600MM BREITE 800MM | 1 | 1 | PAK | 4042948174326 | LF |  | P310 | 3778 | 1DR
8PQ30001BA68 | Модульная монтажная панель/перфорированная/H600/W801 | 106.92 | 30 | 8PQ3000-1BA68 | SIVACON S4 MOUNTING PLATE MODULAR WITH PERFORATED HEIGHT 600MM WIDTH 800MM | SIVACON S4 EINBAUPLATTE MODULAR MIT LOCHRASTER HOEHE 600MM BREITE 800MM | 1 | 1 | PAK | 4042948174388 | LF |  | P310 | 3778 | 1DR
8PQ30001BA70 | Держатель шинного подключенияB600 | 85.8 | 30 | 8PQ3000-1BA70 | SIVACON S4 HOLDER FOR SIVACON 8PS BUSBAR CONNECTION SET WIDTH 600MM DEPTH 400, 600, 800MM | SIVACON S4 HALTER FUER SIVACON 8PS SCHIENENVERTEILERANSCHLUSS BREITE 600MM TIEFE 400, 600, 800MM | 1 | 1 | PAK | 4042948174975 | LF |  | P310 | 3778 | 1DR
8PQ30001BA71 | Держатель шинного подключенияB800 | 91.41 | 30 | 8PQ3000-1BA71 | SIVACON S4 HOLDER FOR SIVACON 8PS BUSBAR CONNECTION SET WIDTH 800MM DEPTH 400, 600, 800MM | SIVACON S4 HALTER FUER SIVACON 8PS SCHIENENVERTEILERANSCHLUSS BREITE 800MM TIEFE 400, 600, 800MM | 1 | 1 | PAK | 4042948174982 | LF |  | P310 | 3778 | 1DR
8PQ30001BA72 | Держатель шинного подключенияB1000 | 157.3 | 30 | 8PQ3000-1BA72 | SIVACON S4 HOLDER FOR SIVACON 8PS BUSBAR CONNECTION SET WIDTH 1000MM DEPTH 400, 600, 800MM | SIVACON S4 HALTER FUER SIVACON 8PS SCHIENENVERTEILERANSCHLUSS BREITE 1000MM TIEFE 400, 600, 800MM | 1 | 1 | PAK | 4042948174999 | LF |  | P310 | 3778 | 1DR
8PQ30001BA73 | Модульная монтажная панель/пустая/H450/W1001 | 100.54 | 30 | 8PQ3000-1BA73 | SIVACON S4 MOUNTING PLATE MODULAR BLANK HEIGHT 450MM WIDTH 1000MM | SIVACON S4 EINBAUPLATTE MODULAR GESCHLOSSEN HOEHE 450MM BREITE 1000MM | 1 | 1 | PAK | 4042948174968 | LF |  | P310 | 3778 | 1DR
8PQ30001BA74 | Адаптер установки для 8GK-модулей | 50.6 | 17 | 8PQ3000-1BA74 | SIKUS/SIVACON BASIC ADAPTER ASSEMBLY KITS SYSTEM 8GK | SIKUS/SIVACON BASISADAPTER EINBAUSAETZE SYSTEM 8GK | 1 | 1 | PAK | 4042948177839 | LF |  | P310 | 3778 | 1DR
8PQ30001BA75 | Поддержка адаптера установки для 8GK-MOD. >30KG | 20.02 | 17 | 8PQ3000-1BA75 | SIKUS/SIVACON SUPPORT FOR BASIC ADAPTER ASSEMBLY KITS SYSTEM 8GK FOR INSTALLATION WEIGHTS OF 30KG OR HIGHER | SIKUS/SIVACON STUETZTRAEGER FUER BASISADAPTER EINBAUSAETZE SYSTEM 8GK FUER EINBAUGEWICHTE AB 30KG | 1 | 1 | PAK | 4042948177822 | LF |  | P310 | 3778 | 1DR
8PQ30001BA76 | Поперечный профиль для 8GK-Модули/W350 | 21.01 | 17 | 8PQ3000-1BA76 | SIKUS/SIVACON CROSS PROFILE ASSEMBLY KITS SYSTEM 8GK WIDTH 350MM | SIKUS/SIVACON QUERTRAEGER EINBAUSAETZE SYSTEM 8GK BREITE 350MM | 1 | 1 | PAK | 4042948177815 | LF |  | P310 | 3778 | 1DR
8PQ30001BA77 | Поперечный профиль для 8GK-Модули/W400 | 23.1 | 17 | 8PQ3000-1BA77 | SIKUS/SIVACON CROSS PROFILE ASSEMBLY KITS SYSTEM 8GK WIDTH 400MM | SIKUS/SIVACON QUERTRAEGER EINBAUSAETZE SYSTEM 8GK BREITE 400MM | 1 | 1 | PAK | 4042948177808 | LF |  | P310 | 3778 | 1DR
8PQ30001BA78 | Поперечный профиль для 8GK-Модули/W600 | 24.64 | 20 | 8PQ3000-1BA78 | SIKUS/SIVACON CROSS PROFILE ASSEMBLY KITS SYSTEM 8GK WIDTH 600MM | SIKUS/SIVACON QUERTRAEGER EINBAUSAETZE SYSTEM 8GK BREITE 600MM | 1 | 1 | PAK | 4042948177792 | LF |  | P310 | 3778 | 1DR
8PQ30001BA80 | Поперечный профиль для 8GK-Модули/W850 | 30.69 | 17 | 8PQ3000-1BA80 | SIKUS/SIVACON CROSS PROFILE ASSEMBLY KITS SYSTEM 8GK WIDTH 850MM | SIKUS/SIVACON QUERTRAEGER EINBAUSAETZE SYSTEM 8GK BREITE 850MM | 1 | 1 | PAK | 4042948177785 | LF |  | P310 | 3778 | 1DR
8PQ30001BA81 | Поперечный профиль для 8GK-Модули/W1100 | 34.76 | 20 | 8PQ3000-1BA81 | SIKUS/SIVACON CROSS PROFILE ASSEMBLY KITS SYSTEM 8GK WIDTH 1100MM | SIKUS/SIVACON QUERTRAEGER EINBAUSAETZE SYSTEM 8GK BREITE 1100MM | 1 | 1 | PAK | 4042948177778 | LF |  | P310 | 3778 | 1DR
8PQ30001BA82 | Продольный профиль для 8GK-Модули/H1800 | 44.33 | 17 | 8PQ3000-1BA82 | SIKUS/SIVACON LONGITUDINAL SUPPORT ASSEMBLY KITS SYSTEM 8GK HEIGHT 1800MM | SIKUS/SIVACON LAENGSTRAEGER EINBAUSAETZE SYSTEM 8GK HOEHE 1800MM | 1 | 1 | PAK | 4042948177761 | LF |  | P310 | 3778 | 1DR
8PQ30001BA83 | Защита от прикосновений 8GK/IP40/W350 | 109.45 | 17 | 8PQ3000-1BA83 | SIKUS/SIVACON TOUCH GUARD SPACING RACK AND ASSEMBLY KITS SYSTEM 8GK DEGREE OF PROTECTION IP30, IP40 HEIGHT 1800MM WIDTH 350MM | SIKUS/SIVACON BERUEHRUNGSSCHUTZABDECKUNG ZWISCHENRAUM GERUEST UND EINBAUSAETZE SYSTEM 8GK SCHUTZART IP30, IP40 HOEHE 1800MM BREITE 350MM | 1 | 1 | PAK | 4042948177754 | LF |  | P310 | 3778 | 1DR
8PQ30001BA84 | Защита от прикосновений 8GK/IP40/W600 | 113.3 | 20 | 8PQ3000-1BA84 | SIKUS/SIVACON TOUCH GUARD SPACING RACK AND ASSEMBLY KITS SYSTEM 8GK DEGREE OF PROTECTION IP30, IP40 HEIGHT 1800MM WIDTH 600MM | SIKUS/SIVACON BERUEHRUNGSSCHUTZABDECKUNG ZWISCHENRAUM GERUEST UND EINBAUSAETZE SYSTEM 8GK SCHUTZART IP30, IP40 HOEHE 1800MM BREITE 600MM | 1 | 1 | PAK | 4042948177747 | LF |  | P310 | 3778 | 1DR
8PQ30001BA85 | Защита от прикосновений 8GK/IP40/W850 | 121 | 17 | 8PQ3000-1BA85 | SIKUS/SIVACON TOUCH GUARD SPACING RACK AND ASSEMBLY KITS SYSTEM 8GK DEGREE OF PROTECTION IP30, IP40 HEIGHT 1800MM WIDTH 850MM | SIKUS/SIVACON BERUEHRUNGSSCHUTZABDECKUNG ZWISCHENRAUM GERUEST UND EINBAUSAETZE SYSTEM 8GK SCHUTZART IP30, IP40 HOEHE 1800MM BREITE 850MM | 1 | 1 | PAK | 4042948177730 | LF |  | P310 | 3778 | 1DR
8PQ30001BA86 | Защита от прикосновений 8GK /IP40/W1100 | 145.2 | 20 | 8PQ3000-1BA86 | SIKUS/SIVACON TOUCH GUARD SPACING RACK AND ASSEMBLY KITS SYSTEM 8GK DEGREE OF PROTECTION IP30, IP40 HEIGHT 1800MM WIDTH 1100MM | SIKUS/SIVACON BERUEHRUNGSSCHUTZABDECKUNG ZWISCHENRAUM GERUEST UND EINBAUSAETZE SYSTEM 8GK SCHUTZART IP30, IP40 HOEHE 1800MM BREITE 1100MM | 1 | 1 | PAK | 4042948177723 | LF |  | P310 | 3778 | 1DR
8PQ30001BA87 | Межкаркасный разделитель T400/D600 | 60.39 | 20 | 8PQ3000-1BA87 | SIKUS/SIVACON PARTITION WALL RACK-RACK DEPTH 400MM, 600MM | SIKUS/SIVACON TRENNWAND GERUEST-GERUEST TIEFE 400MM, 600MM | 1 | 1 | PAK | 4042948177716 | LF |  | P310 | 3778 | 1DR
8PQ30001BA88 | Разделительная стенка T600 | 33.22 | 20 | 8PQ3000-1BA88 | SIKUS/SIVACON PARTITION WALL RACK-RACK SWITCH 3WL, 3VL, 3NJ4 DEPTH 600MM | SIKUS/SIVACON TRENNWAND GERUEST-GERUEST SCHALTER 3WL, 3VL, 3NJ4 TIEFE 600MM | 1 | 1 | PAK | 4042948177709 | LF |  | P310 | 3778 | 1DR
8PQ30002BA00 | Разделитель 2B Главная шина/W350/D400 | 101.53 | 20 | 8PQ3000-2BA00 | SIKUS/SIVACON SEPARATION FORM 2B MAIN BUSBAR WIDTH 350MM DEPTH 400MM | SIKUS/SIVACON UNTERTEILUNG FORM 2B HAUPSAMMELSCHIENE BREITE 350MM TIEFE 400MM | 1 | 1 | PAK | 4042948177693 | LF |  | P310 | 3778 | 1DR
8PQ30002BA01 | Разделитель 2B Главная шина/W400/D400 | 108.35 | 20 | 8PQ3000-2BA01 | SIKUS/SIVACON SEPARATION FORM 2B MAIN BUSBAR WIDTH 400MM DEPTH 400MM | SIKUS/SIVACON UNTERTEILUNG FORM 2B HAUPSAMMELSCHIENE BREITE 400MM TIEFE 400MM | 1 | 1 | PAK | 4042948177686 | LF |  | P310 | 3778 | 1DR
8PQ30002BA02 | Разделитель 2B Главная шина/W600/D400 | 141.9 | 20 | 8PQ3000-2BA02 | SIKUS/SIVACON SEPARATION FORM 2B MAIN BUSBAR WIDTH 600MM DEPTH 400MM | SIKUS/SIVACON UNTERTEILUNG FORM 2B HAUPSAMMELSCHIENE BREITE 600MM TIEFE 400MM | 1 | 1 | PAK | 4042948177679 | LF |  | P310 | 3778 | 1DR
8PQ30002BA03 | Разделитель 2B Главная шина/W850/D400 | 176 | 20 | 8PQ3000-2BA03 | SIKUS/SIVACON SEPARATION FORM 2B MAIN BUSBAR WIDTH 850MM DEPTH 400MM | SIKUS/SIVACON UNTERTEILUNG FORM 2B HAUPSAMMELSCHIENE BREITE 850MM TIEFE 400MM | 1 | 1 | PAK | 4042948177662 | LF |  | P310 | 3778 | 1DR
8PQ30002BA04 | Разделитель 2B Главная шина/W1100/D04 | 215.6 | 20 | 8PQ3000-2BA04 | SIKUS/SIVACON SEPARATION FORM 2B MAIN BUSBAR WIDTH 1100MM DEPTH 400MM | SIKUS/SIVACON UNTERTEILUNG FORM 2B HAUPSAMMELSCHIENE BREITE 1100MM TIEFE 400MM | 1 | 1 | PAK | 4042948177655 | LF |  | P310 | 3778 | 1DR
8PQ30002BA05 | Разделитель 2B Главная шина/W350/D600 | 84.92 | 17 | 8PQ3000-2BA05 | SIKUS/SIVACON SEPARATION FORM 2B MAIN BUSBAR WIDTH 350MM DEPTH 600MM | SIKUS/SIVACON UNTERTEILUNG FORM 2B HAUPSAMMELSCHIENE BREITE 350MM TIEFE 600MM | 1 | 1 | PAK | 4042948177648 | LF |  | P310 | 3778 | 1DR
8PQ30002BA06 | Разделитель 2B Главная шина/W400/D600 | 112.2 | 20 | 8PQ3000-2BA06 | SIKUS/SIVACON SEPARATION FORM 2B MAIN BUSBAR WIDTH 400MM DEPTH 600MM | SIKUS/SIVACON UNTERTEILUNG FORM 2B HAUPSAMMELSCHIENE BREITE 400MM TIEFE 600MM | 1 | 1 | PAK | 4042948177631 | LF |  | P310 | 3778 | 1DR
8PQ30002BA07 | Разделитель 2B Главная шина/W600/D600 | 135.3 | 20 | 8PQ3000-2BA07 | SIKUS/SIVACON SEPARATION FORM 2B MAIN BUSBAR WIDTH 600MM DEPTH 600MM | SIKUS/SIVACON UNTERTEILUNG FORM 2B HAUPSAMMELSCHIENE BREITE 600MM TIEFE 600MM | 1 | 1 | PAK | 4042948177624 | LF |  | P310 | 3778 | 1DR
8PQ30002BA08 | Разделитель 2B Главная шина/W850/D600 | 177.1 | 20 | 8PQ3000-2BA08 | SIKUS/SIVACON SEPARATION FORM 2B MAIN BUSBAR WIDTH 850MM DEPTH 600MM | SIKUS/SIVACON UNTERTEILUNG FORM 2B HAUPSAMMELSCHIENE BREITE 850MM TIEFE 600MM | 1 | 1 | PAK | 4042948177617 | LF |  | P310 | 3778 | 1DR
8PQ30002BA10 | Разделитель 2B Главная шина/W1100/D06 | 199.1 | 20 | 8PQ3000-2BA10 | SIKUS/SIVACON SEPARATION FORM 2B MAIN BUSBAR WIDTH 1100MM DEPTH 600MM | SIKUS/SIVACON UNTERTEILUNG FORM 2B HAUPSAMMELSCHIENE BREITE 1100MM TIEFE 600MM | 1 | 1 | PAK | 4042948177600 | LF |  | P310 | 3778 | 1DR
8PQ30002BA11 | Крышка шинной системы защита от прикосновенийB350 | 63.91 | 20 | 8PQ3000-2BA11 | SIKUS/SIVACON TOUCH PROTECTION MAIN BUSBAR WIDTH 350MM | SIKUS/SIVACON BERUEHRUNGSSCHUTZ HAUPSAMMELSCHIENE BREITE 350MM | 1 | 1 | PAK | 4042948177594 | LF |  | P310 | 3778 | 1DR
8PQ30002BA12 | Крышка шинной системы защита от прикосновенийB400 | 66.22 | 20 | 8PQ3000-2BA12 | SIKUS/SIVACON TOUCH PROTECTION MAIN BUSBAR WIDTH 400MM | SIKUS/SIVACON BERUEHRUNGSSCHUTZ HAUPSAMMELSCHIENE BREITE 400MM | 1 | 1 | PAK | 4042948177587 | LF |  | P310 | 3778 | 1DR
8PQ30002BA13 | Крышка шинной системы защита от прикосновенийB600 | 82.06 | 20 | 8PQ3000-2BA13 | SIKUS/SIVACON TOUCH PROTECTION MAIN BUSBAR WIDTH 600MM | SIKUS/SIVACON BERUEHRUNGSSCHUTZ HAUPSAMMELSCHIENE BREITE 600MM | 1 | 1 | PAK | 4042948177570 | LF |  | P310 | 3778 | 1DR
8PQ30002BA14 | Крышка шинной системы защита от прикосновенийB850 | 100.76 | 17 | 8PQ3000-2BA14 | SIKUS/SIVACON TOUCH PROTECTION MAIN BUSBAR WIDTH 850MM | SIKUS/SIVACON BERUEHRUNGSSCHUTZ HAUPSAMMELSCHIENE BREITE 850MM | 1 | 1 | PAK | 4042948177563 | LF |  | P310 | 3778 | 1DR
8PQ30002BA15 | Крышка шинной системы защита от прикосновенийB1100 | 124.3 | 20 | 8PQ3000-2BA15 | SIKUS/SIVACON TOUCH PROTECTION MAIN BUSBAR WIDTH 1100MM | SIKUS/SIVACON BERUEHRUNGSSCHUTZ HAUPSAMMELSCHIENE BREITE 1100MM | 1 | 1 | PAK | 4042948177556 | LF |  | P310 | 3778 | 1DR
8PQ30002BA17 | Модульная монтажная панель/пустая/H200/W401 | 36.41 | 20 | 8PQ3000-2BA17 | SIKUS/SIVACON MOUNTING PLATE MODULAR CLOSED HEIGHT 200MM WIDTH 400MM | SIKUS/SIVACON EINBAUPLATTE MODULAR GESCHLOSSEN HOEHE 200MM BREITE 400MM | 1 | 1 | PAK | 4042948177549 | LF |  | P310 | 3778 | 1DR
8PQ30002BA18 | Модульная монтажная панель/пустая/H400/W400 | 50.38 | 20 | 8PQ3000-2BA18 | SIKUS/SIVACON MOUNTING PLATE MODULAR CLOSED HEIGHT 400MM WIDTH 400MM | SIKUS/SIVACON EINBAUPLATTE MODULAR GESCHLOSSEN HOEHE 400MM BREITE 400MM | 1 | 1 | PAK | 4042948177532 | LF |  | P310 | 3778 | 1DR
8PQ30002BA20 | Модульная монтажная панель/пустая/H400/W1100 | 93.83 | 20 | 8PQ3000-2BA20 | SIKUS/SIVACON MOUNTING PLATE MODULAR CLOSED HEIGHT 400MM WIDTH 1100MM | SIKUS/SIVACON EINBAUPLATTE MODULAR GESCHLOSSEN HOEHE 400MM BREITE 1100MM | 1 | 1 | PAK | 4042948177525 | LF |  | P310 | 3778 | 1DR
8PQ30002BA21 | Модульная монтажная панель/пустая/H600/W400 | 58.63 | 20 | 8PQ3000-2BA21 | SIKUS/SIVACON MOUNTING PLATE MODULAR CLOSED HEIGHT 600MM WIDTH 400MM | SIKUS/SIVACON EINBAUPLATTE MODULAR GESCHLOSSEN HOEHE 600MM BREITE 400MM | 1 | 1 | PAK | 4042948177518 | LF |  | P310 | 3778 | 1DR
8PQ30002BA22 | Модульная монтажная панель/пустая/H600/W1100 | 123.2 | 20 | 8PQ3000-2BA22 | SIKUS/SIVACON MOUNTING PLATE MODULAR CLOSED HEIGHT 600MM WIDTH 1100MM | SIKUS/SIVACON EINBAUPLATTE MODULAR GESCHLOSSEN HOEHE 600MM BREITE 1100MM | 1 | 1 | PAK | 4042948177501 | LF |  | P310 | 3778 | 1DR
8PQ30002BA23 | Модульная монтажная панель/пустая/H800/W401 | 72.27 | 20 | 8PQ3000-2BA23 | SIKUS/SIVACON MOUNTING PLATE MODULAR CLOSED HEIGHT 800MM WIDTH 400MM | SIKUS/SIVACON EINBAUPLATTE MODULAR GESCHLOSSEN HOEHE 800MM BREITE 400MM | 1 | 1 | PAK | 4042948177495 | LF |  | P310 | 3778 | 1DR
8PQ30002BA24 | Модульная монтажная панель/перфорированная/H200/W401 | 37.07 | 20 | 8PQ3000-2BA24 | SIKUS/SIVACON MOUNTING PLATE MODULAR PUNCHED HEIGHT 200MM WIDTH 400MM | SIKUS/SIVACON EINBAUPLATTE MODULAR GELOCHT HOEHE 200MM BREITE 400MM | 1 | 1 | PAK | 4042948177488 | LF |  | P310 | 3778 | 1DR
8PQ30002BA25 | Модульная монтажная панель/перфорированная/H400/W401 | 48.4 | 20 | 8PQ3000-2BA25 | SIKUS/SIVACON MOUNTING PLATE MODULAR PUNCHED HEIGHT 400MM WIDTH 400MM | SIKUS/SIVACON EINBAUPLATTE MODULAR GELOCHT HOEHE 400MM BREITE 400MM | 1 | 1 | PAK | 4042948177471 | LF |  | P310 | 3778 | 1DR
8PQ30002BA26 | Модульная монтажная панель/перфорированная/H04/W1101 | 95.15 | 30 | 8PQ3000-2BA26 | SIKUS/SIVACON MOUNTING PLATE MODULAR PUNCHED HEIGHT 400MM WIDTH 1100MM | SIKUS/SIVACON EINBAUPLATTE MODULAR GELOCHT HOEHE 400MM BREITE 1100MM | 1 | 1 | PAK | 4042948177464 | LF |  | P310 | 3778 | 1DR
8PQ30002BA27 | Модульная монтажная панель/перфорированная/H600/W401 | 60.06 | 20 | 8PQ3000-2BA27 | SIKUS/SIVACON MOUNTING PLATE MODULAR PUNCHED HEIGHT 600MM WIDTH 400MM | SIKUS/SIVACON EINBAUPLATTE MODULAR GELOCHT HOEHE 600MM BREITE 400MM | 1 | 1 | PAK | 4042948177457 | LF |  | P310 | 3778 | 1DR
8PQ30002BA28 | Модульная монтажная панель/перфорированная/H06/W1101 | 125.4 | 30 | 8PQ3000-2BA28 | SIKUS/SIVACON MOUNTING PLATE MODULAR PUNCHED HEIGHT 600MM WIDTH 1100MM | SIKUS/SIVACON EINBAUPLATTE MODULAR GELOCHT HOEHE 600MM BREITE 1100MM | 1 | 1 | PAK | 4042948177440 | LF |  | P310 | 3778 | 1DR
8PQ30002BA30 | Модульная монтажная панель/перфорированная/H800/W401 | 73.59 | 20 | 8PQ3000-2BA30 | SIKUS/SIVACON MOUNTING PLATE MODULAR PUNCHED HEIGHT 800MM WIDTH 400MM | SIKUS/SIVACON EINBAUPLATTE MODULAR GELOCHT HOEHE 800MM BREITE 400MM | 1 | 1 | PAK | 4042948177433 | LF |  | P310 | 3778 | 1DR
8PQ30002BA32 | Поперечная рейка B850 | 49.06 | 17 | 8PQ3000-2BA32 | SIKUS/SIVACON TRAVERSE WIDTH 850MM | SIKUS/SIVACON TRAVERSE BREITE 850MM | 1 | 1 | PAK | 4042948177419 | LF |  | P310 | 3778 | 1DR
8PQ30002BA34 | Поперечная рейка B1100 | 55.55 | 20 | 8PQ3000-2BA34 | SIKUS/SIVACON TRAVERSE WIDTH 1100MM | SIKUS/SIVACON TRAVERSE BREITE 1100MM | 1 | 1 | PAK | 4042948177402 | LF |  | P310 | 3778 | 1DR
8PQ30002BA35 | Кабельный кронштейн C30/W850 | 138.6 | 20 | 8PQ3000-2BA35 | SIKUS/SIVACON CABLE BRACKET PROFILE PROFILE C30 WIDTH 850MM | SIKUS/SIVACON KABELTRAGEISEN PROFIL C30 BREITE 850MM | 1 | 1 | PAK | 4042948177396 | LF |  | P310 | 3778 | 1DR
8PQ30002BA36 | Кабельный кронштейн C30/W1100 | 194.7 | 20 | 8PQ3000-2BA36 | SIKUS/SIVACON CABLE BRACKET PROFILE PROFILE C30 WIDTH 1100MM | SIKUS/SIVACON KABELTRAGEISEN PROFIL C30 BREITE 1100MM | 1 | 1 | PAK | 4042948177389 | LF |  | P310 | 3778 | 1DR
8PQ30002BA37 | Подъёмные кронштейны дляB350 | 67.21 | 20 | 8PQ3000-2BA37 | SIKUS/SIVACON CRANE BRACKET WIDTH 350MM | SIKUS/SIVACON KRANWINKEL BREITE 350MM | 1 | 1 | PAK | 4042948177372 | LF |  | P310 | 3778 | 1DR
8PQ30002BA38 | Подъёмные кронштейны дляB850 | 74.03 | 20 | 8PQ3000-2BA38 | SIKUS/SIVACON CRANE BRACKET WIDTH 850MM | SIKUS/SIVACON KRANWINKEL BREITE 850MM | 1 | 1 | PAK | 4042948177365 | LF |  | P310 | 3778 | 1DR
8PQ30002BA40 | Подъёмные кронштейны дляB1100 | 151.8 | 30 | 8PQ3000-2BA40 | SIKUS/SIVACON CRANE BRACKET WIDTH 1100MM | SIKUS/SIVACON KRANWINKEL BREITE 1100MM | 1 | 1 | PAK | 4042948177358 | LF |  | P310 | 3778 | 1DR
8PQ30002BA41 | Модульная монтажная панель/пустая/H400/W851 | 86.46 | 20 | 8PQ3000-2BA41 | SIKUS/SIVACON MOUNTING PLATE MODULAR CLOSED HEIGHT 400MM WIDTH 850MM | SIKUS/SIVACON EINBAUPLATTE MODULAR GESCHLOSSEN HOEHE 400MM BREITE 850MM | 1 | 1 | PAK | 4042948177341 | LF |  | P310 | 3778 | 1DR
8PQ30002BA42 | Модульная монтажная панель/пустая/H600/W851 | 122.1 | 20 | 8PQ3000-2BA42 | SIKUS/SIVACON MOUNTING PLATE MODULAR CLOSED HEIGHT 600MM WIDTH 850MM | SIKUS/SIVACON EINBAUPLATTE MODULAR GESCHLOSSEN HOEHE 600MM BREITE 850MM | 1 | 1 | PAK | 4042948177334 | LF |  | P310 | 3778 | 1DR
8PQ30002BA43 | Модульная монтажная панель/перфорированная/H400/W851 | 102.08 | 30 | 8PQ3000-2BA43 | SIKUS/SIVACON MOUNTING PLATE MODULAR PUNCHED HEIGHT 400MM WIDTH 850MM | SIKUS/SIVACON EINBAUPLATTE MODULAR GELOCHT HOEHE 400MM BREITE 850MM | 1 | 1 | PAK | 4042948177327 | LF |  | P310 | 3778 | 1DR
8PQ30002BA44 | Модульная монтажная панель/перфорированная/H600/W851 | 126.5 | 30 | 8PQ3000-2BA44 | SIKUS/SIVACON MOUNTING PLATE MODULAR PUNCHED HEIGHT 600MM WIDTH 850MM | SIKUS/SIVACON EINBAUPLATTE MODULAR GELOCHT HOEHE 600MM BREITE 850MM | 1 | 1 | PAK | 4042948177310 | LF |  | P310 | 3778 | 1DR
8PQ30002BA45 | Защита от прикосновений 8GK/IP55/W350 | 124.3 | 20 | 8PQ3000-2BA45 | SIKUS/SIVACON TOUCH GUARD SPACING RACK AND ASSEMBLY KITS SYSTEM 8GK DEGREE OF PROTECTION IP55 HEIGHT 1800MM WIDTH 350MM | SIKUS/SIVACON BERUEHRUNGSSCHUTZABDECKUNG ZWISCHENRAUM GERUEST UND EINBAUSAETZE SYSTEM 8GK SCHUTZART IP55 HOEHE 1800MM BREITE 350MM | 1 | 1 | PAK | 4042948177303 | LF |  | P310 | 3778 | 1DR
8PQ30002BA46 | Защита от прикосновений 8GK/IP55/W600 | 128.7 | 20 | 8PQ3000-2BA46 | SIKUS/SIVACON TOUCH GUARD SPACING RACK AND ASSEMBLY KITS SYSTEM 8GK DEGREE OF PROTECTION IP55 HEIGHT 1800MM WIDTH 600MM | SIKUS/SIVACON BERUEHRUNGSSCHUTZABDECKUNG ZWISCHENRAUM GERUEST UND EINBAUSAETZE SYSTEM 8GK SCHUTZART IP55 HOEHE 1800MM BREITE 600MM | 1 | 1 | PAK | 4042948177297 | LF |  | P310 | 3778 | 1DR
8PQ30002BA47 | Защита от прикосновений 8GK/IP55/W850 | 144.1 | 17 | 8PQ3000-2BA47 | SIKUS/SIVACON TOUCH GUARD SPACING RACK AND ASSEMBLY KITS SYSTEM 8GK DEGREE OF PROTECTION IP55 HEIGHT 1800MM WIDTH 850MM | SIKUS/SIVACON BERUEHRUNGSSCHUTZABDECKUNG ZWISCHENRAUM GERUEST UND EINBAUSAETZE SYSTEM 8GK SCHUTZART IP55 HOEHE 1800MM BREITE 850MM | 1 | 1 | PAK | 4042948177280 | LF |  | P310 | 3778 | 1DR
8PQ30002BA48 | Защита от прикосновений 8GK/IP55/W1100 | 167.2 | 20 | 8PQ3000-2BA48 | SIKUS/SIVACON TOUCH GUARD SPACING RACK AND ASSEMBLY KITS SYSTEM 8GK DEGREE OF PROTECTION IP55 HEIGHT 1800MM WIDTH 1100MM | SIKUS/SIVACON BERUEHRUNGSSCHUTZABDECKUNG ZWISCHENRAUM GERUEST UND EINBAUSAETZE SYSTEM 8GK SCHUTZART IP55 HOEHE 1800MM BREITE 1100MM | 1 | 1 | PAK | 4042948177273 | LF |  | P310 | 3778 | 1DR
8PQ30002BA50 | Фронтальная крышка шин H1900/W200/DOOR | 89.32 | 20 | 8PQ3000-2BA50 | SIVACON S4 COVER DISTRIBUTION BUSBAR HEIGHT 1900MM WIDTH 200MM SUPPORTING STRUCTURE FOR DOOR | SIVACON S4 ABDECKUNG VERTEILSCHIENE HOEHE 1900MM BREITE 200MM FUER TRAEGERAUSBAU TUER | 1 | 1 | PAK | 4042948179406 | LF |  | P310 | 3778 | 1DR
8PQ30002BA51 | Монтажная Панель Модульн/Глухая/H300/W600 | 64.13 | 20 | 8PQ3000-2BA51 | SIVACON S4 MOUNTING PLATE MODULAR BLANK HEIGHT 300MM WIDTH 600MM | SIVACON S4 EINBAUPLATTE MODULAR GESCHLOSSEN HOEHE 300MM BREITE 600MM | 1 | 1 | PAK | 4042948180389 | LF |  | P310 | 3778 | 1DR
8PQ30002BA52 | Монтажная Панель Модульн/Перфорир/H300/W600 | 73.37 | 20 | 8PQ3000-2BA52 | SIVACON S4 MOUNTING PLATE MODULAR WITH PERFORATED SURFACE HEIGHT 300MM WIDTH 600MM | SIVACON S4 EINBAUPLATTE MODULAR GELOCHT HOEHE 300MM BREITE 600MM | 1 | 1 | PAK | 4042948180440 | LF |  | P310 | 3778 | 1DR
8PQ30002BA53 | Монтажная Панель Модульн/Глухая/H300/W800 | 76.12 | 20 | 8PQ3000-2BA53 | SIVACON S4 MOUNTING PLATE MODULAR BLANK HEIGHT 300MM WIDTH 800MM | SIVACON S4 EINBAUPLATTE MODULAR GESCHLOSSEN HOEHE 300MM BREITE 800MM | 1 | 1 | PAK | 4042948180396 | LF |  | P310 | 3778 | 1DR
8PQ30002BA54 | Монтажная Панель Модульн/Перфорир/H300/W800 | 78.76 | 20 | 8PQ3000-2BA54 | SIVACON S4 MOUNTING PLATE MODULAR WITH PERFORATED SURFACE HEIGHT 300MM WIDTH 800MM | SIVACON S4 EINBAUPLATTE MODULAR GELOCHT HOEHE 300MM BREITE 800MM | 1 | 1 | PAK | 4042948180457 | LF |  | P310 | 3778 | 1DR
8PQ30002BA55 | Монтажная Панель H1600/W1000/HD | 471.9 | 30 | 8PQ3000-2BA55 | SIVACON S4 MOUNTING PLATE HEAVY DUTY HEIGHT 1600MM WIDTH 1000MM | SIVACON S4 EINBAUPLATTE SCHWERE AUSFUEHRUNG HOEHE 1600MM BREITE 1000MM | 1 | 1 | PAK | 4042948180327 | LF |  | P310 | 3778 | 1DR
8PQ30002BA56 | Монтажная Панель H1900/W1000/HD | 454.3 | 30 | 8PQ3000-2BA56 | SIVACON S4 MOUNTING PLATE HEAVY DUTY HEIGHT 1900MM WIDTH 1000MM | SIVACON S4 EINBAUPLATTE SCHWERE AUSFUEHRUNG HOEHE 1900MM BREITE 1000MM | 1 | 1 | PAK | 4042948180297 | LF |  | P310 | 3778 | 1DR
8PQ30002BA57 | Монтажная Панель H1600/W1200/HD | 525.8 | 30 | 8PQ3000-2BA57 | SIVACON S4 MOUNTING PLATE HEAVY DUTY HEIGHT 1600MM WIDTH 1200MM | SIVACON S4 EINBAUPLATTE SCHWERE AUSFUEHRUNG HOEHE 1600MM BREITE 1200MM | 1 | 1 | PAK | 4042948180334 | LF |  | P310 | 3778 | 1DR
8PQ30002BA58 | Монтажная Панель H1900/W1200/HD | 559.9 | 30 | 8PQ3000-2BA58 | SIVACON S4 MOUNTING PLATE HEAVY DUTY HEIGHT 1900MM WIDTH 1200MM | SIVACON S4 EINBAUPLATTE SCHWERE AUSFUEHRUNG HOEHE 1900MM BREITE 1200MM | 1 | 1 | PAK | 4042948180303 | LF |  | P310 | 3778 | 1DR
8PQ30002BA60 | Монтажная Панель Модульн/Глухая/H150/W400 | 39.82 | 30 | 8PQ3000-2BA60 | SIVACON S4 MOUNTING PLATE MODULAR BLANK HEIGHT 150MM WIDTH 400MM | SIVACON S4 EINBAUPLATTE MODULAR GESCHLOSSEN HOEHE 150MM BREITE 400MM | 1 | 1 | PAK | 4042948180341 | LF |  | P310 | 3778 | 1DR
8PQ30002BA61 | Монтажная Панель Модульн/Перфорир/H150/W400 | 40.59 | 30 | 8PQ3000-2BA61 | SIVACON S4 MOUNTING PLATE MODULAR WITH PERFORATED SURFACE HEIGHT 150MM WIDTH 400MM | SIVACON S4 EINBAUPLATTE MODULAR GELOCHT HOEHE 150MM BREITE 400MM | 1 | 1 | PAK | 4042948180402 | LF |  | P310 | 3778 | 1DR
8PQ30002BA62 | Монтажная Панель Модульн/Глухая/H150/W600 | 49.61 | 30 | 8PQ3000-2BA62 | SIVACON S4 MOUNTING PLATE MODULAR BLANK HEIGHT 150MM WIDTH 600MM | SIVACON S4 EINBAUPLATTE MODULAR GESCHLOSSEN HOEHE 150MM BREITE 600MM | 1 | 1 | PAK | 4042948180358 | LF |  | P310 | 3778 | 1DR
8PQ30002BA63 | Монтажная Панель Модульн/Перфорир/H150/W600 | 59.62 | 30 | 8PQ3000-2BA63 | SIVACON S4 MOUNTING PLATE MODULAR WITH PERFORATED SURFACE HEIGHT 150MM WIDTH 600MM | SIVACON S4 EINBAUPLATTE MODULAR GELOCHT HOEHE 150MM BREITE 600MM | 1 | 1 | PAK | 4042948180419 | LF |  | P310 | 3778 | 1DR
8PQ30002BA64 | Монтажная Панель Модульн/Глухая/H150/W800 | 58.41 | 30 | 8PQ3000-2BA64 | SIVACON S4 MOUNTING PLATE MODULAR BLANK HEIGHT 150MM WIDTH 800MM | SIVACON S4 EINBAUPLATTE MODULAR GESCHLOSSEN HOEHE 150MM BREITE 800MM | 1 | 1 | PAK | 4042948180365 | LF |  | P310 | 3778 | 1DR
8PQ30002BA65 | Монтажная Панель Модульн/Перфорир/H150/W800 | 51.7 | 30 | 8PQ3000-2BA65 | SIVACON S4 MOUNTING PLATE MODULAR WITH PERFORATED SURFACE HEIGHT 150MM WIDTH 800MM | SIVACON S4 EINBAUPLATTE MODULAR GELOCHT HOEHE 150MM BREITE 800MM | 1 | 1 | PAK | 4042948180426 | LF |  | P310 | 3778 | 1DR
8PQ30002BA66 | Монтажная Панель Модульн/Глухая/H300/W400 | 46.86 | 30 | 8PQ3000-2BA66 | SIVACON S4 MOUNTING PLATE MODULAR BLANK HEIGHT 300MM WIDTH 400MM | SIVACON S4 EINBAUPLATTE MODULAR GESCHLOSSEN HOEHE 300MM BREITE 400MM | 1 | 1 | PAK | 4042948180372 | LF |  | P310 | 3778 | 1DR
8PQ30002BA67 | Монтажная Панель Модульн/Перфорир/H300/W400 | 46.53 | 30 | 8PQ3000-2BA67 | SIVACON S4 MOUNTING PLATE MODULAR WITH PERFORATED SURFACE HEIGHT 300MM WIDTH 400MM | SIVACON S4 EINBAUPLATTE MODULAR GELOCHT HOEHE 300MM BREITE 400MM | 1 | 1 | PAK | 4042948180433 | LF |  | P310 | 3778 | 1DR
8PQ30002BA68 | Разделение форма2B ГШС/W350/D400 | 62.26 | 30 | 8PQ3000-2BA68 | SIVACON S4 SEPARATION MAIN BUSBAR SYSTEM SHAPE2B MAIN BUSBAR FRONT WIDTH 350MM DEPTH 400MM | SIVACON S4 UNTERTEILUNG HAUPTSAMMELSCHIENE FORM 2B HAUPTSAMMELSCH. VORN BREITE 350MM TIEFE 400MM | 1 | 1 | PAK | 4042948180105 | LF |  | P310 | 3778 | 1DR
8PQ30002BA70 | Разделение форма2B ГШС/W850/D400 | 106.81 | 30 | 8PQ3000-2BA70 | SIVACON S4 SEPARATION MAIN BUSBAR SYSTEM SHAPE2B MAIN BUSBAR FRONT WIDTH 850MM DEPTH 400MM | SIVACON S4 UNTERTEILUNG HAUPTSAMMELSCHIENE FORM 2B HAUPTSAMMELSCH. VORN BREITE 850MM TIEFE 400MM | 1 | 1 | PAK | 4042948180112 | LF |  | P310 | 3778 | 1DR
8PQ30002BA71 | Разделение форма2B ГШС/W350/D600 | 71.39 | 30 | 8PQ3000-2BA71 | SIVACON S4 SEPARATION MAIN BUSBAR SYSTEM SHAPE2B MAIN BUSBAR FRONT WIDTH 350MM DEPTH 600MM | SIVACON S4 UNTERTEILUNG HAUPTSAMMELSCHIENE FORM 2B HAUPTSAMMELSCH. VORN BREITE 350MM TIEFE 600MM | 1 | 1 | PAK | 4042948180129 | LF |  | P310 | 3778 | 1DR
8PQ30002BA72 | Разделение форма2B ГШС/W850/D600 | 133.1 | 30 | 8PQ3000-2BA72 | SIVACON S4 SEPARATION MAIN BUSBAR SYSTEM SHAPE2B MAIN BUSBAR FRONT WIDTH 850MM DEPTH 600MM | SIVACON S4 UNTERTEILUNG HAUPTSAMMELSCHIENE FORM 2B HAUPTSAMMELSCH. VORN BREITE 850MM TIEFE 600MM | 1 | 1 | PAK | 4042948180136 | LF |  | P310 | 3778 | 1DR
8PQ30002BA73 | Разделение форма2B ГШС/W350/D800 | 68.75 | 30 | 8PQ3000-2BA73 | SIVACON S4 SEPARATION MAIN BUSBAR SYSTEM SHAPE2B MAIN BUSBAR FRONT O. BEHIND WIDTH 350MM DEPTH 800MM | SIVACON S4 UNTERTEILUNG HAUPTSAMMELSCHIENE FORM 2B HAUPTSAMMELSCH. VORN O. HINTEN BREITE 350MM TIEFE 800MM | 1 | 1 | PAK | 4042948180143 | LF |  | P310 | 3778 | 1DR
8PQ30002BA74 | Разделение форма2B ГШС/W850/D800 | 152.9 | 30 | 8PQ3000-2BA74 | SIVACON S4 SEPARATION MAIN BUSBAR SYSTEM SHAPE2B MAIN BUSBAR FRONT O. BEHIND WIDTH 850MM DEPTH 800MM | SIVACON S4 UNTERTEILUNG HAUPTSAMMELSCHIENE FORM 2B HAUPTSAMMELSCH. VORN O. HINTEN BREITE 850MM TIEFE 800MM | 1 | 1 | PAK | 4042948180150 | LF |  | P310 | 3778 | 1DR
8PQ30002BA75 | Разделение форма2B ГШС/W350/D800 | 93.39 | 30 | 8PQ3000-2BA75 | SIVACON S4 SEPARATION MAIN BUSBAR SYSTEM SHAPE2B MAIN BUSBAR FRONT A. BEHIND WIDTH 350MM DEPTH 800MM | SIVACON S4 UNTERTEILUNG HAUPTSAMMELSCHIENE FORM 2B HAUPTSAMMELSCH. VORN O. HINTEN BREITE 350MM TIEFE 800MM | 1 | 1 | PAK | 4042948180167 | LF |  | P310 | 3778 | 1DR
8PQ30002BA76 | Разделение форма2B ГШС/W850/D800 | 156.2 | 30 | 8PQ3000-2BA76 | SIVACON S4 SEPARATION MAIN BUSBAR SYSTEM SHAPE2B MAIN BUSBAR FRONT A. BEHIND WIDTH 850MM DEPTH 800MM | SIVACON S4 UNTERTEILUNG HAUPTSAMMELSCHIENE FORM 2B HAUPTSAMMELSCH. VORN O. HINTEN BREITE 850MM TIEFE 800MM | 1 | 1 | PAK | 4042948180174 | LF |  | P310 | 3778 | 1DR
8PQ30002BA77 | Разделение форма2B ГШС/VARIABLE/W350 | 118.8 | 30 | 8PQ3000-2BA77 | SIVACON S4 SEPARATION MAIN BUSBAR SYSTEM SHAPE2B MAIN BUSBAR VARIABLE WIDTH 350MM DEPTH 800MM | SIVACON S4 UNTERTEILUNG HAUPTSAMMELSCHIENE FORM 2B HAUPTSAMMELSCH. VARIABEL BREITE 350MM TIEFE 800MM | 1 | 1 | PAK | 4042948180181 | LF |  | P310 | 3778 | 1DR
8PQ30002BA78 | Разделение форма2B ГШС/VARIABLE/W850 | 172.7 | 30 | 8PQ3000-2BA78 | SIVACON S4 SEPARATION MAIN BUSBAR SYSTEM SHAPE2B MAIN BUSBAR VARIABLE WIDTH 850MM DEPTH 800MM | SIVACON S4 UNTERTEILUNG HAUPTSAMMELSCHIENE FORM 2B HAUPTSAMMELSCH. VARIABEL BREITE 850MM TIEFE 800MM | 1 | 1 | PAK | 4042948180198 | LF |  | P310 | 3778 | 1DR
8PQ30002BA80 | Монтажная Панель H1600/W800/HD | 308 | 30 | 8PQ3000-2BA80 | SIVACON S4 MOUNTING PLATE HEAVY DUTY HEIGHT 1900MM WIDTH 800MM | SIVACON S4 EINBAUPLATTE SCHWERE AUSFUEHRUNG HOEHE 1900MM BREITE 800MM | 1 | 1 | PAK | 4042948180280 | LF |  | P310 | 3778 | 1DR
8PQ30002BA81 | Монтажная Панель H1900/W800/HD | 343.2 | 30 | 8PQ3000-2BA81 | SIVACON S4 MOUNTING PLATE HEAVY DUTY HEIGHT 1600MM WIDTH 800MM | SIVACON S4 EINBAUPLATTE SCHWERE AUSFUEHRUNG HOEHE 1600MM BREITE 800MM | 1 | 1 | PAK | 4042948180310 | LF |  | P310 | 3778 | 1DR
8PQ40000BA01 | Разделитель 2B DIST BUSBAR W400/D800 | 322.3 | 30 | 8PQ4000-0BA01 | SIVACON S4 SEPARATION DISTRIBUTION BUSBAR FORM2B WITH MAIN BUSBAR SYSTEM WIDTH 400MM DEPTH 800MM | SIVACON S4 UNTERTEILUNG VERTEILSCHIENE FORM 2B MIT HAUPTSAMMELSCHIENE BREITE 400MM TIEFE 800MM | 1 | 1 | PAK | 4042948163313 | LF |  | P310 | 3778 | 1DR
8PQ40000BA02 | Разделитель 2B DIST BUSBAR W200/D800 | 283.8 | 17 | 8PQ4000-0BA02 | SIVACON S4 SEPARATION DISTRIBUTION BUSBAR FORM2B WITH MAIN BUSBAR SYSTEM WIDTH 200MM DEPTH 800MM | SIVACON S4 UNTERTEILUNG VERTEILSCHIENE FORM 2B MIT HAUPTSAMMELSCHIENE BREITE 200MM TIEFE 800MM | 1 | 1 | PAK | 4042948163320 | LF |  | P310 | 3778 | 1DR
8PQ40000BA03 | Разделитель 2B DIST BUSBAR H1900/D600 | 305.8 | 17 | 8PQ4000-0BA03 | SIVACON S4 SEPARATION DISTRIBUTION BUSBAR FORM2B WITHOUT MAIN BUSBAR SYSTEM DEPTH 600MM | SIVACON S4 UNTERTEILUNG VERTEILSCHIENE FORM 2B OHNE HAUPTSAMMELSCHIENE TIEFE 600MM | 1 | 1 | PAK | 4042948163276 | LF |  | P310 | 3778 | 1DR
8PQ40000BA04 | Держатель главной шинной системы 3200A | 134.2 | 17 | 8PQ4000-0BA04 | SIVACON S4 HOLDER MAIN BUSBAR SYSTEM 3200A | SIVACON S4 HALTER HAUPTSAMMELSCHIENE 3200A | 1 | 1 | PAK | 4042948163719 | LF |  | P310 | 3778 | 1DR
8PQ40000BA05 | Разделитель 2B DIST BUSBAR H1600/D400 | 240.9 | 17 | 8PQ4000-0BA05 | SIVACON S4 SEPARATION DISTRIBUTION BUSBAR FORM2B WITH MAIN BUSBAR SYSTEM MAIN BUSBAR FRONT DEPTH 400MM | SIVACON S4 UNTERTEILUNG VERTEILSCHIENE FORM 2B MIT HAUPTSAMMELSCHIENE HAUPTSAMMELSCH. VORN TIEFE 400MM | 1 | 1 | PAK | 4042948163306 | LF |  | P310 | 3778 | 1DR
8PQ40000BA06 | Разделитель 2B DIST BUSBAR H1900/D400 | 273.9 | 20 | 8PQ4000-0BA06 | SIVACON S4 SEPARATION DISTRIBUTION BUSBAR FORM2B WITHOUT MAIN BUSBAR SYSTEM DEPTH 400MM | SIVACON S4 UNTERTEILUNG VERTEILSCHIENE FORM 2B OHNE HAUPTSAMMELSCHIENE TIEFE 400MM | 1 | 1 | PAK | 4042948163290 | LF |  | P310 | 3778 | 1DR
8PQ40000BA07 | Разделитель 2B DIST BUSBAR H1600/D600 | 269.5 | 17 | 8PQ4000-0BA07 | SIVACON S4 SEPARATION DISTRIBUTION BUSBAR FORM2B WITH MAIN BUSBAR SYSTEM MAIN BUSBAR FRONT DEPTH 600MM | SIVACON S4 UNTERTEILUNG VERTEILSCHIENE FORM 2B MIT HAUPTSAMMELSCHIENE HAUPTSAMMELSCH. VORN TIEFE 600MM | 1 | 1 | PAK | 4042948163283 | LF |  | P310 | 3778 | 1DR
8PQ40000BA11 | Держатель N/PEN/PE-шины | 39.71 | 17 | 8PQ4000-0BA11 | SIVACON S4 HOLDER N/PEN/PE-BAR DISTRIBUTION BUSBAR | SIVACON S4 HALTER N/PEN/PE-SCHIENE VERTEILSCHIENE | 1 | 1 | PAK | 4042948160954 | LF |  | P310 | 3778 | 1DR
8PQ40000BA12 | PEN-мост главной шинной системы | 74.47 | 20 | 8PQ4000-0BA12 | SIVACON S4 PEN-BRIDGE MAIN BUSBAR SYSTEM | SIVACON S4 PEN-BRUECKE HAUPTSAMMELSCHIENE | 1 | 1 | PAK | 4042948163757 | LF |  | P310 | 3778 | 1DR
8PQ40000BA17 | Медная шина 40X10 | 324.5 | 17 | 8PQ4000-0BA17 | SIVACON S4 COPPER BAR BLANK CROSS SECTION 40X10MM | SIVACON S4 KUPFERSCHIENEN BLANK LAENGE 2000MM QUERSCHNITT 40X10MM | 1 | 1 | PAK | 4042948161067 | LF |  | P310 | 3778 | 1DR
8PQ40000BA18 | Медная шина 50X10 | 377.3 | 20 | 8PQ4000-0BA18 | SIVACON S4 COPPER BAR BLANK CROSS SECTION 50X10MM | SIVACON S4 KUPFERSCHIENEN BLANK LAENGE 2000MM QUERSCHNITT 50X10MM | 1 | 1 | PAK | 4042948161074 | LF |  | P310 | 3778 | 1DR
8PQ40000BA24 | Перфорированная шина 40X10 | 360.8 | 30 | 8PQ4000-0BA24 | SIVACON S4 COPPER BAR PUNCHED CROSS SECTION 40X10MM | SIVACON S4 KUPFERSCHIENEN GELOCHT LAENGE 2000MM QUERSCHNITT 40X10MM | 1 | 1 | PAK | 4042948161128 | LF |  | P310 | 3778 | 1DR
8PQ40000BA26 | Профильная шина30X40 | 1342 | 17 | 8PQ4000-0BA26 | SIVACON S4 COPPER BAR MOULDED CROSS SECTION 30X40MM | SIVACON S4 KUPFERSCHIENEN PROFILIERT LAENGE 1610MM QUERSCHNITT 30X40MM | 1 | 1 | PAK | 4042948161173 | LF |  | P310 | 3778 | 1DR
8PQ40000BA27 | Профильная шина30X30 | 915.2 | 17 | 8PQ4000-0BA27 | SIVACON S4 COPPER BAR MOULDED CROSS SECTION 30X30MM | SIVACON S4 KUPFERSCHIENEN PROFILIERT LAENGE 1610MM QUERSCHNITT 30X30MM | 1 | 1 | PAK | 4042948161142 | LF |  | P310 | 3778 | 1DR
8PQ40000BA31 | Держатель главной шинной системы до 4X50X10/W400 | 207.9 | 17 | 8PQ4000-0BA31 | SIVACON S4 HOLDER VERT.DISTRIBUTION BUSBAR NON STAGGERED CROSS SECTION UP TO 4X50X10MM WIDTH 400MM | SIVACON S4 HALTER VERTIKALE VERTEILSCHIENE UNGESTAFFELT QUERSCHNITT BIS 4X50X10MM BREITE 400MM | 1 | 1 | PAK | 4042948163771 | LF |  | P310 | 3778 | 1DR
8PQ40000BA32 | Держатель каскадной шины/30X30 | 34.54 | 17 | 8PQ4000-0BA32 | SIVACON S4 HOLDER VERT.DISTRIBUTION BUSBAR STAGGERED CROSS SECTION UP TO 2X30X10MM CROSS SECTION 30X30MM | SIVACON S4 HALTER VERTIKALE VERTEILSCHIENE GESTAFFELT QUERSCHNITT BIS 2X30X10MM QUERSCHNITT 30X30MM | 1 | 1 | PAK | 4042948163788 | LF |  | P310 | 3778 | 1DR
8PQ40000BA37 | Укрепление шины | 50.27 | 17 | 8PQ4000-0BA37 | SIVACON S4 STIFFENING BUSBAR | SIVACON S4 VERSTEIFUNG SAMMELSCHIENE | 1 | 1 | PAK | 4042948163733 | LF |  | P310 | 3778 | 1DR
8PQ40000BA38 | Соединительный комплект шины/20,30X10/D400 | 264 | 30 | 8PQ4000-0BA38 | SIVACON S4 JOINTS MBB TO DISTRIBUTION BUSBAR NON STAGGERED MAIN BUSBAR FRONT CROSS SECTION 20,30X10MM DISTRIBUTION BUSBAR LEFT O. RIGHT DEPTH 400MM | SIVACON S4 LASCHEN HSS AN VERTEILSCHIENE VERTEILSCHIENE UNGESTAFFELT HAUPTSAMMELSCH. VORN QUERSCHNITT 20,30X10MM VERTEILSCHIENE LINKS O. RECHTS TIEFE 400MM | 1 | 1 | PAK | 4042948162231 | LF |  | P310 | 3778 | 1DR
8PQ40000BA40 | Комплект для BUSBAR/20,30X10/D600,800 | 303.6 | 20 | 8PQ4000-0BA40 | SIVACON S4 JOINTS MBB TO DISTRIBUTION BUSBAR NON STAGGERED MAIN BUSBAR FRONT CROSS SECTION 20,30X10MM DISTRIBUTION BUSBAR LEFT O. RIGHT DEPTH 600, 800MM | SIVACON S4 LASCHEN HSS AN VERTEILSCHIENE VERTEILSCHIENE UNGESTAFFELT HAUPTSAMMELSCH. VORN QUERSCHNITT 20,30X10MM VERTEILSCHIENE LINKS O. RECHTS TIEFE 600, 800MM | 1 | 1 | PAK | 4042948162255 | LF |  | P310 | 3778 | 1DR
8PQ40000BA41 | Соединительный комплект шины/40,50X10/D400 | 383.9 | 30 | 8PQ4000-0BA41 | SIVACON S4 JOINTS MBB TO DISTRIBUTION BUSBAR NON STAGGERED MAIN BUSBAR FRONT CROSS SECTION 40,50X10MM DISTRIBUTION BUSBAR LEFT O. RIGHT DEPTH 400MM | SIVACON S4 LASCHEN HSS AN VERTEILSCHIENE VERTEILSCHIENE UNGESTAFFELT HAUPTSAMMELSCH. VORN QUERSCHNITT 40,50X10MM VERTEILSCHIENE LINKS O. RECHTS TIEFE 400MM | 1 | 1 | PAK | 4042948162248 | LF |  | P310 | 3778 | 1DR
8PQ40000BA42 | Комплект для BUSBAR/40,50X10/D600,800 | 418 | 30 | 8PQ4000-0BA42 | SIVACON S4 JOINTS MBB TO DISTRIBUTION BUSBAR NON STAGGERED MAIN BUSBAR FRONT CROSS SECTION 40,50X10MM DISTRIBUTION BUSBAR LEFT O. RIGHT DEPTH 600, 800MM | SIVACON S4 LASCHEN HSS AN VERTEILSCHIENE VERTEILSCHIENE UNGESTAFFELT HAUPTSAMMELSCH. VORN QUERSCHNITT 40,50X10MM VERTEILSCHIENE LINKS O. RECHTS TIEFE 600, 800MM | 1 | 1 | PAK | 4042948162262 | LF |  | P310 | 3778 | 1DR
8PQ40000BA43 | Комплект для BUSBAR/REAR/20,30X10/D800 | 264 | 20 | 8PQ4000-0BA43 | SIVACON S4 JOINTS MBB TO DISTRIBUTION BUSBAR NON STAGGERED MAIN BUSBAR ARRANGEMENT BEHIND CROSS SECTION UP TO 30X10MM DISTRIBUTION BUSBAR LEFT O. RIGHT DEPTH 800MM | SIVACON S4 LASCHEN HSS AN VERTEILSCHIENE VERTEILSCHIENE UNGESTAFFELT HAUPTSAMMELSCHIENENLAGE HINTEN QUERSCHNITT BIS 30X10MM VERTEILSCHIENE LINKS O. RECHTS TIEFE 800MM | 1 | 1 | PAK | 4042948162279 | LF |  | P310 | 3778 | 1DR
8PQ40000BA44 | Комплект для BUSBAR/REAR/40,50X10/D800 | 383.9 | 30 | 8PQ4000-0BA44 | SIVACON S4 JOINTS MBB TO DISTRIBUTION BUSBAR NON STAGGERED MAIN BUSBAR ARRANGEMENT BEHIND CROSS SECTION 40,50X10MM DISTRIBUTION BUSBAR LEFT O. RIGHT DEPTH 800MM | SIVACON S4 LASCHEN HSS AN VERTEILSCHIENE VERTEILSCHIENE UNGESTAFFELT HAUPTSAMMELSCHIENENLAGE HINTEN QUERSCHNITT 40,50X10MM VERTEILSCHIENE LINKS O. RECHTS TIEFE 800MM | 1 | 1 | PAK | 4042948162286 | LF |  | P310 | 3778 | 1DR
8PQ40000BA45 | Комплект для BUSBAR/RIGHT/30X30/D400 | 260.7 | 20 | 8PQ4000-0BA45 | SIVACON S4 JOINTS MBB TO DISTRIBUTION BUSBAR STAGGERED MAIN BUSBAR FRONT CROSS SECTION 30X30MM DISTRIBUTION BUSBAR RIGHT DEPTH 400MM | SIVACON S4 LASCHEN HSS AN VERTEILSCHIENE VERTEILSCHIENE GESTAFFELT HAUPTSAMMELSCH. VORN QUERSCHNITT 30X30MM VERTEILSCHIENE RECHTS TIEFE 400MM | 1 | 1 | PAK | 4042948162293 | LF |  | P310 | 3778 | 1DR
8PQ40000BA46 | Комплект для BUSBAR/RIGHT/30X30/D600,800 | 234.3 | 20 | 8PQ4000-0BA46 | SIVACON S4 JOINTS MBB TO DISTRIBUTION BUSBAR STAGGERED MAIN BUSBAR FRONT CROSS SECTION 30X30MM DISTRIBUTION BUSBAR RIGHT DEPTH 600, 800MM | SIVACON S4 LASCHEN HSS AN VERTEILSCHIENE VERTEILSCHIENE GESTAFFELT HAUPTSAMMELSCH. VORN QUERSCHNITT 30X30MM VERTEILSCHIENE RECHTS TIEFE 600, 800MM | 1 | 1 | PAK | 4042948162316 | LF |  | P310 | 3778 | 1DR
8PQ40000BA47 | Комплект для BUSBAR/RIGHT/30X40/D400 | 268.4 | 30 | 8PQ4000-0BA47 | SIVACON S4 JOINTS MBB TO DISTRIBUTION BUSBAR STAGGERED MAIN BUSBAR FRONT CROSS SECTION 30X40MM DISTRIBUTION BUSBAR RIGHT DEPTH 400MM | SIVACON S4 LASCHEN HSS AN VERTEILSCHIENE VERTEILSCHIENE GESTAFFELT HAUPTSAMMELSCH. VORN QUERSCHNITT 30X40MM VERTEILSCHIENE RECHTS TIEFE 400MM | 1 | 1 | PAK | 4042948162309 | LF |  | P310 | 3778 | 1DR
8PQ40000BA48 | Комплект для BUSBAR/RIGHT/30X40/D600,800 | 199.1 | 30 | 8PQ4000-0BA48 | SIVACON S4 JOINTS MBB TO DISTRIBUTION BUSBAR STAGGERED MAIN BUSBAR FRONT CROSS SECTION 30X40MM DISTRIBUTION BUSBAR RIGHT DEPTH 600, 800MM | SIVACON S4 LASCHEN HSS AN VERTEILSCHIENE VERTEILSCHIENE GESTAFFELT HAUPTSAMMELSCH. VORN QUERSCHNITT 30X40MM VERTEILSCHIENE RECHTS TIEFE 600, 800MM | 1 | 1 | PAK | 4042948162323 | LF |  | P310 | 3778 | 1DR
8PQ40000BA50 | Комплект для BUSBAR/REAR/RIGHT/30X30/D800 | 245.3 | 30 | 8PQ4000-0BA50 | SIVACON S4 JOINTS MBB TO DISTRIBUTION BUSBAR STAGGERED MAIN BUSBAR ARRANGEMENT BEHIND CROSS SECTION 30X30MM DISTRIBUTION BUSBAR RIGHT DEPTH 800MM | SIVACON S4 LASCHEN HSS AN VERTEILSCHIENE VERTEILSCHIENE GESTAFFELT HAUPTSAMMELSCHIENENLAGE HINTEN QUERSCHNITT 30X30MM VERTEILSCHIENE RECHTS TIEFE 800MM | 1 | 1 | PAK | 4042948162330 | LF |  | P310 | 3778 | 1DR
8PQ40000BA51 | Комплект для BUSBAR/REAR/RIGHT/30X40/D800 | 243.1 | 30 | 8PQ4000-0BA51 | SIVACON S4 JOINTS MBB TO DISTRIBUTION BUSBAR STAGGERED MAIN BUSBAR ARRANGEMENT BEHIND CROSS SECTION 30X40MM DISTRIBUTION BUSBAR RIGHT DEPTH 800MM | SIVACON S4 LASCHEN HSS AN VERTEILSCHIENE VERTEILSCHIENE GESTAFFELT HAUPTSAMMELSCHIENENLAGE HINTEN QUERSCHNITT 30X40MM VERTEILSCHIENE RECHTS TIEFE 800MM | 1 | 1 | PAK | 4042948162347 | LF |  | P310 | 3778 | 1DR
8PQ40000BA52 | Соединительный комплект для PE 20,30X5,30X10 | 14.41 | 20 | 8PQ4000-0BA52 | SIVACON S4 CONNECTING BRACKETS MBB CROSS SECTION UP TO 30X10MM PE | SIVACON S4 VERBINDUNGLASCHEN HSS QUERSCHNITT BIS 30X10MM PE | 1 | 1 | PAK | 4042948161265 | LF |  | P310 | 3778 | 1DR
8PQ40000BA53 | Соединительный комплект для ГШС20X10 | 141.9 | 20 | 8PQ4000-0BA53 | SIVACON S4 CONNECTING BRACKETS MBB CROSS SECTION 20X10MM L, N, PEN | SIVACON S4 VERBINDUNGLASCHEN HSS QUERSCHNITT 20X10MM L, N, PEN | 1 | 1 | PAK | 4042948161227 | LF |  | P310 | 3778 | 1DR
8PQ40000BA54 | Соединительный комплект для ГШС30X10 | 185.9 | 17 | 8PQ4000-0BA54 | SIVACON S4 CONNECTING BRACKETS MBB CROSS SECTION 30X10MM L, N, PEN | SIVACON S4 VERBINDUNGLASCHEN HSS QUERSCHNITT 30X10MM L, N, PEN | 1 | 1 | PAK | 4042948161234 | LF |  | P310 | 3778 | 1DR
8PQ40000BA56 | Соединительный комплект для ГШС40X10 | 178.2 | 20 | 8PQ4000-0BA56 | SIVACON S4 CONNECTING BRACKETS MBB CROSS SECTION 40X10MM L, N, PEN | SIVACON S4 VERBINDUNGLASCHEN HSS QUERSCHNITT 40X10MM L, N, PEN | 1 | 1 | PAK | 4042948161241 | LF |  | P310 | 3778 | 1DR
8PQ40000BA57 | Соединительный комплект для ГШС50X10 | 224.4 | 30 | 8PQ4000-0BA57 | SIVACON S4 CONNECTING BRACKETS MBB CROSS SECTION 50X10MM L, N, PEN | SIVACON S4 VERBINDUNGLASCHEN HSS QUERSCHNITT 50X10MM L, N, PEN | 1 | 1 | PAK | 4042948161258 | LF |  | P310 | 3778 | 1DR
8PQ40000BA60 | Держатель главной шинной системы 4000A | 249.7 | 17 | 8PQ4000-0BA60 | SIVACON S4 HOLDER MAIN BUSBAR SYSTEM 4000A | SIVACON S4 HALTER HAUPTSAMMELSCHIENE 4000A | 1 | 1 | PAK | 4042948163726 | LF |  | P310 | 3778 | 1DR
8PQ40000BA61 | Поддержка распределительной шинной системы/W400 | 73.15 | 17 | 8PQ4000-0BA61 | SIVACON S4 SUPPORTING DISTRIBUTION BUSBAR NON STAGGERED WIDTH 400MM | SIVACON S4 ABSTUETZUNG VERTEILSCHIENE VERTEILSCHIENE UNGESTAFFELT BREITE 400MM | 1 | 1 | PAK | 4042948162484 | LF |  | P310 | 3778 | 1DR
8PQ40000BA62 | Набор шинного подключения 4000A | 576.4 | 30 | 8PQ4000-0BA62 | SIVACON S4 BUSBAR CONNECTION SET UP TO 4000A MAIN BUSBAR SYSTEM | SIVACON S4 VERBINDUNGSSCHIENENSATZ BIS 4000A HAUPTSAMMELSCHIENE | 1 | 1 | PAK | 4042948162491 | LF |  | P310 | 3778 | 1DR
8PQ40000BA63 | Держатель распределительной шины/30X40 | 34.21 | 17 | 8PQ4000-0BA63 | SIVACON S4 HOLDER VERT.DISTRIBUTION BUSBAR STAGGERED CROSS SECTION UP TO 2X40X10MM CROSS SECTION 30X40MM | SIVACON S4 HALTER VERTIKALE VERTEILSCHIENE GESTAFFELT QUERSCHNITT BIS 2X40X10MM QUERSCHNITT 30X40MM | 1 | 1 | PAK | 4042948163764 | LF |  | P310 | 3778 | 1DR
8PQ40000BA64 | Разделитель 2B DIST BUSBAR H1600/D800 | 295.9 | 17 | 8PQ4000-0BA64 | SIVACON S4 SEPARATION DISTRIBUTION BUSBAR FORM2B WITH MAIN BUSBAR SYSTEM MAIN BUSBAR FRONT A. BEHIND DEPTH 800MM | SIVACON S4 UNTERTEILUNG VERTEILSCHIENE FORM 2B MIT HAUPTSAMMELSCHIENE HAUPTSAMMELSCH. VORN U. HINTEN TIEFE 800MM | 1 | 1 | PAK | 4042948163269 | LF |  | P310 | 3778 | 1DR
8PQ40000BA67 | Комплект PE до 50X10 | 15.62 | 30 | 8PQ4000-0BA67 | SIVACON S4 CONNECTING BRACKETS MBB CROSS SECTION UP TO 50X10MM PE | SIVACON S4 VERBINDUNGLASCHEN HSS QUERSCHNITT BIS 50X10MM PE | 1 | 1 | PAK | 4042948163801 | LF |  | P310 | 3778 | 1DR
8PQ40000BA70 | Комплект для Шина/сзади/слева/30X30/D800 | 225.5 | 30 | 8PQ4000-0BA70 | SIVACON S4 JOINTS MBB TO DISTRIBUTION BUSBAR STAGGERED MAIN BUSBAR ARRANGEMENT BEHIND CROSS SECTION 30X30MM DISTRIBUTION BUSBAR LEFT DEPTH 800MM | SIVACON S4 LASCHEN HSS AN VERTEILSCHIENE VERTEILSCHIENE GESTAFFELT HAUPTSAMMELSCHIENENLAGE HINTEN QUERSCHNITT 30X30MM VERTEILSCHIENE LINKS TIEFE 800MM | 1 | 1 | PAK | 4042948166352 | LF |  | P310 | 3778 | 1DR
8PQ40000BA71 | Комплект для Шина/сзади/слева/30X40/D800 | 249.7 | 30 | 8PQ4000-0BA71 | SIVACON S4 JOINTS MBB TO DISTRIBUTION BUSBAR STAGGERED MAIN BUSBAR ARRANGEMENT BEHIND CROSS SECTION 30X40MM DISTRIBUTION BUSBAR LEFT DEPTH 800MM | SIVACON S4 LASCHEN HSS AN VERTEILSCHIENE VERTEILSCHIENE GESTAFFELT HAUPTSAMMELSCHIENENLAGE HINTEN QUERSCHNITT 30X40MM VERTEILSCHIENE LINKS TIEFE 800MM | 1 | 1 | PAK | 4042948166345 | LF |  | P310 | 3778 | 1DR
8PQ40000BA72 | Комплект для Шина/слева/30X30/D600,800 | 215.6 | 20 | 8PQ4000-0BA72 | SIVACON S4 JOINTS MBB TO DISTRIBUTION BUSBAR STAGGERED MAIN BUSBAR FRONT CROSS SECTION 30X30MM DISTRIBUTION BUSBAR LEFT DEPTH 600, 800MM | SIVACON S4 LASCHEN HSS AN VERTEILSCHIENE VERTEILSCHIENE GESTAFFELT HAUPTSAMMELSCH. VORN QUERSCHNITT 30X30MM VERTEILSCHIENE LINKS TIEFE 600, 800MM | 1 | 1 | PAK | 4042948166314 | LF |  | P310 | 3778 | 1DR
8PQ40000BA73 | Комплект для Шина/слева/30X30/D400 | 240.9 | 30 | 8PQ4000-0BA73 | SIVACON S4 JOINTS MBB TO DISTRIBUTION BUSBAR STAGGERED MAIN BUSBAR FRONT CROSS SECTION 30X30MM DISTRIBUTION BUSBAR LEFT DEPTH 400MM | SIVACON S4 LASCHEN HSS AN VERTEILSCHIENE VERTEILSCHIENE GESTAFFELT HAUPTSAMMELSCH. VORN QUERSCHNITT 30X30MM VERTEILSCHIENE LINKS TIEFE 400MM | 1 | 1 | PAK | 4042948166338 | LF |  | P310 | 3778 | 1DR
8PQ40000BA74 | Комплект для Шина/слева/30X40/D600,800 | 161.7 | 30 | 8PQ4000-0BA74 | SIVACON S4 JOINTS MBB TO DISTRIBUTION BUSBAR STAGGERED MAIN BUSBAR FRONT CROSS SECTION 30X40MM DISTRIBUTION BUSBAR LEFT DEPTH 600, 800MM | SIVACON S4 LASCHEN HSS AN VERTEILSCHIENE VERTEILSCHIENE GESTAFFELT HAUPTSAMMELSCH. VORN QUERSCHNITT 30X40MM VERTEILSCHIENE LINKS TIEFE 600, 800MM | 1 | 1 | PAK | 4042948166321 | MH |  | P310 | 3778 | 1DR
8PQ40000BA75 | Комплект для Шина/слева/30X40/D400 | 289.3 | 30 | 8PQ4000-0BA75 | SIVACON S4 JOINTS MBB TO DISTRIBUTION BUSBAR STAGGERED MAIN BUSBAR FRONT CROSS SECTION 30X40MM DISTRIBUTION BUSBAR LEFT DEPTH 400MM | SIVACON S4 LASCHEN HSS AN VERTEILSCHIENE VERTEILSCHIENE GESTAFFELT HAUPTSAMMELSCH. VORN QUERSCHNITT 30X40MM VERTEILSCHIENE LINKS TIEFE 400MM | 1 | 1 | PAK | 4042948166307 | LF |  | P310 | 3778 | 1DR
8PQ40000BA76 | Разделитель 2B DIST BUSBAR H1900/D800 | 337.7 | 17 | 8PQ4000-0BA76 | SIVACON S4 SEPARATION DISTRIBUTION BUSBAR FORM2B WITHOUT MAIN BUSBAR SYSTEM DEPTH 800MM | SIVACON S4 UNTERTEILUNG VERTEILSCHIENE FORM 2B OHNE HAUPTSAMMELSCHIENE TIEFE 800MM | 1 | 1 | PAK | 4042948166604 | LF |  | P310 | 3778 | 1DR
8PQ40000BA77 | Держатель шины до 4X50X10/W200 | 204.6 | 17 | 8PQ4000-0BA77 | SIVACON S4 HOLDER VERT.DISTRIBUTION BUSBAR NON STAGGERED CROSS SECTION UP TO 4X50X10MM WIDTH 200MM | SIVACON S4 HALTER VERTIKALE VERTEILSCHIENE UNGESTAFFELT QUERSCHNITT BIS 4X50X10MM BREITE 200MM | 1 | 1 | PAK | 4042948166659 | LF |  | P310 | 3778 | 1DR
8PQ40000BA78 | Поддержка распределительной шины/W200 | 67.98 | 17 | 8PQ4000-0BA78 | SIVACON S4 SUPPORTING DISTRIBUTION BUSBAR NON STAGGERED WIDTH 200MM | SIVACON S4 ABSTUETZUNG VERTEILSCHIENE VERTEILSCHIENE UNGESTAFFELT BREITE 200MM | 1 | 1 | PAK | 4042948166666 | LF |  | P310 | 3778 | 1DR
8PQ40000BA80 | Медная шина 40X5 | 119.9 | 30 | 8PQ4000-0BA80 | SIVACON S4 COPPER BAR BLANK CROSS SECTION 40X5MM | SIVACON S4 KUPFERSCHIENEN BLANK LAENGE 2000MM QUERSCHNITT 40X5MM | 1 | 1 | PAK | 4042948168691 | LF |  | P310 | 3778 | 1DR
8PQ40000BA81 | Медная шина перфорированная 40X5 | 105.6 | 30 | 8PQ4000-0BA81 | SIVACON S4 COPPER BAR PUNCHED CROSS SECTION 40X5MM | SIVACON S4 KUPFERSCHIENEN GELOCHT LAENGE 2000MM QUERSCHNITT 40X5MM | 1 | 1 | PAK | 4042948168684 | LF |  | P310 | 3778 | 1DR
8PQ40000BA82 | Держатель PE-шины | 49.72 | 17 | 8PQ4000-0BA82 | SIVACON S4 HOLDER PE-BAR | SIVACON S4 HALTER PE-SCHIENE | 1 | 1 | PAK | 4042948169902 | LF |  | P310 | 3778 | 1DR
8PQ40000BA83 | Медная шина L2000/20X5 | 89.98 | 30 | 8PQ4000-0BA83 | SIVACON S4 COPPER BAR BLANK LENGTH 2000MM CROSS SECTION 20X5MM | SIVACON S4 KUPFERSCHIENEN BLANK LAENGE 2000MM QUERSCHNITT 20X5MM | 1 | 1 | PAK | 4042948175095 | LF |  | P310 | 3778 | 1DR
8PQ40000BA84 | Медная шина L2000/20X10 | 168.3 | 20 | 8PQ4000-0BA84 | SIVACON S4 COPPER BAR BLANK LENGTH 2000MM CROSS SECTION 20X10MM | SIVACON S4 KUPFERSCHIENEN BLANK LAENGE 2000MM QUERSCHNITT 20X10MM | 1 | 1 | PAK | 4042948175101 | LF |  | P310 | 3778 | 1DR
8PQ40000BA85 | Медная шина L2000/30X5 | 127.6 | 30 | 8PQ4000-0BA85 | SIVACON S4 COPPER BAR BLANK LENGTH 2000MM CROSS SECTION 30X5MM | SIVACON S4 KUPFERSCHIENEN BLANK LAENGE 2000MM QUERSCHNITT 30X5MM | 1 | 1 | PAK | 4042948175118 | LF |  | P310 | 3778 | 1DR
8PQ40000BA86 | Медная шина L2000/30X10 | 235.4 | 17 | 8PQ4000-0BA86 | SIVACON S4 COPPER BAR BLANK LENGTH 2000MM CROSS SECTION 30X10MM | SIVACON S4 KUPFERSCHIENEN BLANK LAENGE 2000MM QUERSCHNITT 30X10MM | 1 | 1 | PAK | 4042948175125 | LF |  | P310 | 3778 | 1DR
8PQ40000BA87 | Медная шина L2000/60X10 | 465.3 | 30 | 8PQ4000-0BA87 | SIVACON S4 COPPER BAR BLANK LENGTH 2000MM CROSS SECTION 60X10MM | SIVACON S4 KUPFERSCHIENEN BLANK LAENGE 2000MM QUERSCHNITT 60X10MM | 1 | 1 | PAK | 4042948175132 | LF |  | P310 | 3778 | 1DR
8PQ40000BA88 | Медная шина L2000/80X10 | 616 | 30 | 8PQ4000-0BA88 | SIVACON S4 COPPER BAR BLANK LENGTH 2000MM CROSS SECTION 80X10MM | SIVACON S4 KUPFERSCHIENEN BLANK LAENGE 2000MM QUERSCHNITT 80X10MM | 1 | 1 | PAK | 4042948175149 | LF |  | P310 | 3778 | 1DR
8PQ40001BA00 | Медная шина L2000/100X10 | 759 | 30 | 8PQ4000-1BA00 | SIVACON S4 COPPER BAR BLANK LENGTH 2000MM CROSS SECTION 100X10MM | SIVACON S4 KUPFERSCHIENEN BLANK LAENGE 2000MM QUERSCHNITT 100X10MM | 1 | 1 | PAK | 4042948175156 | LF |  | P310 | 3778 | 1DR
8PQ40001BA01 | Медная шина L2000/120X10 | 924 | 30 | 8PQ4000-1BA01 | SIVACON S4 COPPER BAR BLANK LENGTH 2000MM CROSS SECTION 120X10MM | SIVACON S4 KUPFERSCHIENEN BLANK LAENGE 2000MM QUERSCHNITT 120X10MM | 1 | 1 | PAK | 4042948175163 | MH |  | P310 | 3778 | 1DR
8PQ40001BA02 | Медная шина гибкая L2000/32X10X1 | 598.4 | 30 | 8PQ4000-1BA02 | SIVACON S4 COPPER BAR FLEXIBLE LENGTH 2000MM CROSS SECTION 32X10X1MM | SIVACON S4 KUPFERSCHIENEN FLEXIBLE LAENGE 2000MM QUERSCHNITT 32X10X1MM | 1 | 1 | PAK | 4042948175170 | LF |  | P310 | 3778 | 1DR
8PQ40001BA03 | Медная шина гибкая L2000/40X10X1 | 480.7 | 30 | 8PQ4000-1BA03 | SIVACON S4 COPPER BAR FLEXIBLE LENGTH 2000MM CROSS SECTION 40X10X1MM | SIVACON S4 KUPFERSCHIENEN FLEXIBLE LAENGE 2000MM QUERSCHNITT 40X10X1MM | 1 | 1 | PAK | 4042948175187 | LF |  | P310 | 3778 | 1DR
8PQ40001BA04 | Медная шина L2000/15X10 | 128.7 | 30 | 8PQ4000-1BA04 | SIVACON S4 COPPER BAR BLANK LENGTH 2000MM CROSS SECTION 15X10MM | SIVACON S4 KUPFERSCHIENEN BLANK LAENGE 2000MM QUERSCHNITT 15X10MM | 1 | 1 | PAK | 4042948175194 | LF |  | P310 | 3778 | 1DR
8PQ40001BA05 | Медная шина/перфорированная/L1750/60X5 | 248.6 | 30 | 8PQ4000-1BA05 | SIVACON S4 COPPER BAR BLANK, DRILLED LENGTH 1750MM CROSS SECTION 60X5MM | SIVACON S4 KUPFERSCHIENEN BLANK, GEBOHRT LAENGE 1750MM QUERSCHNITT 60X5MM | 1 | 1 | PAK | 4042948175200 | LF |  | P310 | 3778 | 1DR
8PQ40001BA06 | Медная шина/перфорированная/L2000/80X5 | 346.5 | 30 | 8PQ4000-1BA06 | SIVACON S4 COPPER BAR BLANK, DRILLED LENGTH 2000MM CROSS SECTION 80X5MM | SIVACON S4 KUPFERSCHIENEN BLANK, GEBOHRT LAENGE 2000MM QUERSCHNITT 80X5MM | 1 | 1 | PAK | 4042948175217 | MH |  | P310 | 3778 | 1DR
8PQ40001BA07 | Медная шина/перфорированная/L2000/100X5 | 432.3 | 30 | 8PQ4000-1BA07 | SIVACON S4 COPPER BAR BLANK, DRILLED LENGTH 2000MM CROSS SECTION 100X5MM | SIVACON S4 KUPFERSCHIENEN BLANK, GEBOHRT LAENGE 2000MM QUERSCHNITT 100X5MM | 1 | 1 | PAK | 4042948175224 | MH |  | P310 | 3778 | 1DR
8PQ40001BA08 | Держатель главной шинной системы сзади | 172.7 | 17 | 8PQ4000-1BA08 | SIVACON S4 HOLDER MAIN BUSBAR SYSTEM . | SIVACON S4 HALTER HAUPTSAMMELSCHIENE HINTEN | 1 | 1 | PAK | 4042948175439 | LF |  | P310 | 3778 | 1DR
8PQ40001BA10 | Держатель главной шинной системы | 89.21 | 17 | 8PQ4000-1BA10 | SIKUS/SIVACON HOLDER MAIN BUSBAR UP TO 1600A 3- OR 4-POLE | SIKUS/SIVACON HALTER HAUPTSAMMELSCHIENE BIS 1600A 3- ODER 4-POLIG | 1 | 1 | PAK | 4042948177266 | LF |  | P310 | 3778 | 1DR
8PQ40001BA12 | Укрепление главной шинной системы | 40.04 | 17 | 8PQ4000-1BA12 | SIKUS/SIVACON STIFFENING MAIN BUSBAR UP TO 1600A 3- OR 4-POLE | SIKUS/SIVACON VERSTEIFUNG HAUPTSAMMELSCHIENE BIS 1600A 3- ODER 4-POLIG | 1 | 1 | PAK | 4042948177259 | LF |  | P310 | 3778 | 1DR
8PQ40001BA13 | PEN-мост главной шинной системы | 65.23 | 20 | 8PQ4000-1BA13 | SIKUS/SIVACON PEN BRIDGE MAIN BUSBAR UP TO 1600A | SIKUS/SIVACON PEN-BRUECKE HAUPTSAMMELSCHIENE BIS 1600A | 1 | 1 | PAK | 4042948177242 | LF |  | P310 | 3778 | 1DR
8PQ40001BA14 | Соединитель главной шины 40X10 | 128.7 | 20 | 8PQ4000-1BA14 | SIKUS/SIVACON CONNECTING LUGS MAIN BUSBAR SYSTEM L1, L2, L3, N (PEN) CROSS-SECTION 40X10MM | SIKUS/SIVACON VERBINDUNGLASCHEN HAUPSAMMELSCHIENENSYSTEM L1, L2, L3, N (PEN) QUERSCHNITT 40X10MM | 1 | 1 | PAK | 4042948177235 | LF |  | P310 | 3778 | 1DR
8PQ40001BA15 | Соединитель главной шины 30X10 | 133.1 | 20 | 8PQ4000-1BA15 | SIKUS/SIVACON CONNECTING LUGS MAIN BUSBAR SYSTEM L1, L2, L3, N (PEN) CROSS-SECTION 30X10MM | SIKUS/SIVACON VERBINDUNGLASCHEN HAUPSAMMELSCHIENENSYSTEM L1, L2, L3, N (PEN) QUERSCHNITT 30X10MM | 1 | 1 | PAK | 4042948177228 | LF |  | P310 | 3778 | 1DR
8PQ40001BA16 | Соединитель главной шины 20X10 | 130.9 | 20 | 8PQ4000-1BA16 | SIKUS/SIVACON CONNECTING LUGS MAIN BUSBAR SYSTEM L1, L2, L3, N (PEN) CROSS-SECTION 20X10MM | SIKUS/SIVACON VERBINDUNGLASCHEN HAUPSAMMELSCHIENENSYSTEM L1, L2, L3, N (PEN) QUERSCHNITT 20X10MM | 1 | 1 | PAK | 4042948177211 | LF |  | P310 | 3778 | 1DR
8PQ40001BA17 | Держатель PE-шины | 26.51 | 17 | 8PQ4000-1BA17 | SIKUS/SIVACON HOLDER PE BAR | SIKUS/SIVACON HALTER PE-SCHIENE | 1 | 1 | PAK | 4042948177204 | LF |  | P310 | 3778 | 1DR
8PQ50000BA05 | Подключающий терминал без медной шиной | 10.978 | 20 | 8PQ5000-0BA05 | SIVACON S4 CONNECTING TERMINAL WITHOUT COPPER BAR | SIVACON S4 ANSCHLUSSTERMINAL OHNE KUPFERSCHIENEN | 1 | 1 | PAK | 4042948163207 | LF |  | P310 | 3778 | 1DR
8PQ50000BA07 | Разделитель 3 3WL11/3,4P/Выкатн/H550/W600 | 78.32 | 20 | 8PQ5000-0BA07 | SIVACON S4 SEPARATION 3WL SHAPE3 SWITCH 3WL SIZE 1 3- OR 4-POLE WITHDRAWABLE HEIGHT 550MM WIDTH 600MM | SIVACON S4 UNTERTEILUNG 3WL FORM 3 SCHALTER 3WL BGR. 1 3- ODER 4-POLIG EINSCHUB HOEHE 550MM BREITE 600MM | 1 | 1 | PAK | 4042948162903 | LF |  | P310 | 3778 | 1DR
8PQ50000BA08 | Разделитель 3 3WL11/3,4P/Жесткий/H550/W600 | 89.21 | 30 | 8PQ5000-0BA08 | SIVACON S4 SEPARATION 3WL SHAPE3 SWITCH 3WL SIZE 1 3- OR 4-POLE FIXED MOUNTED HEIGHT 550MM WIDTH 600MM | SIVACON S4 UNTERTEILUNG 3WL FORM 3 SCHALTER 3WL BGR. 1 3- ODER 4-POLIG FESTEINBAU HOEHE 550MM BREITE 600MM | 1 | 1 | PAK | 4042948162910 | LF |  | P310 | 3778 | 1DR
8PQ50000BA10 | Разделитель 3 3WL12/3,4P/Выкатн/H550/W800 | 79.75 | 30 | 8PQ5000-0BA10 | SIVACON S4 SEPARATION 3WL SHAPE3 SWITCH 3WL SIZE 2 3- OR 4-POLE WITHDRAWABLE HEIGHT 550MM WIDTH 800MM | SIVACON S4 UNTERTEILUNG 3WL FORM 3 SCHALTER 3WL BGR. 2 3- ODER 4-POLIG EINSCHUB HOEHE 550MM BREITE 800MM | 1 | 1 | PAK | 4042948162927 | LF |  | P310 | 3778 | 1DR
8PQ50000BA11 | Разделитель 3 3WL12/3,4P/Жесткий/H550/W800 | 92.62 | 30 | 8PQ5000-0BA11 | SIVACON S4 SEPARATION 3WL SHAPE3 SWITCH 3WL SIZE 2 3- OR 4-POLE FIXED MOUNTED HEIGHT 550MM WIDTH 800MM | SIVACON S4 UNTERTEILUNG 3WL FORM 3 SCHALTER 3WL BGR. 2 3- ODER 4-POLIG FESTEINBAU HOEHE 550MM BREITE 800MM | 1 | 1 | PAK | 4042948162934 | LF |  | P310 | 3778 | 1DR
8PQ50000BA12 | Разделитель 3 3WL12/3P/Выкатн/H550/W600 | 32.45 | 30 | 8PQ5000-0BA12 | SIVACON S4 SEPARATION 3WL SHAPE3 SWITCH 3WL SIZE 2 3-POLE WITHDRAWABLE HEIGHT 550MM WIDTH 600MM | SIVACON S4 UNTERTEILUNG 3WL FORM 3 SCHALTER 3WL BGR. 2 3-POLIG EINSCHUB HOEHE 550MM BREITE 600MM | 1 | 1 | PAK | 4042948162941 | LF |  | P310 | 3778 | 1DR
8PQ50000BA13 | Разделитель 3 3WL12/3P/Жесткий/H550/W600 | 84.92 | 30 | 8PQ5000-0BA13 | SIVACON S4 SEPARATION 3WL SHAPE3 SWITCH 3WL SIZE 2 3-POLE FIXED MOUNTED HEIGHT 550MM WIDTH 600MM | SIVACON S4 UNTERTEILUNG 3WL FORM 3 SCHALTER 3WL BGR. 2 3-POLIG FESTEINBAU HOEHE 550MM BREITE 600MM | 1 | 1 | PAK | 4042948162958 | LF |  | P310 | 3778 | 1DR
8PQ50000BA14 | Разделитель 4 3WL11/DIST BUSBAR/W600 | 124.3 | 30 | 8PQ5000-0BA14 | SIVACON S4 SEPARATION 3WL FORM4 SWITCH 3WL11 630 - 1000A 3- OR 4-POLE FIXED MOUNTED, WITHDRAWABLE CONNECTING BRACKET HEIGHT ABOVE 3WL 250MM HEIGHT BELOW 3WL 300MM WIDTH 600MM DEPTH 600, 800MM | SIVACON S4 UNTERTEILUNG 3WL FORM 4 SCHALTER 3WL11 630 - 1000A 3- ODER 4-POLIG FESTEINBAU, EINSCHUB VERTEILSCHIENENANSCHLUSS HOEHE UEBER 3WL 250MM HOEHE UNTER 3WL 300MM BREITE 600MM TIEFE 600, 800MM | 1 | 1 | PAK | 4042948163061 | LF |  | P310 | 3778 | 1DR
8PQ50000BA21 | Разделитель 4 3WL12/DIST BUSBAR/W800 | 169.4 | 30 | 8PQ5000-0BA21 | SIVACON S4 SEPARATION 3WL FORM4 SWITCH 3WL12 2000 - 3200A 3- OR 4-POLE FIXED MOUNTED, WITHDRAWABLE CONNECTING BRACKET HEIGHT ABOVE 3WL 300MM HEIGHT BELOW 3WL 350MM WIDTH 800MM DEPTH 600, 800MM | SIVACON S4 UNTERTEILUNG 3WL FORM 4 SCHALTER 3WL12 2000 - 3200A 3- ODER 4-POLIG FESTEINBAU, EINSCHUB VERTEILSCHIENENANSCHLUSS HOEHE UEBER 3WL 300MM HOEHE UNTER 3WL 350MM BREITE 800MM TIEFE 600, 800MM | 1 | 1 | PAK | 4042948162996 | LF |  | P310 | 3778 | 1DR
8PQ50000BA30 | Разделитель 4 3WL11/3,4P/CABLE/W600 | 146.3 | 30 | 8PQ5000-0BA30 | SIVACON S4 SEPARATION 3WL SHAPE4 SWITCH 3WL SIZE 1 3- OR 4-POLE FIXED MOUNTED, WITHDRAWABLE CABLE CONNECTION HEIGHT ABOVE 3WL 200MM HEIGHT BELOW 3WL 250MM WIDTH 600MM DEPTH 600, 800MM | SIVACON S4 UNTERTEILUNG 3WL FORM 4 SCHALTER 3WL BGR. 1 3- ODER 4-POLIG FESTEINBAU, EINSCHUB KABELANSCHLUSS HOEHE UEBER 3WL 200MM HOEHE UNTER 3WL 250MM BREITE 600MM TIEFE 600, 800MM | 1 | 1 | PAK | 4042948163177 | LF |  | P310 | 3778 | 1DR
8PQ50000BA38 | Разделитель 4 3WL12/3,4P/CABLE/W800 | 189.2 | 30 | 8PQ5000-0BA38 | SIVACON S4 SEPARATION 3WL SHAPE4 SWITCH 3WL SIZE 2 3- OR 4-POLE FIXED MOUNTED, WITHDRAWABLE CABLE CONNECTION HEIGHT ABOVE 3WL 350MM HEIGHT BELOW 3WL 400MM WIDTH 800MM DEPTH 600, 800MM | SIVACON S4 UNTERTEILUNG 3WL FORM 4 SCHALTER 3WL BGR. 2 3- ODER 4-POLIG FESTEINBAU, EINSCHUB KABELANSCHLUSS HOEHE UEBER 3WL 350MM HOEHE UNTER 3WL 400MM BREITE 800MM TIEFE 600, 800MM | 1 | 1 | PAK | 4042948163085 | LF |  | P310 | 3778 | 1DR
8PQ50000BA72 | Подключающий терминал с медной шиной 2X25X5 | 41.47 | 20 | 8PQ5000-0BA72 | SIVACON S4 CONNECTING TERMINAL COPPER BAR, 2X25X5 | SIVACON S4 ANSCHLUSSTERMINAL KUPFERSCHIENEN, 2X25X5 | 1 | 1 | PAK | 4042948164921 | LF |  | P310 | 3778 | 1DR
8PQ50000BA73 | Подключающий терминал с медной шиной 1X30X10 | 58.63 | 30 | 8PQ5000-0BA73 | SIVACON S4 CONNECTING TERMINAL COPPER BAR, 1X30X10 | SIVACON S4 ANSCHLUSSTERMINAL KUPFERSCHIENEN, 1X30X10 | 1 | 1 | PAK | 4042948164914 | LF |  | P310 | 3778 | 1DR
8PQ50000BA74 | Подключающий терминал с медной шиной 1X40X10 | 78.21 | 30 | 8PQ5000-0BA74 | SIVACON S4 CONNECTING TERMINAL COPPER BAR, 1X40X10 | SIVACON S4 ANSCHLUSSTERMINAL KUPFERSCHIENEN, 1X40X10 | 1 | 1 | PAK | 4042948164907 | LF |  | P310 | 3778 | 1DR
8PQ50000BA88 | Разделитель 3VL4/4P/H/H250/W600/D600,800/F, B | 57.2 | 30 | 8PQ5000-0BA88 | SIVACON S4 SEPARATION MODULAR DEVICES WIDTH 600MM | SIVACON S4 UNTERTEILUNG IEG, LEERFACH BREITE 600MM | 1 | 1 | PAK | 4042948167601 | MH |  | P310 | 3778 | 1DR
8PQ50001BA00 | Разделитель 3VL4/4P/H/H250/W600/D400/F | 66.22 | 30 | 8PQ5000-1BA00 | SIVACON S4 SEPARATION MODULAR DEVICES WIDTH 800MM | SIVACON S4 UNTERTEILUNG IEG, LEERFACH BREITE 800MM | 1 | 1 | PAK | 4042948167595 | MH |  | P310 | 3778 | 1DR
8PQ50001BA01 | Разделитель 3VL5/3P/H/H300/W600/D600,800/F, B | 75.79 | 30 | 8PQ5000-1BA01 | SIVACON S4 SEPARATION MOD. MOUNTING PLATE HEIGHT 200MM WIDTH 600MM | SIVACON S4 UNTERTEILUNG MOD. EINBAUPLATTE HOEHE 200MM BREITE 600MM | 1 | 1 | PAK | 4042948167540 | MH |  | P310 | 3778 | 1DR
8PQ50001BA02 | Разделитель 3VL5/3P/H/H300/W600/D400/F | 84.81 | 30 | 8PQ5000-1BA02 | SIVACON S4 SEPARATION MOD. MOUNTING PLATE HEIGHT 200MM WIDTH 800MM | SIVACON S4 UNTERTEILUNG MOD. EINBAUPLATTE HOEHE 200MM BREITE 800MM | 1 | 1 | PAK | 4042948167588 | MH |  | P310 | 3778 | 1DR
8PQ50001BA03 | Разделитель 3VL5/4P/H/H350/W600/D600,800/F, B | 81.18 | 30 | 8PQ5000-1BA03 | SIVACON S4 SEPARATION MOD. MOUNTING PLATE HEIGHT 400MM WIDTH 600MM | SIVACON S4 UNTERTEILUNG MOD. EINBAUPLATTE HOEHE 400MM BREITE 600MM | 1 | 1 | PAK | 4042948167557 | MH |  | P310 | 3778 | 1DR
8PQ50001BA04 | Разделитель 3VL5/4P/H/H350/W600/D400/F | 90.53 | 30 | 8PQ5000-1BA04 | SIVACON S4 SEPARATION MOD. MOUNTING PLATE HEIGHT 400MM WIDTH 800MM | SIVACON S4 UNTERTEILUNG MOD. EINBAUPLATTE HOEHE 400MM BREITE 800MM | 1 | 1 | PAK | 4042948167533 | MH |  | P310 | 3778 | 1DR
8PQ50001BA05 | Разделитель 3VL1-3/3P/H/H150/W600/D600,800 | 76.12 | 30 | 8PQ5000-1BA05 | SIVACON S4 SEPARATION MOD. MOUNTING PLATE HEIGHT 600MM WIDTH 600MM | SIVACON S4 UNTERTEILUNG MOD. EINBAUPLATTE HOEHE 600MM BREITE 600MM | 1 | 1 | PAK | 4042948167564 | MH |  | P310 | 3778 | 1DR
8PQ50001BA06 | Разделитель 3VL1-3/3P/H/H150/W600/D400/F | 85.14 | 30 | 8PQ5000-1BA06 | SIVACON S4 SEPARATION MOD. MOUNTING PLATE HEIGHT 600MM WIDTH 800MM | SIVACON S4 UNTERTEILUNG MOD. EINBAUPLATTE HOEHE 600MM BREITE 800MM | 1 | 1 | PAK | 4042948167571 | MH |  | P310 | 3778 | 1DR
8PQ50001BA07 | Разделитель 3VL1-3/4P/H/H200/W600/D600,800 | 135.3 | 30 | 8PQ5000-1BA07 | SIVACON S4 SEPARATION 3VL SWITCH VL400 (TO 400A) 4-POLE MOUNTING POSITION HORIZONTAL HEIGHT 200MM WIDTH 600MM DEPTH 600, 800MM DEVICE TERMINAL FRONT OR BACK | SIVACON S4 UNTERTEILUNG 3VL, FORM 3 SCHALTER VL400 (BIS 400A) 3-POLIG EINBAULAGE WAAGERECHT HOEHE 200MM | 1 | 1 | PAK | 4042948167175 | MH |  | P310 | 3778 | 1DR
8PQ50001BA08 | Разделитель 3VL1-3/4P/H/H200/W600/D400/F | 75.79 | 30 | 8PQ5000-1BA08 | SIVACON S4 SEPARATION 3VL SWITCH VL400 (TO 400A) 4-POLE MOUNTING POSITION HORIZONTAL HEIGHT 200MM WIDTH 600MM DEPTH 400MM DEVICE TERMINAL FRONT | SIVACON S4 UNTERTEILUNG 3VL, FORM 3 SCHALTER VL400 (BIS 400A) 3-POLIG EINBAULAGE WAAGERECHT HOEHE 200MM | 1 | 1 | PAK | 4042948167205 | MH |  | P310 | 3778 | 1DR
8PQ50001BA10 | Разделитель 3VL1-3/V/H350/W600/F, B | 156.2 | 30 | 8PQ5000-1BA10 | SIVACON S4 SEPARATION 3VL SWITCH VL400 (TO 400A) 3-POLE MOUNTING POSITION HORIZONTAL HEIGHT 250MM WIDTH 600MM DEPTH 600, 800MM DEVICE TERMINAL FRONT OR BACK | SIVACON S4 UNTERTEILUNG 3VL, FORM 3 SCHALTER VL400 (BIS 400A) 4-POLIG EINBAULAGE WAAGERECHT HOEHE 250MM | 1 | 1 | PAK | 4042948167106 | MH |  | P310 | 3778 | 1DR
8PQ50001BA11 | Разделитель 3VL1-3/V/H350/W800/F, B | 78.76 | 30 | 8PQ5000-1BA11 | SIVACON S4 SEPARATION 3VL SWITCH VL400 (TO 400A) 3-POLE MOUNTING POSITION HORIZONTAL HEIGHT 250MM WIDTH 600MM DEPTH 400MM DEVICE TERMINAL FRONT | SIVACON S4 UNTERTEILUNG 3VL, FORM 3 SCHALTER VL400 (BIS 400A) 4-POLIG EINBAULAGE WAAGERECHT HOEHE 250MM | 1 | 1 | PAK | 4042948167182 | MH |  | P310 | 3778 | 1DR
8PQ50001BA12 | Разделитель 3VL4, -5/V/H400/W600/F, B | 148.5 | 30 | 8PQ5000-1BA12 | SIVACON S4 SEPARATION 3VL SWITCH VL630 (TO 630A) 4-POLE MOUNTING POSITION HORIZONTAL HEIGHT 300MM WIDTH 600MM DEPTH 600, 800MM DEVICE TERMINAL FRONT OR BACK | SIVACON S4 UNTERTEILUNG 3VL, FORM 3 SCHALTER VL630 (BIS 630A) 3-POLIG EINBAULAGE WAAGERECHT HOEHE 300MM | 1 | 1 | PAK | 4042948167274 | MH |  | P310 | 3778 | 1DR
8PQ50001BA13 | Разделитель 3VL4, -5/V/H400/W800/F, B | 76.23 | 30 | 8PQ5000-1BA13 | SIVACON S4 SEPARATION 3VL SWITCH VL630 (TO 630A) 4-POLE MOUNTING POSITION HORIZONTAL HEIGHT 300MM WIDTH 600MM DEPTH 400MM DEVICE TERMINAL FRONT | SIVACON S4 UNTERTEILUNG 3VL, FORM 3 SCHALTER VL630 (BIS 630A) 3-POLIG EINBAULAGE WAAGERECHT HOEHE 300MM | 1 | 1 | PAK | 4042948167168 | MH |  | P310 | 3778 | 1DR
8PQ50001BA14 | Разделитель 3VL6/3P/H/H300/W600/D600,800/B | 156.2 | 30 | 8PQ5000-1BA14 | SIVACON S4 SEPARATION 3VL SWITCH VL630 (TO 630A) 3-POLE MOUNTING POSITION HORIZONTAL HEIGHT 350MM WIDTH 600MM DEPTH 600, 800MM DEVICE TERMINAL FRONT OR BACK | SIVACON S4 UNTERTEILUNG 3VL, FORM 3 SCHALTER VL630 (BIS 630A) 4-POLIG EINBAULAGE WAAGERECHT HOEHE 350MM | 1 | 1 | PAK | 4042948167151 | MH |  | P310 | 3778 | 1DR
8PQ50001BA15 | Разделитель 3VL6/4P/H/H350/W600/D600,800/B | 78.65 | 30 | 8PQ5000-1BA15 | SIVACON S4 SEPARATION 3VL SWITCH VL630 (TO 630A) 3-POLE MOUNTING POSITION HORIZONTAL HEIGHT 350MM WIDTH 600MM DEPTH 400MM DEVICE TERMINAL FRONT | SIVACON S4 UNTERTEILUNG 3VL, FORM 3 SCHALTER VL630 (BIS 630A) 4-POLIG EINBAULAGE WAAGERECHT HOEHE 350MM | 1 | 1 | PAK | 4042948167144 | MH |  | P310 | 3778 | 1DR
8PQ50001BA16 | Разделитель 3VL8/V/H700/W600/F, B | 135.3 | 30 | 8PQ5000-1BA16 | SIVACON S4 SEPARATION 3VL SWITCH VL.. (TO 250A) 4-POLE MOUNTING POSITION HORIZONTAL HEIGHT 150MM WIDTH 600MM DEPTH 600, 800MM DEVICE TERMINAL FRONT OR BACK | SIVACON S4 UNTERTEILUNG 3VL, FORM 3 SCHALTER VL.. (BIS 250A) 3-POLIG EINBAULAGE WAAGERECHT HOEHE 150MM | 1 | 1 | PAK | 4042948167137 | MH |  | P310 | 3778 | 1DR
8PQ50001BA17 | Разделитель 3VL8/V/H700/W800/F, B | 72.93 | 30 | 8PQ5000-1BA17 | SIVACON S4 SEPARATION 3VL SWITCH VL.. (TO 250A) 4-POLE MOUNTING POSITION HORIZONTAL HEIGHT 150MM WIDTH 600MM DEPTH 400MM DEVICE TERMINAL FRONT | SIVACON S4 UNTERTEILUNG 3VL, FORM 3 SCHALTER VL.. (BIS 250A) 3-POLIG EINBAULAGE WAAGERECHT HOEHE 150MM | 1 | 1 | PAK | 4042948167120 | MH |  | P310 | 3778 | 1DR
8PQ50001BA18 | Разделитель 3VL6, -7/V/H600/W600/F, B | 134.2 | 30 | 8PQ5000-1BA18 | SIVACON S4 SEPARATION 3VL SWITCH VL.. (TO 250A) 3-POLE MOUNTING POSITION HORIZONTAL HEIGHT 200MM WIDTH 600MM DEPTH 600, 800MM DEVICE TERMINAL FRONT OR BACK | SIVACON S4 UNTERTEILUNG 3VL, FORM 3 SCHALTER VL.. (BIS 250A) 4-POLIG EINBAULAGE WAAGERECHT HOEHE 200MM | 1 | 1 | PAK | 4042948167113 | MH |  | P310 | 3778 | 1DR
8PQ50001BA20 | Разделитель 3VL6, -7/V/H600/W800/F, B | 75.02 | 30 | 8PQ5000-1BA20 | SIVACON S4 SEPARATION 3VL SWITCH VL.. (TO 250A) 3-POLE MOUNTING POSITION HORIZONTAL HEIGHT 200MM WIDTH 600MM DEPTH 400MM DEVICE TERMINAL FRONT | SIVACON S4 UNTERTEILUNG 3VL, FORM 3 SCHALTER VL.. (BIS 250A) 4-POLIG EINBAULAGE WAAGERECHT HOEHE 200MM | 1 | 1 | PAK | 4042948167212 | MH |  | P310 | 3778 | 1DR
8PQ50001BA21 | Разделитель 3K/H/H300/W600/D400/F | 69.41 | 30 | 8PQ5000-1BA21 | SIVACON S4 SEPARATION 3VL SWITCH VL.. (TO 250A) 3- OR 4-POLE MOUNTING POSITION VERTICAL HEIGHT 350MM WIDTH 600MM DEVICE TERMINAL FRONT OR BACK | SIVACON S4 UNTERTEILUNG 3VL, FORM 3 SCHALTER VL.. (BIS 250A) 3- ODER 4-POLIG EINBAULAGE SENKRECHT HOEHE 350MM | 1 | 1 | PAK | 4042948167311 | MH |  | P310 | 3778 | 1DR
8PQ50001BA22 | Разделитель 3K/H/H350/W600/D400/F | 78.43 | 30 | 8PQ5000-1BA22 | SIVACON S4 SEPARATION 3VL SWITCH VL.. (TO 250A) 3- OR 4-POLE MOUNTING POSITION VERTICAL HEIGHT 350MM WIDTH 600MM | SIVACON S4 UNTERTEILUNG 3VL, FORM 3 SCHALTER VL.. (BIS 250A) 3- ODER 4-POLIG EINBAULAGE SENKRECHT HOEHE 350MM | 1 | 1 | PAK | 4042948167519 | MH |  | P310 | 3778 | 1DR
8PQ50001BA23 | Разделитель 3KL57/H/H350/W600/D400/F | 81.18 | 30 | 8PQ5000-1BA23 | SIVACON S4 SEPARATION 3VL SWITCH VL (400, 630A) 3- OR 4-POLE MOUNTING POSITION VERTICAL HEIGHT 400MM WIDTH 600MM | SIVACON S4 UNTERTEILUNG 3VL, FORM 3 SCHALTER VL (400A, 630A) 3- ODER 4-POLIG EINBAULAGE SENKRECHT HOEHE 400MM | 1 | 1 | PAK | 4042948167502 | MH |  | P310 | 3778 | 1DR
8PQ50001BA24 | Разделитель 3KL61/H/H550/W600/D400/F | 90.53 | 30 | 8PQ5000-1BA24 | SIVACON S4 SEPARATION 3VL SWITCH VL (400, 630A) 3- OR 4-POLE MOUNTING POSITION VERTICAL HEIGHT 400MM WIDTH 800MM | SIVACON S4 UNTERTEILUNG 3VL, FORM 3 SCHALTER VL (400A, 630A) 3- ODER 4-POLIG EINBAULAGE SENKRECHT HOEHE 400MM | 1 | 1 | PAK | 4042948167496 | MH |  | P310 | 3778 | 1DR
8PQ50001BA25 | Разделитель 3KL/A711/H/H200/W600/D400/F | 134.2 | 30 | 8PQ5000-1BA25 | SIVACON S4 SEPARATION 3VL SWITCH VL800 (TO 800A) 4-POLE MOUNTING POSITION HORIZONTAL HEIGHT 300MM WIDTH 600MM DEPTH 600, 800MM DEVICE TERMINAL BACK | SIVACON S4 UNTERTEILUNG 3VL, FORM 3 SCHALTER VL800 (BIS 800A) 3-POLIG EINBAULAGE WAAGERECHT HOEHE 300MM | 1 | 1 | PAK | 4042948167489 | MH |  | P310 | 3778 | 1DR
8PQ50001BA26 | Разделитель 3KL/A712/H/H250/W600/D400/F | 147.4 | 30 | 8PQ5000-1BA26 | SIVACON S4 SEPARATION 3VL SWITCH VL800 (TO 800A) 3-POLE MOUNTING POSITION HORIZONTAL HEIGHT 350MM WIDTH 600MM DEPTH 600, 800MM DEVICE TERMINAL BACK | SIVACON S4 UNTERTEILUNG 3VL, FORM 3 SCHALTER VL800 (BIS 800A) 4-POLIG EINBAULAGE WAAGERECHT HOEHE 350MM | 1 | 1 | PAK | 4042948167472 | MH |  | P310 | 3778 | 1DR
8PQ50001BA27 | Разделитель 3KA713/H/H300/W600/D400/F | 87.45 | 30 | 8PQ5000-1BA27 | SIVACON S4 SEPARATION 3VL SWITCH VL1600 (TO 1600A) 3- OR 4-POLE MOUNTING POSITION VERTICAL HEIGHT 700MM WIDTH 600MM DEVICE TERMINAL FRONT OR BACK | SIVACON S4 UNTERTEILUNG 3VL, FORM 3 SCHALTER VL1600 (BIS 1600A) 3- ODER 4-POLIG EINBAULAGE SENKRECHT HOEHE 700MM | 1 | 1 | PAK | 4042948167465 | MH |  | P310 | 3778 | 1DR
8PQ50001BA28 | Разделитель 3KL/A715/H/H450/W600/D400/F | 96.36 | 30 | 8PQ5000-1BA28 | SIVACON S4 SEPARATION 3VL SWITCH VL1600 (TO 1600A) 3- OR 4-POLE MOUNTING POSITION VERTICAL HEIGHT 700MM WIDTH 800MM DEVICE TERMINAL FRONT OR BACK | SIVACON S4 UNTERTEILUNG 3VL, FORM 3 SCHALTER VL1600 (BIS 1600A) 3- ODER 4-POLIG EINBAULAGE SENKRECHT HOEHE 700MM | 1 | 1 | PAK | 4042948167458 | MH |  | P310 | 3778 | 1DR
8PQ50001BA30 | Разделитель 3K/H/H300/W600/D600,800/F, B | 81.07 | 30 | 8PQ5000-1BA30 | SIVACON S4 SEPARATION 3VL SWITCH VL (800, 1250A) 3- OR 4-POLE MOUNTING POSITION VERTICAL HEIGHT 600MM | SIVACON S4 UNTERTEILUNG 3VL, FORM 3 SCHALTER VL (800A, 1250A) 3- ODER 4-POLIG EINBAULAGE SENKRECHT HOEHE 600MM | 1 | 1 | PAK | 4042948167441 | MH |  | P310 | 3778 | 1DR
8PQ50001BA31 | Разделитель 3K/H/H350/W600/D600,800/F, B | 89.98 | 30 | 8PQ5000-1BA31 | SIVACON S4 SEPARATION 3VL SWITCH VL (800, 1250A) 3- OR 4-POLE MOUNTING POSITION VERTICAL HEIGHT 600MM | SIVACON S4 UNTERTEILUNG 3VL, FORM 3 SCHALTER VL (800A, 1250A) 3- ODER 4-POLIG EINBAULAGE SENKRECHT HOEHE 600MM | 1 | 1 | PAK | 4042948167434 | MH |  | P310 | 3778 | 1DR
8PQ50001BA32 | Разделитель 3KL57/H/H350/W600/D600,800/F, B | 76.78 | 30 | 8PQ5000-1BA32 | SIVACON S4 SEPARATION 3K SWITCH 3K 3- OR 4-POLE MOUNTING POSITION HORIZONTAL HEIGHT 300MM WIDTH 600MM DEPTH 400MM DEVICE TERMINAL FRONT | SIVACON S4 UNTERTEILUNG 3K, FORM 3 SCHALTER 3K 3- ODER 4-POLIG EINBAULAGE WAAGERECHT HOEHE 300MM BREITE 600MM | 1 | 1 | PAK | 4042948167427 | MH |  | P310 | 3778 | 1DR
8PQ50001BA33 | Разделитель 3KL61/H/H550/W600/D600,800/F, B | 69.41 | 30 | 8PQ5000-1BA33 | SIVACON S4 SEPARATION 3K SWITCH 3KL55, 3KL714, 3KL714 3- OR 4-POLE MOUNTING POSITION HORIZONTAL HEIGHT 300MM | SIVACON S4 UNTERTEILUNG 3K, FORM 3 SCHALTER 3KL55, 3KL714, 3KA714 3- ODER 4-POLIG EINBAULAGE WAAGERECHT HOEHE 300MM | 1 | 1 | PAK | 4042948167410 | MH |  | P310 | 3778 | 1DR
8PQ50001BA34 | Разделитель 3KL/A711/H/H200/W600/D600,800 | 78.65 | 30 | 8PQ5000-1BA34 | SIVACON S4 SEPARATION 3K SWITCH 3KL57 TO 400A 3- OR 4-POLE MOUNTING POSITION HORIZONTAL HEIGHT 350MM WIDTH 600MM DEPTH 400MM DEVICE TERMINAL FRONT | SIVACON S4 UNTERTEILUNG 3K, FORM 3 SCHALTER 3KL57 BIS 400A 3- ODER 4-POLIG EINBAULAGE WAAGERECHT HOEHE 350MM | 1 | 1 | PAK | 4042948167304 | MH |  | P310 | 3778 | 1DR
8PQ50001BA35 | Разделитель 3KL/A712/H/H250/W600/D600,800 | 87.23 | 30 | 8PQ5000-1BA35 | SIVACON S4 SEPARATION 3K SWITCH 3KL61 TO 630A 3- OR 4-POLE MOUNTING POSITION HORIZONTAL HEIGHT 550MM WIDTH 600MM DEPTH 400MM DEVICE TERMINAL FRONT | SIVACON S4 UNTERTEILUNG 3K, FORM 3 SCHALTER 3KL61 BIS 630A 3- ODER 4-POLIG EINBAULAGE WAAGERECHT HOEHE 550MM | 1 | 1 | PAK | 4042948167380 | MH |  | P310 | 3778 | 1DR
8PQ50001BA36 | Разделитель 3KA713/H/H300/W600/D600,800/F, B | 75.02 | 30 | 8PQ5000-1BA36 | SIVACON S4 SEPARATION 3K SWITCH 3KL-/3KA711 3- OR 4-POLE MOUNTING POSITION HORIZONTAL HEIGHT 200MM WIDTH 600MM DEPTH 400MM DEVICE TERMINAL FRONT | SIVACON S4 UNTERTEILUNG 3K, FORM 3 SCHALTER 3KL-/3KA711 3- ODER 4-POLIG EINBAULAGE WAAGERECHT HOEHE 200MM | 1 | 1 | PAK | 4042948167403 | MH |  | P310 | 3778 | 1DR
8PQ50001BA37 | Разделитель 3KL/A715/H/H450/W600/D600,800 | 75.02 | 30 | 8PQ5000-1BA37 | SIVACON S4 SEPARATION 3K SWITCH 3KL-/3KA712 3- OR 4-POLE MOUNTING POSITION HORIZONTAL HEIGHT 250MM WIDTH 600MM DEPTH 400MM DEVICE TERMINAL FRONT | SIVACON S4 UNTERTEILUNG 3K, FORM 3 SCHALTER 3KL-/3KA712 3- ODER 4-POLIG EINBAULAGE WAAGERECHT HOEHE 250MM | 1 | 1 | PAK | 4042948167359 | MH |  | P310 | 3778 | 1DR
8PQ50001BA38 | Разделитель 3KL/A711/V/H200/W600/F, B | 76.23 | 30 | 8PQ5000-1BA38 | SIVACON S4 SEPARATION 3K SWITCH 3KA713 3- OR 4-POLE MOUNTING POSITION HORIZONTAL HEIGHT 300MM WIDTH 600MM DEPTH 400MM DEVICE TERMINAL FRONT | SIVACON S4 UNTERTEILUNG 3K, FORM 3 SCHALTER 3KA713 3- ODER 4-POLIG EINBAULAGE WAAGERECHT HOEHE 300MM | 1 | 1 | PAK | 4042948167335 | MH |  | P310 | 3778 | 1DR
8PQ50001BA40 | Разделитель 3K/V/H250/W600/F, B | 83.16 | 30 | 8PQ5000-1BA40 | SIVACON S4 SEPARATION 3K SWITCH 3KL715, 3KA715 3- OR 4-POLE MOUNTING POSITION HORIZONTAL HEIGHT 450MM WIDTH 600MM DEPTH 400MM DEVICE TERMINAL FRONT | SIVACON S4 UNTERTEILUNG 3K, FORM 3 SCHALTER 3KL715, 3KA715 3- ODER 4-POLIG EINBAULAGE WAAGERECHT HOEHE 450MM | 1 | 1 | PAK | 4042948167328 | MH |  | P310 | 3778 | 1DR
8PQ50001BA41 | Разделитель 3KL713/V/H300/W600/F, B | 149.6 | 30 | 8PQ5000-1BA41 | SIVACON S4 SEPARATION 3K SWITCH 3K 3- OR 4-POLE MOUNTING POSITION HORIZONTAL HEIGHT 300MM WIDTH 600MM DEPTH 600, 800MM DEVICE TERMINAL FRONT OR BACK | SIVACON S4 UNTERTEILUNG 3K, FORM 3 SCHALTER 3K 3- ODER 4-POLIG EINBAULAGE WAAGERECHT HOEHE 300MM BREITE 600MM | 1 | 1 | PAK | 4042948167281 | MH |  | P310 | 3778 | 1DR
8PQ50001BA42 | Разделитель 3KA713/V/H300/W600/F, B | 148.5 | 30 | 8PQ5000-1BA42 | SIVACON S4 SEPARATION 3K SWITCH 3KL55, 3KL714, 3KL714 3- OR 4-POLE MOUNTING POSITION HORIZONTAL HEIGHT 350MM WIDTH 600MM DEPTH 600, 800MM DEVICE TERMINAL FRONT OR BACK | SIVACON S4 UNTERTEILUNG 3K, FORM 3 SCHALTER 3KL55, 3KL714, 3KA714 3- ODER 4-POLIG EINBAULAGE WAAGERECHT HOEHE 350MM | 1 | 1 | PAK | 4042948167373 | MH |  | P310 | 3778 | 1DR
8PQ50001BA43 | Разделитель 3K/V/H350/W600/F, B | 156.2 | 30 | 8PQ5000-1BA43 | SIVACON S4 SEPARATION 3K SWITCH 3KL57 TO 400A 3- OR 4-POLE MOUNTING POSITION HORIZONTAL HEIGHT 350MM WIDTH 600MM DEPTH 600, 800MM DEVICE TERMINAL FRONT OR BACK | SIVACON S4 UNTERTEILUNG 3K, FORM 3 SCHALTER 3KL57 BIS 400A 3- ODER 4-POLIG EINBAULAGE WAAGERECHT HOEHE 350MM | 1 | 1 | PAK | 4042948167366 | MH |  | P310 | 3778 | 1DR
8PQ50001BA44 | Разделитель 3KL57/V/H350/W600/F, B | 181.5 | 30 | 8PQ5000-1BA44 | SIVACON S4 SEPARATION 3K SWITCH 3KL61 TO 630A 3- OR 4-POLE MOUNTING POSITION HORIZONTAL HEIGHT 550MM WIDTH 600MM DEPTH 600, 800MM DEVICE TERMINAL FRONT OR BACK | SIVACON S4 UNTERTEILUNG 3K, FORM 3 SCHALTER 3KL61 BIS 630A 3- ODER 4-POLIG EINBAULAGE WAAGERECHT HOEHE 550MM | 1 | 1 | PAK | 4042948167397 | MH |  | P310 | 3778 | 1DR
8PQ50001BA45 | Разделитель 3K/V/H450/W600/F, B | 170.5 | 30 | 8PQ5000-1BA45 | SIVACON S4 SEPARATION 3K SWITCH 3KL-/3KA711 3- OR 4-POLE MOUNTING POSITION HORIZONTAL HEIGHT 200MM WIDTH 600MM DEPTH 600, 800MM DEVICE TERMINAL FRONT OR BACK | SIVACON S4 UNTERTEILUNG 3K, FORM 3 SCHALTER 3KL-/3KA711 3- ODER 4-POLIG EINBAULAGE WAAGERECHT HOEHE 200MM | 1 | 1 | PAK | 4042948167342 | MH |  | P310 | 3778 | 1DR
8PQ50001BA46 | Разделитель 3KL/A711/V/H200/W800/F, B | 151.8 | 30 | 8PQ5000-1BA46 | SIVACON S4 SEPARATION 3K SWITCH 3KL-/3KA712 3- OR 4-POLE MOUNTING POSITION HORIZONTAL HEIGHT 250MM WIDTH 600MM DEPTH 600, 800MM DEVICE TERMINAL FRONT OR BACK | SIVACON S4 UNTERTEILUNG 3K, FORM 3 SCHALTER 3KL-/3KA712 3- ODER 4-POLIG EINBAULAGE WAAGERECHT HOEHE 250MM | 1 | 1 | PAK | 4042948167298 | MH |  | P310 | 3778 | 1DR
8PQ50001BA47 | Разделитель 3K/V/H250/W800/F, B | 148.5 | 30 | 8PQ5000-1BA47 | SIVACON S4 SEPARATION 3K SWITCH 3KA713 3- OR 4-POLE MOUNTING POSITION HORIZONTAL HEIGHT 300MM WIDTH 600MM DEPTH 600, 800MM DEVICE TERMINAL FRONT OR BACK | SIVACON S4 UNTERTEILUNG 3K, FORM 3 SCHALTER 3KA713 3- ODER 4-POLIG EINBAULAGE WAAGERECHT HOEHE 300MM BREITE 600MM | 1 | 1 | PAK | 4042948167250 | MH |  | P310 | 3778 | 1DR
8PQ50001BA48 | Разделитель 3KL713/V/H300/W800/F, B | 172.7 | 30 | 8PQ5000-1BA48 | SIVACON S4 SEPARATION 3K SWITCH 3KL715, 3KA715 3- OR 4-POLE MOUNTING POSITION HORIZONTAL HEIGHT 450MM WIDTH 600MM DEPTH 600, 800MM DEVICE TERMINAL FRONT OR BACK | SIVACON S4 UNTERTEILUNG 3K, FORM 3 SCHALTER 3KL715, 3KA715 3- ODER 4-POLIG EINBAULAGE WAAGERECHT HOEHE 450MM | 1 | 1 | PAK | 4042948167243 | MH |  | P310 | 3778 | 1DR
8PQ50001BA50 | Разделитель 3KA713/V/H300/W800/F, B | 75.02 | 30 | 8PQ5000-1BA50 | SIVACON S4 SEPARATION 3K SWITCH 3KL-/3KA711 3- OR 4-POLE MOUNTING POSITION VERTICAL HEIGHT 200MM WIDTH 600MM DEVICE TERMINAL FRONT OR BACK | SIVACON S4 UNTERTEILUNG 3K, FORM 3 SCHALTER 3KL-/3KA711 3- ODER 4-POLIG EINBAULAGE SENKRECHT HOEHE 200MM | 1 | 1 | PAK | 4042948167236 | MH |  | P310 | 3778 | 1DR
8PQ50001BA51 | Разделитель 3K/V/H350/W800/F, B | 75.02 | 30 | 8PQ5000-1BA51 | SIVACON S4 SEPARATION 3K SWITCH 3K 3- OR 4-POLE MOUNTING POSITION VERTICAL HEIGHT 250MM WIDTH 600MM DEVICE TERMINAL FRONT OR BACK | SIVACON S4 UNTERTEILUNG 3K, FORM 3 SCHALTER 3K 3- ODER 4-POLIG EINBAULAGE SENKRECHT HOEHE 250MM BREITE 600MM | 1 | 1 | PAK | 4042948167267 | MH |  | P310 | 3778 | 1DR
8PQ50001BA52 | Разделитель 3KL57/V/H350/W800/F, B | 76.78 | 30 | 8PQ5000-1BA52 | SIVACON S4 SEPARATION 3K SWITCH 3KL713 3- OR 4-POLE MOUNTING POSITION VERTICAL HEIGHT 300MM WIDTH 600MM DEVICE TERMINAL FRONT OR BACK | SIVACON S4 UNTERTEILUNG 3K, FORM 3 SCHALTER 3KL713 3- ODER 4-POLIG EINBAULAGE SENKRECHT HOEHE 300MM BREITE 600MM | 1 | 1 | PAK | 4042948167526 | MH |  | P310 | 3778 | 1DR
8PQ50001BA53 | Разделитель 3K/V/H450/W800/F, B | 76.23 | 30 | 8PQ5000-1BA53 | SIVACON S4 SEPARATION 3K SWITCH 3KA713 3- OR 4-POLE MOUNTING POSITION VERTICAL HEIGHT 300MM WIDTH 600MM DEVICE TERMINAL FRONT OR BACK | SIVACON S4 UNTERTEILUNG 3K, FORM 3 SCHALTER 3KA713 3- ODER 4-POLIG EINBAULAGE SENKRECHT HOEHE 300MM BREITE 600MM | 1 | 1 | PAK | 4042948167199 | MH |  | P310 | 3778 | 1DR
8PQ50001BA54 | Модульные аппараты1-ROW/24MW/H150/W600 | 69.41 | 30 | 8PQ5000-1BA54 | SIVACON S4 SEPARATION 3K SWITCH 3KL55, 3KL714, 3KL714 3- OR 4-POLE MOUNTING POSITION VERTICAL HEIGHT 350MM WIDTH 600MM DEVICE TERMINAL FRONT OR BACK | SIVACON S4 UNTERTEILUNG 3K, FORM 3 SCHALTER 3KL55, 3KL714, 3KA714 3- ODER 4-POLIG EINBAULAGE SENKRECHT HOEHE 350MM | 1 | 1 | PAK | 4042948167229 | MH |  | P310 | 3778 | 1DR
8PQ50001BA55 | Модульные аппараты1-ROW/24MW/H200/W600 | 78.65 | 30 | 8PQ5000-1BA55 | SIVACON S4 SEPARATION 3K SWITCH 3KL57 TO 400A 3- OR 4-POLE MOUNTING POSITION VERTICAL HEIGHT 350MM WIDTH 600MM DEVICE TERMINAL FRONT OR BACK | SIVACON S4 UNTERTEILUNG 3K, FORM 3 SCHALTER 3KL57 BIS 400A 3- ODER 4-POLIG EINBAULAGE SENKRECHT HOEHE 350MM | 1 | 1 | PAK | 4042948167656 | MH |  | P310 | 3778 | 1DR
8PQ50001BA56 | Модульные аппараты1-ROW/36MW/H150/W800 | 83.16 | 30 | 8PQ5000-1BA56 | SIVACON S4 SEPARATION 3K SWITCH 3KL61, 3KL715, 3KL715 3- OR 4-POLE MOUNTING POSITION VERTICAL HEIGHT 450MM WIDTH 600MM DEVICE TERMINAL FRONT OR BACK | SIVACON S4 UNTERTEILUNG 3K, FORM 3 SCHALTER 3KL61, 3KL715, 3KA715 3- ODER 4-POLIG EINBAULAGE SENKRECHT HOEHE 450MM | 1 | 1 | PAK | 4042948167670 | MH |  | P310 | 3778 | 1DR
8PQ50001BA57 | Модульные аппараты1-ROW/36MW/H200/W800 | 83.82 | 30 | 8PQ5000-1BA57 | SIVACON S4 SEPARATION 3K SWITCH 3KL-/3KA711 3- OR 4-POLE MOUNTING POSITION VERTICAL HEIGHT 200MM WIDTH 800MM DEVICE TERMINAL FRONT OR BACK | SIVACON S4 UNTERTEILUNG 3K, FORM 3 SCHALTER 3KL-/3KA711 3- ODER 4-POLIG EINBAULAGE SENKRECHT HOEHE 200MM | 1 | 1 | PAK | 4042948167663 | MH |  | P310 | 3778 | 1DR
8PQ50001BA58 | Модульные аппараты2-ROW/48MW/H300/W600 | 83.82 | 30 | 8PQ5000-1BA58 | SIVACON S4 SEPARATION 3K SWITCH 3K 3- OR 4-POLE MOUNTING POSITION VERTICAL HEIGHT 250MM WIDTH 800MM DEVICE TERMINAL FRONT OR BACK | SIVACON S4 UNTERTEILUNG 3K, FORM 3 SCHALTER 3K 3- ODER 4-POLIG EINBAULAGE SENKRECHT HOEHE 250MM BREITE 800MM | 1 | 1 | PAK | 4042948167632 | LF |  | P310 | 3778 | 1DR
8PQ50001BA60 | Модульные аппараты2-ROW/48MW/H400/W600 | 85.47 | 30 | 8PQ5000-1BA60 | SIVACON S4 SEPARATION 3K SWITCH 3KL713 3- OR 4-POLE MOUNTING POSITION VERTICAL HEIGHT 300MM WIDTH 800MM DEVICE TERMINAL FRONT OR BACK | SIVACON S4 UNTERTEILUNG 3K, FORM 3 SCHALTER 3KL713 3- ODER 4-POLIG EINBAULAGE SENKRECHT HOEHE 300MM BREITE 800MM | 1 | 1 | PAK | 4042948167694 | MH |  | P310 | 3778 | 1DR
8PQ50001BA61 | Модульные аппараты2-ROW/72MW/H300/W800 | 85.25 | 30 | 8PQ5000-1BA61 | SIVACON S4 SEPARATION 3K SWITCH 3KA713 3- OR 4-POLE MOUNTING POSITION VERTICAL HEIGHT 300MM WIDTH 800MM DEVICE TERMINAL FRONT OR BACK | SIVACON S4 UNTERTEILUNG 3K, FORM 3 SCHALTER 3KA713 3- ODER 4-POLIG EINBAULAGE SENKRECHT HOEHE 300MM BREITE 800MM | 1 | 1 | PAK | 4042948167625 | MH |  | P310 | 3778 | 1DR
8PQ50001BA62 | Модульные аппараты2-ROW/72MW/H400/W800 | 78.43 | 30 | 8PQ5000-1BA62 | SIVACON S4 SEPARATION 3K SWITCH 3KL55, 3KL714, 3KL714 3- OR 4-POLE MOUNTING POSITION VERTICAL HEIGHT 350MM WIDTH 800MM DEVICE TERMINAL FRONT OR BACK | SIVACON S4 UNTERTEILUNG 3K, FORM 3 SCHALTER 3KL55, 3KL714, 3KA714 3- ODER 4-POLIG EINBAULAGE SENKRECHT HOEHE 350MM | 1 | 1 | PAK | 4042948167649 | MH |  | P310 | 3778 | 1DR
8PQ50001BA63 | Модульные аппараты3-ROW/72MW/H450/W600 | 87.45 | 30 | 8PQ5000-1BA63 | SIVACON S4 SEPARATION 3K SWITCH 3KL57 TO 400A 3- OR 4-POLE MOUNTING POSITION VERTICAL HEIGHT 350MM WIDTH 800MM DEVICE TERMINAL FRONT OR BACK | SIVACON S4 UNTERTEILUNG 3K, FORM 3 SCHALTER 3KL57 BIS 400A 3- ODER 4-POLIG EINBAULAGE SENKRECHT HOEHE 350MM | 1 | 1 | PAK | 4042948167618 | MH |  | P310 | 3778 | 1DR
8PQ50001BA64 | Модульные аппараты3-ROW/72MW/H600/W600 | 92.29 | 30 | 8PQ5000-1BA64 | SIVACON S4 SEPARATION 3K SWITCH 3KL61, 3KL715, 3KL715 3- OR 4-POLE MOUNTING POSITION VERTICAL HEIGHT 450MM WIDTH 800MM DEVICE TERMINAL FRONT OR BACK | SIVACON S4 UNTERTEILUNG 3K, FORM 3 SCHALTER 3KL61, 3KL715, 3KA715 3- ODER 4-POLIG EINBAULAGE SENKRECHT HOEHE 450MM | 1 | 1 | PAK | 4042948167687 | MH |  | P310 | 3778 | 1DR
8PQ50001BA65 | Разделитель 3 3WL11/3,4P/Жесткий/H550/W800 | 96.8 | 30 | 8PQ5000-1BA65 | SIVACON S4 SEPARATION 3WL SHAPE3 SWITCH 3WL SIZE 1 3- OR 4-POLE FIXED MOUNTED HEIGHT 550MM WIDTH 800MM | SIVACON S4 UNTERTEILUNG 3WL FORM 3 SCHALTER 3WL BGR. 1 3- ODER 4-POLIG FESTEINBAU HOEHE 550MM BREITE 800MM | 1 | 1 | PAK | 4042948169926 | LF |  | P310 | 3778 | 1DR
8PQ50001BA66 | Разделитель 3 3WL11/3,4P/Выкатн/H550/W800 | 86.57 | 30 | 8PQ5000-1BA66 | SIVACON S4 SEPARATION 3WL SHAPE3 SWITCH 3WL SIZE 1 3- OR 4-POLE WITHDRAWABLE HEIGHT 550MM WIDTH 800MM | SIVACON S4 UNTERTEILUNG 3WL FORM 3 SCHALTER 3WL BGR. 1 3- ODER 4-POLIG EINSCHUB HOEHE 550MM BREITE 800MM | 1 | 1 | PAK | 4042948169919 | LF |  | P310 | 3778 | 1DR
8PQ50001BA67 | Разделитель 4 3WL11/DIST BUSBAR/W800 | 113.3 | 30 | 8PQ5000-1BA67 | SIVACON S4 SEPARATION 3WL FORM4 SWITCH 3WL11 630 - 1000A 3- OR 4-POLE FIXED MOUNTED, WITHDRAWABLE CONNECTING BRACKET HEIGHT ABOVE 3WL 250MM HEIGHT BELOW 3WL 300MM WIDTH 800MM DEPTH 600, 800MM | SIVACON S4 UNTERTEILUNG 3WL FORM 4 SCHALTER 3WL11 630 - 1000A 3- ODER 4-POLIG FESTEINBAU, EINSCHUB VERTEILSCHIENENANSCHLUSS HOEHE UEBER 3WL 250MM HOEHE UNTER 3WL 300MM BREITE 800MM TIEFE 600, 800MM | 1 | 1 | PAK | 4042948170205 | LF |  | P310 | 3778 | 1DR
8PQ50001BA68 | Разделитель 4 3WL11/3,4P/CABLE/W800 | 89.43 | 30 | 8PQ5000-1BA68 | SIVACON S4 SEPARATION 3WL SHAPE4 SWITCH 3WL SIZE 1 3- OR 4-POLE FIXED MOUNTED, WITHDRAWABLE CABLE CONNECTION HEIGHT ABOVE 3WL 200MM HEIGHT BELOW 3WL 250MM WIDTH 800MM DEPTH 600, 800MM | SIVACON S4 UNTERTEILUNG 3WL FORM 4 SCHALTER 3WL BGR. 1 3- ODER 4-POLIG FESTEINBAU, EINSCHUB KABELANSCHLUSS HOEHE UEBER 3WL 200MM HOEHE UNTER 3WL 250MM BREITE 800MM TIEFE 600, 800MM | 1 | 1 | PAK | 4042948170212 | LF |  | P310 | 3778 | 1DR
8PQ50001BA70 | Разделитель 2B,3B 3NJ4/W600 | 102.96 | 30 | 8PQ5000-1BA70 | SIVACON S4 SEPARATION 3NJ4 SHAPE2B, 3B WIDTH 600MM | SIVACON S4 UNTERTEILUNG 3NJ4 FORM 2B, 3B BREITE 600MM | 1 | 1 | PAK | 4042948173985 | LF |  | P310 | 3778 | 1DR
8PQ50001BA71 | Разделитель 2B,3B 3NJ4/W800 | 147.4 | 30 | 8PQ5000-1BA71 | SIVACON S4 SEPARATION 3NJ4 SHAPE2B, 3B WIDTH 800MM | SIVACON S4 UNTERTEILUNG 3NJ4 FORM 2B, 3B BREITE 800MM | 1 | 1 | PAK | 4042948173992 | LF |  | P310 | 3778 | 1DR
8PQ50001BA74 | Разделитель 3 3WL13/3,4P/H550/W1000 | 40.59 | 30 | 8PQ5000-1BA74 | SIVACON S4 SEPARATION 3WL SHAPE3 SWITCH 3WL SIZE 3 3- OR 4-POLE FIXED MOUNTED, WITHDRAWABLE HEIGHT 550MM WIDTH 1000MM | SIVACON S4 UNTERTEILUNG 3WL FORM 3 SCHALTER 3WL BGR. 3 3- ODER 4-POLIG FESTEINBAU, EINSCHUB HOEHE 550MM BREITE 1000MM | 1 | 1 | PAK | 4042948171936 | LF |  | P310 | 3778 | 1DR
8PQ50001BA76 | Разделитель 3 3VL2-3/Горизон/Выкатн/H250/W600 | 88.88 | 30 | 8PQ5000-1BA76 | SIVACON S4 SEPARATION 3VL SHAPE3 SWITCH 3VL2-3 UP TO 250A 3- OR 4-POLE ARRANGEMENT HORIZONTAL WITHDRAWABLE HEIGHT 250MM WIDTH 600MM | SIVACON S4 UNTERTEILUNG 3VL FORM 3 SCHALTER 3VL2-3 BIS 250A 3- ODER 4-POLIG EINBAULAGE WAAGERECHT EINSCHUB HOEHE 250MM BREITE 600MM | 1 | 1 | PAK | 4042948173237 | LF |  | P310 | 3778 | 1DR
8PQ50001BA77 | Разделитель 3 3VL4/Горизон/Выкатн/H300/W600 | 92.4 | 30 | 8PQ5000-1BA77 | SIVACON S4 SEPARATION 3VL SHAPE3 SWITCH 3VL4 UP TO 400A 3- OR 4-POLE ARRANGEMENT HORIZONTAL WITHDRAWABLE HEIGHT 300MM WIDTH 600MM | SIVACON S4 UNTERTEILUNG 3VL FORM 3 SCHALTER 3VL4 BIS 400A 3- ODER 4-POLIG EINBAULAGE WAAGERECHT EINSCHUB HOEHE 300MM BREITE 600MM | 1 | 1 | PAK | 4042948173244 | LF |  | P310 | 3778 | 1DR
8PQ50001BA80 | Разделитель 3 3VL5/4P/Горизон/Выкатн/H350B600 | 69.19 | 30 | 8PQ5000-1BA80 | SIVACON S4 SEPARATION 3VL SHAPE3 SWITCH 3VL5 UP TO 630A 4-POLE ARRANGEMENT HORIZONTAL WITHDRAWABLE HEIGHT 350MM WIDTH 600MM | SIVACON S4 UNTERTEILUNG 3VL FORM 3 SCHALTER 3VL5 BIS 630A 4-POLIG EINBAULAGE WAAGERECHT EINSCHUB HOEHE 350MM BREITE 600MM | 1 | 1 | PAK | 4042948173251 | LF |  | P310 | 3778 | 1DR
8PQ50001BA81 | Разделитель 3 3VL5/3P/Горизон/Выкатн/H300B600 | 67.1 | 30 | 8PQ5000-1BA81 | SIVACON S4 SEPARATION 3VL SHAPE3 SWITCH 3VL5 UP TO 630A 3-POLE ARRANGEMENT HORIZONTAL WITHDRAWABLE HEIGHT 300MM WIDTH 600MM | SIVACON S4 UNTERTEILUNG 3VL FORM 3 SCHALTER 3VL5 BIS 630A 3-POLIG EINBAULAGE WAAGERECHT EINSCHUB HOEHE 300MM BREITE 600MM | 1 | 1 | PAK | 4042948173268 | LF |  | P310 | 3778 | 1DR
8PQ50001BA82 | Разделитель 3 3VL2-3/Горизон/Выкатн/H250/W600 | 156.2 | 30 | 8PQ5000-1BA82 | SIVACON S4 SEPARATION 3VL SHAPE3 SWITCH 3VL2-3 UP TO 250A 3- OR 4-POLE ARRANGEMENT HORIZONTAL WITHDRAWABLE HEIGHT 250MM WIDTH 600MM DEPTH 600, 800MM | SIVACON S4 UNTERTEILUNG 3VL FORM 3 SCHALTER 3VL2-3 BIS 250A 3- ODER 4-POLIG EINBAULAGE WAAGERECHT EINSCHUB HOEHE 250MM BREITE 600MM TIEFE 600, 800MM | 1 | 1 | PAK | 4042948173275 | LF |  | P310 | 3778 | 1DR
8PQ50001BA84 | Разделитель 3 3VL4/Горизон/Выкатн/H300/W600 | 173.8 | 30 | 8PQ5000-1BA84 | SIVACON S4 SEPARATION 3VL SHAPE3 SWITCH 3VL4 UP TO 400A 3- OR 4-POLE ARRANGEMENT HORIZONTAL WITHDRAWABLE HEIGHT 300MM WIDTH 600MM DEPTH 600, 800MM | SIVACON S4 UNTERTEILUNG 3VL FORM 3 SCHALTER 3VL4 BIS 400A 3- ODER 4-POLIG EINBAULAGE WAAGERECHT EINSCHUB HOEHE 300MM BREITE 600MM TIEFE 600, 800MM | 1 | 1 | PAK | 4042948173282 | LF |  | P310 | 3778 | 1DR
8PQ50001BA86 | Разделитель 3 3VL2-3/VERT/Выкатн/H350/W600 | 73.26 | 30 | 8PQ5000-1BA86 | SIVACON S4 SEPARATION 3VL FORM3 SWITCH 3VL2-3 UP TO 250A 3- OR 4-POLE ARRANGEMENT VERTICAL WITHDRAWABLE HEIGHT 350MM WIDTH 600MM | SIVACON S4 UNTERTEILUNG 3VL FORM 3 SCHALTER 3VL2-3 BIS 250A 3- ODER 4-POLIG EINBAULAGE SENKRECHT EINSCHUB HOEHE 350MM BREITE 600MM | 1 | 1 | PAK | 4042948173299 | LF |  | P310 | 3778 | 1DR
8PQ50001BA87 | Разделитель 3 3VL4-5/VERT/Выкатн/H400/W600 | 75.79 | 30 | 8PQ5000-1BA87 | SIVACON S4 SEPARATION 3VL FORM3 SWITCH 3VL4-5 UP TO 630A 3- OR 4-POLE ARRANGEMENT VERTICAL WITHDRAWABLE HEIGHT 400MM WIDTH 600MM | SIVACON S4 UNTERTEILUNG 3VL FORM 3 SCHALTER 3VL4-5 BIS 630A 3- ODER 4-POLIG EINBAULAGE SENKRECHT EINSCHUB HOEHE 400MM BREITE 600MM | 1 | 1 | PAK | 4042948173305 | LF |  | P310 | 3778 | 1DR
8PQ50001BA88 | Разделитель 3 3VL6/Вертик/Выкатн/H600/W600 | 125.4 | 30 | 8PQ5000-1BA88 | SIVACON S4 SEPARATION 3VL FORM3 SWITCH 3VL6 UP TO 800A 3- OR 4-POLE ARRANGEMENT VERTICAL WITHDRAWABLE HEIGHT 600MM WIDTH 600MM DEPTH 600, 800MM | SIVACON S4 UNTERTEILUNG 3VL FORM 3 SCHALTER 3VL6 BIS 800A 3- ODER 4-POLIG EINBAULAGE SENKRECHT EINSCHUB HOEHE 600MM BREITE 600MM TIEFE 600, 800MM | 1 | 1 | PAK | 4042948173312 | LF |  | P310 | 3778 | 1DR
8PQ50002BA00 | Разделитель 3 3VL7-8/VERT/Выкатн/H650/W600 | 126.5 | 30 | 8PQ5000-2BA00 | SIVACON S4 SEPARATION 3VL FORM3 SWITCH 3VL7-8 , 1250A, 1600A 3- OR 4-POLE ARRANGEMENT VERTICAL WITHDRAWABLE HEIGHT 650MM WIDTH 600MM DEPTH 600, 800MM | SIVACON S4 UNTERTEILUNG 3VL FORM 3 SCHALTER 3VL7-8 , 1250A, 1600A 3- ODER 4-POLIG EINBAULAGE SENKRECHT EINSCHUB HOEHE 650MM BREITE 600MM TIEFE 600, 800MM | 1 | 1 | PAK | 4042948173329 | LF |  | P310 | 3778 | 1DR
8PQ50002BA01 | Разделитель 3 3VL2-3/VERT/Выкатн/H350/W800 | 73.15 | 30 | 8PQ5000-2BA01 | SIVACON S4 SEPARATION 3VL FORM3 SWITCH 3VL2-3 UP TO 250A 3- OR 4-POLE ARRANGEMENT VERTICAL WITHDRAWABLE HEIGHT 350MM WIDTH 800MM | SIVACON S4 UNTERTEILUNG 3VL FORM 3 SCHALTER 3VL2-3 BIS 250A 3- ODER 4-POLIG EINBAULAGE SENKRECHT EINSCHUB HOEHE 350MM BREITE 800MM | 1 | 1 | PAK | 4042948173336 | LF |  | P310 | 3778 | 1DR
8PQ50002BA02 | Разделитель 3 3VL4-5/VERT/Выкатн/H400/W800 | 83.93 | 30 | 8PQ5000-2BA02 | SIVACON S4 SEPARATION 3VL FORM3 SWITCH 3VL4-5 UP TO 630A 3- OR 4-POLE ARRANGEMENT VERTICAL WITHDRAWABLE HEIGHT 400MM WIDTH 800MM | SIVACON S4 UNTERTEILUNG 3VL FORM 3 SCHALTER 3VL4-5 BIS 630A 3- ODER 4-POLIG EINBAULAGE SENKRECHT EINSCHUB HOEHE 400MM BREITE 800MM | 1 | 1 | PAK | 4042948173343 | LF |  | P310 | 3778 | 1DR
8PQ50002BA27 | Разделитель 3 Вертикальный/Внешний/H100 | 16.28 | 30 | 8PQ5000-2BA27 | SIVACON S4 SEPARATION VERTICAL BESIDES SHAPE3 HEIGHT 100MM | SIVACON S4 UNTERTEILUNG SENKRECHT SEITLICH FORM 3 HOEHE 100MM | 1 | 1 | PAK | 4042948172728 | LF |  | P310 | 3778 | 1DR
8PQ50002BA28 | Разделитель 3 Вертикальный/Внешний/H150 | 29.26 | 30 | 8PQ5000-2BA28 | SIVACON S4 SEPARATION VERTICAL BESIDES SHAPE3 HEIGHT 150MM | SIVACON S4 UNTERTEILUNG SENKRECHT SEITLICH FORM 3 HOEHE 150MM | 1 | 1 | PAK | 4042948172735 | LF |  | P310 | 3778 | 1DR
8PQ50002BA30 | Разделитель 3 Вертикальный/Внешний/..250A/H200 | 31.35 | 17 | 8PQ5000-2BA30 | SIVACON S4 SEPARATION VERTICAL BESIDES FORM3 UP TO 250A HEIGHT 200MM | SIVACON S4 UNTERTEILUNG SENKRECHT SEITLICH FORM 3 BIS 250A HOEHE 200MM | 1 | 1 | PAK | 4042948172742 | LF |  | P310 | 3778 | 1DR
8PQ50002BA31 | Разделитель 3 Вертикальный/Внешний/400..630A/H200 | 32.01 | 30 | 8PQ5000-2BA31 | SIVACON S4 SEPARATION VERTICAL BESIDES FORM3 400A UP TO 630A HEIGHT 200MM | SIVACON S4 UNTERTEILUNG SENKRECHT SEITLICH FORM 3 400A BIS 630A HOEHE 200MM | 1 | 1 | PAK | 4042948172759 | LF |  | P310 | 3778 | 1DR
8PQ50002BA32 | Разделитель 3 Вертикальный/Внешний/..250A/H250 | 31.35 | 30 | 8PQ5000-2BA32 | SIVACON S4 SEPARATION VERTICAL BESIDES FORM3 UP TO 250A HEIGHT 250MM | SIVACON S4 UNTERTEILUNG SENKRECHT SEITLICH FORM 3 BIS 250A HOEHE 250MM | 1 | 1 | PAK | 4042948172766 | LF |  | P310 | 3778 | 1DR
8PQ50002BA33 | Разделитель 3 Вертикальный/Внешний/400..630A/H250 | 34.76 | 30 | 8PQ5000-2BA33 | SIVACON S4 SEPARATION VERTICAL BESIDES FORM3 400A UP TO 630A HEIGHT 250MM | SIVACON S4 UNTERTEILUNG SENKRECHT SEITLICH FORM 3 400A BIS 630A HOEHE 250MM | 1 | 1 | PAK | 4042948172773 | LF |  | P310 | 3778 | 1DR
8PQ50002BA34 | Разделитель 3 Вертикальный/Внешний/..250A/H300 | 32.67 | 30 | 8PQ5000-2BA34 | SIVACON S4 SEPARATION VERTICAL BESIDES FORM3 UP TO 250A HEIGHT 300MM | SIVACON S4 UNTERTEILUNG SENKRECHT SEITLICH FORM 3 BIS 250A HOEHE 300MM | 1 | 1 | PAK | 4042948172780 | LF |  | P310 | 3778 | 1DR
8PQ50002BA35 | Разделитель 3 Вертикальный/Внешний/400..630A/H300 | 32.45 | 30 | 8PQ5000-2BA35 | SIVACON S4 SEPARATION VERTICAL BESIDES FORM3 400A UP TO 630A HEIGHT 300MM | SIVACON S4 UNTERTEILUNG SENKRECHT SEITLICH FORM 3 400A BIS 630A HOEHE 300MM | 1 | 1 | PAK | 4042948172797 | LF |  | P310 | 3778 | 1DR
8PQ50002BA36 | Разделитель 3 Вертикальный/Внешний/H350 | 34.65 | 30 | 8PQ5000-2BA36 | SIVACON S4 SEPARATION VERTICAL BESIDES SHAPE3 HEIGHT 350MM | SIVACON S4 UNTERTEILUNG SENKRECHT SEITLICH FORM 3 HOEHE 350MM | 1 | 1 | PAK | 4042948172803 | LF |  | P310 | 3778 | 1DR
8PQ50002BA37 | Разделитель 3 Вертикальный/Внешний/H400 | 37.07 | 17 | 8PQ5000-2BA37 | SIVACON S4 SEPARATION VERTICAL BESIDES SHAPE3 HEIGHT 400MM | SIVACON S4 UNTERTEILUNG SENKRECHT SEITLICH FORM 3 HOEHE 400MM | 1 | 1 | PAK | 4042948172810 | LF |  | P310 | 3778 | 1DR
8PQ50002BA38 | Разделитель 3 Вертикальный/Внешний/H450 | 38.83 | 30 | 8PQ5000-2BA38 | SIVACON S4 SEPARATION VERTICAL BESIDES SHAPE3 HEIGHT 450MM | SIVACON S4 UNTERTEILUNG SENKRECHT SEITLICH FORM 3 HOEHE 450MM | 1 | 1 | PAK | 4042948172827 | LF |  | P310 | 3778 | 1DR
8PQ50002BA40 | Разделитель 3 Вертикальный/Внешний/H500 | 51.92 | 30 | 8PQ5000-2BA40 | SIVACON S4 SEPARATION VERTICAL BESIDES SHAPE3 HEIGHT 500MM | SIVACON S4 UNTERTEILUNG SENKRECHT SEITLICH FORM 3 HOEHE 500MM | 1 | 1 | PAK | 4042948172834 | LF |  | P310 | 3778 | 1DR
8PQ50002BA41 | Разделитель 3 Вертикальный/Внешний/H550 | 42.57 | 30 | 8PQ5000-2BA41 | SIVACON S4 SEPARATION VERTICAL BESIDES SHAPE3 HEIGHT 550MM | SIVACON S4 UNTERTEILUNG SENKRECHT SEITLICH FORM 3 HOEHE 550MM | 1 | 1 | PAK | 4042948172841 | LF |  | P310 | 3778 | 1DR
8PQ50002BA42 | Разделитель 3 Вертикальный/Внешний/H600 | 32.34 | 30 | 8PQ5000-2BA42 | SIVACON S4 SEPARATION VERTICAL BESIDES SHAPE3 HEIGHT 600MM | SIVACON S4 UNTERTEILUNG SENKRECHT SEITLICH FORM 3 HOEHE 600MM | 1 | 1 | PAK | 4042948172858 | LF |  | P310 | 3778 | 1DR
8PQ50002BA43 | Разделитель 3 Вертикальный/Внешний/H650 | 64.68 | 30 | 8PQ5000-2BA43 | SIVACON S4 SEPARATION VERTICAL BESIDES SHAPE3 HEIGHT 650MM | SIVACON S4 UNTERTEILUNG SENKRECHT SEITLICH FORM 3 HOEHE 650MM | 1 | 1 | PAK | 4042948172865 | LF |  | P310 | 3778 | 1DR
8PQ50002BA44 | Разделитель 3 Вертикальный/Внешний/H700 | 73.92 | 30 | 8PQ5000-2BA44 | SIVACON S4 SEPARATION VERTICAL BESIDES SHAPE3 HEIGHT 700MM | SIVACON S4 UNTERTEILUNG SENKRECHT SEITLICH FORM 3 HOEHE 700MM | 1 | 1 | PAK | 4042948172872 | LF |  | P310 | 3778 | 1DR
8PQ50002BA45 | Разделитель 3 Вертикальный/Внешний/H800 | 58.74 | 30 | 8PQ5000-2BA45 | SIVACON S4 SEPARATION VERTICAL BESIDES SHAPE3 HEIGHT 800MM | SIVACON S4 UNTERTEILUNG SENKRECHT SEITLICH FORM 3 HOEHE 800MM | 1 | 1 | PAK | 4042948172889 | LF |  | P310 | 3778 | 1DR
8PQ50002BA46 | Разделитель 3 3VL6/Вертикальный/Внешний/H300 | 17.6 | 30 | 8PQ5000-2BA46 | SIVACON S4 SEPARATION VERTICAL BESIDES SHAPE3 800A 3-POLE HEIGHT 300MM | SIVACON S4 UNTERTEILUNG SENKRECHT SEITLICH FORM 3 800A 3-POLIG HOEHE 300MM | 1 | 1 | PAK | 4042948172896 | MH |  | P310 | 3778 | 1DR
8PQ50002BA47 | Разделитель 3 3VL6/Вертикальный/Внешний/H350 | 20.02 | 30 | 8PQ5000-2BA47 | SIVACON S4 SEPARATION VERTICAL BESIDES SHAPE3 800A 4-POLE HEIGHT 350MM | SIVACON S4 UNTERTEILUNG SENKRECHT SEITLICH FORM 3 800A 4-POLIG HOEHE 350MM | 1 | 1 | PAK | 4042948172902 | MH |  | P310 | 3778 | 1DR
8PQ50002BA48 | Разделитель 3 3VL7/Вертикальный/Внешний/H600 | 32.01 | 30 | 8PQ5000-2BA48 | SIVACON S4 SEPARATION VERTICAL BESIDES SHAPE3 1250A 3- OR 4-POLE HEIGHT 600MM | SIVACON S4 UNTERTEILUNG SENKRECHT SEITLICH FORM 3 1250A 3- ODER 4-POLIG HOEHE 600MM | 1 | 1 | PAK | 4042948172919 | LF |  | P310 | 3778 | 1DR
8PQ50002BA50 | Разделитель 3 3VL8/Вертикальный/Внешний/H700 | 37.62 | 30 | 8PQ5000-2BA50 | SIVACON S4 SEPARATION VERTICAL BESIDES SHAPE3 1600A 3- OR 4-POLE HEIGHT 700MM | SIVACON S4 UNTERTEILUNG SENKRECHT SEITLICH FORM 3 1600A 3- ODER 4-POLIG HOEHE 700MM | 1 | 1 | PAK | 4042948172926 | LF |  | P310 | 3778 | 1DR
8PQ50002BA51 | Разделитель 3 Вертикальный/Задний/H50/W600 | 14.85 | 30 | 8PQ5000-2BA51 | SIVACON S4 SEPARATION VERTICAL BEHIND SHAPE3 HEIGHT 50MM WIDTH 600MM DEPTH 600, 800MM | SIVACON S4 UNTERTEILUNG SENKRECHT HINTEN FORM 3 HOEHE 50MM BREITE 600MM TIEFE 600, 800MM | 1 | 1 | PAK | 4042948172933 | LF |  | P310 | 3778 | 1DR
8PQ50002BA52 | Разделитель 3 Вертикальный/Задний/H100/W600 | 35.86 | 30 | 8PQ5000-2BA52 | SIVACON S4 SEPARATION VERTICAL BEHIND SHAPE3 HEIGHT 100MM WIDTH 600MM DEPTH 600, 800MM | SIVACON S4 UNTERTEILUNG SENKRECHT HINTEN FORM 3 HOEHE 100MM BREITE 600MM TIEFE 600, 800MM | 1 | 1 | PAK | 4042948172940 | LF |  | P310 | 3778 | 1DR
8PQ50002BA53 | Разделитель 3 Вертикальный/Задний/H150/W600 | 66.88 | 30 | 8PQ5000-2BA53 | SIVACON S4 SEPARATION VERTICAL BEHIND SHAPE3 HEIGHT 150MM WIDTH 600MM DEPTH 600, 800MM | SIVACON S4 UNTERTEILUNG SENKRECHT HINTEN FORM 3 HOEHE 150MM BREITE 600MM TIEFE 600, 800MM | 1 | 1 | PAK | 4042948172957 | LF |  | P310 | 3778 | 1DR
8PQ50002BA54 | Разделитель 3 Вертикальный/Задний/H200/W600 | 63.91 | 17 | 8PQ5000-2BA54 | SIVACON S4 SEPARATION VERTICAL BEHIND SHAPE3 HEIGHT 200MM WIDTH 600MM DEPTH 600, 800MM | SIVACON S4 UNTERTEILUNG SENKRECHT HINTEN FORM 3 HOEHE 200MM BREITE 600MM TIEFE 600, 800MM | 1 | 1 | PAK | 4042948172964 | LF |  | P310 | 3778 | 1DR
8PQ50002BA55 | Разделитель 3 Вертикальный/Задний/H250/W600 | 77.88 | 30 | 8PQ5000-2BA55 | SIVACON S4 SEPARATION VERTICAL BEHIND SHAPE3 HEIGHT 250MM WIDTH 600MM DEPTH 600, 800MM | SIVACON S4 UNTERTEILUNG SENKRECHT HINTEN FORM 3 HOEHE 250MM BREITE 600MM TIEFE 600, 800MM | 1 | 1 | PAK | 4042948172971 | LF |  | P310 | 3778 | 1DR
8PQ50002BA56 | Разделитель 3 Вертикальный/Задний/H300/W600 | 72.82 | 30 | 8PQ5000-2BA56 | SIVACON S4 SEPARATION VERTICAL BEHIND SHAPE3 HEIGHT 300MM WIDTH 600MM DEPTH 600, 800MM | SIVACON S4 UNTERTEILUNG SENKRECHT HINTEN FORM 3 HOEHE 300MM BREITE 600MM TIEFE 600, 800MM | 1 | 1 | PAK | 4042948172988 | LF |  | P310 | 3778 | 1DR
8PQ50002BA57 | Разделитель 3 Вертикальный/Задний/H350/W600 | 78.54 | 30 | 8PQ5000-2BA57 | SIVACON S4 SEPARATION VERTICAL BEHIND SHAPE3 HEIGHT 350MM WIDTH 600MM DEPTH 600, 800MM | SIVACON S4 UNTERTEILUNG SENKRECHT HINTEN FORM 3 HOEHE 350MM BREITE 600MM TIEFE 600, 800MM | 1 | 1 | PAK | 4042948172995 | LF |  | P310 | 3778 | 1DR
8PQ50002BA58 | Разделитель 3 Вертикальный/Задний/H450/W600 | 90.42 | 30 | 8PQ5000-2BA58 | SIVACON S4 SEPARATION VERTICAL BEHIND SHAPE3 HEIGHT 450MM WIDTH 600MM DEPTH 600, 800MM | SIVACON S4 UNTERTEILUNG SENKRECHT HINTEN FORM 3 HOEHE 450MM BREITE 600MM TIEFE 600, 800MM | 1 | 1 | PAK | 4042948173008 | LF |  | P310 | 3778 | 1DR
8PQ50002BA60 | Разделитель 3 Вертикальный/Задний/H550/W600 | 94.49 | 30 | 8PQ5000-2BA60 | SIVACON S4 SEPARATION VERTICAL BEHIND SHAPE3 HEIGHT 550MM WIDTH 600MM DEPTH 600, 800MM | SIVACON S4 UNTERTEILUNG SENKRECHT HINTEN FORM 3 HOEHE 550MM BREITE 600MM TIEFE 600, 800MM | 1 | 1 | PAK | 4042948173015 | LF |  | P310 | 3778 | 1DR
8PQ50002BA61 | Разделитель 3 Горизонтальный/W600 | 42.68 | 17 | 8PQ5000-2BA61 | SIVACON S4 SEPARATION HORIZONTAL SHAPE3 WIDTH 600MM | SIVACON S4 UNTERTEILUNG WAAGERECHT FORM 3 BREITE 600MM | 1 | 1 | PAK | 4042948172704 | LF |  | P310 | 3778 | 1DR
8PQ50002BA62 | Разделитель 3 Горизонтальный/W800 | 50.82 | 17 | 8PQ5000-2BA62 | SIVACON S4 SEPARATION HORIZONTAL SHAPE3 WIDTH 800MM | SIVACON S4 UNTERTEILUNG WAAGERECHT FORM 3 BREITE 800MM | 1 | 1 | PAK | 4042948172711 | LF |  | P310 | 3778 | 1DR
8PQ50002BA63 | Разделитель 3 MOUNTING RAIL Вертик/H25 | 12.21 | 17 | 8PQ5000-2BA63 | SIVACON S4 SEPARATION VERTICAL BESIDES SHAPE3 HEIGHT 25MM | SIVACON S4 UNTERTEILUNG SENKRECHT SEITLICH FORM 3 HOEHE 25MM | 1 | 1 | PAK | 4042948172698 | LF |  | P310 | 3778 | 1DR
8PQ50002BA64 | Разделитель 3 Вертик/ADJACENT/.800A/H04 | 35.53 | 20 | 8PQ5000-2BA64 | SIVACON S4 SEPARATION VERTICAL ADJACENT SHAPE3 630A UP TO 800A 3- OR 4-POLE HEIGHT 400MM | SIVACON S4 UNTERTEILUNG SENKRECHT SEITLICH FORM 3 630A BIS 800A 3- ODER 4-POLIG HOEHE 400MM | 1 | 1 | PAK | 4042948175767 | MH |  | P310 | 3778 | 1DR
8PQ50002BA65 | Разделитель 3 VERT/ADJACENT/..1600A/H450 | 52.03 | 20 | 8PQ5000-2BA65 | SIVACON S4 SEPARATION VERTICAL ADJACENT SHAPE3 1250A UP TO 1600A 3- OR 4-POLE HEIGHT 450MM | SIVACON S4 UNTERTEILUNG SENKRECHT SEITLICH FORM 3 1250A BIS 1600A 3- ODER 4-POLIG HOEHE 450MM | 1 | 1 | PAK | 4042948175774 | LF |  | P310 | 3778 | 1DR
8PQ50002BA66 | Разделитель 3 VERT/ADJACENT/..1600A/H500 | 74.25 | 30 | 8PQ5000-2BA66 | SIVACON S4 SEPARATION VERTICAL ADJACENT SHAPE3 1250A UP TO 1600A 3- OR 4-POLE HEIGHT 500MM | SIVACON S4 UNTERTEILUNG SENKRECHT SEITLICH FORM 3 1250A BIS 1600A 3- ODER 4-POLIG HOEHE 500MM | 1 | 1 | PAK | 4042948175781 | LF |  | P310 | 3778 | 1DR
8PQ50002BA67 | Разделитель 3 Вертикальный/Задний/H50/W800 | 21.56 | 30 | 8PQ5000-2BA67 | SIVACON S4 SEPARATION VERTICAL BEHIND SHAPE3 HEIGHT 50MM WIDTH 800MM DEPTH 600, 800MM | SIVACON S4 UNTERTEILUNG SENKRECHT HINTEN FORM 3 HOEHE 50MM BREITE 800MM TIEFE 600, 800MM | 1 | 1 | PAK | 4042948175798 | LF |  | P310 | 3778 | 1DR
8PQ50002BA68 | Разделитель 3 Вертикальный/Задний/H100/W800 | 31.13 | 30 | 8PQ5000-2BA68 | SIVACON S4 SEPARATION VERTICAL BEHIND SHAPE3 HEIGHT 100MM WIDTH 800MM DEPTH 600, 800MM | SIVACON S4 UNTERTEILUNG SENKRECHT HINTEN FORM 3 HOEHE 100MM BREITE 800MM TIEFE 600, 800MM | 1 | 1 | PAK | 4042948175804 | LF |  | P310 | 3778 | 1DR
8PQ50002BA70 | Разделитель 3 Вертикальный/Задний/H200/W800 | 59.62 | 20 | 8PQ5000-2BA70 | SIVACON S4 SEPARATION VERTICAL BEHIND SHAPE3 HEIGHT 200MM WIDTH 800MM DEPTH 600, 800MM | SIVACON S4 UNTERTEILUNG SENKRECHT HINTEN FORM 3 HOEHE 200MM BREITE 800MM TIEFE 600, 800MM | 1 | 1 | PAK | 4042948175811 | LF |  | P310 | 3778 | 1DR
8PQ50002BA71 | Разделитель 3 Вертикальный/Задний/H250/W800 | 74.03 | 20 | 8PQ5000-2BA71 | SIVACON S4 SEPARATION VERTICAL BEHIND SHAPE3 HEIGHT 250MM WIDTH 800MM DEPTH 600, 800MM | SIVACON S4 UNTERTEILUNG SENKRECHT HINTEN FORM 3 HOEHE 250MM BREITE 800MM TIEFE 600, 800MM | 1 | 1 | PAK | 4042948175828 | LF |  | P310 | 3778 | 1DR
8PQ50002BA72 | Разделитель 3 Вертикальный/Задний/H350/W800 | 114.4 | 20 | 8PQ5000-2BA72 | SIVACON S4 SEPARATION VERTICAL BEHIND SHAPE3 HEIGHT 350MM WIDTH 800MM DEPTH 600, 800MM | SIVACON S4 UNTERTEILUNG SENKRECHT HINTEN FORM 3 HOEHE 350MM BREITE 800MM TIEFE 600, 800MM | 1 | 1 | PAK | 4042948175835 | LF |  | P310 | 3778 | 1DR
8PQ50002BA73 | Разделитель 3 Вертикальный/Задний/H400/W800 | 137.5 | 20 | 8PQ5000-2BA73 | SIVACON S4 SEPARATION VERTICAL BEHIND SHAPE3 HEIGHT 400MM WIDTH 800MM DEPTH 600, 800MM | SIVACON S4 UNTERTEILUNG SENKRECHT HINTEN FORM 3 HOEHE 400MM BREITE 800MM TIEFE 600, 800MM | 1 | 1 | PAK | 4042948175842 | LF |  | P310 | 3778 | 1DR
8PQ50002BA74 | Разделитель 3 Вертикальный/Задний/H450/W800 | 150.7 | 20 | 8PQ5000-2BA74 | SIVACON S4 SEPARATION VERTICAL BEHIND SHAPE3 HEIGHT 450MM WIDTH 800MM DEPTH 600, 800MM | SIVACON S4 UNTERTEILUNG SENKRECHT HINTEN FORM 3 HOEHE 450MM BREITE 800MM TIEFE 600, 800MM | 1 | 1 | PAK | 4042948175859 | LF |  | P310 | 3778 | 1DR
8PQ50002BA75 | Разделитель 3 3VL2-3/Горизон/Выкатн/H250/W800 | 127.6 | 30 | 8PQ5000-2BA75 | SIVACON S4 SEPARATION 3VL SHAPE3 SWITCH 3VL2-3 UP TO 250A 3-POLE, 4-POLE ARRANGEMENT HORIZONTAL WITHDRAWABLE HEIGHT 200MM WIDTH 800MM DEPTH 400MM | SIVACON S4 UNTERTEILUNG 3VL FORM 3 SCHALTER 3VL2-3 BIS 250A 3-POLIG, 4-POLIG EINBAULAGE WAAGERECHT EINSCHUB HOEHE 200MM BREITE 800MM TIEFE 400MM | 1 | 1 | PAK | 4042948176092 | LF |  | P310 | 3778 | 1DR
8PQ50002BA76 | Разделитель 3 3VL4/Горизон/Выкатн/H300/W800 | 130.9 | 30 | 8PQ5000-2BA76 | SIVACON S4 SEPARATION 3VL SHAPE3 SWITCH 3VL4 UP TO 400A 3-POLE, 4-POLE ARRANGEMENT HORIZONTAL WITHDRAWABLE HEIGHT 300MM WIDTH 800MM DEPTH 400MM | SIVACON S4 UNTERTEILUNG 3VL FORM 3 SCHALTER 3VL4 BIS 400A 3-POLIG, 4-POLIG EINBAULAGE WAAGERECHT EINSCHUB HOEHE 300MM BREITE 800MM TIEFE 400MM | 1 | 1 | PAK | 4042948176108 | LF |  | P310 | 3778 | 1DR
8PQ50002BA77 | Разделитель 3 3VL5/Горизон/Выкатн/H350/W800 | 102.08 | 30 | 8PQ5000-2BA77 | SIVACON S4 SEPARATION 3VL SHAPE3 SWITCH 3VL5 UP TO 630A 3-POLE, 4-POLE ARRANGEMENT HORIZONTAL WITHDRAWABLE HEIGHT 350MM WIDTH 800MM DEPTH 400MM | SIVACON S4 UNTERTEILUNG 3VL FORM 3 SCHALTER 3VL5 BIS 630A 3-POLIG, 4-POLIG EINBAULAGE WAAGERECHT EINSCHUB HOEHE 350MM BREITE 800MM TIEFE 400MM | 1 | 1 | PAK | 4042948176115 | LF |  | P310 | 3778 | 1DR
8PQ50002BA80 | Разделитель 3 3VL2-3/Горизон/Выкатн/H250/W800 | 159.5 | 30 | 8PQ5000-2BA80 | SIVACON S4 SEPARATION 3VL SHAPE3 SWITCH 3VL2-3 UP TO 250A 3-POLE, 4-POLE ARRANGEMENT HORIZONTAL WITHDRAWABLE HEIGHT 250MM WIDTH 800MM DEPTH 600, 800MM | SIVACON S4 UNTERTEILUNG 3VL FORM 3 SCHALTER 3VL2-3 BIS 250A 3-POLIG, 4-POLIG EINBAULAGE WAAGERECHT EINSCHUB HOEHE 250MM BREITE 800MM TIEFE 600, 800MM | 1 | 1 | PAK | 4042948176122 | LF |  | P310 | 3778 | 1DR
8PQ50002BA86 | Разделитель 3 3VL4/Горизон/Выкатн/H300/W800 | 173.8 | 30 | 8PQ5000-2BA86 | SIVACON S4 SEPARATION 3VL SHAPE3 SWITCH 3VL4 UP TO 400A 3-POLE, 4-POLE ARRANGEMENT HORIZONTAL WITHDRAWABLE HEIGHT 300MM WIDTH 800MM DEPTH 600, 800MM | SIVACON S4 UNTERTEILUNG 3VL FORM 3 SCHALTER 3VL4 BIS 400A 3-POLIG, 4-POLIG EINBAULAGE WAAGERECHT EINSCHUB HOEHE 300MM BREITE 800MM TIEFE 600, 800MM | 1 | 1 | PAK | 4042948176139 | LF |  | P310 | 3778 | 1DR
8PQ50003BA00 | Разделитель 2 3WL11/3P/MBB TOP/H550/W400 | 305.8 | 20 | 8PQ5000-3BA00 | SIKUS/SIVACON SEPARATION FORM 2B SWITCH 3WL SZ. 1 3-POLE MAIN BUSBAR SYSTEM TOP HEIGHT 550MM WIDTH 400MM | SIKUS/SIVACON UNTERTEILUNG FORM 2B SCHALTER 3WL BGR. 1 3-POLIG HAUPTSAMMELSCHIENENLAGE OBEN HOEHE 550MM BREITE 400MM | 1 | 1 | PAK | 4042948177198 | LF |  | P310 | 3778 | 1DR
8PQ50003BA01 | Разделитель 2 3WL11/3P/MBB BOT/H550/W400 | 277.2 | 20 | 8PQ5000-3BA01 | SIKUS/SIVACON SEPARATION FORM 2B SWITCH 3WL SZ. 1 3-POLE MAIN BUSBAR SYSTEM BOTTOM HEIGHT 550MM WIDTH 400MM | SIKUS/SIVACON UNTERTEILUNG FORM 2B SCHALTER 3WL BGR. 1 3-POLIG HAUPTSAMMELSCHIENENLAGE UNTEN HOEHE 550MM BREITE 400MM | 1 | 1 | PAK | 4042948177181 | MH |  | P310 | 3778 | 1DR
8PQ50003BA02 | Разделитель 2 3WL11/3P/MBB T+B/H550/W400 | 293.7 | 20 | 8PQ5000-3BA02 | SIKUS/SIVACON SEPARATION FORM 2B SWITCH 3WL SZ. 1 3-POLE MAIN BUSBAR TOP + BOTTOM HEIGHT 550MM WIDTH 400MM | SIKUS/SIVACON UNTERTEILUNG FORM 2B SCHALTER 3WL BGR. 1 3-POLIG HAUPTSAMMELSCHIENE OBEN + UNTEN HOEHE 550MM BREITE 400MM | 1 | 1 | PAK | 4042948177174 | LF |  | P310 | 3778 | 1DR
8PQ50003BA03 | Разделитель 2 3WL11/3,4P/MBB TOP/H550/W06 | 324.5 | 20 | 8PQ5000-3BA03 | SIKUS/SIVACON SEPARATION FORM 2B SWITCH 3WL SZ. 1 3- OR 4-POLE MAIN BUSBAR SYSTEM TOP HEIGHT 550MM WIDTH 600MM | SIKUS/SIVACON UNTERTEILUNG FORM 2B SCHALTER 3WL BGR. 1 3- ODER 4-POLIG HAUPTSAMMELSCHIENENLAGE OBEN HOEHE 550MM BREITE 600MM | 1 | 1 | PAK | 4042948177167 | LF |  | P310 | 3778 | 1DR
8PQ50003BA04 | Разделитель 2 3WL11/3P/MBB BOTT/H550/W06 | 326.7 | 20 | 8PQ5000-3BA04 | SIKUS/SIVACON SEPARATION FORM 2B SWITCH 3WL SZ. 1 3- OR 4-POLE MAIN BUSBAR SYSTEM BOTTOM HEIGHT 550MM WIDTH 600MM | SIKUS/SIVACON UNTERTEILUNG FORM 2B SCHALTER 3WL BGR. 1 3- ODER 4-POLIG HAUPTSAMMELSCHIENENLAGE UNTEN HOEHE 550MM BREITE 600MM | 1 | 1 | PAK | 4042948177150 | MH |  | P310 | 3778 | 1DR
8PQ50003BA05 | Разделитель 2 3WL11/3P/MBB T+B/H550/W600 | 356.4 | 20 | 8PQ5000-3BA05 | SIKUS/SIVACON SEPARATION FORM 2B SWITCH 3WL SZ. 1 3- OR 4-POLE MAIN BUSBAR TOP + BOTTOM HEIGHT 550MM WIDTH 600MM | SIKUS/SIVACON UNTERTEILUNG FORM 2B SCHALTER 3WL BGR. 1 3- ODER 4-POLIG HAUPTSAMMELSCHIENE OBEN + UNTEN HOEHE 550MM BREITE 600MM | 1 | 1 | PAK | 4042948177143 | LF |  | P310 | 3778 | 1DR
8PQ50003BA08 | Разделитель 2 3VL5/Жесткий/H550/W400 | 275 | 20 | 8PQ5000-3BA08 | SIKUS/SIVACON SEPARATION FORM 2B SWITCH 3VL5, 630A HEIGHT 550MM WIDTH 400MM | SIKUS/SIVACON UNTERTEILUNG FORM 2B SCHALTER 3VL5, 630A HOEHE 550MM BREITE 400MM | 1 | 1 | PAK | 4042948177112 | LF |  | P310 | 3778 | 1DR
8PQ50003BA10 | Разделитель 2 3VL5/Жесткий/H550/W600 | 256.3 | 20 | 8PQ5000-3BA10 | SIKUS/SIVACON SEPARATION FORM 2B SWITCH 3VL5, 630A HEIGHT 550MM WIDTH 600MM | SIKUS/SIVACON UNTERTEILUNG FORM 2B SCHALTER 3VL5, 630A HOEHE 550MM BREITE 600MM | 1 | 1 | PAK | 4042948177105 | LF |  | P310 | 3778 | 1DR
8PQ50003BA13 | Разделитель 2 3VL6-8/Жесткий/H550/W400 | 325.6 | 20 | 8PQ5000-3BA13 | SIKUS/SIVACON SEPARATION FORM 2B SWITCH 3VL6-8, 800A BIS1600A HEIGHT 550MM WIDTH 400MM | SIKUS/SIVACON UNTERTEILUNG FORM 2B SCHALTER 3VL6-8, 800A BIS1600A HOEHE 550MM BREITE 400MM | 1 | 1 | PAK | 4042948177075 | LF |  | P310 | 3778 | 1DR
8PQ50003BA14 | Разделитель 2 3VL6-8/Жесткий/H550/W600 | 335.5 | 20 | 8PQ5000-3BA14 | SIKUS/SIVACON SEPARATION FORM 2B SWITCH 3VL6-8, 800A BIS1600A HEIGHT 550MM WIDTH 600MM | SIKUS/SIVACON UNTERTEILUNG FORM 2B SCHALTER 3VL6-8, 800A BIS1600A HOEHE 550MM BREITE 600MM | 1 | 1 | PAK | 4042948177068 | LF |  | P310 | 3778 | 1DR
8PQ50003BA15 | Защитная крышка кабельного подключения. IP40/W400 | 59.62 | 20 | 8PQ5000-3BA15 | SIKUS/SIVACON TOUCH PROTECTION IN FRONT OF CABLE TERMINAL SWITCH 3WL, 3VL DEGREE OF PROTECTION IP30, 40 WIDTH 400MM | SIKUS/SIVACON BERUEHRUNGSSCHUTZ VOR KABELANSCHLUSS SCHALTER 3WL, 3VL SCHUTZART IP30, 40 BREITE 400MM | 1 | 1 | PAK | 4042948177051 | LF |  | P310 | 3778 | 1DR
8PQ50003BA16 | Защитная крышка кабельного подключения. IP55/W400 | 63.03 | 20 | 8PQ5000-3BA16 | SIKUS/SIVACON TOUCH PROTECTION IN FRONT OF CABLE TERMINAL SWITCH 3WL, 3VL DEGREE OF PROTECTION IP55 WIDTH 400MM | SIKUS/SIVACON BERUEHRUNGSSCHUTZ VOR KABELANSCHLUSS SCHALTER 3WL, 3VL SCHUTZART IP55 BREITE 400MM | 1 | 1 | PAK | 4042948177044 | MH |  | P310 | 3778 | 1DR
8PQ50003BA17 | Защитная крышка кабельного подключения. IP40/W600 | 69.3 | 17 | 8PQ5000-3BA17 | SIKUS/SIVACON TOUCH PROTECTION IN FRONT OF CABLE TERMINAL SWITCH 3WL, 3VL DEGREE OF PROTECTION IP30, 40 WIDTH 600MM | SIKUS/SIVACON BERUEHRUNGSSCHUTZ VOR KABELANSCHLUSS SCHALTER 3WL, 3VL SCHUTZART IP30, 40 BREITE 600MM | 1 | 1 | PAK | 4042948177037 | LF |  | P310 | 3778 | 1DR
8PQ50003BA18 | Защитная крышка кабельного подключения. IP55/W600 | 77.33 | 17 | 8PQ5000-3BA18 | SIKUS/SIVACON TOUCH PROTECTION IN FRONT OF CABLE TERMINAL SWITCH 3WL, 3VL DEGREE OF PROTECTION IP55 WIDTH 600MM | SIKUS/SIVACON BERUEHRUNGSSCHUTZ VOR KABELANSCHLUSS SCHALTER 3WL, 3VL SCHUTZART IP55 BREITE 600MM | 1 | 1 | PAK | 4042948177020 | MH |  | P310 | 3778 | 1DR
8PQ50003BA26 | Разделитель 2 3NJ4/REAR/W600/D400 | 190.3 | 20 | 8PQ5000-3BA26 | SIKUS/SIVACON SEPARATION FORM 2B SWITCH 3NJ4 OPERATION BEHIND DOOR HEIGHT 800MM WIDTH 600MM DEPTH 400MM | SIKUS/SIVACON UNTERTEILUNG FORM 2B SCHALTER 3NJ4 BEDIENUNG HINTER TUER HOEHE 800MM BREITE 600MM TIEFE 400MM | 1 | 1 | PAK | 4042948177013 | LF |  | P310 | 3778 | 1DR
8PQ50003BA27 | Разделитель 2 3NJ4/REAR/W600/D600 | 203.5 | 20 | 8PQ5000-3BA27 | SIKUS/SIVACON SEPARATION FORM 2B SWITCH 3NJ4 OPERATION BEHIND DOOR HEIGHT 800MM WIDTH 600MM DEPTH 600MM | SIKUS/SIVACON UNTERTEILUNG FORM 2B SCHALTER 3NJ4 BEDIENUNG HINTER TUER HOEHE 800MM BREITE 600MM TIEFE 600MM | 1 | 1 | PAK | 4042948177006 | LF |  | P310 | 3778 | 1DR
8PQ50003BA28 | Разделитель 2 3NJ4/REAR/W850/D400 | 265.1 | 30 | 8PQ5000-3BA28 | SIKUS/SIVACON SEPARATION FORM 2B SWITCH 3NJ4 OPERATION BEHIND DOOR HEIGHT 800MM WIDTH 850MM DEPTH 400MM | SIKUS/SIVACON UNTERTEILUNG FORM 2B SCHALTER 3NJ4 BEDIENUNG HINTER TUER HOEHE 800MM BREITE 850MM TIEFE 400MM | 1 | 1 | PAK | 4042948176993 | LF |  | P310 | 3778 | 1DR
8PQ50003BA30 | Разделитель 2 3NJ4/REAR/W850/D600 | 306.9 | 20 | 8PQ5000-3BA30 | SIKUS/SIVACON SEPARATION FORM 2B SWITCH 3NJ4 OPERATION BEHIND DOOR HEIGHT 800MM WIDTH 850MM DEPTH 600MM | SIKUS/SIVACON UNTERTEILUNG FORM 2B SCHALTER 3NJ4 BEDIENUNG HINTER TUER HOEHE 800MM BREITE 850MM TIEFE 600MM | 1 | 1 | PAK | 4042948176986 | LF |  | P310 | 3778 | 1DR
8PQ50003BA31 | Разделитель 2 3NJ4/REAR/W1100/D400 | 279.4 | 30 | 8PQ5000-3BA31 | SIKUS/SIVACON SEPARATION FORM 2B SWITCH 3NJ4 OPERATION BEHIND DOOR HEIGHT 800MM WIDTH 1100MM DEPTH 400MM | SIKUS/SIVACON UNTERTEILUNG FORM 2B SCHALTER 3NJ4 BEDIENUNG HINTER TUER HOEHE 800MM BREITE 1100MM TIEFE 400MM | 1 | 1 | PAK | 4042948176979 | LF |  | P310 | 3778 | 1DR
8PQ50003BA32 | Разделитель 2 3NJ4/REAR/W1100/D600 | 369.6 | 20 | 8PQ5000-3BA32 | SIKUS/SIVACON SEPARATION FORM 2B SWITCH 3NJ4 OPERATION BEHIND DOOR HEIGHT 800MM WIDTH 1100MM DEPTH 600MM | SIKUS/SIVACON UNTERTEILUNG FORM 2B SCHALTER 3NJ4 BEDIENUNG HINTER TUER HOEHE 800MM BREITE 1100MM TIEFE 600MM | 1 | 1 | PAK | 4042948176962 | LF |  | P310 | 3778 | 1DR
8PQ50003BA33 | Разделитель 2 3NJ4/FRONT/W600/D400 | 141.9 | 20 | 8PQ5000-3BA33 | SIKUS/SIVACON SEPARATION FORM 2B SWITCH 3NJ4 OPERATION THROUGH DOOR HEIGHT 800MM WIDTH 600MM DEPTH 400MM | SIKUS/SIVACON UNTERTEILUNG FORM 2B SCHALTER 3NJ4 BEDIENUNG DURCH TUER HOEHE 800MM BREITE 600MM TIEFE 400MM | 1 | 1 | PAK | 4042948176955 | LF |  | P310 | 3778 | 1DR
8PQ50003BA34 | Разделитель 2 3NJ4/FRONT/W600/D600 | 200.2 | 20 | 8PQ5000-3BA34 | SIKUS/SIVACON SEPARATION FORM 2B SWITCH 3NJ4 OPERATION THROUGH DOOR HEIGHT 800MM WIDTH 600MM DEPTH 600MM | SIKUS/SIVACON UNTERTEILUNG FORM 2B SCHALTER 3NJ4 BEDIENUNG DURCH TUER HOEHE 800MM BREITE 600MM TIEFE 600MM | 1 | 1 | PAK | 4042948176948 | LF |  | P310 | 3778 | 1DR
8PQ50003BA35 | Разделитель 2 3NJ4/FRONT/W850/D400 | 193.6 | 17 | 8PQ5000-3BA35 | SIKUS/SIVACON SEPARATION FORM 2B SWITCH 3NJ4 OPERATION THROUGH DOOR HEIGHT 800MM WIDTH 850MM DEPTH 400MM | SIKUS/SIVACON UNTERTEILUNG FORM 2B SCHALTER 3NJ4 BEDIENUNG DURCH TUER HOEHE 800MM BREITE 850MM TIEFE 400MM | 1 | 1 | PAK | 4042948176931 | LF |  | P310 | 3778 | 1DR
8PQ50003BA36 | Разделитель 2 3NJ4/FRONT/W850/D600 | 270.6 | 17 | 8PQ5000-3BA36 | SIKUS/SIVACON SEPARATION FORM 2B SWITCH 3NJ4 OPERATION THROUGH DOOR HEIGHT 800MM WIDTH 850MM DEPTH 600MM | SIKUS/SIVACON UNTERTEILUNG FORM 2B SCHALTER 3NJ4 BEDIENUNG DURCH TUER HOEHE 800MM BREITE 850MM TIEFE 600MM | 1 | 1 | PAK | 4042948176924 | LF |  | P310 | 3778 | 1DR
8PQ50003BA37 | Разделитель 2 3NJ4/FRONT/W1100/D400 | 228.8 | 20 | 8PQ5000-3BA37 | SIKUS/SIVACON SEPARATION FORM 2B SWITCH 3NJ4 OPERATION THROUGH DOOR HEIGHT 800MM WIDTH 1100MM DEPTH 400MM | SIKUS/SIVACON UNTERTEILUNG FORM 2B SCHALTER 3NJ4 BEDIENUNG DURCH TUER HOEHE 800MM BREITE 1100MM TIEFE 400MM | 1 | 1 | PAK | 4042948176917 | LF |  | P310 | 3778 | 1DR
8PQ50003BA38 | Разделитель 2 3NJ4/FRONT/W1100/D600 | 316.8 | 20 | 8PQ5000-3BA38 | SIKUS/SIVACON SEPARATION FORM 2B SWITCH 3NJ4 OPERATION THROUGH DOOR HEIGHT 800MM WIDTH 1100MM DEPTH 600MM | SIKUS/SIVACON UNTERTEILUNG FORM 2B SCHALTER 3NJ4 BEDIENUNG DURCH TUER HOEHE 800MM BREITE 1100MM TIEFE 600MM | 1 | 1 | PAK | 4042948176900 | LF |  | P310 | 3778 | 1DR
8PQ50003BA40 | Маркировочная полоска для двери модуля B850 | 46.64 | 20 | 8PQ5000-3BA40 | SIKUS/SIVACON MODULE DOOR LABELING STRIP WIDTH 850MM | SIKUS/SIVACON MODULTUERBEZEICHNUNGSLEISTE BREITE 850MM | 1 | 1 | PAK | 4042948176894 | LF |  | P310 | 3778 | 1DR
8PQ50003BA41 | Маркировочная полоска для двери модуля B1100 | 60.72 | 30 | 8PQ5000-3BA41 | SIKUS/SIVACON MODULE DOOR LABELING STRIP WIDTH 1100MM | SIKUS/SIVACON MODULTUERBEZEICHNUNGSLEISTE BREITE 1100MM | 1 | 1 | PAK | 4042948176887 | LF |  | P310 | 3778 | 1DR
8PQ50003BA42 | Маркировочная полоска для двери модуля B400 | 24.75 | 20 | 8PQ5000-3BA42 | SIKUS/SIVACON MODULE DOOR LABELING STRIP WIDTH 400MM | SIKUS/SIVACON MODULTUERBEZEICHNUNGSLEISTE BREITE 400MM | 1 | 1 | PAK | 4042948176870 | LF |  | P310 | 3778 | 1DR
8PQ50003BA43 | Маркировочная полоска для двери модуля B600 | 38.06 | 20 | 8PQ5000-3BA43 | SIKUS/SIVACON MODULE DOOR LABELING STRIP WIDTH 600MM | SIKUS/SIVACON MODULTUERBEZEICHNUNGSLEISTE BREITE 600MM | 1 | 1 | PAK | 4042948176863 | LF |  | P310 | 3778 | 1DR
8PQ50003BA44 | Разделитель горизонтальный B400 | 34.76 | 20 | 8PQ5000-3BA44 | SIKUS/SIVACON SEPARATION HORIZONTAL WIDTH 400MM | SIKUS/SIVACON UNTERTEILUNG WAAGERECHT BREITE 400MM | 1 | 1 | PAK | 4042948176856 | LF |  | P310 | 3778 | 1DR
8PQ50003BA46 | Модульная дверь Маркировочн Полоска/B800 | 69.52 | 17 | 8PQ5000-3BA46 | SIVACON S4 MODULE DOOR LABELLING STRIP B800 | SIVACON S4 MODULTUERBEZEICHNUNGSLEISTE B800 | 1 | 1 | PAK | 4042948180501 | LF |  | P310 | 3778 | 1DR
8PQ50003BA47 | Модульная дверь Маркировочн Полоска/B1000 | 46.42 | 20 | 8PQ5000-3BA47 | SIVACON S4 MODULE DOOR LABELLING STRIP B1000 | SIVACON S4 MODULTUERBEZEICHNUNGSLEISTE B1000 | 1 | 1 | PAK | 4042948180518 | LF |  | P310 | 3778 | 1DR
8PQ50003BA48 | Разделение форма3 Вертикал/BESIDES/H350/800A | 100.21 | 30 | 8PQ5000-3BA48 | SIVACON S4 SEPARATION VERTICAL BESIDES SHAPE3 HEIGHT 350MM RATED FOR 800A | SIVACON S4 UNTERTEILUNG SENKRECHT SEITLICH FORM3 800A HOEHE 350MM | 1 | 1 | PAK | 4042948180464 | LF |  | P310 | 3778 | 1DR
8PQ50003BA50 | Разделение форма3 Вертикал/BESIDES/H400/800A | 170.5 | 30 | 8PQ5000-3BA50 | SIVACON S4 SEPARATION VERTICAL BESIDES SHAPE3 HEIGHT 400MM RATED FOR 800A | SIVACON S4 UNTERTEILUNG SENKRECHT SEITLICH FORM3 800A HOEHE 400MM | 1 | 1 | PAK | 4042948180471 | LF |  | P310 | 3778 | 1DR
8PQ50003BA51 | Разделение форма3 3WL12/3,4P/H550/W800 | 33.33 | 30 | 8PQ5000-3BA51 | SIVACON S4 SEPARATION 3WL SHAPE3 SWITCH 3WL SIZE 2 3- OR 4-POLE FIXED MOUNTED, WITHDRAWABLE HEIGHT 550MM WIDTH 800MM | SIVACON S4 UNTERTEILUNG 3WL FORM3 SCHALTER 3WL BGR. 2 3- ODER 4-POLIG FESTEINBAU, EINSCHUBTECHNIK HOEHE 550MM BREITE 800MM | 1 | 1 | PAK | 4042948180778 | MH |  | P310 | 3778 | 1DR
8PQ50003BA52 | Набор Разделит ВШС Вертик/H150/B600 | 18.59 | 30 | 8PQ5000-3BA52 | SIVACON S4 SEPARATION KIT VERTICAL FOR VERTICAL BUS BAR HEIGHT 150MM WIDTH 600MM | SIVACON S4 EBS UNTERTEILUNG VERTIKAL FUER VERTIKALE VERTEILSCHIENE HOEHE 150MM BREITE 600MM | 1 | 1 | PAK | 4042948181041 | LF |  | P310 | 3778 | 1DR
8PQ50003BA53 | Набор Разделит ВШС Вертик/H200/B600 | 21.12 | 30 | 8PQ5000-3BA53 | SIVACON S4 SEPARATION KIT VERTICAL FOR VERTICAL BUS BAR HEIGHT 200MM WIDTH 600MM | SIVACON S4 EBS UNTERTEILUNG VERTIKAL FUER VERTIKALE VERTEILSCHIENE HOEHE 200MM BREITE 600MM | 1 | 1 | PAK | 4042948181058 | LF |  | P310 | 3778 | 1DR
8PQ50003BA54 | Набор Разделит ВШС Вертик/H250/B600 | 25.52 | 30 | 8PQ5000-3BA54 | SIVACON S4 SEPARATION KIT VERTICAL FOR VERTICAL BUS BAR HEIGHT 250MM WIDTH 600MM | SIVACON S4 EBS UNTERTEILUNG VERTIKAL FUER VERTIKALE VERTEILSCHIENE HOEHE 250MM BREITE 600MM | 1 | 1 | PAK | 4042948181065 | LF |  | P310 | 3778 | 1DR
8PQ50003BA55 | Набор Разделит ВШС Вертик/H300/B600 | 28.49 | 30 | 8PQ5000-3BA55 | SIVACON S4 SEPARATION KIT VERTICAL FOR VERTICAL BUS BAR HEIGHT 300MM WIDTH 600MM | SIVACON S4 EBS UNTERTEILUNG VERTIKAL FUER VERTIKALE VERTEILSCHIENE HOEHE 300MM BREITE 600MM | 1 | 1 | PAK | 4042948181072 | LF |  | P310 | 3778 | 1DR
8PQ50003BA56 | Набор Разделит ВШС Вертик/H350/B600 | 33.88 | 30 | 8PQ5000-3BA56 | SIVACON S4 SEPARATION KIT VERTICAL FOR VERTICAL BUS BAR HEIGHT 350MM WIDTH 600MM | SIVACON S4 EBS UNTERTEILUNG VERTIKAL FUER VERTIKALE VERTEILSCHIENE HOEHE 350MM BREITE 600MM | 1 | 1 | PAK | 4042948181089 | LF |  | P310 | 3778 | 1DR
8PQ50003BA58 | Набор Разделит ВШС Вертик/H200/B600 | 29.15 | 30 | 8PQ5000-3BA58 | SIVACON S4 SEPARATION KIT VERTICAL FOR VERTICAL BUS BAR HEIGHT 200MM WIDTH 800MM | SIVACON S4 EBS UNTERTEILUNG VERTIKAL FUER VERTIKALE VERTEILSCHIENE HOEHE 200MM BREITE 800MM | 1 | 1 | PAK | 4042948181096 | LF |  | P310 | 3778 | 1DR
8PQ50003BA60 | Набор Разделит ВШС Вертик/H250/B600 | 32.89 | 30 | 8PQ5000-3BA60 | SIVACON S4 SEPARATION KIT VERTICAL FOR VERTICAL BUS BAR HEIGHT 250MM WIDTH 800MM | SIVACON S4 EBS UNTERTEILUNG VERTIKAL FUER VERTIKALE VERTEILSCHIENE HOEHE 250MM BREITE 800MM | 1 | 1 | PAK | 4042948181102 | LF |  | P310 | 3778 | 1DR
8PQ50003BA61 | Набор Разделит ВШС Вертик/H350/B600 | 42.9 | 30 | 8PQ5000-3BA61 | SIVACON S4 SEPARATION KIT VERTICAL FOR VERTICAL BUS BAR HEIGHT 350MM WIDTH 800MM | SIVACON S4 EBS UNTERTEILUNG VERTIKAL FUER VERTIKALE VERTEILSCHIENE HOEHE 350MM BREITE 800MM | 1 | 1 | PAK | 4042948181119 | LF |  | P310 | 3778 | 1DR
8PQ50003BA63 | Набор Разделит ВШС Горизонт/B600 | 34.65 | 30 | 8PQ5000-3BA63 | SIVACON S4 SEPARATION KIT HORIZONTAL FOR VERTICAL BUS BAR WIDTH 600MM | SIVACON S4 EBS UNTERTEILUNG HORIZONTAL FUER VERTIKALE VERTEILSCHIENE BREITE 600MM | 1 | 1 | PAK | 4042948181201 | LF |  | P310 | 3778 | 1DR
8PQ50003BA64 | Набор Разделит ВШС Горизонт/B800 | 45.87 | 30 | 8PQ5000-3BA64 | SIVACON S4 SEPARATION KIT HORIZONTAL FOR VERTICAL BUS BAR WIDTH 800MM | SIVACON S4 EBS UNTERTEILUNG HORIZONTAL FUER VERTIKALE VERTEILSCHIENE BREITE 800MM | 1 | 1 | PAK | 4042948181218 | LF |  | P310 | 3778 | 1DR
8PQ50003BA65 | Основная конф. внутреннего разделения заднее подключение /H150/B600 | 38.72 | 30 | 8PQ5000-3BA65 | SIVACON S4 BASIC CONFIGURATION FOR SEPARATION FOR VERTICAL BUS BAR OR CABEL CONNECTION TERMINAL HEIGHT 150MM WIDTH 600MM | SIVACON S4 BASISBAUSTEIN UNTERTEILUNG FUER VERTIKALE VERTEILSCHIENE ODER KABELANSCHLUSSBAUSTEIN HOEHE 150MM BREITE 600MM | 1 | 1 | PAK | 4042948180969 | LF |  | P310 | 3778 | 1DR
8PQ50003BA66 | Основная конф. внутреннего разделения заднее подключение/H200/B600 | 34.43 | 20 | 8PQ5000-3BA66 | SIVACON S4 BASIC CONFIGURATION FOR SEPARATION FOR VERTICAL BUS BAR OR CABEL CONNECTION TERMINAL HEIGHT 200MM WIDTH 600MM | SIVACON S4 BASISBAUSTEIN UNTERTEILUNG FUER VERTIKALE VERTEILSCHIENE ODER KABELANSCHLUSSBAUSTEIN HOEHE 200MM BREITE 600MM | 1 | 1 | PAK | 4042948180976 | LF |  | P310 | 3778 | 1DR
8PQ50003BA67 | Основная конф. внутреннего разделения заднее подключение/H250/B600 | 38.72 | 30 | 8PQ5000-3BA67 | SIVACON S4 BASIC CONFIGURATION FOR SEPARATION FOR VERTICAL BUS BAR OR CABEL CONNECTION TERMINAL HEIGHT 250MM WIDTH 600MM | SIVACON S4 BASISBAUSTEIN UNTERTEILUNG FUER VERTIKALE VERTEILSCHIENE ODER KABELANSCHLUSSBAUSTEIN HOEHE 250MM BREITE 600MM | 1 | 1 | PAK | 4042948180983 | LF |  | P310 | 3778 | 1DR
8PQ50003BA68 | Основная конф. внутреннего разделения заднее подключение/H300/B600 | 41.91 | 30 | 8PQ5000-3BA68 | SIVACON S4 BASIC CONFIGURATION FOR SEPARATION FOR VERTICAL BUS BAR OR CABEL CONNECTION TERMINAL HEIGHT 300MM WIDTH 600MM | SIVACON S4 BASISBAUSTEIN UNTERTEILUNG FUER VERTIKALE VERTEILSCHIENE ODER KABELANSCHLUSSBAUSTEIN HOEHE 300MM BREITE 600MM | 1 | 1 | PAK | 4042948180990 | LF |  | P310 | 3778 | 1DR
8PQ50003BA70 | Основная конф. внутреннего разделения заднее подключение/H350/B600 | 46.42 | 30 | 8PQ5000-3BA70 | SIVACON S4 BASIC CONFIGURATION FOR SEPARATION FOR VERTICAL BUS BAR OR CABEL CONNECTION TERMINAL HEIGHT 350MM WIDTH 600MM | SIVACON S4 BASISBAUSTEIN UNTERTEILUNG FUER VERTIKALE VERTEILSCHIENE ODER KABELANSCHLUSSBAUSTEIN HOEHE 350MM BREITE 600MM | 1 | 1 | PAK | 4042948181003 | LF |  | P310 | 3778 | 1DR
8PQ50003BA71 | Крышка каб.подкл.. 3VL1-3/3P/Жестк Втычн/H150 | 27.94 | 30 | 8PQ5000-3BA71 | SIVACON S4 COVER CABELCONNECTION REAR SWITCH 3VL1 TO 3 UP TO 250A ARRANGEMENT HORIZONTAL 3-POLE FIXED AND PLUG-IN DESIGN HEIGHT 150MM | SIVACON S4 ABDECKPLATTE KABELEINFUEHRUNG SCHALTER 3VL1 TO 3 BIS 250A EINBAULAGE WAAGERECHT 3-POLIG ANSCHLUSS VON HINTEN FESTEINBAU, STECKSOCKEL HOEHE 150MM | 1 | 1 | PAK | 4042948181225 | LF |  | P310 | 3778 | 1DR
8PQ50003BA72 | Крышка каб.подкл..3VL1-3/4P/Выкатн Жестк Втычн/H200 | 36.08 | 30 | 8PQ5000-3BA72 | SIVACON S4 COVER CABELCONNECTION REAR SWITCH 3VL1 TO 3 UP TO 250A ARRANGEMENT HORIZONTAL 4-POLE WITHDRAWABLE, FIXED AND PLUG-IN DESIGN HEIGHT 200MM | SIVACON S4 ABDECKPLATTE KABELEINFUEHRUNG SCHALTER 3VL1 TO 3 BIS 250A EINBAULAGE WAAGERECHT 4-POLIG ANSCHLUSS VON HINTEN EINSCHUBTECHNIK, FESTEINBAU, STECKSOCKEL HOEHE 200MM | 1 | 1 | PAK | 4042948181232 | LF |  | P310 | 3778 | 1DR
8PQ50003BA73 | Крышка каб.подкл.. 3VL4/3P/Жестк Втычн/H200 | 39.71 | 30 | 8PQ5000-3BA73 | SIVACON S4 COVER CABELCONNECTION REAR SWITCH 3VL4 UP TO 400A ARRANGEMENT HORIZONTAL 3-POLE FIXED AND PLUG-IN DESIGN HEIGHT 150MM HEIGHT 200MM | SIVACON S4 ABDECKPLATTE KABELEINFUEHRUNG SCHALTER 3VL4 BIS 400A EINBAULAGE WAAGERECHT 3-POLIG ANSCHLUSS VON HINTEN FESTEINBAU, STECKSOCKEL HOEHE 150MM HOEHE 200MM | 1 | 1 | PAK | 4042948181249 | LF |  | P310 | 3778 | 1DR
8PQ50003BA74 | Крышка каб.подкл.. 3VL4/4P/Выкатн Жестк Втычн/H250 | 48.51 | 30 | 8PQ5000-3BA74 | SIVACON S4 COVER CABELCONNECTION REAR SWITCH 3VL4 UP TO 400A ARRANGEMENT HORIZONTAL 4-POLE WITHDRAWABLE, FIXED AND PLUG-IN DESIGN HEIGHT 250MM | SIVACON S4 ABDECKPLATTE KABELEINFUEHRUNG SCHALTER 3VL4 BIS 400A EINBAULAGE WAAGERECHT 4-POLIG ANSCHLUSS VON HINTEN EINSCHUBTECHNIK, FESTEINBAU, STECKSOCKEL HOEHE 250MM | 1 | 1 | PAK | 4042948181256 | LF |  | P310 | 3778 | 1DR
8PQ50003BA75 | Крышка каб.подкл.. 3VL5/3P/Жестк Втычн Выкатн/H300 | 135.3 | 30 | 8PQ5000-3BA75 | SIVACON S4 COVER CABELCONNECTION REAR SWITCH 3VL5 UP TO 630A ARRANGEMENT HORIZONTAL 3-POLE WITHDRAWABLE, FIXED AND PLUG-IN DESIGN HEIGHT 300MM | SIVACON S4 ABDECKPLATTE KABELEINFUEHRUNG SCHALTER 3VL5 BIS 630A EINBAULAGE WAAGERECHT 3-POLIG ANSCHLUSS VON HINTEN EINSCHUBTECHNIK, FESTEINBAU, STECKSOCKEL HOEHE 300MM | 1 | 1 | PAK | 4042948181263 | LF |  | P310 | 3778 | 1DR
8PQ50003BA76 | Крышка каб.подкл.. 3VL5/4P/Жестк Втычн Выкатн/H350 | 177.1 | 30 | 8PQ5000-3BA76 | SIVACON S4 COVER CABELCONNECTION REAR SWITCH 3VL5 UP TO 630A ARRANGEMENT HORIZONTAL 4-POLE WITHDRAWABLE, FIXED AND PLUG-IN DESIGN HEIGHT 350MM | SIVACON S4 ABDECKPLATTE KABELEINFUEHRUNG SCHALTER 3VL5 BIS 630A EINBAULAGE WAAGERECHT 4-POLIG ANSCHLUSS VON HINTEN EINSCHUBTECHNIK, FESTEINBAU, STECKSOCKEL HOEHE 350MM | 1 | 1 | PAK | 4042948181270 | LF |  | P310 | 3778 | 1DR
8PQ50003BA77 | Основная конф. внутреннего разделения заднее подключение/H200/B800 | 39.6 | 30 | 8PQ5000-3BA77 | SIVACON S4 BASIC CONFIGURATION FOR SEPARATION FOR VERTICAL BUS BAR OR CABEL CONNECTION TERMINAL HEIGHT 200MM WIDTH 800MM | SIVACON S4 BASISBAUSTEIN UNTERTEILUNG FUER VERTIKALE VERTEILSCHIENE ODER KABELANSCHLUSSBAUSTEIN HOEHE 200MM BREITE 800MM | 1 | 1 | PAK | 4042948181010 | LF |  | P310 | 3778 | 1DR
8PQ50003BA78 | Основная конф. внутреннего разделения заднее подключение/H250/B800 | 44.11 | 30 | 8PQ5000-3BA78 | SIVACON S4 BASIC CONFIGURATION FOR SEPARATION FOR VERTICAL BUS BAR OR CABEL CONNECTION TERMINAL HEIGHT 250MM WIDTH 800MM | SIVACON S4 BASISBAUSTEIN UNTERTEILUNG FUER VERTIKALE VERTEILSCHIENE ODER KABELANSCHLUSSBAUSTEIN HOEHE 250MM BREITE 800MM | 1 | 1 | PAK | 4042948181027 | LF |  | P310 | 3778 | 1DR
8PQ50003BA80 | Основная конф. внутреннего разделения заднее подключение/H350/B800 | 51.7 | 30 | 8PQ5000-3BA80 | SIVACON S4 BASIC CONFIGURATION FOR SEPARATION FOR VERTICAL BUS BAR OR CABEL CONNECTION TERMINAL HEIGHT 350MM WIDTH 800MM | SIVACON S4 BASISBAUSTEIN UNTERTEILUNG FUER VERTIKALE VERTEILSCHIENE ODER KABELANSCHLUSSBAUSTEIN HOEHE 350MM BREITE 800MM | 1 | 1 | PAK | 4042948181034 | LF |  | P310 | 3778 | 1DR
8PQ60000BA03 | Крепление линейного канала | 70.95 | 30 | 8PQ6000-0BA03 | SIVACON S4 KIT FOR MODULAR DEVICES 1-ROW 24 MODULAR WIDTH HEIGHT 150MM WIDTH 600MM | SIVACON S4 EBS INSTALLATIONSEINBAUGERAETE 1-REIHIG 24TE HOEHE 150MM BREITE 600MM | 1 | 1 | PAK | 4042948161944 | MH |  | P310 | 3778 | 1DR
8PQ60000BA04 | Набор для 3WL/3P/Жестк,SL/H550/W600/MIN.D600 | 59.95 | 30 | 8PQ6000-0BA04 | SIVACON S4 KIT FOR MODULAR DEVICES 1-ROW 24 MODULAR WIDTH HEIGHT 200MM WIDTH 600MM | SIVACON S4 EBS INSTALLATIONSEINBAUGERAETE 1-REIHIG 24TE HOEHE 200MM BREITE 600MM | 1 | 1 | PAK | 4042948161968 | MH |  | P310 | 3778 | 1DR
8PQ60000BA05 | Набор для 3WL11/4P/Жестк,SL/H550/W600/MIN.D600 | 76.12 | 30 | 8PQ6000-0BA05 | SIVACON S4 KIT FOR MODULAR DEVICES 1-ROW 36 MODULAR WIDTH HEIGHT 150MM WIDTH 800MM | SIVACON S4 EBS INSTALLATIONSEINBAUGERAETE 1-REIHIG 36TE HOEHE 150MM BREITE 800MM | 1 | 1 | PAK | 4042948161951 | MH |  | P310 | 3778 | 1DR
8PQ60000BA06 | Набор для 3WL12/3P/Жестк,SL/H550/W800/MIN.D600 | 64.79 | 30 | 8PQ6000-0BA06 | SIVACON S4 KIT FOR MODULAR DEVICES 1-ROW 36 MODULAR WIDTH HEIGHT 200MM WIDTH 800MM | SIVACON S4 EBS INSTALLATIONSEINBAUGERAETE 1-REIHIG 36TE HOEHE 200MM BREITE 800MM | 1 | 1 | PAK | 4042948161975 | MH |  | P310 | 3778 | 1DR
8PQ60000BA07 | Подключение к Верт.Шинной Системе 3WL1116/3P/SL/W600 | 101.09 | 30 | 8PQ6000-0BA07 | SIVACON S4 KIT FOR MODULAR DEVICES 2-ROW 48 MODULAR WIDTH HEIGHT 300MM WIDTH 600MM | SIVACON S4 EBS INSTALLATIONSEINBAUGERAETE 2-REIHIG 48TE HOEHE 300MM BREITE 600MM | 1 | 1 | PAK | 4042948161982 | MH |  | P310 | 3778 | 1DR
8PQ60000BA08 | Подключение к Верт.Шинной Системе 3WL1116/3P/FIX/W600 | 96.8 | 30 | 8PQ6000-0BA08 | SIVACON S4 KIT FOR MODULAR DEVICES 2-ROW 48 MODULAR WIDTH HEIGHT 400MM WIDTH 600MM | SIVACON S4 EBS INSTALLATIONSEINBAUGERAETE 2-REIHIG 48TE HOEHE 400MM BREITE 600MM | 1 | 1 | PAK | 4042948162002 | MH |  | P310 | 3778 | 1DR
8PQ60000BA10 | Подключение к Верт.Шинной Системе 3WL1116/4P/SL/W600 | 111.1 | 30 | 8PQ6000-0BA10 | SIVACON S4 KIT FOR MODULAR DEVICES 2-ROW 72 MODULAR WIDTH HEIGHT 300MM WIDTH 800MM | SIVACON S4 EBS INSTALLATIONSEINBAUGERAETE 2-REIHIG 72TE HOEHE 300MM BREITE 800MM | 1 | 1 | PAK | 4042948161999 | MH |  | P310 | 3778 | 1DR
8PQ60000BA11 | Подключение к Верт.Шинной Системе 3WL1116/4P/FIX/W600 | 122.1 | 30 | 8PQ6000-0BA11 | SIVACON S4 KIT FOR MODULAR DEVICES 2-ROW 72 MODULAR WIDTH HEIGHT 400MM WIDTH 800MM | SIVACON S4 EBS INSTALLATIONSEINBAUGERAETE 2-REIHIG 72TE HOEHE 400MM BREITE 800MM | 1 | 1 | PAK | 4042948162019 | MH |  | P310 | 3778 | 1DR
8PQ60000BA12 | Подключение к Верт.Шинной Системе 3WL1220/3P/SL/W600 | 134.2 | 30 | 8PQ6000-0BA12 | SIVACON S4 KIT FOR MODULAR DEVICES 3-ROW 72 MODULAR WIDTH HEIGHT 450MM WIDTH 600MM | SIVACON S4 EBS INSTALLATIONSEINBAUGERAETE 3-REIHIG 72TE HOEHE 450MM BREITE 600MM | 1 | 1 | PAK | 4042948162026 | MH |  | P310 | 3778 | 1DR
8PQ60000BA13 | Подключение к Верт.Шинной Системе 3WL1220/3P/SL/W800 | 129.8 | 30 | 8PQ6000-0BA13 | SIVACON S4 KIT FOR MODULAR DEVICES 3-ROW 72 MODULAR WIDTH HEIGHT 600MM WIDTH 600MM | SIVACON S4 EBS INSTALLATIONSEINBAUGERAETE 3-REIHIG 72TE HOEHE 600MM BREITE 600MM | 1 | 1 | PAK | 4042948162040 | MH |  | P310 | 3778 | 1DR
8PQ60000BA14 | Подключение к Верт.Шинной Системе 3WL1220/3P/FIX/W600 | 152.9 | 30 | 8PQ6000-0BA14 | SIVACON S4 KIT FOR MODULAR DEVICES 3-ROW 108 MODULAR WIDTH HEIGHT 450MM WIDTH 800MM | SIVACON S4 EBS INSTALLATIONSEINBAUGERAETE 3-REIHIG 108TE HOEHE 450MM BREITE 800MM | 1 | 1 | PAK | 4042948162033 | MH |  | P310 | 3778 | 1DR
8PQ60000BA15 | Подключение к Верт.Шинной Системе 3WL1220/3P/FIX/W800 | 162.8 | 30 | 8PQ6000-0BA15 | SIVACON S4 KIT FOR MODULAR DEVICES 3-ROW 108 MODULAR WIDTH HEIGHT 600MM WIDTH 800MM | SIVACON S4 EBS INSTALLATIONSEINBAUGERAETE 3-REIHIG 108TE HOEHE 600MM BREITE 800MM | 1 | 1 | PAK | 4042948162057 | MH |  | P310 | 3778 | 1DR
8PQ60000BA16 | Фиксатор кабеля | 14.85 | 17 | 8PQ6000-0BA16 | SIVACON S4 HOLDER CABLE CHAMBER | SIVACON S4 HALTER LEITUNGSKANAL | 1 | 1 | PAK | 4042948162064 | LF |  | P310 | 3778 | 1DR
8PQ60000BA26 | Подключение к Верт.Шинной Системе 3WL1220/4P/FIX/W800 | 226.6 | 30 | 8PQ6000-0BA26 | SIVACON S4 KIT SENTRON 3WL 3WL SIZE 1/2 4-POLE FIXED, WITHDRAWABLE HEIGHT 550MM WIDTH 600MM | SIVACON S4 EBS FUER SENTRON 3WL 3WL BGR. 1/2 3-POLIG FESTEINBAU, EINSCHUB HOEHE 550MM BREITE 600MM EINBAURAUMTIEFE 600 | 1 | 1 | PAK | 4042948163375 | MH |  | P310 | 3778 | 1DR
8PQ60000BA27 | Подключение к Верт.Шинной Системе 3WL1232/3P/SL/W600 | 226.6 | 30 | 8PQ6000-0BA27 | SIVACON S4 KIT SENTRON 3WL 3WL SIZE 1 3-POLE FIXED, WITHDRAWABLE HEIGHT 550MM WIDTH 600MM | SIVACON S4 EBS FUER SENTRON 3WL 3WL BGR. 1 4-POLIG FESTEINBAU, EINSCHUB HOEHE 550MM BREITE 600MM EINBAURAUMTIEFE 600 | 1 | 1 | PAK | 4042948163368 | MH |  | P310 | 3778 | 1DR
8PQ60000BA28 | Подключение к Верт.Шинной Системе 3WL1232/3P/SL/W800 | 280.5 | 30 | 8PQ6000-0BA28 | SIVACON S4 KIT SENTRON 3WL 3WL SIZE 2 4-POLE FIXED, WITHDRAWABLE HEIGHT 550MM WIDTH 800MM | SIVACON S4 EBS FUER SENTRON 3WL 3WL BGR. 2 3-POLIG FESTEINBAU, EINSCHUB HOEHE 550MM BREITE 800MM EINBAURAUMTIEFE 600 | 1 | 1 | PAK | 4042948163382 | MH |  | P310 | 3778 | 1DR
8PQ60000BA33 | Комплект для подключения шин к 3WL1116/Выкатн/W600 | 2981 | 30 | 8PQ6000-0BA33 | SIVACON S4 KIT 3WL CON.DISTRIBUTION BUSBAR SWITCH 3WL1116 UP TO 1600A 3- OR 4-POLE WITHDRAWABLE HEIGHT ABOVE 3WL 250MM HEIGHT BELOW 3WL 300MM WIDTH 600MM ASSEMBLY DEPTH 600MM | SIVACON S4 EBS 3WL ANSCHL. VERTEILSCHIENE SCHALTER 3WL1116 BIS 1600A 3- ODER 4-POLIG EINSCHUB HOEHE UEBER 3WL 250MM HOEHE UNTER 3WL 300MM BREITE 600MM EINBAUTIEFE 600MM | 1 | 1 | PAK | 4042948163429 | LF |  | P310 | 3778 | 1DR
8PQ60000BA34 | Комплект для подключения шин к 3WL1116/Жесткий/W600 | 2904 | 30 | 8PQ6000-0BA34 | SIVACON S4 KIT 3WL CON.DISTRIBUTION BUSBAR SWITCH 3WL1116 UP TO 1600A 3- OR 4-POLE FIXED MOUNTED HEIGHT ABOVE 3WL 250MM HEIGHT BELOW 3WL 300MM WIDTH 600MM ASSEMBLY DEPTH 600MM | SIVACON S4 EBS 3WL ANSCHL. VERTEILSCHIENE SCHALTER 3WL1116 BIS 1600A 3- ODER 4-POLIG FESTEINBAU HOEHE UEBER 3WL 250MM HOEHE UNTER 3WL 300MM BREITE 600MM EINBAUTIEFE 600MM | 1 | 1 | PAK | 4042948163412 | LF |  | P310 | 3778 | 1DR
8PQ60000BA40 | Комплект для подключения шин к 3WL1220/Выкатн/W800 | 4070 | 30 | 8PQ6000-0BA40 | SIVACON S4 KIT 3WL CON.DISTRIBUTION BUSBAR SWITCH 3WL1220 UP TO 2000A 3- OR 4-POLE WITHDRAWABLE HEIGHT ABOVE 3WL 300MM HEIGHT BELOW 3WL 350MM WIDTH 800MM ASSEMBLY DEPTH 600MM | SIVACON S4 EBS 3WL ANSCHL. VERTEILSCHIENE SCHALTER 3WL1220 BIS 2000A 3- ODER 4-POLIG EINSCHUB HOEHE UEBER 3WL 300MM HOEHE UNTER 3WL 350MM BREITE 800MM EINBAUTIEFE 600MM | 1 | 1 | PAK | 4042948163467 | LF |  | P310 | 3778 | 1DR
8PQ60000BA41 | Комплект для подключения шин к 3WL1220/Жесткий/W800 | 4246 | 30 | 8PQ6000-0BA41 | SIVACON S4 KIT 3WL CON.DISTRIBUTION BUSBAR SWITCH 3WL1220 UP TO 2000A 3- OR 4-POLE FIXED MOUNTED HEIGHT ABOVE 3WL 300MM HEIGHT BELOW 3WL 350MM WIDTH 800MM ASSEMBLY DEPTH 600MM | SIVACON S4 EBS 3WL ANSCHL. VERTEILSCHIENE SCHALTER 3WL1220 BIS 2000A 3- ODER 4-POLIG FESTEINBAU HOEHE UEBER 3WL 300MM HOEHE UNTER 3WL 350MM BREITE 800MM EINBAUTIEFE 600MM | 1 | 1 | PAK | 4042948163474 | LF |  | P310 | 3778 | 1DR
8PQ60000BA46 | Комплект для подключения шин к 3WL1232/Выкатн/W800 | 6182 | 30 | 8PQ6000-0BA46 | SIVACON S4 KIT 3WL CON.DISTRIBUTION BUSBAR SWITCH 3WL1232 UP TO 3200A 3- OR 4-POLE WITHDRAWABLE HEIGHT ABOVE 3WL 300MM HEIGHT BELOW 3WL 350MM WIDTH 800MM ASSEMBLY DEPTH 600MM | SIVACON S4 EBS 3WL ANSCHL. VERTEILSCHIENE SCHALTER 3WL1232 BIS 3200A 3- ODER 4-POLIG EINSCHUB HOEHE UEBER 3WL 300MM HOEHE UNTER 3WL 350MM BREITE 800MM EINBAUTIEFE 600MM | 1 | 1 | PAK | 4042948163528 | LF |  | P310 | 3778 | 1DR
8PQ60000BA47 | Комплект для подключения шин к 3WL1232/Жесткий/W800 | 6501 | 30 | 8PQ6000-0BA47 | SIVACON S4 KIT 3WL CON.DISTRIBUTION BUSBAR SWITCH 3WL1232 UP TO 3200A 3- OR 4-POLE FIXED MOUNTED HEIGHT ABOVE 3WL 300MM HEIGHT BELOW 3WL 350MM WIDTH 800MM ASSEMBLY DEPTH 600MM | SIVACON S4 EBS 3WL ANSCHL. VERTEILSCHIENE SCHALTER 3WL1232 BIS 3200A 3- ODER 4-POLIG FESTEINBAU HOEHE UEBER 3WL 300MM HOEHE UNTER 3WL 350MM BREITE 800MM EINBAUTIEFE 600MM | 1 | 1 | PAK | 4042948163535 | LF |  | P310 | 3778 | 1DR
8PQ60000BA51 | Комплект для подключения кабеля к 3WL1116/Выкатн/W600 | 1738 | 30 | 8PQ6000-0BA51 | SIVACON S4 KIT 3WL CONNECTION CABLE SWITCH 3WL1116 UP TO 1600A 3- OR 4-POLE WITHDRAWABLE HEIGHT ABOVE 3WL 200MM HEIGHT BELOW 3WL 250MM WIDTH 600MM ASSEMBLY DEPTH 600MM | SIVACON S4 EBS 3WL ANSCHLUSS KABEL SCHALTER 3WL1116 BIS 1600A 3- ODER 4-POLIG EINSCHUB HOEHE UEBER 3WL 200MM HOEHE UNTER 3WL 250MM BREITE 600MM EINBAUTIEFE 600MM | 1 | 1 | PAK | 4042948163603 | LF |  | P310 | 3778 | 1DR
8PQ60000BA52 | Комплект для подключения кабеля к 3WL1116/Жесткий/W600 | 1826 | 30 | 8PQ6000-0BA52 | SIVACON S4 KIT 3WL CONNECTION CABLE SWITCH 3WL1116 UP TO 1600A 3- OR 4-POLE FIXED MOUNTED HEIGHT ABOVE 3WL 200MM HEIGHT BELOW 3WL 250MM WIDTH 600MM ASSEMBLY DEPTH 600MM | SIVACON S4 EBS 3WL ANSCHLUSS KABEL SCHALTER 3WL1116 BIS 1600A 3- ODER 4-POLIG FESTEINBAU HOEHE UEBER 3WL 200MM HOEHE UNTER 3WL 250MM BREITE 600MM EINBAUTIEFE 600MM | 1 | 1 | PAK | 4042948163641 | LF |  | P310 | 3778 | 1DR
8PQ60000BA57 | Комплект для подключения кабеля к 3WL1220/Выкатн/W800 | 2233 | 30 | 8PQ6000-0BA57 | SIVACON S4 KIT 3WL CONNECTION CABLE SWITCH 3WL1220 UP TO 2000A 3- OR 4-POLE WITHDRAWABLE HEIGHT ABOVE 3WL 350MM HEIGHT BELOW 3WL 400MM WIDTH 800MM ASSEMBLY DEPTH 600MM | SIVACON S4 EBS 3WL ANSCHLUSS KABEL SCHALTER 3WL1220 BIS 2000A 3- ODER 4-POLIG EINSCHUB HOEHE UEBER 3WL 350MM HOEHE UNTER 3WL 400MM BREITE 800MM EINBAUTIEFE 600MM | 1 | 1 | PAK | 4042948163696 | LF |  | P310 | 3778 | 1DR
8PQ60000BA58 | Комплект для подключения кабеля к 3WL1220/Жесткий/W800 | 2288 | 30 | 8PQ6000-0BA58 | SIVACON S4 KIT 3WL CONNECTION CABLE SWITCH 3WL1220 UP TO 2000A 3- OR 4-POLE FIXED MOUNTED HEIGHT ABOVE 3WL 350MM HEIGHT BELOW 3WL 400MM WIDTH 800MM ASSEMBLY DEPTH 600MM | SIVACON S4 EBS 3WL ANSCHLUSS KABEL SCHALTER 3WL1220 BIS 2000A 3- ODER 4-POLIG FESTEINBAU HOEHE UEBER 3WL 350MM HOEHE UNTER 3WL 400MM BREITE 800MM EINBAUTIEFE 600MM | 1 | 1 | PAK | 4042948163559 | LF |  | P310 | 3778 | 1DR
8PQ60000BA64 | Комплект для подключения кабеля к 3WL1232/Выкатн/W800 | 3355 | 30 | 8PQ6000-0BA64 | SIVACON S4 KIT 3WL CONNECTION CABLE SWITCH 3WL1232 UP TO 3200A 3- OR 4-POLE WITHDRAWABLE HEIGHT ABOVE 3WL 350MM HEIGHT BELOW 3WL 400MM WIDTH 800MM ASSEMBLY DEPTH 600MM | SIVACON S4 EBS 3WL ANSCHLUSS KABEL SCHALTER 3WL1232 BIS 3200A 3- ODER 4-POLIG EINSCHUB HOEHE UEBER 3WL 350MM HOEHE UNTER 3WL 400MM BREITE 800MM EINBAUTIEFE 600MM | 1 | 1 | PAK | 4042948163580 | LF |  | P310 | 3778 | 1DR
8PQ60000BA65 | Комплект для подключения кабеля к 3WL1232/Жесткий/W800 | 3652 | 30 | 8PQ6000-0BA65 | SIVACON S4 KIT 3WL CONNECTION CABLE SWITCH 3WL1232 UP TO 3200A 3- OR 4-POLE FIXED MOUNTED HEIGHT ABOVE 3WL 350MM HEIGHT BELOW 3WL 400MM WIDTH 800MM ASSEMBLY DEPTH 600MM | SIVACON S4 EBS 3WL ANSCHLUSS KABEL SCHALTER 3WL1232 BIS 3200A 3- ODER 4-POLIG FESTEINBAU HOEHE UEBER 3WL 350MM HOEHE UNTER 3WL 400MM BREITE 800MM EINBAUTIEFE 600MM | 1 | 1 | PAK | 4042948163573 | LF |  | P310 | 3778 | 1DR
8PQ60000BA66 | Набор для 3VL2-3/4P/H/Жестк/U/-/1/H200/W600/F, B | 280.5 | 30 | 8PQ6000-0BA66 | SIVACON S4 KIT SENTRON 3WL 3WL SIZE 2 3-POLE FIXED, WITHDRAWABLE HEIGHT 550MM WIDTH 800MM | SIVACON S4 EBS FUER SENTRON 3WL 3WL BGR. 2 4-POLIG FESTEINBAU, EINSCHUB HOEHE 550MM BREITE 800MM EINBAURAUMTIEFE 600 | 1 | 1 | PAK | 4042948164884 | MH |  | P310 | 3778 | 1DR
8PQ60000BA67 | Набор для 3VL2-3/4P/H/Жестк/U/RCD/1/H200/W600 | 109.12 | 30 | 8PQ6000-0BA67 | SIVACON S4 KIT SENTRON 3VL SWITCH VL160X (TO 160A) 4-POLE MOUNTING POSITION HORIZONTAL FIXED MOUNTING | SIVACON S4 EBS FUER SENTRON 3VL SCHALTER VL160X (BIS 160A) 3-POLIG EINBAULAGE WAAGERECHT FESTEINBAU ANTRIEB | 1 | 1 | PAK | 4042948165799 | MH |  | P310 | 3778 | 1DR
8PQ60000BA68 | Набор для 3VL2-3/4P/H/PL/U/RCD/1/H200/W600 | 109.12 | 30 | 8PQ6000-0BA68 | SIVACON S4 KIT SENTRON 3VL SWITCH VL.. (TO 250A) 4-POLE MOUNTING POSITION HORIZONTAL PLUG-IN | SIVACON S4 EBS FUER SENTRON 3VL SCHALTER VL.. (BIS 250A) 3-POLIG EINBAULAGE WAAGERECHT STECKSOCKEL ANTRIEB | 1 | 1 | PAK | 4042948165263 | MH |  | P310 | 3778 | 1DR
8PQ60000BA70 | Набор для 3VL4/3P/H/Жестк,PL/U/-/1/H200/W600 | 64.57 | 30 | 8PQ6000-0BA70 | SIVACON S4 KIT SENTRON 3VL SWITCH VL160X (TO 160A) 4-POLE MOUNTING POSITION HORIZONTAL FIXED MOUNTING DIRECT DRIVE | SIVACON S4 EBS FUER SENTRON 3VL SCHALTER VL160X (BIS 160A) 3-POLIG EINBAULAGE WAAGERECHT FESTEINBAU DIREKTANTRIEB | 1 | 1 | PAK | 4042948165041 | MH |  | P310 | 3778 | 1DR
8PQ60000BA71 | Набор для 3VL4/4P/H/Жестк,PL/U/-/1/H250/W600 | 99.44 | 30 | 8PQ6000-0BA71 | SIVACON S4 KIT SENTRON 3VL SWITCH VL160X (TO 160A) 4-POLE MOUNTING POSITION HORIZONTAL PLUG-IN DIRECT DRIVE | SIVACON S4 EBS FUER SENTRON 3VL SCHALTER VL160X (BIS 160A) 3-POLIG EINBAULAGE WAAGERECHT STECKSOCKEL DIREKTANTRIEB | 1 | 1 | PAK | 4042948165317 | MH |  | P310 | 3778 | 1DR
8PQ60000BA76 | Набор для 3VL5/3P/H/Жестк,PL/U/-/1/H300/W600 | 122.1 | 30 | 8PQ6000-0BA76 | SIVACON S4 KIT SENTRON 3VL SWITCH VL160X (TO 160A) 3-POLE MOUNTING POSITION HORIZONTAL FIXED MOUNTING UNIVERSAL DRIVE | SIVACON S4 EBS FUER SENTRON 3VL SCHALTER VL160X (BIS 160A) 4-POLIG EINBAULAGE WAAGERECHT FESTEINBAU ANTRIEB | 1 | 1 | PAK | 4042948165195 | MH |  | P310 | 3778 | 1DR
8PQ60000BA77 | Набор для 3VL5/4P/H/Жестк,PL/U/-/1/H350/W600 | 117.7 | 30 | 8PQ6000-0BA77 | SIVACON S4 KIT SENTRON 3VL SWITCH VL.. (TO 250A) 3-POLE MOUNTING POSITION HORIZONTAL PLUG-IN UNIVERSAL DRIVE | SIVACON S4 EBS FUER SENTRON 3VL SCHALTER VL.. (BIS 250A) 4-POLIG EINBAULAGE WAAGERECHT STECKSOCKEL ANTRIEB | 1 | 1 | PAK | 4042948165232 | MH |  | P310 | 3778 | 1DR
8PQ60000BA78 | Набор для 3VL6/3P/H/Жестк/U/-/1/H300/W600/B | 101.86 | 30 | 8PQ6000-0BA78 | SIVACON S4 KIT SENTRON 3VL SWITCH VL160X (TO 160A) 3-POLE MOUNTING POSITION HORIZONTAL FIXED MOUNTING DIRECT DRIVE | SIVACON S4 EBS FUER SENTRON 3VL SCHALTER VL160X (BIS 160A) 4-POLIG EINBAULAGE WAAGERECHT FESTEINBAU DIREKTANTRIEB | 1 | 1 | PAK | 4042948165201 | MH |  | P310 | 3778 | 1DR
8PQ60000BA80 | Набор для 3VL6/4P/H/Жестк/U/-/1/H350/W600/B | 101.64 | 30 | 8PQ6000-0BA80 | SIVACON S4 KIT SENTRON 3VL SWITCH VL160X (TO 160A) 3-POLE MOUNTING POSITION HORIZONTAL PLUG-IN DIRECT DRIVE | SIVACON S4 EBS FUER SENTRON 3VL SCHALTER VL160X (BIS 160A) 4-POLIG EINBAULAGE WAAGERECHT STECKSOCKEL DIREKTANTRIEB | 1 | 1 | PAK | 4042948165805 | MH |  | P310 | 3778 | 1DR
8PQ60000BA85 | Набор для 3VL1/3P/V/Жестк/U/-/4/H350/W600/F, B | 111.1 | 30 | 8PQ6000-0BA85 | SIVACON S4 KIT SENTRON 3VL SWITCH VL160/-250 (TO 250A) 4-POLE MOUNTING POSITION HORIZONTAL FIXED MOUNTING | SIVACON S4 EBS FUER SENTRON 3VL SCHALTER VL160/-250 (BIS 250A) 3-POLIG EINBAULAGE WAAGERECHT FESTEINBAU AN | 1 | 1 | PAK | 4042948165508 | MH |  | P310 | 3778 | 1DR
8PQ60000BA87 | Набор для 3VL1-3/3P/V/PL/U/-/4/H350/W600/F, B | 112.2 | 30 | 8PQ6000-0BA87 | SIVACON S4 KIT SENTRON 3VL SWITCH VL160/-250 (TO 250A) 4-POLE MOUNTING POSITION HORIZONTAL FIXED MOUNT | SIVACON S4 EBS FUER SENTRON 3VL SCHALTER VL160/-250 (BIS 250A) 3-POLIG EINBAULAGE WAAGERECHT FESTEINBAU | 1 | 1 | PAK | 4042948165614 | MH |  | P310 | 3778 | 1DR
8PQ60000BA88 | Набор для 3VL1/4P/V/Жестк/U/-/3/H350/W600/F, B | 112.2 | 30 | 8PQ6000-0BA88 | SIVACON S4 KIT SENTRON 3VL SWITCH VL160/-250 (TO 250A) 4-POLE MOUNTING POSITION HORIZONTAL PLUG-IN | SIVACON S4 EBS FUER SENTRON 3VL SCHALTER VL160/-250 (BIS 250A) 3-POLIG EINBAULAGE WAAGERECHT STECKSOCKEL | 1 | 1 | PAK | 4042948165454 | MH |  | P310 | 3778 | 1DR
8PQ60001BA04 | Набор для 3VL1-3/4P/V/PL/U/-/3/H350/W600/F, B | 105.27 | 30 | 8PQ6000-1BA04 | SIVACON S4 KIT SENTRON 3VL SWITCH VL160/-250 (TO 250A) 3-POLE MOUNTING POSITION HORIZONTAL FIXED MOUNTING | SIVACON S4 EBS FUER SENTRON 3VL SCHALTER VL160/-250 (BIS 250A) 4-POLIG EINBAULAGE WAAGERECHT FESTEINBAU AN | 1 | 1 | PAK | 4042948165423 | MH |  | P310 | 3778 | 1DR
8PQ60001BA06 | Набор для 3VL2-3/3P/V/Жестк/U/-/4/H350/W600/F, B | 123.2 | 30 | 8PQ6000-1BA06 | SIVACON S4 KIT SENTRON 3VL SWITCH VL160/-250 (TO 250A) 3-POLE MOUNTING POSITION HORIZONTAL FIXED MOUNT | SIVACON S4 EBS FUER SENTRON 3VL SCHALTER VL160/-250 (BIS 250A) 4-POLIG EINBAULAGE WAAGERECHT FESTEINBAU | 1 | 1 | PAK | 4042948165416 | MH |  | P310 | 3778 | 1DR
8PQ60001BA07 | Набор для 3VL2-3/4P/V/Жестк/U/-/3/H350/W600/F, B | 123.2 | 30 | 8PQ6000-1BA07 | SIVACON S4 KIT SENTRON 3VL SWITCH VL160/-250 (TO 250A) 3-POLE MOUNTING POSITION HORIZONTAL PLUG-IN UNIVERSAL DRIVE | SIVACON S4 EBS FUER SENTRON 3VL SCHALTER VL160/-250 (BIS 250A) 4-POLIG EINBAULAGE WAAGERECHT STECKSOCK | 1 | 1 | PAK | 4042948165515 | MH |  | P310 | 3778 | 1DR
8PQ60001BA12 | Набор для 3VL4/3P/V/Жестк,PL/U/-/3/H400/W600 | 124.3 | 30 | 8PQ6000-1BA12 | SIVACON S4 KIT SENTRON 3VL SWITCH VL400 (TO 400A) 4-POLE MOUNTING POSITION HORIZONTAL FIXED, PLUG-IN UNIVERSAL DRIVE | SIVACON S4 EBS FUER SENTRON 3VL SCHALTER VL400 (BIS 400A) 3-POLIG EINBAULAGE WAAGERECHT FESTEINBAU, STECKSOCKEL | 1 | 1 | PAK | 4042948165836 | MH |  | P310 | 3778 | 1DR
8PQ60001BA14 | Набор для 3VL4/4P/V/Жестк,PL/U/-/2/H400/W600 | 134.2 | 30 | 8PQ6000-1BA14 | SIVACON S4 KIT SENTRON 3VL SWITCH VL400 (TO 400A) 3-POLE MOUNTING POSITION HORIZONTAL FIXED, PLUG-IN UNIVERSAL DRIVE | SIVACON S4 EBS FUER SENTRON 3VL SCHALTER VL400 (BIS 400A) 4-POLIG EINBAULAGE WAAGERECHT FESTEINBAU, STECKSOCKEL | 1 | 1 | PAK | 4042948165607 | MH |  | P310 | 3778 | 1DR
8PQ60001BA16 | Набор для 3VL5/4P/V/Жестк,PL/U/-/1/H400/W600 | 178.2 | 30 | 8PQ6000-1BA16 | SIVACON S4 KIT SENTRON 3VL SWITCH VL630 (TO 630A) 4-POLE MOUNTING POSITION HORIZONTAL FIXED, PLUG-IN UNIVERSAL DRIVE | SIVACON S4 EBS FUER SENTRON 3VL SCHALTER VL630 (BIS 630A) 3-POLIG EINBAULAGE WAAGERECHT FESTEINBAU, STECKSOCKEL | 1 | 1 | PAK | 4042948165584 | MH |  | P310 | 3778 | 1DR
8PQ60001BA18 | Набор для 3VL5/3P/V/Жестк,PL/U/-/2/H400/W600 | 158.4 | 30 | 8PQ6000-1BA18 | SIVACON S4 KIT SENTRON 3VL SWITCH VL630 (TO 630A) 3-POLE MOUNTING POSITION HORIZONTAL FIXED, PLUG-IN UNIVERSAL DRIVE | SIVACON S4 EBS FUER SENTRON 3VL SCHALTER VL630 (BIS 630A) 4-POLIG EINBAULAGE WAAGERECHT FESTEINBAU, STECKSOCKEL | 1 | 1 | PAK | 4042948165560 | MH |  | P310 | 3778 | 1DR
8PQ60001BA21 | Набор для 3VL6/V/Жестк/U/-/1/H600/W600/F, B | 206.8 | 30 | 8PQ6000-1BA21 | SIVACON S4 KIT SENTRON 3VL SWITCH VL800 (TO 800A) 4-POLE MOUNTING POSITION HORIZONTAL FIXED MOUNTING UNIVERSAL DRIVE | SIVACON S4 EBS FUER SENTRON 3VL SCHALTER VL800 (BIS 800A) 3-POLIG EINBAULAGE WAAGERECHT FESTEINBAU ANTRIEB U | 1 | 1 | PAK | 4042948165546 | MH |  | P310 | 3778 | 1DR
8PQ60001BA23 | Набор для 3VL7/V/Жестк/U/-/1/H600/W600/F, B | 191.4 | 30 | 8PQ6000-1BA23 | SIVACON S4 KIT SENTRON 3VL SWITCH VL800 (TO 800A) 3-POLE MOUNTING POSITION HORIZONTAL FIXED MOUNTING UNIVERSAL DRIVE | SIVACON S4 EBS FUER SENTRON 3VL SCHALTER VL800 (BIS 800A) 4-POLIG EINBAULAGE WAAGERECHT FESTEINBAU ANTRIEB U | 1 | 1 | PAK | 4042948165522 | MH |  | P310 | 3778 | 1DR
8PQ60001BA25 | Набор для 3VL8/V/Жестк/U/-/1/H700/W600/F, B | 193.6 | 30 | 8PQ6000-1BA25 | SIVACON S4 KIT SENTRON 3VL SWITCH VL160X (TO 160A) 4-POLE MOUNTING POSITION VERTICAL FIXED MOUNTING UNIVERSAL DRIVE | SIVACON S4 EBS FUER SENTRON 3VL SCHALTER VL160X (BIS 160A) 3-POLIG EINBAULAGE SENKRECHT FESTEINBAU ANTRIEB U | 1 | 1 | PAK | 4042948165768 | MH |  | P310 | 3778 | 1DR
8PQ60001BA26 | Подключение к Верт.Шинной Системе 3VL3/1/H/-/3P/FIX/H150 | 192.5 | 30 | 8PQ6000-1BA26 | SIVACON S4 KIT SENTRON 3VL SWITCH VL.. (TO 250A) 4-POLE MOUNTING POSITION VERTICAL PLUG-IN UNIVERSAL DRIVE | SIVACON S4 EBS FUER SENTRON 3VL SCHALTER VL.. (BIS 250A) 3-POLIG EINBAULAGE SENKRECHT STECKSOCKEL ANTRIEB | 1 | 1 | PAK | 4042948165843 | MH |  | P310 | 3778 | 1DR
8PQ60001BA30 | Подключение к Верт.Шинной Системе 3VL3/1/H/-/4P/FIX/H200 | 166.1 | 30 | 8PQ6000-1BA30 | SIVACON S4 KIT SENTRON 3VL SWITCH VL160X (TO 160A) 3-POLE MOUNTING POSITION VERTICAL FIXED MOUNTING UNIVERSAL DRIVE | SIVACON S4 EBS FUER SENTRON 3VL SCHALTER VL160X (BIS 160A) 4-POLIG EINBAULAGE SENKRECHT FESTEINBAU ANTRIEB U | 1 | 1 | PAK | 4042948165409 | MH |  | P310 | 3778 | 1DR
8PQ60001BA31 | Подключение к Верт.Шинной Системе 3VL4/1/H/-/3P/FIX/H200 | 161.7 | 30 | 8PQ6000-1BA31 | SIVACON S4 KIT SENTRON 3VL SWITCH VL.. (TO 250A) 3-POLE MOUNTING POSITION VERTICAL PLUG-IN UNIVERSAL DRIVE | SIVACON S4 EBS FUER SENTRON 3VL SCHALTER VL.. (BIS 250A) 4-POLIG EINBAULAGE SENKRECHT STECKSOCKEL ANTRIEB | 1 | 1 | PAK | 4042948165652 | MH |  | P310 | 3778 | 1DR
8PQ60001BA34 | Подключение к Верт.Шинной Системе 3VL4/1/H/-/4P/FIX/H250 | 193.6 | 30 | 8PQ6000-1BA34 | SIVACON S4 KIT SENTRON 3VL SWITCH VL160/-250 (TO 250A) 4-POLE MOUNTING POSITION VERTICAL FIXED MOUNTING UNIVERSAL DRIVE | SIVACON S4 EBS FUER SENTRON 3VL SCHALTER VL160/-250 (BIS 250A) 3-POLIG EINBAULAGE SENKRECHT FESTEINBAU ANT | 1 | 1 | PAK | 4042948165386 | MH |  | P310 | 3778 | 1DR
8PQ60001BA38 | Подключение к Верт.Шинной Системе 3VL5/1/H/-/3P/FIX/H300 | 166.1 | 30 | 8PQ6000-1BA38 | SIVACON S4 KIT SENTRON 3VL SWITCH VL160/-250 (TO 250A) 3-POLE MOUNTING POSITION VERTICAL FIXED MOUNTING UNIVERSAL DRIVE | SIVACON S4 EBS FUER SENTRON 3VL SCHALTER VL160/-250 (BIS 250A) 4-POLIG EINBAULAGE SENKRECHT FESTEINBAU ANT | 1 | 1 | PAK | 4042948165935 | MH |  | P310 | 3778 | 1DR
8PQ60001BA45 | Подключение к Верт.Шинной Системе 3VL5/1/H/-/4P/FIX/H350 | 213.4 | 30 | 8PQ6000-1BA45 | SIVACON S4 KIT SENTRON 3VL SWITCH VL400 (TO 400A) 4-POLE MOUNTING POSITION VERTICAL FIXED, PLUG-IN UNIVERSAL DRIVE | SIVACON S4 EBS FUER SENTRON 3VL SCHALTER VL400 (BIS 400A) 3-POLIG EINBAULAGE SENKRECHT FESTEINBAU, STECKSOCKEL | 1 | 1 | PAK | 4042948165119 | MH |  | P310 | 3778 | 1DR
8PQ60001BA47 | Комплект для подключения кабеля к 3VL3/1/H/-/3P/FIX/H150 | 170.5 | 30 | 8PQ6000-1BA47 | SIVACON S4 KIT SENTRON 3VL SWITCH VL400 (TO 400A) 3-POLE MOUNTING POSITION VERTICAL FIXED, PLUG-IN UNIVERSAL DRIVE | SIVACON S4 EBS FUER SENTRON 3VL SCHALTER VL400 (BIS 400A) 4-POLIG EINBAULAGE SENKRECHT FESTEINBAU, STECKSOCKEL | 1 | 1 | PAK | 4042948165065 | MH |  | P310 | 3778 | 1DR
8PQ60001BA50 | Комплект для подключения кабеля к 3VL3/1/H/-/4P/FIX/H200 | 192.5 | 30 | 8PQ6000-1BA50 | SIVACON S4 KIT SENTRON 3VL SWITCH VL630 (TO 630A) 3-POLE MOUNTING POSITION VERTICAL FIXED, PLUG-IN UNIVERSAL DRIVE | SIVACON S4 EBS FUER SENTRON 3VL SCHALTER VL630 (BIS 630A) 4-POLIG EINBAULAGE SENKRECHT FESTEINBAU, STECKSOCKEL | 1 | 1 | PAK | 4042948165140 | MH |  | P310 | 3778 | 1DR
8PQ60001BA52 | Комплект для подключения кабеля к 3VL4/1/H/-/3P/FIX/H200 | 193.6 | 30 | 8PQ6000-1BA52 | SIVACON S4 KIT SENTRON 3VL SWITCH VL630 (TO 630A) 4-POLE MOUNTING POSITION VERTICAL FIXED, PLUG-IN UNIVERSAL DRIVE | SIVACON S4 EBS FUER SENTRON 3VL SCHALTER VL630 (BIS 630A) 3-POLIG EINBAULAGE SENKRECHT FESTEINBAU, STECKSOCKEL | 1 | 1 | PAK | 4042948164990 | MH |  | P310 | 3778 | 1DR
8PQ60001BA56 | Комплект для подключения кабеля к 3VL4/1/H/-/4P/FIX/H250 | 235.4 | 30 | 8PQ6000-1BA56 | SIVACON S4 KIT SENTRON 3VL SWITCH VL800 (TO 800A) 3- OR 4-POLE MOUNTING POSITION VERTICAL FIXED MOUNTING UNIVERSAL DRIVE | SIVACON S4 EBS FUER SENTRON 3VL SCHALTER VL800 (BIS 800A) 3- ODER 4-POLIG EINBAULAGE SENKRECHT FESTEINBAU ANTRI | 1 | 1 | PAK | 4042948165331 | MH |  | P310 | 3778 | 1DR
8PQ60001BA58 | Комплект для подключения кабеля к 3VL5/1/H/-/3P/FIX/H300 | 290.4 | 30 | 8PQ6000-1BA58 | SIVACON S4 KIT SENTRON 3VL SWITCH VL1250 (TO 1250A) 3- OR 4-POLE MOUNTING POSITION VERTICAL FIXED MOUNTING UNIVERSAL DRIVE | SIVACON S4 EBS FUER SENTRON 3VL SCHALTER VL1250 (BIS 1250A) 3- ODER 4-POLIG EINBAULAGE SENKRECHT FESTEINBAU ANT | 1 | 1 | PAK | 4042948165362 | MH |  | P310 | 3778 | 1DR
8PQ60001BA61 | Комплект для подключения кабеля к 3VL5/1/H/-/4P/FIX/H350 | 261.8 | 30 | 8PQ6000-1BA61 | SIVACON S4 KIT SENTRON 3VL SWITCH VL1600 (TO 1600A) 3- OR 4-POLE MOUNTING POSITION VERTICAL FIXED MOUNTING UNIVERSAL DRIVE | SIVACON S4 EBS FUER SENTRON 3VL SCHALTER VL1600 (BIS 1600A) 3- ODER 4-POLIG EINBAULAGE SENKRECHT FESTEINBAU ANT | 1 | 1 | PAK | 4042948165898 | MH |  | P310 | 3778 | 1DR
8PQ60001BA63 | Комплект для подключения шин к 3VL3/3P/Горизон/Жестк | 178.2 | 20 | 8PQ6000-1BA63 | SIVACON S4 KIT 3VL CON.DISTRIBUTION BUSBAR SWITCH 3VL3 UP TO 250A ARRANGEMENT HORIZONTAL 3-POLE FIXED MOUNTED 4-POLE FIXED MOUNTING HEIGHT 150MM | SIVACON S4 EBS 3VL ANSCHL. VERTEILSCHIENE SCHALTER 3VL3 BIS 250A EINBAULAGE WAAGERECHT 3-POLIG FESTEINBAU | 1 | 1 | PAK | 4042948165997 | LF |  | P310 | 3778 | 1DR
8PQ60001BA64 | Комплект для подключения шин к 3VL3/4P/Горизон/Жестк | 233.2 | 20 | 8PQ6000-1BA64 | SIVACON S4 KIT 3VL CON.DISTRIBUTION BUSBAR SWITCH 3VL3 UP TO 250A ARRANGEMENT HORIZONTAL 4-POLE FIXED MOUNTED 3-POLE FIXED MOUNTING HEIGHT 200MM | SIVACON S4 EBS 3VL ANSCHL. VERTEILSCHIENE SCHALTER 3VL3 BIS 250A EINBAULAGE WAAGERECHT 4-POLIG FESTEINBAU | 1 | 1 | PAK | 4042948165966 | LF |  | P310 | 3778 | 1DR
8PQ60001BA65 | Комплект для подключения шин к 3VL4/3P/Горизон/Жестк | 213.4 | 30 | 8PQ6000-1BA65 | SIVACON S4 KIT 3VL CON.DISTRIBUTION BUSBAR SWITCH 3VL4 UP TO 400A ARRANGEMENT HORIZONTAL 3-POLE FIXED MOUNTED 4-POLE FIXED MOUNTING HEIGHT 200MM | SIVACON S4 EBS 3VL ANSCHL. VERTEILSCHIENE SCHALTER 3VL4 BIS 400A EINBAULAGE WAAGERECHT 3-POLIG FESTEINBAU | 1 | 1 | PAK | 4042948166000 | LF |  | P310 | 3778 | 1DR
8PQ60001BA66 | Комплект для подключения шин к 3VL4/4P/Горизон/Жестк | 283.8 | 20 | 8PQ6000-1BA66 | SIVACON S4 KIT 3VL CON.DISTRIBUTION BUSBAR SWITCH 3VL4 UP TO 400A ARRANGEMENT HORIZONTAL 4-POLE FIXED MOUNTED 3-POLE FIXED MOUNTING HEIGHT 250MM | SIVACON S4 EBS 3VL ANSCHL. VERTEILSCHIENE SCHALTER 3VL4 BIS 400A EINBAULAGE WAAGERECHT 4-POLIG FESTEINBAU | 1 | 1 | PAK | 4042948166017 | LF |  | P310 | 3778 | 1DR
8PQ60001BA67 | Комплект для подключения шин к 3VL5/3P/Горизон/Жестк | 243.1 | 30 | 8PQ6000-1BA67 | SIVACON S4 KIT 3VL CON.DISTRIBUTION BUSBAR SWITCH 3VL5 UP TO 630A ARRANGEMENT HORIZONTAL 3-POLE FIXED MOUNTED 4-POLE FIXED MOUNTING HEIGHT 300MM | SIVACON S4 EBS 3VL ANSCHL. VERTEILSCHIENE SCHALTER 3VL5 BIS 630A EINBAULAGE WAAGERECHT 3-POLIG FESTEINBAU | 1 | 1 | PAK | 4042948165980 | LF |  | P310 | 3778 | 1DR
8PQ60001BA68 | Комплект для подключения шин к 3VL5/4P/Горизон/Жестк | 320.1 | 30 | 8PQ6000-1BA68 | SIVACON S4 KIT 3VL CON.DISTRIBUTION BUSBAR SWITCH 3VL5 UP TO 630A ARRANGEMENT HORIZONTAL 4-POLE FIXED MOUNTED 3-POLE FIXED MOUNTING HEIGHT 350MM | SIVACON S4 EBS 3VL ANSCHL. VERTEILSCHIENE SCHALTER 3VL5 BIS 630A EINBAULAGE WAAGERECHT 4-POLIG FESTEINBAU | 1 | 1 | PAK | 4042948165973 | LF |  | P310 | 3778 | 1DR
8PQ60001BA70 | Комплект для подключения кабеля к 3VL3/3P/Горизон/Жестк | 237.6 | 30 | 8PQ6000-1BA70 | SIVACON S4 KIT 3VL CONNECTION CABLE SWITCH 3VL3 UP TO 250A ARRANGEMENT HORIZONTAL 3-POLE FIXED MOUNTED 4-POLE FIXED MOUNTING HEIGHT 150MM | SIVACON S4 EBS 3VL ANSCHLUSS KABEL SCHALTER 3VL3 BIS 250A EINBAULAGE WAAGERECHT 3-POLIG FESTEINBAU | 1 | 1 | PAK | 4042948166048 | LF |  | P310 | 3778 | 1DR
8PQ60001BA71 | Комплект для подключения кабеля к 3VL3/4P/Горизон/Жестк | 269.5 | 30 | 8PQ6000-1BA71 | SIVACON S4 KIT 3VL CONNECTION CABLE SWITCH 3VL3 UP TO 250A ARRANGEMENT HORIZONTAL 4-POLE FIXED MOUNTED 3-POLE FIXED MOUNTING HEIGHT 200MM | SIVACON S4 EBS 3VL ANSCHLUSS KABEL SCHALTER 3VL3 BIS 250A EINBAULAGE WAAGERECHT 4-POLIG FESTEINBAU | 1 | 1 | PAK | 4042948166055 | LF |  | P310 | 3778 | 1DR
8PQ60001BA72 | Комплект для подключения кабеля к 3VL4/3P/Горизон/Жестк | 261.8 | 30 | 8PQ6000-1BA72 | SIVACON S4 KIT 3VL CONNECTION CABLE SWITCH 3VL4 UP TO 400A ARRANGEMENT HORIZONTAL 3-POLE FIXED MOUNTED 4-POLE FIXED MOUNTING HEIGHT 200MM | SIVACON S4 EBS 3VL ANSCHLUSS KABEL SCHALTER 3VL4 BIS 400A EINBAULAGE WAAGERECHT 3-POLIG FESTEINBAU | 1 | 1 | PAK | 4042948166062 | LF |  | P310 | 3778 | 1DR
8PQ60001BA73 | Комплект для подключения кабеля к 3VL4/4P/Горизон/Жестк | 325.6 | 30 | 8PQ6000-1BA73 | SIVACON S4 KIT 3VL CONNECTION CABLE SWITCH 3VL4 UP TO 400A ARRANGEMENT HORIZONTAL 4-POLE FIXED MOUNTED 3-POLE FIXED MOUNTING HEIGHT 250MM | SIVACON S4 EBS 3VL ANSCHLUSS KABEL SCHALTER 3VL4 BIS 400A EINBAULAGE WAAGERECHT 4-POLIG FESTEINBAU | 1 | 1 | PAK | 4042948166079 | LF |  | P310 | 3778 | 1DR
8PQ60001BA74 | Комплект для подключения кабеля к 3VL5/3P/Горизон/Жестк | 207.9 | 30 | 8PQ6000-1BA74 | SIVACON S4 KIT 3VL CONNECTION CABLE SWITCH 3VL5 UP TO 630A ARRANGEMENT HORIZONTAL 3-POLE FIXED MOUNTED 4-POLE FIXED MOUNTING HEIGHT 300MM | SIVACON S4 EBS 3VL ANSCHLUSS KABEL SCHALTER 3VL5 BIS 630A EINBAULAGE WAAGERECHT 3-POLIG FESTEINBAU | 1 | 1 | PAK | 4042948166024 | LF |  | P310 | 3778 | 1DR
8PQ60001BA75 | Комплект для подключения кабеля к 3VL5/4P/Горизон/Жестк | 233.2 | 30 | 8PQ6000-1BA75 | SIVACON S4 KIT 3VL CONNECTION CABLE SWITCH 3VL5 UP TO 630A ARRANGEMENT HORIZONTAL 4-POLE FIXED MOUNTED 3-POLE FIXED MOUNTING HEIGHT 350MM | SIVACON S4 EBS 3VL ANSCHLUSS KABEL SCHALTER 3VL5 BIS 630A EINBAULAGE WAAGERECHT 4-POLIG FESTEINBAU | 1 | 1 | PAK | 4042948166031 | LF |  | P310 | 3778 | 1DR
8PQ60001BA76 | Набор для 3KL/A712/V/H250/W600/MIN.D400 | 117.7 | 30 | 8PQ6000-1BA76 | SIVACON S4 KIT SENTRON 3K SWITCH 3KL5 TO 125A 3- OR 4-POLE MOUNTING POSITION HORIZONTAL HEIGHT 300MM WIDTH 600MM | SIVACON S4 EBS FUER SENTRON 3K SCHALTER 3KL5 BIS 125A 3- ODER 4-POLIG EINBAULAGE WAAGERECHT HOEHE 300MM BREITE 600MM | 1 | 1 | PAK | 4042948166239 | MH |  | P310 | 3778 | 1DR
8PQ60001BA77 | Набор для 3KL/A713/V/H300/W600/MIN.D400 | 128.7 | 30 | 8PQ6000-1BA77 | SIVACON S4 KIT SENTRON 3K SWITCH 3KL5 TO 400A 3- OR 4-POLE MOUNTING POSITION HORIZONTAL HEIGHT 350MM WIDTH 600MM | SIVACON S4 EBS FUER SENTRON 3K SCHALTER 3KL5 BIS 400A 3- ODER 4-POLIG EINBAULAGE WAAGERECHT HOEHE 350MM BREITE 600MM | 1 | 1 | PAK | 4042948166253 | MH |  | P310 | 3778 | 1DR
8PQ60001BA78 | Набор для 3KL/A714/V/H350/W600/MIN.D400 | 166.1 | 30 | 8PQ6000-1BA78 | SIVACON S4 KIT SENTRON 3K SWITCH 3KL61 TO 630A 3- OR 4-POLE MOUNTING POSITION HORIZONTAL HEIGHT 550MM WIDTH 600MM | SIVACON S4 EBS FUER SENTRON 3K SCHALTER 3KL61 BIS 630A 3- ODER 4-POLIG EINBAULAGE WAAGERECHT HOEHE 550MM BREITE 600MM | 1 | 1 | PAK | 4042948166185 | MH |  | P310 | 3778 | 1DR
8PQ60001BA80 | Набор для 3KL/A715/V/H450/W600/MIN.D400 | 100.76 | 30 | 8PQ6000-1BA80 | SIVACON S4 KIT SENTRON 3K SWITCH 3KL5 TO 125A 3- OR 4-POLE MOUNTING POSITION VERTICAL HEIGHT 250MM WIDTH 600MM | SIVACON S4 EBS FUER SENTRON 3K SCHALTER 3KL5 BIS 125A 3- ODER 4-POLIG EINBAULAGE SENKRECHT HOEHE 250MM BREITE 600MM | 1 | 1 | PAK | 4042948166260 | MH |  | P310 | 3778 | 1DR
8PQ60001BA81 | Набор для 3VL1/3P/V/Жестк/U/-/5/H350/W800/F, B | 127.6 | 30 | 8PQ6000-1BA81 | SIVACON S4 KIT SENTRON 3K SWITCH 3KL5 TO 400A 3- OR 4-POLE MOUNTING POSITION VERTICAL HEIGHT 350MM WIDTH 600MM | SIVACON S4 EBS FUER SENTRON 3K SCHALTER 3KL5 BIS 400A 3- ODER 4-POLIG EINBAULAGE SENKRECHT HOEHE 350MM BREITE 600MM | 1 | 1 | PAK | 4042948166086 | MH |  | P310 | 3778 | 1DR
8PQ60001BA82 | Набор для 3VL1-3/3P/V/PL/U/-/5/H350/W800/F, B | 144.1 | 30 | 8PQ6000-1BA82 | SIVACON S4 KIT SENTRON 3K SWITCH 3KL61 TO 630A 4-POLE MOUNTING POSITION VERTICAL HEIGHT 450MM WIDTH 600MM | SIVACON S4 EBS FUER SENTRON 3K SCHALTER 3KL61 BIS 630A 3-POLIG EINBAULAGE SENKRECHT HOEHE 450MM BREITE 600MM | 1 | 1 | PAK | 4042948166161 | MH |  | P310 | 3778 | 1DR
8PQ60001BA83 | Набор для 3VL1/4P/V/Жестк/U/-/4/H350/W800/F, B | 96.47 | 30 | 8PQ6000-1BA83 | SIVACON S4 KIT SENTRON 3K SWITCH 3KL-/3KA711 3- OR 4-POLE MOUNTING POSITION HORIZONTAL HEIGHT 200MM WIDTH 600MM | SIVACON S4 EBS FUER SENTRON 3K SCHALTER 3KL-/3KA711 3- ODER 4-POLIG EINBAULAGE WAAGERECHT HOEHE 200MM BREITE 600MM | 1 | 1 | PAK | 4042948166192 | MH |  | P310 | 3778 | 1DR
8PQ60001BA84 | Набор для 3VL1-3/4P/V/PL/U/-/4/H350/W800/F, B | 114.4 | 30 | 8PQ6000-1BA84 | SIVACON S4 KIT SENTRON 3K SWITCH 3KL-/3KA712 3- OR 4-POLE MOUNTING POSITION HORIZONTAL HEIGHT 250MM WIDTH 600MM | SIVACON S4 EBS FUER SENTRON 3K SCHALTER 3KL-/3KA712 3- ODER 4-POLIG EINBAULAGE WAAGERECHT HOEHE 250MM BREITE 600MM | 1 | 1 | PAK | 4042948166208 | MH |  | P310 | 3778 | 1DR
8PQ60001BA85 | Набор для 3VL2-3/3P/V/Жестк/U/-/5/H350/W800/F, B | 114.4 | 30 | 8PQ6000-1BA85 | SIVACON S4 KIT SENTRON 3K SWITCH 3KL-/3KA713 3- OR 4-POLE MOUNTING POSITION HORIZONTAL HEIGHT 300MM WIDTH 600MM | SIVACON S4 EBS FUER SENTRON 3K SCHALTER 3KL-/3KA713 3- ODER 4-POLIG EINBAULAGE WAAGERECHT HOEHE 300MM BREITE 600MM | 1 | 1 | PAK | 4042948166215 | MH |  | P310 | 3778 | 1DR
8PQ60001BA86 | Набор для 3VL2-3/4P/V/Жестк/U/-/4/H350/W800/F, B | 130.9 | 30 | 8PQ6000-1BA86 | SIVACON S4 KIT SENTRON 3K SWITCH 3KL-/3KA714 3- OR 4-POLE MOUNTING POSITION HORIZONTAL HEIGHT 350MM WIDTH 600MM | SIVACON S4 EBS FUER SENTRON 3K SCHALTER 3KL-/3KA714 3- ODER 4-POLIG EINBAULAGE WAAGERECHT HOEHE 350MM BREITE 600MM | 1 | 1 | PAK | 4042948166222 | MH |  | P310 | 3778 | 1DR
8PQ60001BA87 | Набор для 3VL4/4P/V/Жестк,PL/U/-/3/H400/W800 | 152.9 | 30 | 8PQ6000-1BA87 | SIVACON S4 KIT SENTRON 3K SWITCH 3KL715, 3KA715 3- OR 4-POLE MOUNTING POSITION HORIZONTAL HEIGHT 450MM WIDTH 600MM | SIVACON S4 EBS FUER SENTRON 3K SCHALTER 3KL715, 3KA715 3- ODER 4-POLIG EINBAULAGE WAAGERECHT HOEHE 450MM BREITE 600MM | 1 | 1 | PAK | 4042948166093 | MH |  | P310 | 3778 | 1DR
8PQ60001BA88 | Набор для 3VL4/3P/V/Жестк,PL/U/-/4/H400/W800 | 111.1 | 30 | 8PQ6000-1BA88 | SIVACON S4 KIT SENTRON 3K SWITCH 3KL-/3KA711 3- OR 4-POLE MOUNTING POSITION VERTICAL HEIGHT 200MM WIDTH 600MM | SIVACON S4 EBS FUER SENTRON 3K SCHALTER 3KL-/3KA711 3- ODER 4-POLIG EINBAULAGE SENKRECHT HOEHE 200MM BREITE 600MM | 1 | 1 | PAK | 4042948166246 | MH |  | P310 | 3778 | 1DR
8PQ60002BA00 | Набор для 3VL5/4P/V/Жестк,PL/U/-/2/H400/W800 | 110 | 30 | 8PQ6000-2BA00 | SIVACON S4 KIT SENTRON 3K SWITCH 3KL-/3KA712 3- OR 4-POLE MOUNTING POSITION VERTICAL HEIGHT 250MM WIDTH 600MM | SIVACON S4 EBS FUER SENTRON 3K SCHALTER 3KL-/3KA712 3- ODER 4-POLIG EINBAULAGE SENKRECHT HOEHE 250MM BREITE 600MM | 1 | 1 | PAK | 4042948166130 | MH |  | P310 | 3778 | 1DR
8PQ60002BA01 | Набор для 3VL5/3P/V/Жестк,PL/U/-/3/H400/W800 | 127.6 | 30 | 8PQ6000-2BA01 | SIVACON S4 KIT SENTRON 3K SWITCH 3KL-/3KA713 3- OR 4-POLE MOUNTING POSITION VERTICAL HEIGHT 300MM WIDTH 600MM | SIVACON S4 EBS FUER SENTRON 3K SCHALTER 3KL-/3KA713 3- ODER 4-POLIG EINBAULAGE SENKRECHT HOEHE 300MM BREITE 600MM | 1 | 1 | PAK | 4042948166116 | MH |  | P310 | 3778 | 1DR
8PQ60002BA02 | Набор для 3KL/A711/V/H200/W800/MIN.D400 | 133.1 | 30 | 8PQ6000-2BA02 | SIVACON S4 KIT SENTRON 3K SWITCH 3KL-/3KA714 3- OR 4-POLE MOUNTING POSITION VERTICAL HEIGHT 350MM WIDTH 600MM | SIVACON S4 EBS FUER SENTRON 3K SCHALTER 3KL-/3KA714 3- ODER 4-POLIG EINBAULAGE SENKRECHT HOEHE 350MM BREITE 600MM | 1 | 1 | PAK | 4042948166277 | MH |  | P310 | 3778 | 1DR
8PQ60002BA03 | Набор для 3KL/A712/V/H250/W800/MIN.D400 | 141.9 | 30 | 8PQ6000-2BA03 | SIVACON S4 KIT SENTRON 3K SWITCH 3KL715, 3KA715 3- OR 4-POLE MOUNTING POSITION VERTICAL HEIGHT 450MM WIDTH 600MM | SIVACON S4 EBS FUER SENTRON 3K SCHALTER 3KL715, 3KA715 3- ODER 4-POLIG EINBAULAGE SENKRECHT HOEHE 450MM BREITE 600MM | 1 | 1 | PAK | 4042948166178 | MH |  | P310 | 3778 | 1DR
8PQ60002BA04 | Набор для 3KL/A713/V/H300/W800/MIN.D400 | 264 | 30 | 8PQ6000-2BA04 | SIVACON S4 KIT SENTRON 3VL SWITCH VL160X (TO 160A) 4-POLE MOUNTING POSITION VERTICAL FIXED MOUNTING UNIVERSAL DRIVE | SIVACON S4 EBS FUER SENTRON 3VL SCHALTER VL160X (BIS 160A) 3-POLIG EINBAULAGE SENKRECHT FESTEINBAU ANTRIEB U | 1 | 1 | PAK | 4042948165751 | MH |  | P310 | 3778 | 1DR
8PQ60002BA05 | Набор для 3KL/A714/V/H350/W800/MIN.D400 | 266.2 | 30 | 8PQ6000-2BA05 | SIVACON S4 KIT SENTRON 3VL SWITCH VL.. (TO 250A) 4-POLE MOUNTING POSITION VERTICAL PLUG-IN UNIVERSAL DRIVE | SIVACON S4 EBS FUER SENTRON 3VL SCHALTER VL.. (BIS 250A) 3-POLIG EINBAULAGE SENKRECHT STECKSOCKEL ANTRIEB | 1 | 1 | PAK | 4042948165713 | MH |  | P310 | 3778 | 1DR
8PQ60002BA08 | Набор для 3KL/A715/V/H450/W800/MIN.D400 | 202.4 | 30 | 8PQ6000-2BA08 | SIVACON S4 KIT SENTRON 3VL SWITCH VL160X (TO 160A) 3-POLE MOUNTING POSITION VERTICAL FIXED MOUNTING UNIVERSAL DRIVE | SIVACON S4 EBS FUER SENTRON 3VL SCHALTER VL160X (BIS 160A) 4-POLIG EINBAULAGE SENKRECHT FESTEINBAU ANTRIEB U | 1 | 1 | PAK | 4042948165683 | MH |  | P310 | 3778 | 1DR
8PQ60002BA10 | ACC. UNIVERSAL FASTENING ANGLE | 195.8 | 30 | 8PQ6000-2BA10 | SIVACON S4 KIT SENTRON 3VL SWITCH VL.. (TO 250A) 3-POLE MOUNTING POSITION VERTICAL PLUG-IN UNIVERSAL DRIVE | SIVACON S4 EBS FUER SENTRON 3VL SCHALTER VL.. (BIS 250A) 4-POLIG EINBAULAGE SENKRECHT STECKSOCKEL ANTRIEB | 1 | 1 | PAK | 4042948165645 | MH |  | P310 | 3778 | 1DR
8PQ60002BA13 | ACC. BAR CLIPPER | 266.2 | 30 | 8PQ6000-2BA13 | SIVACON S4 MOUNTING KIT SENTRON 3VL SWITCH VL160/-250 (TO 250A) 3-POLE MOUNTING POSITION VERTICAL FIXED MOUNTING UNIVERSAL OPERATING MECHANISM | SIVACON S4 EBS FUER SENTRON 3VL SCHALTER VL160/-250 (BIS 250A) 3-POLIG EINBAULAGE SENKRECHT FESTEINBAU UNIVERSAL ANTRIEB | 1 | 1 | PAK | 4042948164952 | MH |  | P310 | 3778 | 1DR
8PQ60002BA17 | ACC. BELLOWS | 202.4 | 30 | 8PQ6000-2BA17 | SIVACON S4 KIT SENTRON 3VL SWITCH VL160/-250 (TO 250A) 4-POLE MOUNTING POSITION VERTICAL FIXED MOUNTING UNIVERSAL DRIVE | SIVACON S4 EBS FUER SENTRON 3VL SCHALTER VL160/-250 (BIS 250A) 4-POLIG EINBAULAGE SENKRECHT FESTEINBAU UNIVERSALANTRIEB | 1 | 1 | PAK | 4042948165928 | MH |  | P310 | 3778 | 1DR
8PQ60002BA22 | ACC. PAINTING REPAIR SET | 255.2 | 30 | 8PQ6000-2BA22 | SIVACON S4 KIT SENTRON 3VL SWITCH VL400 (TO 400A) 3-POLE MOUNTING POSITION VERTICAL FIXED, PLUG-IN UNIVERSAL DRIVE | SIVACON S4 EBS FUER SENTRON 3VL SCHALTER VL400 (BIS 400A) 4-POLIG EINBAULAGE SENKRECHT FESTEINBAU, STECKSOCKEL | 1 | 1 | PAK | 4042948165287 | MH |  | P310 | 3778 | 1DR
8PQ60002BA24 | ACC. SCREWING USE TORX M6,1/4,50MM | 202.4 | 30 | 8PQ6000-2BA24 | SIVACON S4 KIT SENTRON 3VL SWITCH VL400 (TO 400A) 4-POLE MOUNTING POSITION VERTICAL FIXED, PLUG-IN UNIVERSAL DRIVE | SIVACON S4 EBS FUER SENTRON 3VL SCHALTER VL400 (BIS 400A) 3-POLIG EINBAULAGE SENKRECHT FESTEINBAU, STECKSOCKEL | 1 | 1 | PAK | 4042948165102 | MH |  | P310 | 3778 | 1DR
8PQ60002BA28 | ACC. SIVACON LABEL | 234.3 | 30 | 8PQ6000-2BA28 | SIVACON S4 KIT SENTRON 3VL SWITCH VL630 (TO 630A) 3-POLE MOUNTING POSITION VERTICAL FIXED, PLUG-IN UNIVERSAL DRIVE | SIVACON S4 EBS FUER SENTRON 3VL SCHALTER VL630 (BIS 630A) 4-POLIG EINBAULAGE SENKRECHT FESTEINBAU, STECKSOCKEL | 1 | 1 | PAK | 4042948165027 | MH |  | P310 | 3778 | 1DR
8PQ60002BA31 | ACC. W KEY | 254.1 | 30 | 8PQ6000-2BA31 | SIVACON S4 KIT SENTRON 3VL SWITCH VL630 (TO 630A) 4-POLE MOUNTING POSITION VERTICAL FIXED, PLUG-IN UNIVERSAL DRIVE | SIVACON S4 EBS FUER SENTRON 3VL SCHALTER VL630 (BIS 630A) 3-POLIG EINBAULAGE SENKRECHT FESTEINBAU, STECKSOCKEL | 1 | 1 | PAK | 4042948164983 | MH |  | P310 | 3778 | 1DR
8PQ60002BA35 | ACC. W/O KEY | 121 | 30 | 8PQ6000-2BA35 | SIVACON S4 KIT SENTRON 3K SWITCH 3KL-/3KA711 3- OR 4-POLE MOUNTING POSITION VERTICAL HEIGHT 200MM WIDTH 800MM | SIVACON S4 EBS FUER SENTRON 3K SCHALTER 3KL-/3KA711 3- ODER 4-POLIG EINBAULAGE SENKRECHT HOEHE 200MM BREITE 800MM | 1 | 1 | PAK | 4042948166147 | MH |  | P310 | 3778 | 1DR
8PQ60002BA36 | ACC. SCREWING USE TORX M6,1/4,200MM | 128.7 | 30 | 8PQ6000-2BA36 | SIVACON S4 KIT SENTRON 3K SWITCH 3KL-/3KA712 3- OR 4-POLE MOUNTING POSITION VERTICAL HEIGHT 250MM WIDTH 800MM | SIVACON S4 EBS FUER SENTRON 3K SCHALTER 3KL-/3KA712 3- ODER 4-POLIG EINBAULAGE SENKRECHT HOEHE 250MM BREITE 800MM | 1 | 1 | PAK | 4042948166123 | MH |  | P310 | 3778 | 1DR
8PQ60002BA37 | ACC. SIVACON LABEL SHORT | 137.5 | 30 | 8PQ6000-2BA37 | SIVACON S4 KIT SENTRON 3K SWITCH 3KL-/3KA713 3- OR 4-POLE MOUNTING POSITION VERTICAL HEIGHT 300MM WIDTH 800MM | SIVACON S4 EBS FUER SENTRON 3K SCHALTER 3KL-/3KA713 3- ODER 4-POLIG EINBAULAGE SENKRECHT HOEHE 300MM BREITE 800MM | 1 | 1 | PAK | 4042948166109 | MH |  | P310 | 3778 | 1DR
8PQ60002BA38 | ACC. MULTI-PROFILE RAIL 1600MM | 151.8 | 30 | 8PQ6000-2BA38 | SIVACON S4 KIT SENTRON 3K SWITCH 3KL-/3KA714 3- OR 4-POLE MOUNTING POSITION VERTICAL HEIGHT 350MM WIDTH 800MM | SIVACON S4 EBS FUER SENTRON 3K SCHALTER 3KL-/3KA714 3- ODER 4-POLIG EINBAULAGE SENKRECHT HOEHE 350MM BREITE 800MM | 1 | 1 | PAK | 4042948166154 | MH |  | P310 | 3778 | 1DR
8PQ60002BA40 | Разделитель MBB/W1000/D400 | 166.1 | 30 | 8PQ6000-2BA40 | SIVACON S4 KIT SENTRON 3K SWITCH 3KL715, 3KA715 3- OR 4-POLE MOUNTING POSITION VERTICAL HEIGHT 450MM WIDTH 800MM | SIVACON S4 EBS FUER SENTRON 3K SCHALTER 3KL715, 3KA715 3- ODER 4-POLIG EINBAULAGE SENKRECHT HOEHE 450MM BREITE 800MM | 1 | 1 | PAK | 4042948166284 | MH |  | P310 | 3778 | 1DR
8PQ60002BA43 | SIVACON S4 | 280.5 | 30 | 8PQ6000-2BA43 | SIVACON S4 EBS FOR SENTRON 3WL 3WL SZ. 1 3- OR 4-POLE FIXED INST., DRAW-OUT VERSION HEIGHT 550MM WIDTH 800MM | SIVACON S4 EBS FUER SENTRON 3WL 3WL BGR. 1 3- ODER 4-POLIG FESTEINBAU, EINSCHUB HOEHE 550MM BREITE 800MM | 1 | 1 | PAK | 4042948170038 | MH |  | P310 | 3778 | 1DR
8PQ60002BA44 | Комплект для подключения шин к 3WL1116/Выкатн/W800 | 2530 | 30 | 8PQ6000-2BA44 | SIVACON S4 KIT 3WL CON.DISTRIBUTION BUSBAR SWITCH 3WL1116 UP TO 1600A 3- OR 4-POLE WITHDRAWABLE HEIGHT ABOVE 3WL 250MM HEIGHT BELOW 3WL 300MM WIDTH 800MM ASSEMBLY DEPTH 600MM | SIVACON S4 EBS 3WL ANSCHL. VERTEILSCHIENE SCHALTER 3WL1116 BIS 1600A 3- ODER 4-POLIG EINSCHUB HOEHE UEBER 3WL 250MM HOEHE UNTER 3WL 300MM BREITE 800MM EINBAUTIEFE 600MM | 1 | 1 | PAK | 4042948170045 | MH |  | P310 | 3778 | 1DR
8PQ60002BA45 | Комплект для подключения шин к 3WL1116/Жесткий/W800 | 2662 | 30 | 8PQ6000-2BA45 | SIVACON S4 KIT 3WL CON.DISTRIBUTION BUSBAR SWITCH 3WL1116 UP TO 1600A 3- OR 4-POLE FIXED MOUNTED HEIGHT ABOVE 3WL 250MM HEIGHT BELOW 3WL 300MM WIDTH 800MM ASSEMBLY DEPTH 600MM | SIVACON S4 EBS 3WL ANSCHL. VERTEILSCHIENE SCHALTER 3WL1116 BIS 1600A 3- ODER 4-POLIG FESTEINBAU HOEHE UEBER 3WL 250MM HOEHE UNTER 3WL 300MM BREITE 800MM EINBAUTIEFE 600MM | 1 | 1 | PAK | 4042948170052 | MH |  | P310 | 3778 | 1DR
8PQ60002BA46 | Комплект для подключения кабеля к 3WL1116/Выкатн/W800 | 1419 | 30 | 8PQ6000-2BA46 | SIVACON S4 KIT 3WL CONNECTION CABLE SWITCH 3WL1116 UP TO 1600A 3- OR 4-POLE WITHDRAWABLE HEIGHT ABOVE 3WL 200MM HEIGHT BELOW 3WL 250MM WIDTH 800MM ASSEMBLY DEPTH 600MM | SIVACON S4 EBS 3WL ANSCHLUSS KABEL SCHALTER 3WL1116 BIS 1600A 3- ODER 4-POLIG EINSCHUB HOEHE UEBER 3WL 200MM HOEHE UNTER 3WL 250MM BREITE 800MM EINBAUTIEFE 600MM | 1 | 1 | PAK | 4042948170069 | MH |  | P310 | 3778 | 1DR
8PQ60002BA47 | Комплект для подключения кабеля к 3WL1116/Жесткий/W800 | 1529 | 30 | 8PQ6000-2BA47 | SIVACON S4 KIT 3WL CONNECTION CABLE SWITCH 3WL1116 UP TO 1600A 3- OR 4-POLE FIXED MOUNTED HEIGHT ABOVE 3WL 200MM HEIGHT BELOW 3WL 250MM WIDTH 800MM ASSEMBLY DEPTH 600MM | SIVACON S4 EBS 3WL ANSCHLUSS KABEL SCHALTER 3WL1116 BIS 1600A 3- ODER 4-POLIG FESTEINBAU HOEHE UEBER 3WL 200MM HOEHE UNTER 3WL 250MM BREITE 800MM EINBAUTIEFE 600MM | 1 | 1 | PAK | 4042948170076 | MH |  | P310 | 3778 | 1DR
8PQ60002BA48 | Набор для 3NJ4/H800 | 99.11 | 17 | 8PQ6000-2BA48 | SIVACON S4 KIT SENTRON 3NJ4 SWITCH 3NJ4 UP TO 630A HEIGHT 800MM | SIVACON S4 EBS SENTRON 3NJ4 SCHALTER 3NJ4 BIS 630A HOEHE 800MM | 1 | 1 | PAK | 4042948173954 | LF |  | P310 | 3778 | 1DR
8PQ60002BA50 | Набор для 3KL61/3,4P/Горизонтальный/H550/W600 | 94.49 | 30 | 8PQ6000-2BA50 | SIVACON S4 KIT SENTRON 3K SWITCH 3KL61 UP TO 630A 3- OR 4-POLE ARRANGEMENT HORIZONTAL HEIGHT 550MM WIDTH 600MM | SIVACON S4 EBS SENTRON 3K SCHALTER 3KL61 BIS 630A 3- ODER 4-POLIG EINBAULAGE WAAGERECHT HOEHE 550MM BREITE 600MM | 1 | 1 | PAK | 4042948173565 | LF |  | P310 | 3778 | 1DR
8PQ60002BA51 | Набор для 3KL61/3P/Вертик/H450/W600 | 80.52 | 30 | 8PQ6000-2BA51 | SIVACON S4 KIT SENTRON 3K SWITCH 3KL61 UP TO 630A 3-POLE ARRANGEMENT VERTICAL HEIGHT 450MM WIDTH 600MM | SIVACON S4 EBS SENTRON 3K SCHALTER 3KL61 BIS 630A 3-POLIG EINBAULAGE SENKRECHT HOEHE 450MM BREITE 600MM | 1 | 1 | PAK | 4042948173596 | LF |  | P310 | 3778 | 1DR
8PQ60002BA52 | Набор для 3KL/A711/3,4P/Горизонтальный/H200/W600 | 60.61 | 30 | 8PQ6000-2BA52 | SIVACON S4 KIT SENTRON 3K SWITCH 3KL-, 3KA711 3- OR 4-POLE ARRANGEMENT HORIZONTAL HEIGHT 200MM WIDTH 600MM | SIVACON S4 EBS SENTRON 3K SCHALTER 3KL-, 3KA711 3- ODER 4-POLIG EINBAULAGE WAAGERECHT HOEHE 200MM BREITE 600MM | 1 | 1 | PAK | 4042948173602 | LF |  | P310 | 3778 | 1DR
8PQ60002BA53 | Набор для 3KL/A711/3,4P/Вертик/H200/W600 | 67.1 | 30 | 8PQ6000-2BA53 | SIVACON S4 KIT SENTRON 3K SWITCH 3KL-, 3KA711 3- OR 4-POLE ARRANGEMENT VERTICAL HEIGHT 200MM WIDTH 600MM | SIVACON S4 EBS SENTRON 3K SCHALTER 3KL-, 3KA711 3- ODER 4-POLIG EINBAULAGE SENKRECHT HOEHE 200MM BREITE 600MM | 1 | 1 | PAK | 4042948173657 | LF |  | P310 | 3778 | 1DR
8PQ60002BA54 | Набор для 3KL/A711/3,4P/Вертик/H200/W800 | 72.38 | 30 | 8PQ6000-2BA54 | SIVACON S4 KIT SENTRON 3K SWITCH 3KL-, 3KA711 3- OR 4-POLE ARRANGEMENT VERTICAL HEIGHT 200MM WIDTH 800MM | SIVACON S4 EBS SENTRON 3K SCHALTER 3KL-, 3KA711 3- ODER 4-POLIG EINBAULAGE SENKRECHT HOEHE 200MM BREITE 800MM | 1 | 1 | PAK | 4042948173701 | LF |  | P310 | 3778 | 1DR
8PQ60002BA55 | Набор для 3KL/A712/3,4P/Горизонтальный/H250/W600 | 75.57 | 30 | 8PQ6000-2BA55 | SIVACON S4 KIT SENTRON 3K SWITCH 3KL-, 3KA712 3- OR 4-POLE ARRANGEMENT HORIZONTAL HEIGHT 250MM WIDTH 600MM | SIVACON S4 EBS SENTRON 3K SCHALTER 3KL-, 3KA712 3- ODER 4-POLIG EINBAULAGE WAAGERECHT HOEHE 250MM BREITE 600MM | 1 | 1 | PAK | 4042948173619 | LF |  | P310 | 3778 | 1DR
8PQ60002BA56 | Набор для 3KL/A712/3,4P/Вертик/H250/W600 | 68.75 | 30 | 8PQ6000-2BA56 | SIVACON S4 KIT SENTRON 3K SWITCH 3KL-, 3KA712 3- OR 4-POLE ARRANGEMENT VERTICAL HEIGHT 250MM WIDTH 600MM | SIVACON S4 EBS SENTRON 3K SCHALTER 3KL-, 3KA712 3- ODER 4-POLIG EINBAULAGE SENKRECHT HOEHE 250MM BREITE 600MM | 1 | 1 | PAK | 4042948173664 | LF |  | P310 | 3778 | 1DR
8PQ60002BA57 | Набор для 3KL/A712/3,4P/Вертик/H250/W800 | 77 | 30 | 8PQ6000-2BA57 | SIVACON S4 KIT SENTRON 3K SWITCH 3KL-, 3KA712 3- OR 4-POLE ARRANGEMENT VERTICAL HEIGHT 250MM WIDTH 800MM | SIVACON S4 EBS SENTRON 3K SCHALTER 3KL-, 3KA712 3- ODER 4-POLIG EINBAULAGE SENKRECHT HOEHE 250MM BREITE 800MM | 1 | 1 | PAK | 4042948173718 | LF |  | P310 | 3778 | 1DR
8PQ60002BA58 | Набор для 3KL/A713/3,4P/Горизонтальный/H300/W600 | 72.49 | 30 | 8PQ6000-2BA58 | SIVACON S4 KIT SENTRON 3K SWITCH 3KL-, 3KA713 3- OR 4-POLE ARRANGEMENT HORIZONTAL HEIGHT 300MM WIDTH 600MM | SIVACON S4 EBS SENTRON 3K SCHALTER 3KL-, 3KA713 3- ODER 4-POLIG EINBAULAGE WAAGERECHT HOEHE 300MM BREITE 600MM | 1 | 1 | PAK | 4042948173626 | LF |  | P310 | 3778 | 1DR
8PQ60002BA60 | Набор для 3KL/A713/3,4P/Вертик/H300/W600 | 82.28 | 30 | 8PQ6000-2BA60 | SIVACON S4 KIT SENTRON 3K SWITCH 3KL-, 3KA713 3- OR 4-POLE ARRANGEMENT VERTICAL HEIGHT 300MM WIDTH 600MM | SIVACON S4 EBS SENTRON 3K SCHALTER 3KL-, 3KA713 3- ODER 4-POLIG EINBAULAGE SENKRECHT HOEHE 300MM BREITE 600MM | 1 | 1 | PAK | 4042948173671 | LF |  | P310 | 3778 | 1DR
8PQ60002BA61 | Набор для 3KL/A713/3,4P/Вертик/H300/W800 | 81.29 | 30 | 8PQ6000-2BA61 | SIVACON S4 KIT SENTRON 3K SWITCH 3KL-, 3KA713 3- OR 4-POLE ARRANGEMENT VERTICAL HEIGHT 300MM WIDTH 800MM | SIVACON S4 EBS SENTRON 3K SCHALTER 3KL-, 3KA713 3- ODER 4-POLIG EINBAULAGE SENKRECHT HOEHE 300MM BREITE 800MM | 1 | 1 | PAK | 4042948173725 | LF |  | P310 | 3778 | 1DR
8PQ60002BA62 | Набор для 3KL/A714/3,4P/Горизонтальный/H350/W600 | 83.05 | 30 | 8PQ6000-2BA62 | SIVACON S4 KIT SENTRON 3K SWITCH 3KL-, 3KA714 3- OR 4-POLE ARRANGEMENT HORIZONTAL HEIGHT 350MM WIDTH 600MM | SIVACON S4 EBS SENTRON 3K SCHALTER 3KL-, 3KA714 3- ODER 4-POLIG EINBAULAGE WAAGERECHT HOEHE 350MM BREITE 600MM | 1 | 1 | PAK | 4042948173633 | LF |  | P310 | 3778 | 1DR
8PQ60002BA63 | Набор для 3KL/A714/3,4P/Вертик/H350/W600 | 82.39 | 30 | 8PQ6000-2BA63 | SIVACON S4 KIT SENTRON 3K SWITCH 3KL-, 3KA714 3- OR 4-POLE ARRANGEMENT VERTICAL HEIGHT 350MM WIDTH 600MM | SIVACON S4 EBS SENTRON 3K SCHALTER 3KL-, 3KA714 3- ODER 4-POLIG EINBAULAGE SENKRECHT HOEHE 350MM BREITE 600MM | 1 | 1 | PAK | 4042948173688 | LF |  | P310 | 3778 | 1DR
8PQ60002BA64 | Набор для 3KL/A714/3,4P/Вертик/H350/W800 | 84.37 | 30 | 8PQ6000-2BA64 | SIVACON S4 KIT SENTRON 3K SWITCH 3KL-, 3KA714 3- OR 4-POLE ARRANGEMENT VERTICAL HEIGHT 350MM WIDTH 800MM | SIVACON S4 EBS SENTRON 3K SCHALTER 3KL-, 3KA714 3- ODER 4-POLIG EINBAULAGE SENKRECHT HOEHE 350MM BREITE 800MM | 1 | 1 | PAK | 4042948173732 | LF |  | P310 | 3778 | 1DR
8PQ60002BA65 | Набор для 3KL50/52/3,4P/Горизонтальный/H300/W600 | 75.57 | 30 | 8PQ6000-2BA65 | SIVACON S4 KIT SENTRON 3K SWITCH 3KL5 UP TO 125A 3- OR 4-POLE ARRANGEMENT HORIZONTAL HEIGHT 300MM WIDTH 600MM | SIVACON S4 EBS SENTRON 3K SCHALTER 3KL5 BIS 125A 3- ODER 4-POLIG EINBAULAGE WAAGERECHT HOEHE 300MM BREITE 600MM | 1 | 1 | PAK | 4042948173541 | LF |  | P310 | 3778 | 1DR
8PQ60002BA66 | Набор для 3KL50/52/3,4P/Вертик/H250/W600 | 62.92 | 30 | 8PQ6000-2BA66 | SIVACON S4 KIT SENTRON 3K SWITCH 3KL5 UP TO 125A 3- OR 4-POLE ARRANGEMENT VERTICAL HEIGHT 250MM WIDTH 600MM | SIVACON S4 EBS SENTRON 3K SCHALTER 3KL5 BIS 125A 3- ODER 4-POLIG EINBAULAGE SENKRECHT HOEHE 250MM BREITE 600MM | 1 | 1 | PAK | 4042948173572 | LF |  | P310 | 3778 | 1DR
8PQ60002BA67 | Набор для 3KL/A715/3,4P/Горизонтальный/H450/W600 | 89.54 | 30 | 8PQ6000-2BA67 | SIVACON S4 KIT SENTRON 3K SWITCH 3KL-, 3KA715 3- OR 4-POLE ARRANGEMENT HORIZONTAL HEIGHT 450MM WIDTH 600MM | SIVACON S4 EBS SENTRON 3K SCHALTER 3KL-, 3KA715 3- ODER 4-POLIG EINBAULAGE WAAGERECHT HOEHE 450MM BREITE 600MM | 1 | 1 | PAK | 4042948173640 | LF |  | P310 | 3778 | 1DR
8PQ60002BA68 | Набор для 3KL/A715/3,4P/Вертик/H450/W600 | 83.38 | 20 | 8PQ6000-2BA68 | SIVACON S4 KIT SENTRON 3K SWITCH 3KL-, 3KA715 3- OR 4-POLE ARRANGEMENT VERTICAL HEIGHT 450MM WIDTH 600MM | SIVACON S4 EBS SENTRON 3K SCHALTER 3KL-, 3KA715 3- ODER 4-POLIG EINBAULAGE SENKRECHT HOEHE 450MM BREITE 600MM | 1 | 1 | PAK | 4042948173695 | LF |  | P310 | 3778 | 1DR
8PQ60002BA70 | Набор для 3KL/A715/3,4P/Вертик/H450/W800 | 94.49 | 30 | 8PQ6000-2BA70 | SIVACON S4 KIT SENTRON 3K SWITCH 3KL-, 3KA715 3- OR 4-POLE ARRANGEMENT VERTICAL HEIGHT 450MM WIDTH 800MM | SIVACON S4 EBS SENTRON 3K SCHALTER 3KL-, 3KA715 3- ODER 4-POLIG EINBAULAGE SENKRECHT HOEHE 450MM BREITE 800MM | 1 | 1 | PAK | 4042948173749 | LF |  | P310 | 3778 | 1DR
8PQ60002BA71 | Набор для 3KL55/57/3,4P/Горизонтальный/H350/W600 | 80.52 | 30 | 8PQ6000-2BA71 | SIVACON S4 KIT SENTRON 3K SWITCH 3KL5 UP TO 400A 3- OR 4-POLE ARRANGEMENT HORIZONTAL HEIGHT 350MM WIDTH 600MM | SIVACON S4 EBS SENTRON 3K SCHALTER 3KL5 BIS 400A 3- ODER 4-POLIG EINBAULAGE WAAGERECHT HOEHE 350MM BREITE 600MM | 1 | 1 | PAK | 4042948173558 | LF |  | P310 | 3778 | 1DR
8PQ60002BA72 | Набор для 3KL55/57/3,4P/Вертик/H350/W600 | 78.32 | 30 | 8PQ6000-2BA72 | SIVACON S4 KIT SENTRON 3K SWITCH 3KL5 UP TO 400A 3- OR 4-POLE ARRANGEMENT VERTICAL HEIGHT 350MM WIDTH 600MM | SIVACON S4 EBS SENTRON 3K SCHALTER 3KL5 BIS 400A 3- ODER 4-POLIG EINBAULAGE SENKRECHT HOEHE 350MM BREITE 600MM | 1 | 1 | PAK | 4042948173589 | LF |  | P310 | 3778 | 1DR
8PQ60002BA73 | Набор для 3VL1/3P/Горизон/Жестк/RCD/H150/W600 | 55.77 | 30 | 8PQ6000-2BA73 | SIVACON S4 KIT SENTRON 3VL SWITCH 3VL1 UP TO 160A 3-POLE ARRANGEMENT HORIZONTAL FIXED MOUNTED RCD-UNIT NUMBER OF SWITCHES 1 HEIGHT 150MM WIDTH 600MM | SIVACON S4 EBS SENTRON 3VL SCHALTER 3VL1 BIS 160A 3-POLIG EINBAULAGE WAAGERECHT FESTEINBAU RCD-BAUSTEIN SCHALTERANZAHL 1 HOEHE 150MM BREITE 600MM | 1 | 1 | PAK | 4042948171967 | MH |  | P310 | 3778 | 1DR
8PQ60002BA74 | Набор для 3VL1/3P/Горизон/Жестк/H150/W600 | 55.88 | 20 | 8PQ6000-2BA74 | SIVACON S4 KIT SENTRON 3VL SWITCH 3VL1 UP TO 160A 3-POLE ARRANGEMENT HORIZONTAL FIXED MOUNTED NUMBER OF SWITCHES 1 HEIGHT 150MM WIDTH 600MM | SIVACON S4 EBS SENTRON 3VL SCHALTER 3VL1 BIS 160A 3-POLIG EINBAULAGE WAAGERECHT FESTEINBAU SCHALTERANZAHL 1 HOEHE 150MM BREITE 600MM | 1 | 1 | PAK | 4042948171943 | MH |  | P310 | 3778 | 1DR
8PQ60002BA75 | Набор для 3VL1-3/3P/Горизон/Втычн/RCD/H150/W600 | 64.13 | 30 | 8PQ6000-2BA75 | SIVACON S4 KIT SENTRON 3VL SWITCH 3VL1-3 UP TO 250A 3-POLE ARRANGEMENT HORIZONTAL PLUG IN SOCKET RCD-UNIT NUMBER OF SWITCHES 1 HEIGHT 150MM WIDTH 600MM | SIVACON S4 EBS SENTRON 3VL SCHALTER 3VL1-3 BIS 250A 3-POLIG EINBAULAGE WAAGERECHT STECKSOCKEL RCD-BAUSTEIN SCHALTERANZAHL 1 HOEHE 150MM BREITE 600MM | 1 | 1 | PAK | 4042948171974 | LF |  | P310 | 3778 | 1DR
8PQ60002BA76 | Набор для 3VL1/3P/Вертик/Жестк/H350/W600 | 93.94 | 30 | 8PQ6000-2BA76 | SIVACON S4 KIT SENTRON 3VL SWITCH 3VL1 UP TO 160A 3-POLE ARRANGEMENT VERTICAL FIXED MOUNTED NUMBER OF SWITCHES 4 HEIGHT 350MM WIDTH 600MM | SIVACON S4 EBS SENTRON 3VL SCHALTER 3VL1 BIS 160A 3-POLIG EINBAULAGE SENKRECHT FESTEINBAU SCHALTERANZAHL 4 HOEHE 350MM BREITE 600MM | 1 | 1 | PAK | 4042948172124 | LF |  | P310 | 3778 | 1DR
8PQ60002BA77 | Набор для 3VL1/3P/Вертик/Жестк/H350/W800 | 95.26 | 30 | 8PQ6000-2BA77 | SIVACON S4 KIT SENTRON 3VL SWITCH 3VL1 UP TO 160A 3-POLE ARRANGEMENT VERTICAL FIXED MOUNTED NUMBER OF SWITCHES 5 HEIGHT 350MM WIDTH 800MM | SIVACON S4 EBS SENTRON 3VL SCHALTER 3VL1 BIS 160A 3-POLIG EINBAULAGE SENKRECHT FESTEINBAU SCHALTERANZAHL 5 HOEHE 350MM BREITE 800MM | 1 | 1 | PAK | 4042948172254 | LF |  | P310 | 3778 | 1DR
8PQ60002BA78 | Набор для 3VL1/4P/Горизонтальный/FXD/RCD/H200/W600 | 57.86 | 20 | 8PQ6000-2BA78 | SIVACON S4 KIT SENTRON 3VL SWITCH 3VL1 UP TO 160A 3-POLE + N, 4-POLE ARRANGEMENT HORIZONTAL FIXED MOUNTED RCD-UNIT NUMBER OF SWITCHES 1 HEIGHT 200MM WIDTH 600MM | SIVACON S4 EBS SENTRON 3VL SCHALTER 3VL1 BIS 160A 3-POLIG + N, 4-POLIG EINBAULAGE WAAGERECHT FESTEINBAU RCD-BAUSTEIN SCHALTERANZAHL 1 HOEHE 200MM BREITE 600MM | 1 | 1 | PAK | 4042948172001 | MH |  | P310 | 3778 | 1DR
8PQ60002BA80 | Набор для 3VL1/4P/Горизонтальный/Жестк/H200/W600 | 73.48 | 20 | 8PQ6000-2BA80 | SIVACON S4 KIT SENTRON 3VL SWITCH 3VL1 UP TO 160A 3-POLE + N, 4-POLE ARRANGEMENT HORIZONTAL FIXED MOUNTED NUMBER OF SWITCHES 1 HEIGHT 200MM WIDTH 600MM | SIVACON S4 EBS SENTRON 3VL SCHALTER 3VL1 BIS 160A 3-POLIG + N, 4-POLIG EINBAULAGE WAAGERECHT FESTEINBAU SCHALTERANZAHL 1 HOEHE 200MM BREITE 600MM | 1 | 1 | PAK | 4042948171981 | MH |  | P310 | 3778 | 1DR
8PQ60002BA81 | Набор для 3VL1-3/4P/Горизон/Втычн/RCD/H200/W600 | 63.8 | 20 | 8PQ6000-2BA81 | SIVACON S4 KIT SENTRON 3VL SWITCH 3VL1-3 UP TO 250A 3-POLE + N, 4-POLE ARRANGEMENT HORIZONTAL PLUG IN SOCKET RCD-UNIT NUMBER OF SWITCHES 1 HEIGHT 200MM WIDTH 600MM | SIVACON S4 EBS SENTRON 3VL SCHALTER 3VL1-3 BIS 250A 3-POLIG + N, 4-POLIG EINBAULAGE WAAGERECHT STECKSOCKEL RCD-BAUSTEIN SCHALTERANZAHL 1 HOEHE 200MM BREITE 600MM | 1 | 1 | PAK | 4042948172018 | LF |  | P310 | 3778 | 1DR
8PQ60002BA82 | Набор для 3VL1/4P/Вертик/Жестк/H350/W600 | 98.01 | 20 | 8PQ6000-2BA82 | SIVACON S4 KIT SENTRON 3VL SWITCH 3VL1 UP TO 160A 4-POLE ARRANGEMENT VERTICAL FIXED MOUNTED NUMBER OF SWITCHES 3 HEIGHT 350MM WIDTH 600MM | SIVACON S4 EBS SENTRON 3VL SCHALTER 3VL1 BIS 160A 4-POLIG EINBAULAGE SENKRECHT FESTEINBAU SCHALTERANZAHL 3 HOEHE 350MM BREITE 600MM | 1 | 1 | PAK | 4042948172148 | LF |  | P310 | 3778 | 1DR
8PQ60002BA83 | Набор для 3VL1/4P/Вертик/Жестк/H350/W800 | 99.22 | 30 | 8PQ6000-2BA83 | SIVACON S4 KIT SENTRON 3VL SWITCH 3VL1 UP TO 160A 4-POLE ARRANGEMENT VERTICAL FIXED MOUNTED NUMBER OF SWITCHES 4 HEIGHT 350MM WIDTH 800MM | SIVACON S4 EBS SENTRON 3VL SCHALTER 3VL1 BIS 160A 4-POLIG EINBAULAGE SENKRECHT FESTEINBAU SCHALTERANZAHL 4 HOEHE 350MM BREITE 800MM | 1 | 1 | PAK | 4042948172278 | LF |  | P310 | 3778 | 1DR
8PQ60002BA84 | Набор для 3VL4/3P/Горизон/Жестк,Втычн/H200/W600 | 59.4 | 17 | 8PQ6000-2BA84 | SIVACON S4 KIT SENTRON 3VL SWITCH 3VL4 UP TO 400A 3-POLE ARRANGEMENT HORIZONTAL FIXED MOUNTED, PLUG IN SOCKET NUMBER OF SWITCHES 1 HEIGHT 200MM WIDTH 600MM | SIVACON S4 EBS SENTRON 3VL SCHALTER 3VL4 BIS 400A 3-POLIG EINBAULAGE WAAGERECHT FESTEINBAU, STECKSOCKEL SCHALTERANZAHL 1 HOEHE 200MM BREITE 600MM | 1 | 1 | PAK | 4042948172063 | LF |  | P310 | 3778 | 1DR
8PQ60002BA85 | Набор для 3VL4/3P/Вертик/Жестк,Втычн/H400/W600 | 87.23 | 30 | 8PQ6000-2BA85 | SIVACON S4 KIT SENTRON 3VL SWITCH 3VL4 UP TO 400A 3-POLE ARRANGEMENT VERTICAL FIXED MOUNTED, PLUG IN SOCKET NUMBER OF SWITCHES 3 HEIGHT 400MM WIDTH 600MM | SIVACON S4 EBS SENTRON 3VL SCHALTER 3VL4 BIS 400A 3-POLIG EINBAULAGE SENKRECHT FESTEINBAU, STECKSOCKEL SCHALTERANZAHL 3 HOEHE 400MM BREITE 600MM | 1 | 1 | PAK | 4042948172186 | LF |  | P310 | 3778 | 1DR
8PQ60002BA86 | Набор для 3VL4/3P/Вертик/H400/W800 | 99.66 | 30 | 8PQ6000-2BA86 | SIVACON S4 KIT SENTRON 3VL SWITCH 3VL4 UP TO 400A 3-POLE ARRANGEMENT VERTICAL FIXED, PLUG, WITHDRAWABLE NUMBER OF SWITCHES 4 HEIGHT 400MM WIDTH 800MM | SIVACON S4 EBS SENTRON 3VL SCHALTER 3VL4 BIS 400A 3-POLIG EINBAULAGE SENKRECHT FEST, STECK, EINSCHUB SCHALTERANZAHL 4 HOEHE 400MM BREITE 800MM | 1 | 1 | PAK | 4042948172322 | LF |  | P310 | 3778 | 1DR
8PQ60002BA87 | Набор для 3VL4/4P/Горизон/H250/W600 | 71.39 | 17 | 8PQ6000-2BA87 | SIVACON S4 KIT SENTRON 3VL SWITCH 3VL4 UP TO 400A 3-POLE + N, 4-POLE ARRANGEMENT HORIZONTAL FIXED, PLUG, WITHDRAWABLE NUMBER OF SWITCHES 1 HEIGHT 250MM WIDTH 600MM | SIVACON S4 EBS SENTRON 3VL SCHALTER 3VL4 BIS 400A 3-POLIG + N, 4-POLIG EINBAULAGE WAAGERECHT FEST, STECK, EINSCHUB SCHALTERANZAHL 1 HOEHE 250MM BREITE 600MM | 1 | 1 | PAK | 4042948172070 | LF |  | P310 | 3778 | 1DR
8PQ60002BA88 | Набор для 3VL4/3P,4P/Вертик/H400/W600 | 84.37 | 30 | 8PQ6000-2BA88 | SIVACON S4 KIT SENTRON 3VL SWITCH 3VL4 UP TO 400A 3- OR 4-POLE ARRANGEMENT VERTICAL FIXED, PLUG, WITHDRAWABLE NUMBER OF SWITCHES 2 HEIGHT 400MM WIDTH 600MM | SIVACON S4 EBS SENTRON 3VL SCHALTER 3VL4 BIS 400A 3- ODER 4-POLIG EINBAULAGE SENKRECHT FEST, STECK, EINSCHUB SCHALTERANZAHL 2 HOEHE 400MM BREITE 600MM | 1 | 1 | PAK | 4042948172193 | LF |  | P310 | 3778 | 1DR
8PQ60003BA00 | Набор для 3VL4/3,4P/Вертик/H400/W800 | 115.5 | 30 | 8PQ6000-3BA00 | SIVACON S4 KIT SENTRON 3VL SWITCH 3VL4 UP TO 400A 3- OR 4-POLE ARRANGEMENT VERTICAL FIXED, PLUG, WITHDRAWABLE NUMBER OF SWITCHES 3 HEIGHT 400MM WIDTH 800MM | SIVACON S4 EBS SENTRON 3VL SCHALTER 3VL4 BIS 400A 3- ODER 4-POLIG EINBAULAGE SENKRECHT FEST, STECK, EINSCHUB SCHALTERANZAHL 3 HOEHE 400MM BREITE 800MM | 1 | 1 | PAK | 4042948172315 | LF |  | P310 | 3778 | 1DR
8PQ60003BA01 | Набор для 3VL5/3P/Горизонтальный/H300/W600 | 76.78 | 20 | 8PQ6000-3BA01 | SIVACON S4 KIT SENTRON 3VL SWITCH 3VL5 UP TO 630A 3-POLE ARRANGEMENT HORIZONTAL FIXED, PLUG, WITHDRAWABLE NUMBER OF SWITCHES 1 HEIGHT 300MM WIDTH 600MM | SIVACON S4 EBS SENTRON 3VL SCHALTER 3VL5 BIS 630A 3-POLIG EINBAULAGE WAAGERECHT FEST, STECK, EINSCHUB SCHALTERANZAHL 1 HOEHE 300MM BREITE 600MM | 1 | 1 | PAK | 4042948172087 | LF |  | P310 | 3778 | 1DR
8PQ60003BA02 | Набор для 3VL5/3P/Вертик/Жестк,Втычн/H400/W600 | 84.37 | 30 | 8PQ6000-3BA02 | SIVACON S4 KIT SENTRON 3VL SWITCH 3VL5 UP TO 630A 3-POLE ARRANGEMENT VERTICAL FIXED MOUNTED, PLUG IN SOCKET NUMBER OF SWITCHES 2 HEIGHT 400MM WIDTH 600MM | SIVACON S4 EBS SENTRON 3VL SCHALTER 3VL5 BIS 630A 3-POLIG EINBAULAGE SENKRECHT FESTEINBAU, STECKSOCKEL SCHALTERANZAHL 2 HOEHE 400MM BREITE 600MM | 1 | 1 | PAK | 4042948172216 | LF |  | P310 | 3778 | 1DR
8PQ60003BA03 | Набор для 3VL5/3P/Вертик/Жестк,Втычн/H400/W800 | 112.2 | 30 | 8PQ6000-3BA03 | SIVACON S4 KIT SENTRON 3VL SWITCH 3VL5 UP TO 630A 3-POLE ARRANGEMENT VERTICAL FIXED MOUNTED, PLUG IN SOCKET NUMBER OF SWITCHES 3 HEIGHT 400MM WIDTH 800MM | SIVACON S4 EBS SENTRON 3VL SCHALTER 3VL5 BIS 630A 3-POLIG EINBAULAGE SENKRECHT FESTEINBAU, STECKSOCKEL SCHALTERANZAHL 3 HOEHE 400MM BREITE 800MM | 1 | 1 | PAK | 4042948172346 | LF |  | P310 | 3778 | 1DR
8PQ60003BA05 | Набор для 3VL5/3,4P/Вертик/H400/W600 | 82.83 | 20 | 8PQ6000-3BA05 | SIVACON S4 KIT SENTRON 3VL SWITCH 3VL5 UP TO 630A 3-POLE, 3-POLE + N, 4-POLE ARRANGEMENT VERTICAL FIXED, PLUG, WITHDRAWABLE NUMBER OF SWITCHES 1 HEIGHT 400MM WIDTH 600MM | SIVACON S4 EBS SENTRON 3VL SCHALTER 3VL5 BIS 630A 3-POLIG, 3-POLIG + N, 4-POLIG EINBAULAGE SENKRECHT FEST, STECK, EINSCHUB SCHALTERANZAHL 1 HOEHE 400MM BREITE 600MM | 1 | 1 | PAK | 4042948172209 | LF |  | P310 | 3778 | 1DR
8PQ60003BA06 | Набор для 3VL5/3,4P/Вертик/H400/W800 | 112.2 | 30 | 8PQ6000-3BA06 | SIVACON S4 KIT SENTRON 3VL SWITCH 3VL5 UP TO 630A 3- OR 4-POLE ARRANGEMENT VERTICAL FIXED, PLUG, WITHDRAWABLE NUMBER OF SWITCHES 2 HEIGHT 400MM WIDTH 800MM | SIVACON S4 EBS SENTRON 3VL SCHALTER 3VL5 BIS 630A 3- ODER 4-POLIG EINBAULAGE SENKRECHT FEST, STECK, EINSCHUB SCHALTERANZAHL 2 HOEHE 400MM BREITE 800MM | 1 | 1 | PAK | 4042948172339 | LF |  | P310 | 3778 | 1DR
8PQ60003BA07 | Набор для 3VL6/3P,4P/Вертик/Жестк/H600/W600 | 133.1 | 20 | 8PQ6000-3BA07 | SIVACON S4 KIT SENTRON 3VL SWITCH 3VL6 UP TO 800A 3-POLE, 3-POLE + N, 4-POLE ARRANGEMENT VERTICAL FIXED MOUNTED NUMBER OF SWITCHES 1 HEIGHT 600MM WIDTH 600MM | SIVACON S4 EBS SENTRON 3VL SCHALTER 3VL6 BIS 800A 3-POLIG, 3-POLIG + N, 4-POLIG EINBAULAGE SENKRECHT FESTEINBAU SCHALTERANZAHL 1 HOEHE 600MM BREITE 600MM | 1 | 1 | PAK | 4042948172223 | LF |  | P310 | 3778 | 1DR
8PQ60003BA08 | Набор для 3VL6/3P/Горизонтальный/Жестк/H300/W600 | 102.63 | 30 | 8PQ6000-3BA08 | SIVACON S4 KIT SENTRON 3VL SWITCH 3VL6 UP TO 800A 3-POLE ARRANGEMENT HORIZONTAL FIXED MOUNTED NUMBER OF SWITCHES 1 HEIGHT 300MM WIDTH 600MM CONNECTION BEHIND | SIVACON S4 EBS SENTRON 3VL SCHALTER 3VL6 BIS 800A 3-POLIG EINBAULAGE WAAGERECHT FESTEINBAU SCHALTERANZAHL 1 HOEHE 300MM BREITE 600MM ANSCHLUSS HINTEN | 1 | 1 | PAK | 4042948172100 | MH |  | P310 | 3778 | 1DR
8PQ60003BA10 | Набор для 3VL5/4P/Горизон/H350/W600 | 82.72 | 20 | 8PQ6000-3BA10 | SIVACON S4 KIT SENTRON 3VL SWITCH 3VL5 UP TO 630A 3-POLE + N, 4-POLE ARRANGEMENT HORIZONTAL FIXED, PLUG, WITHDRAWABLE NUMBER OF SWITCHES 1 HEIGHT 350MM WIDTH 600MM | SIVACON S4 EBS SENTRON 3VL SCHALTER 3VL5 BIS 630A 3-POLIG + N, 4-POLIG EINBAULAGE WAAGERECHT FEST, STECK, EINSCHUB SCHALTERANZAHL 1 HOEHE 350MM BREITE 600MM | 1 | 1 | PAK | 4042948172094 | LF |  | P310 | 3778 | 1DR
8PQ60003BA11 | Набор для 3VL7/3P,4P/Вертик/Жестк/H600/W600 | 149.6 | 17 | 8PQ6000-3BA11 | SIVACON S4 KIT SENTRON 3VL SWITCH 3VL7 UP TO 1250A 3-POLE, 3-POLE + N, 4-POLE ARRANGEMENT VERTICAL FIXED MOUNTED NUMBER OF SWITCHES 1 HEIGHT 600MM WIDTH 600MM | SIVACON S4 EBS SENTRON 3VL SCHALTER 3VL7 BIS 1250A 3-POLIG, 3-POLIG + N, 4-POLIG EINBAULAGE SENKRECHT FESTEINBAU SCHALTERANZAHL 1 HOEHE 600MM BREITE 600MM | 1 | 1 | PAK | 4042948172230 | LF |  | P310 | 3778 | 1DR
8PQ60003BA12 | Набор для 3VL8/3P,4P/Вертик/Жестк/H700/W600 | 149.6 | 17 | 8PQ6000-3BA12 | SIVACON S4 KIT SENTRON 3VL SWITCH 3VL7-8, 1250A, 1600A 3-POLE, 3-POLE + N, 4-POLE ARRANGEMENT VERTICAL FIXED MOUNTED NUMBER OF SWITCHES 1 HEIGHT 700MM WIDTH 600MM | SIVACON S4 EBS SENTRON 3VL SCHALTER 3VL7-8, 1250A, 1600A 3-POLIG, 3-POLIG + N, 4-POLIG EINBAULAGE SENKRECHT FESTEINBAU SCHALTERANZAHL 1 HOEHE 700MM BREITE 600MM | 1 | 1 | PAK | 4042948172247 | LF |  | P310 | 3778 | 1DR
8PQ60003BA13 | Набор для 3VL2-3/3P/Горизонтальный/Жестк/H150/W600 | 54.78 | 17 | 8PQ6000-3BA13 | SIVACON S4 KIT SENTRON 3VL SWITCH 3VL2-3 UP TO 250A 3-POLE ARRANGEMENT HORIZONTAL FIXED MOUNTED NUMBER OF SWITCHES 1 HEIGHT 150MM WIDTH 600MM | SIVACON S4 EBS SENTRON 3VL SCHALTER 3VL2-3 BIS 250A 3-POLIG EINBAULAGE WAAGERECHT FESTEINBAU SCHALTERANZAHL 1 HOEHE 150MM BREITE 600MM | 1 | 1 | PAK | 4042948172025 | MH |  | P310 | 3778 | 1DR
8PQ60003BA14 | Набор для 3VL2-3/3P/Горизон/Жестк/RCD/H150/W600 | 55.77 | 30 | 8PQ6000-3BA14 | SIVACON S4 KIT SENTRON 3VL SWITCH 3VL2-3 UP TO 250A 3-POLE ARRANGEMENT HORIZONTAL FIXED MOUNTED RCD-UNIT NUMBER OF SWITCHES 1 HEIGHT 150MM WIDTH 600MM | SIVACON S4 EBS SENTRON 3VL SCHALTER 3VL2-3 BIS 250A 3-POLIG EINBAULAGE WAAGERECHT FESTEINBAU RCD-BAUSTEIN SCHALTERANZAHL 1 HOEHE 150MM BREITE 600MM | 1 | 1 | PAK | 4042948172032 | MH |  | P310 | 3778 | 1DR
8PQ60003BA16 | Набор для 3VL2-3/3P/Вертик/Жестк/H350/W600 | 84.92 | 30 | 8PQ6000-3BA16 | SIVACON S4 KIT SENTRON 3VL SWITCH 3VL2-3 UP TO 250A 3-POLE ARRANGEMENT VERTICAL FIXED MOUNTED NUMBER OF SWITCHES 4 HEIGHT 350MM WIDTH 600MM | SIVACON S4 EBS SENTRON 3VL SCHALTER 3VL2-3 BIS 250A 3-POLIG EINBAULAGE SENKRECHT FESTEINBAU SCHALTERANZAHL 4 HOEHE 350MM BREITE 600MM | 1 | 1 | PAK | 4042948172162 | LF |  | P310 | 3778 | 1DR
8PQ60003BA17 | Набор для 3VL2-3/3P/Вертик/Жестк/H350/W800 | 98.01 | 30 | 8PQ6000-3BA17 | SIVACON S4 KIT SENTRON 3VL SWITCH 3VL2-3 UP TO 250A 3-POLE ARRANGEMENT VERTICAL FIXED MOUNTED NUMBER OF SWITCHES 5 HEIGHT 350MM WIDTH 800MM | SIVACON S4 EBS SENTRON 3VL SCHALTER 3VL2-3 BIS 250A 3-POLIG EINBAULAGE SENKRECHT FESTEINBAU SCHALTERANZAHL 5 HOEHE 350MM BREITE 800MM | 1 | 1 | PAK | 4042948172292 | LF |  | P310 | 3778 | 1DR
8PQ60003BA18 | Набор для 3VL2-3/4P/Горизонтальный/Жестк/H200/W600 | 57.86 | 30 | 8PQ6000-3BA18 | SIVACON S4 KIT SENTRON 3VL SWITCH 3VL2-3 UP TO 250A 3-POLE + N, 4-POLE ARRANGEMENT HORIZONTAL FIXED MOUNTED NUMBER OF SWITCHES 1 HEIGHT 200MM WIDTH 600MM | SIVACON S4 EBS SENTRON 3VL SCHALTER 3VL2-3 BIS 250A 3-POLIG + N, 4-POLIG EINBAULAGE WAAGERECHT FESTEINBAU SCHALTERANZAHL 1 HOEHE 200MM BREITE 600MM | 1 | 1 | PAK | 4042948172049 | MH |  | P310 | 3778 | 1DR
8PQ60003BA20 | Набор для 3VL2-3/4P/Горизон/Жестк/RCD/H200/W600 | 57.86 | 17 | 8PQ6000-3BA20 | SIVACON S4 KIT SENTRON 3VL SWITCH 3VL2-3 UP TO 250A 3-POLE + N, 4-POLE ARRANGEMENT HORIZONTAL FIXED MOUNTED RCD-UNIT NUMBER OF SWITCHES 1 HEIGHT 200MM WIDTH 600MM | SIVACON S4 EBS SENTRON 3VL SCHALTER 3VL2-3 BIS 250A 3-POLIG + N, 4-POLIG EINBAULAGE WAAGERECHT FESTEINBAU RCD-BAUSTEIN SCHALTERANZAHL 1 HOEHE 200MM BREITE 600MM | 1 | 1 | PAK | 4042948172056 | MH |  | P310 | 3778 | 1DR
8PQ60003BA22 | Набор для 3VL2-3/4P/Вертик/Жестк/H350/W600 | 86.35 | 20 | 8PQ6000-3BA22 | SIVACON S4 KIT SENTRON 3VL SWITCH 3VL2-3 UP TO 250A 4-POLE ARRANGEMENT VERTICAL FIXED MOUNTED NUMBER OF SWITCHES 3 HEIGHT 350MM WIDTH 600MM | SIVACON S4 EBS SENTRON 3VL SCHALTER 3VL2-3 BIS 250A 4-POLIG EINBAULAGE SENKRECHT FESTEINBAU SCHALTERANZAHL 3 HOEHE 350MM BREITE 600MM | 1 | 1 | PAK | 4042948172179 | LF |  | P310 | 3778 | 1DR
8PQ60003BA23 | Набор для 3VL2-3/4P/Вертик/Жестк/H350/W800 | 99.22 | 20 | 8PQ6000-3BA23 | SIVACON S4 KIT SENTRON 3VL SWITCH 3VL2-3 UP TO 250A 4-POLE ARRANGEMENT VERTICAL FIXED MOUNTED NUMBER OF SWITCHES 4 HEIGHT 350MM WIDTH 800MM | SIVACON S4 EBS SENTRON 3VL SCHALTER 3VL2-3 BIS 250A 4-POLIG EINBAULAGE SENKRECHT FESTEINBAU SCHALTERANZAHL 4 HOEHE 350MM BREITE 800MM | 1 | 1 | PAK | 4042948172308 | LF |  | P310 | 3778 | 1DR
8PQ60003BA24 | Набор для 3VL1-3/3P/Горизонтальный/Втычн/H150/W600 | 52.58 | 30 | 8PQ6000-3BA24 | SIVACON S4 KIT SENTRON 3VL SWITCH 3VL1-3 UP TO 250A 3-POLE ARRANGEMENT HORIZONTAL PLUG IN SOCKET NUMBER OF SWITCHES 1 HEIGHT 150MM WIDTH 600MM | SIVACON S4 EBS SENTRON 3VL SCHALTER 3VL1-3 BIS 250A 3-POLIG EINBAULAGE WAAGERECHT STECKSOCKEL SCHALTERANZAHL 1 HOEHE 150MM BREITE 600MM | 1 | 1 | PAK | 4042948171950 | LF |  | P310 | 3778 | 1DR
8PQ60003BA25 | Набор для 3VL1-3/3P/Вертик/Втычн/H350/W600 | 83.38 | 30 | 8PQ6000-3BA25 | SIVACON S4 KIT SENTRON 3VL SWITCH 3VL1-3 UP TO 250A 3-POLE ARRANGEMENT VERTICAL PLUG IN SOCKET NUMBER OF SWITCHES 4 HEIGHT 350MM WIDTH 600MM | SIVACON S4 EBS SENTRON 3VL SCHALTER 3VL1-3 BIS 250A 3-POLIG EINBAULAGE SENKRECHT STECKSOCKEL SCHALTERANZAHL 4 HOEHE 350MM BREITE 600MM | 1 | 1 | PAK | 4042948172131 | LF |  | P310 | 3778 | 1DR
8PQ60003BA26 | Набор для 3VL1-3/3P/VERT/Втычн,Выкатн/H350/W800 | 105.27 | 30 | 8PQ6000-3BA26 | SIVACON S4 KIT SENTRON 3VL SWITCH 3VL1-3 UP TO 250A 3-POLE ARRANGEMENT VERTICAL PLUG IN SOCKET, WITHDRAWABLE NUMBER OF SWITCHES 5 HEIGHT 350MM WIDTH 800MM | SIVACON S4 EBS SENTRON 3VL SCHALTER 3VL1-3 BIS 250A 3-POLIG EINBAULAGE SENKRECHT STECKSOCKEL, EINSCHUB SCHALTERANZAHL 5 HOEHE 350MM BREITE 800MM | 1 | 1 | PAK | 4042948172261 | LF |  | P310 | 3778 | 1DR
8PQ60003BA27 | Набор для 3VL1-3/4P/Горизон/Втычн/Выкатн/H200/W600 | 69.52 | 17 | 8PQ6000-3BA27 | SIVACON S4 KIT SENTRON 3VL SWITCH 3VL1-3 UP TO 250A 3-POLE + N, 4-POLE ARRANGEMENT HORIZONTAL PLUG IN SOCKET, WITHDRAWABLE NUMBER OF SWITCHES 1 HEIGHT 200MM WIDTH 600MM | SIVACON S4 EBS SENTRON 3VL SCHALTER 3VL1-3 BIS 250A 3-POLIG + N, 4-POLIG EINBAULAGE WAAGERECHT STECKSOCKEL, EINSCHUB SCHALTERANZAHL 1 HOEHE 200MM BREITE 600MM | 1 | 1 | PAK | 4042948171998 | LF |  | P310 | 3778 | 1DR
8PQ60003BA28 | Набор для 3VL1-3/4P/Вертик/Втычн/H350/W600 | 90.75 | 30 | 8PQ6000-3BA28 | SIVACON S4 KIT SENTRON 3VL SWITCH 3VL1-3 UP TO 250A 4-POLE ARRANGEMENT VERTICAL PLUG IN SOCKET NUMBER OF SWITCHES 3 HEIGHT 350MM WIDTH 600MM | SIVACON S4 EBS SENTRON 3VL SCHALTER 3VL1-3 BIS 250A 4-POLIG EINBAULAGE SENKRECHT STECKSOCKEL SCHALTERANZAHL 3 HOEHE 350MM BREITE 600MM | 1 | 1 | PAK | 4042948172155 | LF |  | P310 | 3778 | 1DR
8PQ60003BA30 | Набор для 3VL1-3/4P/VERT/Втычн,Выкатн/H350/W800 | 99.44 | 30 | 8PQ6000-3BA30 | SIVACON S4 KIT SENTRON 3VL SWITCH 3VL1-3 UP TO 250A 4-POLE ARRANGEMENT VERTICAL PLUG IN SOCKET, WITHDRAWABLE NUMBER OF SWITCHES 4 HEIGHT 350MM WIDTH 800MM | SIVACON S4 EBS SENTRON 3VL SCHALTER 3VL1-3 BIS 250A 4-POLIG EINBAULAGE SENKRECHT STECKSOCKEL, EINSCHUB SCHALTERANZAHL 4 HOEHE 350MM BREITE 800MM | 1 | 1 | PAK | 4042948172285 | LF |  | P310 | 3778 | 1DR
8PQ60003BA31 | Набор для 3WL11/3,4P/3WL12/3P/H550/W600 | 148.5 | 17 | 8PQ6000-3BA31 | SIVACON S4 KIT SENTRON 3WL SWITCH 3WL SIZE 1, SIZE 2 SIZE 1, 3- OR 4-POLE SIZE 2, 3-POLE FIXED MOUNTED, WITHDRAWABLE HEIGHT 550MM WIDTH 600MM ASSEMBLY DEPTH 600MM | SIVACON S4 EBS SENTRON 3WL SCHALTER 3WL BGR. 1, BGR. 2 BGR. 1, 3- ODER 4-POLIG BGR. 2, 3-POLIG FESTEINBAU, EINSCHUB HOEHE 550MM BREITE 600MM EINBAUTIEFE 600MM | 1 | 1 | PAK | 4042948171851 | LF |  | P310 | 3778 | 1DR
8PQ60003BA32 | Набор для 3WL11,12/3,4P/H550/W800 | 188.1 | 17 | 8PQ6000-3BA32 | SIVACON S4 KIT SENTRON 3WL SWITCH 3WL SIZE 1, SIZE 2 3- OR 4-POLE FIXED MOUNTED, WITHDRAWABLE HEIGHT 550MM WIDTH 800MM ASSEMBLY DEPTH 600MM | SIVACON S4 EBS SENTRON 3WL SCHALTER 3WL BGR. 1, BGR. 2 3- ODER 4-POLIG FESTEINBAU, EINSCHUB HOEHE 550MM BREITE 800MM EINBAUTIEFE 600MM | 1 | 1 | PAK | 4042948171868 | LF |  | P310 | 3778 | 1DR
8PQ60003BA36 | Монтажный комплект для установки 1-ROW/24MW/W600 | 24.86 | 17 | 8PQ6000-3BA36 | SIVACON S4 KIT MODULAR INSTALLATIONDEVICES 1-ROW FOR COVER 24MW WIDTH 600MM | SIVACON S4 EBS INSTALLATIONSEINBAUGERAETE 1-REIHIG FUR BLENDE 24TE BREITE 600MM | 1 | 1 | PAK | 4042948174005 | LF |  | P310 | 3778 | 1DR
8PQ60003BA37 | Монтажный комплект для установки 1-ROW/36MW/W800 | 27.17 | 17 | 8PQ6000-3BA37 | SIVACON S4 KIT MODULAR INSTALLATIONDEVICES 1-ROW FOR COVER 36MW WIDTH 800MM | SIVACON S4 EBS INSTALLATIONSEINBAUGERAETE 1-REIHIG FUER BLENDE 36TE BREITE 800MM | 1 | 1 | PAK | 4042948174012 | LF |  | P310 | 3778 | 1DR
8PQ60003BA51 | Набор для 3WL13/3,4P/H550/W1000 | 290.4 | 30 | 8PQ6000-3BA51 | SIVACON S4 KIT SENTRON 3WL SWITCH 3WL SIZE 3 3- OR 4-POLE FIXED MOUNTED, WITHDRAWABLE HEIGHT 550MM WIDTH 1000MM ASSEMBLY DEPTH 600MM | SIVACON S4 EBS SENTRON 3WL SCHALTER 3WL BGR. 3 3- ODER 4-POLIG FESTEINBAU, EINSCHUB HOEHE 550MM BREITE 1000MM EINBAUTIEFE 600MM | 1 | 1 | PAK | 4042948171875 | MH |  | P310 | 3778 | 1DR
8PQ60003BA52 | Монтажный комплект для установки 3VL2-3/Горизон/Жестк,Втычн | 40.7 | 30 | 8PQ6000-3BA52 | SIVACON S4 HOLDER N-LINK FOR SENTRON 3VL SWITCH 3VL2/3 UP TO 250A ARRANGEMENT HORIZONTAL FIXED MOUNTED, PLUG IN SOCKET | SIVACON S4 HALTER N-LINK FUER SENTRON 3VL SCHALTER 3VL2/3 BIS 250A EINBAULAGE WAAGERECHT FESTEINBAU, STECKSOCKEL | 1 | 1 | PAK | 4042948173497 | LF |  | P310 | 3778 | 1DR
8PQ60003BA53 | Монтажный комплект для установки 3VL4/Горизонтальный/Жестк,Втычн | 55.99 | 30 | 8PQ6000-3BA53 | SIVACON S4 HOLDER N-LINK FOR SENTRON 3VL SWITCH 3VL4 UP TO 400A ARRANGEMENT HORIZONTAL FIXED MOUNTED, PLUG IN SOCKET | SIVACON S4 HALTER N-LINK FUER SENTRON 3VL SCHALTER 3VL4 BIS 400A EINBAULAGE WAAGERECHT FESTEINBAU, STECKSOCKEL | 1 | 1 | PAK | 4042948173503 | LF |  | P310 | 3778 | 1DR
8PQ60003BA54 | Монтажный комплект для установки 3VL5/Горизон,VERT/Жестк,Втычн | 65.45 | 30 | 8PQ6000-3BA54 | SIVACON S4 HOLDER N-LINK FOR SENTRON 3VL SWITCH 3VL5 UP TO 630A ARRANGEMENT HORIZONTAL,VERTICAL FIXED MOUNTED, PLUG IN SOCKET | SIVACON S4 HALTER N-LINK FUER SENTRON 3VL SCHALTER 3VL5 BIS 630A EINBAULAGE WAAGERECHT,SENKRECHT FESTEINBAU, STECKSOCKEL | 1 | 1 | PAK | 4042948173510 | LF |  | P310 | 3778 | 1DR
8PQ60003BA55 | Монтажный комплект для установки 3VL6/Вертик/Жестк MOUNTED | 99.44 | 30 | 8PQ6000-3BA55 | SIVACON S4 HOLDER N-LINK FOR SENTRON 3VL SWITCH 3VL6 UP TO 800A ARRANGEMENT VERTICAL FIXED MOUNTED | SIVACON S4 HALTER N-LINK FUER SENTRON 3VL SCHALTER 3VL6 BIS 800A EINBAULAGE SENKRECHT FESTEINBAU | 1 | 1 | PAK | 4042948173527 | LF |  | P310 | 3778 | 1DR
8PQ60003BA56 | Монтажный комплект для установки 3VL7-8/VERT/Жестк MOUNTED | 127.6 | 30 | 8PQ6000-3BA56 | SIVACON S4 HOLDER N-LINK FOR SENTRON 3VL SWITCH 3VL7-8 1250A, 1600A ARRANGEMENT VERTICAL FIXED MOUNTED | SIVACON S4 HALTER N-LINK FUER SENTRON 3VL SCHALTER 3VL7-8 1250A, 1600A EINBAULAGE SENKRECHT FESTEINBAU | 1 | 1 | PAK | 4042948173534 | LF |  | P310 | 3778 | 1DR
8PQ60003BA87 | Набор для 3VL6/3P/Вертик/Выкатн/H600/W600 | 129.8 | 30 | 8PQ6000-3BA87 | SIVACON S4 KIT SENTRON 3VL SWITCH 3VL6 UP TO 800A 3-POLE ARRANGEMENT VERTICAL WITHDRAWABLE NUMBER OF SWITCHES 1 HEIGHT 600MM WIDTH 600MM DEPTH 600, 800MM | SIVACON S4 EBS SENTRON 3VL SCHALTER 3VL6 BIS 800A 3-POLIG EINBAULAGE SENKRECHT EINSCHUB SCHALTERANZAHL 1 HOEHE 600MM BREITE 600MM TIEFE 600, 800MM | 1 | 1 | PAK | 4042948172384 | LF |  | P310 | 3778 | 1DR
8PQ60003BA88 | Набор для 3VL6/4P/Вертик/Выкатн/H600/W600 | 122.1 | 30 | 8PQ6000-3BA88 | SIVACON S4 KIT SENTRON 3VL SWITCH 3VL6 UP TO 800A 4-POLE ARRANGEMENT VERTICAL WITHDRAWABLE NUMBER OF SWITCHES 1 HEIGHT 600MM WIDTH 600MM DEPTH 600, 800MM | SIVACON S4 EBS SENTRON 3VL SCHALTER 3VL6 BIS 800A 4-POLIG EINBAULAGE SENKRECHT EINSCHUB SCHALTERANZAHL 1 HOEHE 600MM BREITE 600MM TIEFE 600, 800MM | 1 | 1 | PAK | 4042948172353 | LF |  | P310 | 3778 | 1DR
8PQ60004BA00 | Набор для 3VL7-8/3P/Вертик/Выкатн/H650/W600 | 132 | 30 | 8PQ6000-4BA00 | SIVACON S4 KIT SENTRON 3VL SWITCH 3VL7-8, 1250A, 1600A 3-POLE ARRANGEMENT VERTICAL WITHDRAWABLE NUMBER OF SWITCHES 1 HEIGHT 650MM WIDTH 600MM DEPTH 600, 800MM | SIVACON S4 EBS SENTRON 3VL SCHALTER 3VL7-8, 1250A, 1600A 3-POLIG EINBAULAGE SENKRECHT EINSCHUB SCHALTERANZAHL 1 HOEHE 650MM BREITE 600MM TIEFE 600, 800MM | 1 | 1 | PAK | 4042948172360 | LF |  | P310 | 3778 | 1DR
8PQ60004BA01 | Набор для 3VL7-8/4P/Вертик/Выкатн/H650/W600 | 125.4 | 30 | 8PQ6000-4BA01 | SIVACON S4 KIT SENTRON 3VL SWITCH 3VL7-8, 1250A, 1600A 4-POLE ARRANGEMENT VERTICAL WITHDRAWABLE NUMBER OF SWITCHES 1 HEIGHT 650MM WIDTH 600MM DEPTH 600, 800MM | SIVACON S4 EBS SENTRON 3VL SCHALTER 3VL7-8, 1250A, 1600A 4-POLIG EINBAULAGE SENKRECHT EINSCHUB SCHALTERANZAHL 1 HOEHE 650MM BREITE 600MM TIEFE 600, 800MM | 1 | 1 | PAK | 4042948172377 | LF |  | P310 | 3778 | 1DR
8PQ60004BA16 | Набор для 3VL6/4P/Горизонтальный/Жестк/H350/W600 | 112.2 | 30 | 8PQ6000-4BA16 | SIVACON S4 KIT SENTRON 3VL SWITCH 3VL6 UP TO 800A 4-POLE ARRANGEMENT HORIZONTAL FIXED MOUNTED NUMBER OF SWITCHES 1 HEIGHT 350MM WIDTH 600MM CONNECTION BEHIND | SIVACON S4 EBS SENTRON 3VL SCHALTER 3VL6 BIS 800A 4-POLIG EINBAULAGE WAAGERECHT FESTEINBAU SCHALTERANZAHL 1 HOEHE 350MM BREITE 600MM ANSCHLUSS HINTEN | 1 | 1 | PAK | 4042948172117 | MH |  | P310 | 3778 | 1DR
8PQ60004BA17 | Набор для 3VL4/3,4P/Горизон/Выкатн/H250 | 26.51 | 30 | 8PQ6000-4BA17 | SIVACON S4 STIFFENING KIT 3VL SWITCH 3VL4 UP TO 400A 3- OR 4-POLE ARRANGEMENT HORIZONTAL WITHDRAWABLE HEIGHT 250MM | SIVACON S4 VERSTEIFUNG EBS 3VL SCHALTER 3VL4 BIS 400A 3- ODER 4-POLIG EINBAULAGE WAAGERECHT EINSCHUB HOEHE 250MM | 1 | 1 | PAK | 4042948173039 | LF |  | P310 | 3778 | 1DR
8PQ60004BA18 | Набор для 3VL5/4P/Горизон/Выкатн/H350 | 30.47 | 30 | 8PQ6000-4BA18 | SIVACON S4 STIFFENING KIT 3VL SWITCH 3VL5 UP TO 630A 4-POLE ARRANGEMENT HORIZONTAL WITHDRAWABLE HEIGHT 350MM | SIVACON S4 VERSTEIFUNG EBS 3VL SCHALTER 3VL5 BIS 630A 4-POLIG EINBAULAGE WAAGERECHT EINSCHUB HOEHE 350MM | 1 | 1 | PAK | 4042948173046 | LF |  | P310 | 3778 | 1DR
8PQ60004BA20 | Набор для 3VL5/3P/Горизон/Выкатн/H300 | 28.38 | 30 | 8PQ6000-4BA20 | SIVACON S4 STIFFENING KIT 3VL SWITCH 3VL5 UP TO 630A 3-POLE ARRANGEMENT HORIZONTAL WITHDRAWABLE HEIGHT 300MM | SIVACON S4 VERSTEIFUNG EBS 3VL SCHALTER 3VL5 BIS 630A 3-POLIG EINBAULAGE WAAGERECHT EINSCHUB HOEHE 300MM | 1 | 1 | PAK | 4042948173053 | LF |  | P310 | 3778 | 1DR
8PQ60004BA21 | Набор для 3VT1/3,4P/Горизонтальный/Жестк/H150/W600 | 63.69 | 30 | 8PQ6000-4BA21 | SIVACON S4 KIT SENTRON 3VT SWITCH 3VT1 UP TO 160A 3- OR 4-POLE ARRANGEMENT HORIZONTAL FIXED MOUNTED DIRECT OPERATION NUMBER OF SWITCHES 1 HEIGHT 150MM WIDTH 600MM | SIVACON S4 EBS SENTRON 3VT SCHALTER 3VT1 BIS 160A 3- ODER 4-POLIG EINBAULAGE WAAGERECHT FESTEINBAU DIREKTANTRIEB SCHALTERANZAHL 1 HOEHE 150MM BREITE 600MM | 1 | 1 | PAK | 4042948174395 | LF |  | P310 | 3778 | 1DR
8PQ60004BA22 | Набор для 3VT2/3,4P/Горизонтальный/Выкатн/H250/W600 | 75.57 | 30 | 8PQ6000-4BA22 | SIVACON S4 KIT SENTRON 3VT SWITCH 3VT2 UP TO 250A 3- OR 4-POLE ARRANGEMENT HORIZONTAL WITHDRAWABLE UNIVERSAL DRIVE NUMBER OF SWITCHES 1 HEIGHT 250MM WIDTH 600MM | SIVACON S4 EBS SENTRON 3VT SCHALTER 3VT2 BIS 250A 3- ODER 4-POLIG EINBAULAGE WAAGERECHT EINSCHUB ANTRIEB UNIVERSELL SCHALTERANZAHL 1 HOEHE 250MM BREITE 600MM | 1 | 1 | PAK | 4042948174401 | LF |  | P310 | 3778 | 1DR
8PQ60004BA23 | Набор для 3VT2/3P/Горизон/Жестк,Втычн/H150/W600 | 69.08 | 30 | 8PQ6000-4BA23 | SIVACON S4 KIT SENTRON 3VT SWITCH 3VT2 UP TO 250A 3-POLE ARRANGEMENT HORIZONTAL FIXED MOUNTED, PLUG IN SOCKET UNIVERSAL DRIVE NUMBER OF SWITCHES 1 HEIGHT 150MM WIDTH 600MM | SIVACON S4 EBS SENTRON 3VT SCHALTER 3VT2 BIS 250A 3-POLIG EINBAULAGE WAAGERECHT FESTEINBAU, STECKSOCKEL ANTRIEB UNIVERSELL SCHALTERANZAHL 1 HOEHE 150MM BREITE 600MM | 1 | 1 | PAK | 4042948174418 | LF |  | P310 | 3778 | 1DR
8PQ60004BA24 | Набор для 3VT2/4P/Горизон/Жестк,Втычн/H200/W600 | 73.59 | 20 | 8PQ6000-4BA24 | SIVACON S4 KIT SENTRON 3VT SWITCH 3VT2 UP TO 250A 4-POLE ARRANGEMENT HORIZONTAL FIXED MOUNTED, PLUG IN SOCKET UNIVERSAL DRIVE NUMBER OF SWITCHES 1 HEIGHT 200MM WIDTH 600MM | SIVACON S4 EBS SENTRON 3VT SCHALTER 3VT2 BIS 250A 4-POLIG EINBAULAGE WAAGERECHT FESTEINBAU, STECKSOCKEL ANTRIEB UNIVERSELL SCHALTERANZAHL 1 HOEHE 200MM BREITE 600MM | 1 | 1 | PAK | 4042948174425 | LF |  | P310 | 3778 | 1DR
8PQ60004BA25 | Набор для 3VT3/3,4P/Горизонтальный/Выкатн/H300/W600 | 82.61 | 30 | 8PQ6000-4BA25 | SIVACON S4 KIT SENTRON 3VT SWITCH 3VT3 UP TO 630A 3- OR 4-POLE ARRANGEMENT HORIZONTAL WITHDRAWABLE UNIVERSAL DRIVE NUMBER OF SWITCHES 1 HEIGHT 300MM WIDTH 600MM | SIVACON S4 EBS SENTRON 3VT SCHALTER 3VT3 BIS 630A 3- ODER 4-POLIG EINBAULAGE WAAGERECHT EINSCHUB ANTRIEB UNIVERSELL SCHALTERANZAHL 1 HOEHE 300MM BREITE 600MM | 1 | 1 | PAK | 4042948174432 | LF |  | P310 | 3778 | 1DR
8PQ60004BA26 | Набор для 3VT3/4P/Горизон/Жестк,Втычн/H250/W600 | 76.78 | 30 | 8PQ6000-4BA26 | SIVACON S4 KIT SENTRON 3VT SWITCH 3VT3 UP TO 630A 4-POLE ARRANGEMENT HORIZONTAL FIXED MOUNTED, PLUG IN SOCKET UNIVERSAL DRIVE NUMBER OF SWITCHES 1 HEIGHT 250MM WIDTH 600MM | SIVACON S4 EBS SENTRON 3VT SCHALTER 3VT3 BIS 630A 4-POLIG EINBAULAGE WAAGERECHT FESTEINBAU, STECKSOCKEL ANTRIEB UNIVERSELL SCHALTERANZAHL 1 HOEHE 250MM BREITE 600MM | 1 | 1 | PAK | 4042948174449 | LF |  | P310 | 3778 | 1DR
8PQ60004BA27 | Набор для 3VT3/3P/Горизон/Жестк,Втычн/H200/W600 | 67.54 | 30 | 8PQ6000-4BA27 | SIVACON S4 KIT SENTRON 3VT SWITCH 3VT3 UP TO 630A 3-POLE ARRANGEMENT HORIZONTAL FIXED MOUNTED, PLUG IN SOCKET UNIVERSAL DRIVE NUMBER OF SWITCHES 1 HEIGHT 200MM WIDTH 600MM | SIVACON S4 EBS SENTRON 3VT SCHALTER 3VT3 BIS 630A 3-POLIG EINBAULAGE WAAGERECHT FESTEINBAU, STECKSOCKEL ANTRIEB UNIVERSELL SCHALTERANZAHL 1 HOEHE 200MM BREITE 600MM | 1 | 1 | PAK | 4042948174722 | LF |  | P310 | 3778 | 1DR
8PQ60004BA28 | Набор для 3VT2/3P/Вертик/H350/W600 | 102.74 | 30 | 8PQ6000-4BA28 | SIVACON S4 KIT SENTRON 3VT SWITCH 3VT2 UP TO 250A 3-POLE ARRANGEMENT VERTICAL FIXED, PLUG, WITHDRAWABLE UNIVERSAL DRIVE NUMBER OF SWITCHES 2-3 HEIGHT 350MM WIDTH 600MM | SIVACON S4 EBS SENTRON 3VT SCHALTER 3VT2 BIS 250A 3-POLIG EINBAULAGE SENKRECHT FEST, STECK, EINSCHUB ANTRIEB UNIVERSELL SCHALTERANZAHL 2-3 HOEHE 350MM BREITE 600MM | 1 | 1 | PAK | 4042948174456 | LF |  | P310 | 3778 | 1DR
8PQ60004BA30 | Набор для 3VT2/4P/Вертик/H350/W600 | 97.57 | 30 | 8PQ6000-4BA30 | SIVACON S4 KIT SENTRON 3VT SWITCH 3VT2 UP TO 250A 4-POLE ARRANGEMENT VERTICAL FIXED, PLUG, WITHDRAWABLE UNIVERSAL DRIVE NUMBER OF SWITCHES 2 HEIGHT 350MM WIDTH 600MM | SIVACON S4 EBS SENTRON 3VT SCHALTER 3VT2 BIS 250A 4-POLIG EINBAULAGE SENKRECHT FEST, STECK, EINSCHUB ANTRIEB UNIVERSELL SCHALTERANZAHL 2 HOEHE 350MM BREITE 600MM | 1 | 1 | PAK | 4042948174463 | LF |  | P310 | 3778 | 1DR
8PQ60004BA31 | Набор для 3VT3/3P/Вертик/H400/W600 | 93.39 | 30 | 8PQ6000-4BA31 | SIVACON S4 KIT SENTRON 3VT SWITCH 3VT3 UP TO 630A 3-POLE ARRANGEMENT VERTICAL FIXED, PLUG, WITHDRAWABLE UNIVERSAL DRIVE NUMBER OF SWITCHES 2 HEIGHT 400MM WIDTH 600MM | SIVACON S4 EBS SENTRON 3VT SCHALTER 3VT3 BIS 630A 3-POLIG EINBAULAGE SENKRECHT FEST, STECK, EINSCHUB ANTRIEB UNIVERSELL SCHALTERANZAHL 2 HOEHE 400MM BREITE 600MM | 1 | 1 | PAK | 4042948174470 | LF |  | P310 | 3778 | 1DR
8PQ60004BA32 | Набор для 3VT3/4P/Вертик/Жестк,Втычн/H400/W600 | 97.24 | 30 | 8PQ6000-4BA32 | SIVACON S4 KIT SENTRON 3VT SWITCH 3VT3 UP TO 630A 4-POLE ARRANGEMENT VERTICAL FIXED MOUNTED, PLUG IN SOCKET UNIVERSAL DRIVE NUMBER OF SWITCHES 2 HEIGHT 400MM WIDTH 600MM | SIVACON S4 EBS SENTRON 3VT SCHALTER 3VT3 BIS 630A 4-POLIG EINBAULAGE SENKRECHT FESTEINBAU, STECKSOCKEL ANTRIEB UNIVERSELL SCHALTERANZAHL 2 HOEHE 400MM BREITE 600MM | 1 | 1 | PAK | 4042948174487 | LF |  | P310 | 3778 | 1DR
8PQ60004BA33 | Набор для 3VT3/4P/Вертик/Выкатн/H400/W600 | 88.77 | 30 | 8PQ6000-4BA33 | SIVACON S4 KIT SENTRON 3VT SWITCH 3VT3 UP TO 630A 4-POLE ARRANGEMENT VERTICAL WITHDRAWABLE UNIVERSAL DRIVE NUMBER OF SWITCHES 1 HEIGHT 400MM WIDTH 600MM | SIVACON S4 EBS SENTRON 3VT SCHALTER 3VT3 BIS 630A 4-POLIG EINBAULAGE SENKRECHT EINSCHUB ANTRIEB UNIVERSELL SCHALTERANZAHL 1 HOEHE 400MM BREITE 600MM | 1 | 1 | PAK | 4042948174494 | LF |  | P310 | 3778 | 1DR
8PQ60004BA34 | Механическая блокировка 3VT/Горизон/H50/W600 | 56.87 | 30 | 8PQ6000-4BA34 | SIVACON S4 MECHANICAL INTERLOCK 3VT SWITCH 3VT2,3 UP TO 630A ARRANGEMENT HORIZONTAL HEIGHT 50MM WIDTH 600MM | SIVACON S4 MECHANISCHE VERRIEGLUNG 3VT SCHALTER 3VT2,3 BIS 630A EINBAULAGE WAAGERECHT HOEHE 100MM BREITE 600MM | 1 | 1 | PAK | 4042948174623 | LF |  | P310 | 3778 | 1DR
8PQ60004BA35 | Монтажные опоры для 3WL11/3,4P/PUNCHED/W600 | 294.8 | 17 | 8PQ6000-4BA35 | SIVACON S4 HOLDER FOR COPPER BAR SWITCH 3WL SIZE 1 CROSS SECTION 25X25MM, PUNCHED 3- OR 4-POLE FIXED MOUNTED, WITHDRAWABLE WIDTH 600MM | SIVACON S4 HALTER FUER KUPFERSCHIENEN SCHALTER 3WL BGR. 1 QUERSCHNITT 25X25MM, GELOCHT 3- ODER 4-POLIG FESTEINBAU, EINSCHUB BREITE 600MM | 1 | 1 | PAK | 4042948175002 | LF |  | P310 | 3778 | 1DR
8PQ60004BA36 | Монтажные опоры для 3WL12/3,4P/PUNCHED/W600 | 199.1 | 30 | 8PQ6000-4BA36 | SIVACON S4 HOLDER FOR COPPER BAR SWITCH 3WL SIZE 2 CROSS SECTION 25X25MM, PUNCHED 3-POLE FIXED MOUNTED, WITHDRAWABLE WIDTH 600MM | SIVACON S4 HALTER FUER KUPFERSCHIENEN SCHALTER 3WL BGR. 2 QUERSCHNITT 25X25MM, GELOCHT 3-POLIG FESTEINBAU, EINSCHUB BREITE 600MM | 1 | 1 | PAK | 4042948175019 | LF |  | P310 | 3778 | 1DR
8PQ60004BA37 | Монтажные опоры для 3WL11/3,4P/PUNCHED/W800 | 293.7 | 30 | 8PQ6000-4BA37 | SIVACON S4 HOLDER FOR COPPER BAR SWITCH 3WL SIZE 1 CROSS SECTION 25X25MM, PUNCHED 3- OR 4-POLE FIXED MOUNTED, WITHDRAWABLE WIDTH 800MM | SIVACON S4 HALTER FUER KUPFERSCHIENEN SCHALTER 3WL BGR. 1 QUERSCHNITT 25X25MM, GELOCHT 3- ODER 4-POLIG FESTEINBAU, EINSCHUB BREITE 800MM | 1 | 1 | PAK | 4042948175026 | LF |  | P310 | 3778 | 1DR
8PQ60004BA38 | Монтажные опоры для 3WL12/3,4P/PUNCHED/W800 | 257.4 | 17 | 8PQ6000-4BA38 | SIVACON S4 HOLDER FOR COPPER BAR SWITCH 3WL SIZE 2 CROSS SECTION 25X25MM, PUNCHED 3- OR 4-POLE FIXED MOUNTED, WITHDRAWABLE WIDTH 800MM | SIVACON S4 HALTER FUER KUPFERSCHIENEN SCHALTER 3WL BGR. 2 QUERSCHNITT 25X25MM, GELOCHT 3- ODER 4-POLIG FESTEINBAU, EINSCHUB BREITE 800MM | 1 | 1 | PAK | 4042948175033 | LF |  | P310 | 3778 | 1DR
8PQ60004BA40 | Монтажные опоры для 3WL13/3,4P/PUNCHED/W1000 | 269.5 | 30 | 8PQ6000-4BA40 | SIVACON S4 HOLDER FOR COPPER BAR SWITCH 3WL SIZE 3 CROSS SECTION 25X25MM, PUNCHED 3- OR 4-POLE FIXED MOUNTED, WITHDRAWABLE WIDTH 1000MM | SIVACON S4 HALTER FUER KUPFERSCHIENEN SCHALTER 3WL BGR. 3 QUERSCHNITT 25X25MM, GELOCHT 3- ODER 4-POLIG FESTEINBAU, EINSCHUB BREITE 1000MM | 1 | 1 | PAK | 4042948175040 | LF |  | P310 | 3778 | 1DR
8PQ60004BA41 | Набор для 3VL1/3,4P/Горизон/Жестк/RCD/H02/W08 | 64.13 | 20 | 8PQ6000-4BA41 | SIVACON S4 KIT SENTRON 3VL SWITCH 3VL1 UP TO 160A 3-POLE, 3-POLE + N, 4-POLE ARRANGEMENT HORIZONTAL FIXED MOUNTED NUMBER OF SWITCHES 1 HEIGHT 200MM WIDTH 800MM | SIVACON S4 EBS SENTRON 3VL SCHALTER 3VL1 BIS 160A 3-POLIG, 3-POLIG + N, 4-POLIG EINBAULAGE WAAGERECHT FESTEINBAU SCHALTERANZAHL 1 HOEHE 200MM BREITE 800MM | 1 | 1 | PAK | 4042948175866 | LF |  | P310 | 3778 | 1DR
8PQ60004BA42 | Набор для 3VL2-3/3,4P/Горизон/Жесткий/RCD/H200/W800 | 59.62 | 20 | 8PQ6000-4BA42 | SIVACON S4 KIT SENTRON 3VL SWITCH 3VL2-3 UP TO 250A 3-POLE, 3-POLE + N, 4-POLE ARRANGEMENT HORIZONTAL FIXED MOUNTED NUMBER OF SWITCHES 1 HEIGHT 200MM WIDTH 800MM | SIVACON S4 EBS SENTRON 3VL SCHALTER 3VL2-3 BIS 250A 3-POLIG, 3-POLIG + N, 4-POLIG EINBAULAGE WAAGERECHT FESTEINBAU SCHALTERANZAHL 1 HOEHE 200MM BREITE 800MM | 1 | 1 | PAK | 4042948175873 | LF |  | P310 | 3778 | 1DR
8PQ60004BA43 | Набор для 3VL1-3/Горизон/Втычн/Выкатн/RCD/H02/W08 | 65.01 | 20 | 8PQ6000-4BA43 | SIVACON S4 KIT SENTRON 3VL SWITCH 3VL1-3 UP TO 250A 3-POLE, 3-POLE + N, 4-POLE ARRANGEMENT HORIZONTAL PLUG IN SOCKET, WITHDRAWABLE NUMBER OF SWITCHES 1 HEIGHT 200MM WIDTH 800MM | SIVACON S4 EBS SENTRON 3VL SCHALTER 3VL1-3 BIS 250A 3-POLIG, 3-POLIG + N, 4-POLIG EINBAULAGE WAAGERECHT STECKSOCKEL, EINSCHUB SCHALTERANZAHL 1 HOEHE 200MM BREITE 800MM | 1 | 1 | PAK | 4042948175880 | LF |  | P310 | 3778 | 1DR
8PQ60004BA44 | Набор для 3VL4/3,4P/Горизон/RCD/H250/W800 | 79.64 | 20 | 8PQ6000-4BA44 | SIVACON S4 KIT SENTRON 3VL SWITCH 3VL4 UP TO 400A 3-POLE, 3-POLE + N, 4-POLE ARRANGEMENT HORIZONTAL FIXED, PLUG, WITHDRAWABLE NUMBER OF SWITCHES 1 HEIGHT 250MM WIDTH 800MM | SIVACON S4 EBS SENTRON 3VL SCHALTER 3VL4 BIS 400A 3-POLIG, 3-POLIG + N, 4-POLIG EINBAULAGE WAAGERECHT FEST, STECK, EINSCHUB SCHALTERANZAHL 1 HOEHE 250MM BREITE 800MM | 1 | 1 | PAK | 4042948175897 | LF |  | P310 | 3778 | 1DR
8PQ60004BA45 | Набор для 3VL5/3,4P/Горизонтальный/H350/W800 | 91.41 | 20 | 8PQ6000-4BA45 | SIVACON S4 KIT SENTRON 3VL SWITCH 3VL5 UP TO 630A 3-POLE, 3-POLE + N, 4-POLE ARRANGEMENT HORIZONTAL FIXED, PLUG, WITHDRAWABLE NUMBER OF SWITCHES 1 HEIGHT 350MM WIDTH 800MM | SIVACON S4 EBS SENTRON 3VL SCHALTER 3VL5 BIS 630A 3-POLIG, 3-POLIG + N, 4-POLIG EINBAULAGE WAAGERECHT FEST, STECK, EINSCHUB SCHALTERANZAHL 1 HOEHE 350MM BREITE 800MM | 1 | 1 | PAK | 4042948175903 | LF |  | P310 | 3778 | 1DR
8PQ60004BA46 | Набор для 3VL6/3,4P/Горизонтальный/Жестк/H400/W800 | 171.6 | 20 | 8PQ6000-4BA46 | SIVACON S4 KIT SENTRON 3VL SWITCH 3VL6 UP TO 800A 3-POLE, 3-POLE + N, 4-POLE ARRANGEMENT HORIZONTAL FIXED MOUNTED NUMBER OF SWITCHES 1 HEIGHT 400MM WIDTH 800MM | SIVACON S4 EBS SENTRON 3VL SCHALTER 3VL6 BIS 800A 3-POLIG, 3-POLIG + N, 4-POLIG EINBAULAGE WAAGERECHT FESTEINBAU SCHALTERANZAHL 1 HOEHE 400MM BREITE 800MM | 1 | 1 | PAK | 4042948175910 | LF |  | P310 | 3778 | 1DR
8PQ60004BA47 | Набор для 3VL7/3,4P/Горизонтальный/Жестк/H450/W800 | 189.2 | 20 | 8PQ6000-4BA47 | SIVACON S4 KIT SENTRON 3VL SWITCH 3VL7 UP TO 1250A 3-POLE, 3-POLE + N, 4-POLE ARRANGEMENT HORIZONTAL FIXED MOUNTED NUMBER OF SWITCHES 1 HEIGHT 450MM WIDTH 800MM | SIVACON S4 EBS SENTRON 3VL SCHALTER 3VL7 BIS 1250A 3-POLIG, 3-POLIG + N, 4-POLIG EINBAULAGE WAAGERECHT FESTEINBAU SCHALTERANZAHL 1 HOEHE 450MM BREITE 800MM | 1 | 1 | PAK | 4042948175927 | LF |  | P310 | 3778 | 1DR
8PQ60004BA48 | Набор для 3VL8/3,4P/Горизонтальный/Жестк/H450/W800 | 232.1 | 20 | 8PQ6000-4BA48 | SIVACON S4 KIT SENTRON 3VL SWITCH 3VL8 UP TO 1600A 3-POLE, 3-POLE + N, 4-POLE ARRANGEMENT HORIZONTAL FIXED MOUNTED NUMBER OF SWITCHES 1 HEIGHT 450MM WIDTH 800MM | SIVACON S4 EBS SENTRON 3VL SCHALTER 3VL8 BIS 1600A 3-POLIG, 3-POLIG + N, 4-POLIG EINBAULAGE WAAGERECHT FESTEINBAU SCHALTERANZAHL 1 HOEHE 450MM BREITE 800MM | 1 | 1 | PAK | 4042948175934 | LF |  | P310 | 3778 | 1DR